60376963 | 215909 | FLENSEOVERGANG DN500X300 L=600 PN16 | Flenseovergang DN500x300 L=600 PN16 | Ja | 41693185 | 5865200 | Ikke strekkfaste rørdeler støpejern |  | 5820210 | Deler for tilførselsrør, metall | NOBB VAVVS
60376988 | 283655 | TC-HYLSE DN12 F/DIN-RØR ELPOLERT | TC-hylse mini DN 12 f/ DIN-rør, elpolert, AISI 316L | Ja | 60181428 | 5845200 | Deler syrefaste rør |  | 5820210 | Deler for tilførselsrør, metall | NOBB VAVVS
60376997 | 215909 |  | Ultragrip Kupling 676,0-726,0 x 676,0-726,0 mm | Ja | 60175488 | 5865100 | Strekkfaste rørdeler støpejern |  | 5820210 | Deler for tilførselsrør, metall | NOBB VAVVS
60377004 | 741032 |  | S/99 Roust-A-Bout Kupling Oransje Nitril | Ja | 60187616 | 5815300 | Kuplinger rør i rørsystemer |  | 5810550 | Deler for rørsystemer | NOBB VAVVS
60377008 | 267542 |  | iJOINT 45° ALBUE, PP | Ja | 60175024 | 5815100 | Deler trykkrør PE |  | 5810330 | Deler for tilførselsrør, plast | NOBB VAVVS
60377012 | 740176 |  | BLÜCHER MARINE GJENNOMF. M KR/MU (316L) | Ja | 60176281 | 5505150 | Deler til avløpsrør |  | 5505160 | Deler til avløpsrør, metall | NOBB VAVVS
60377020 | 267542 |  | BEND 60° LANG ENDE PE100 / SDR17-17,6 | Ja | 60175034 | 5815100 | Deler trykkrør PE |  | 5810330 | Deler for tilførselsrør, plast | NOBB VAVVS
60377023 | 209298 | ADAPTER M/UTVGJENGE 16-G3/8"MT | Uponor S-Press PLUS adapter m/utv.gjenge | Ja | 41867122 | 5815200 | Deler trykkrør flerlags |  | 5810360 | Deler for tilførselsrør, flerlags | NOBB VAVVS, NOBB Total
60377023 | 283655 | ADAPTER M/UTVGJENGE 16-G3/8"MT | Uponor S-Press PLUS adapter m/utv.gjenge | Nei | 41867122 | 5815200 | Deler trykkrør flerlags |  | 5810360 | Deler for tilførselsrør, flerlags | NOBB VAVVS
60377024 | 740628 |  | CPVC T-rør innv.limXinnv.limXinnv.NPT mess.gj. | Ja | 60179912 | 6815200 | CPVC Deler for sprinkler |  | 6815210 | Deler og tilbehør for sprinkler, plast | NOBB VAVVS
60377034 | 267542 |  | BEND 22° LANG ENDE | Ja | 60175034 | 5815100 | Deler trykkrør PE |  | 5810330 | Deler for tilførselsrør, plast | NOBB VAVVS
60377036 | 743412 |  | K-FLEX K-BOX Y FILTER ISO PN16 STØRRELSE I HENHOLD TIL | Ja | 60182812 | 3015060 | Ventil Komplette |  | 1130530 | Rørisolasjon andre materialer | NOBB VAVVS
60377037 | 740664 |  | 42 MM X 1.1/2", NR. 1980705 MESS. RETT KOPLING, KOBBER/UTV. | Ja | 60180819 | 5827100 | Messingdeler for trykkrør |  | 5820210 | Deler for tilførselsrør, metall | NOBB VAVVS
60377048 | 267542 |  | KRAVE LANG ENDE, UTEN INNVN. FAS | Ja | 60175035 | 5815100 | Deler trykkrør PE |  | 5810330 | Deler for tilførselsrør, plast | NOBB VAVVS
60377051 | 740628 |  | PE100 El.sveis anboring med ventil SDR11 | Ja | 60179921 | 5815100 | Deler trykkrør PE |  | 5810330 | Deler for tilførselsrør, plast | NOBB VAVVS
60377056 | 740392 |  | PP-HURTIGKOBL. UNION | Ja | 60186141 | 5815100 | Deler trykkrør PE |  | 5810330 | Deler for tilførselsrør, plast | NOBB VAVVS
60377063 | 214995 |  | T-RØR CU | Ja | 60178849 | 5825100 | Pressfittings, kobber |  | 5820210 | Deler for tilførselsrør, metall | NOBB VAVVS
60377071 | 743276 |  | Duktil Muffebend Express 22 Epoxy | Ja | 60183776 | 5865200 | Ikke strekkfaste rørdeler støpejern |  | 5820210 | Deler for tilførselsrør, metall | NOBB VAVVS
60377074 | 283655 |  | PE100 KRAGE LANG FOR EL-SVEIS SDR17 | Nei | 60186104 | 5815100 | Deler trykkrør PE |  | 5810330 | Deler for tilførselsrør, plast | NOBB VAVVS
60377074 | 740392 |  | PE100 KRAGE LANG FOR EL-SVEIS SDR17 | Ja | 60186104 | 5815100 | Deler trykkrør PE |  | 5810330 | Deler for tilførselsrør, plast | NOBB VAVVS
60377079 | 740780 |  | 1 1/4x40mm PEM INNV, MESS | Ja | 60183291 | 5815100 | Deler trykkrør PE |  | 5810330 | Deler for tilførselsrør, plast | NOBB VAVVS
60377087 | 726056 |  | DN 100/106,0 PRESSET LØSFLENS AISI 316L PN 10 BORET DIN 2642 | Ja | 60181871 | 5835100 | Flenser rustfrie rør |  | 5820210 | Deler for tilførselsrør, metall | NOBB VAVVS
60377090 | 216269 | BEND MAPRESS SYREFAST 35 MM | Mapress Syrefast bend 90° med 2 muffer | Ja | 41695101 | 5845200 | Deler syrefaste rør |  | 5820210 | Deler for tilførselsrør, metall | NOBB VAVVS
60377090 | 283655 | BEND MAPRESS SYREFAST 35 MM | Mapress Syrefast bend 90° med 2 muffer | Nei | 41695101 | 5845200 | Deler syrefaste rør |  | 5820210 | Deler for tilførselsrør, metall | NOBB VAVVS
60377091 | 740948 |  | SANHA-THERM PRESS PASSBEND 1 MUFFE | Ja | 60186662 | 5855200 | Deler karbonrør |  | 5820210 | Deler for tilførselsrør, metall | NOBB VAVVS
60377132 | 215756 | UNION TECTITE PRO42MM | Union Tectite Pro | Ja | 41689586 | 5825150 | Pushfittings, kobber |  | 5820210 | Deler for tilførselsrør, metall | NOBB VAVVS
60377132 | 283655 | UNION TECTITE PRO42MM | Union Tectite Pro | Nei | 41689586 | 5825150 | Pushfittings, kobber |  | 5820210 | Deler for tilførselsrør, metall | NOBB VAVVS
60377133 | 216269 | SPISSENDE MAPRESS EL.FORS. 15X1/2" | Mapress El-Forsinket overgang m/spissende | Ja | 60185311 | 5855200 | Deler karbonrør |  | 5820210 | Deler for tilførselsrør, metall | NOBB VAVVS
60377133 | 283655 | SPISSENDE MAPRESS EL.FORS. 15X1/2" | Mapress El-Forsinket overgang m/spissende | Nei | 60185311 | 5855200 | Deler karbonrør |  | 5820210 | Deler for tilførselsrør, metall | NOBB VAVVS
60377149 | 283655 |  | Langbend DN 100, 88 gr. m/stakeluke. | Nei | 60178486 | 5505150 | Deler til avløpsrør |  | 5505160 | Deler til avløpsrør, metall | NOBB VAVVS
60377149 | 741228 |  | Langbend DN 100, 88 gr. m/stakeluke. | Ja | 60178486 | 5505150 | Deler til avløpsrør |  | 5505160 | Deler til avløpsrør, metall | NOBB VAVVS
60377158 | 740276 |  | PE100 Segmentbend SDR11 31-60° | Ja | 60182772 | 5815100 | Deler trykkrør PE |  | 5810330 | Deler for tilførselsrør, plast | NOBB VAVVS
60377160 | 216269 | REDUKSJON MAPRESS CU 42X35MM | Mapress Kobber reduksjon med 1 muffe | Ja | 60185446 | 5825100 | Pressfittings, kobber |  | 5820210 | Deler for tilførselsrør, metall | NOBB VAVVS
60377160 | 283655 | REDUKSJON MAPRESS CU 42X35MM | Mapress Kobber reduksjon med 1 muffe | Nei | 60185446 | 5825100 | Pressfittings, kobber |  | 5820210 | Deler for tilførselsrør, metall | NOBB VAVVS
60377173 | 740264 |  | T-stykke inkl.skyvehylse f/fjernvarmerør SDR11 | Ja | 60181800 | 5891100 | Deler til preisolerte rør fjernvarme |  | 5810420 | Deler til fjernvarmerør, plast | NOBB VAVVS
60377177 | 726056 | REDUKSJON 54 X 28 MM. GALVANISERT | Reduksjon galvanisert, A-press | Ja | 60181812 | 5835200 | Deler rustfrie rør |  | 5820210 | Deler for tilførselsrør, metall | NOBB VAVVS
60377180 | 740204 |  | Overgangsmuffe Smartpress-Aupex | Ja | 60178159 | 5815200 | Deler trykkrør flerlags |  | 5810360 | Deler for tilførselsrør, flerlags | NOBB VAVVS
60377185 | 214995 |  | SVEISEGRENRØR BW 3000LBS ASTM A105 BLACK 1 1/2" x 6"-5" XS | Ja | 60642734 | 5855200 | Deler karbonrør |  | 5820210 | Deler for tilførselsrør, metall | NOBB VAVVS
60377205 | 216269 | REDUKSJON SILENTPP 160X125MM | Silent-PP reduksjon | Ja | 60185385 | 5505150 | Deler til avløpsrør |  | 5501210 | Deler til avløpsrør, plast | NOBB VAVVS
60377211 | 283655 |  | Anb.klammer f.PVC/PE rør, Hawle 5250 | Nei | 60188415 | 5865100 | Strekkfaste rørdeler støpejern |  | 5820210 | Deler for tilførselsrør, metall | NOBB VAVVS
60377211 | 740116 |  | Anb.klammer f.PVC/PE rør, Hawle 5250 | Ja | 60188415 | 5865100 | Strekkfaste rørdeler støpejern |  | 5820210 | Deler for tilførselsrør, metall | NOBB VAVVS
60377213 | 740628 |  | PE100-albue 30° lang SDR17 | Ja | 60179883 | 5815100 | Deler trykkrør PE |  | 5810330 | Deler for tilførselsrør, plast | NOBB VAVVS
60377228 | 283655 | KABELBEND RØD 125MM 30° R=2,0M | PP KABELBEND RØD | Nei | 60688986 | 5615100 | Deler til kabelrør |  | 5610150 | Deler til kabelrør | NOBB VAVVS
60377228 | 728216 | KABELBEND RØD 125MM 30° R=2,0M | PP KABELBEND RØD | Ja | 60688986 | 5615100 | Deler til kabelrør |  | 5610150 | Deler til kabelrør | NOBB VAVVS
60377250 | 740176 |  | BLÜCHER EUROPIPE AVLØPSRØR M/1 MUFFE AISI304 | Ja | 60176259 | 5501250 | Avløpsrør rustfritt stål |  | 5505110 | Avløpsrør, metall | NOBB VAVVS
60377262 | 740628 |  | PVC Nippelmuffe innv.gj., PN16 | Ja | 60179889 | 5815220 | Deler trykkrør andre typer plast |  | 5810330 | Deler for tilførselsrør, plast | NOBB VAVVS
60377264 | 267542 |  | ELEKTROMUFFE PE100/SDR26 | Ja | 60175010 | 5815220 | Deler trykkrør andre typer plast |  | 5810330 | Deler for tilførselsrør, plast | NOBB VAVVS
60377265 | 743072 |  | DRM-G1.4 SYREF. TILBAKESLAGSVENTIL BSP | Ja | 60184528 | 5815300 | Kuplinger rør i rørsystemer |  | 5810550 | Deler for rørsystemer | NOBB VAVVS
60377267 | 741032 |  | N/50 Konsentrisk Overgang Oransje | Ja | 60187611 | 5865100 | Strekkfaste rørdeler støpejern |  | 5820210 | Deler for tilførselsrør, metall | NOBB VAVVS
60377268 | 740948 |  | SANHA-THERM PRESS UNIONSHALVE 1 MUFFE INV GJ | Ja | 60186662 | 5855200 | Deler karbonrør |  | 5820210 | Deler for tilførselsrør, metall | NOBB VAVVS
60377276 | 741032 |  | N/50 Konsentrisk Overgang Galvanisert | Ja | 60187611 | 5865100 | Strekkfaste rørdeler støpejern |  | 5820210 | Deler for tilførselsrør, metall | NOBB VAVVS
60377280 | 214995 |  | RUSTFRIE PRESSEDE LØSFLENSER 1.4307/304L | Ja | 60642692 | 5835100 | Flenser rustfrie rør |  | 5820210 | Deler for tilførselsrør, metall | NOBB VAVVS
60377288 | 267542 |  | T-RØR 90° REDUSERT SPEILSVEIS PE100 / SDR11 | Ja | 60175037 | 5815100 | Deler trykkrør PE |  | 5810330 | Deler for tilførselsrør, plast | NOBB VAVVS
60377293 | 740116 |  | Flenseovergang DN 250/200 PN10 L=300mm | Ja | 60188398 | 5865100 | Strekkfaste rørdeler støpejern |  | 5820210 | Deler for tilførselsrør, metall | NOBB VAVVS
60377296 | 283655 | TERS DRAIN CONEL 110MM | Conel drain ters | Ja | 60181453 | 5505150 | Deler til avløpsrør |  | 5509100 | Deler til trykkavløpsrør | NOBB VAVVS
60377301 | 215756 | MUFFE 1/2" | Muffe | Ja | 41689557 | 5827100 | Messingdeler for trykkrør |  | 5820210 | Deler for tilførselsrør, metall | NOBB VAVVS
60377301 | 283655 | MUFFE 1/2" | Muffe | Nei | 41689557 | 5827100 | Messingdeler for trykkrør |  | 5820210 | Deler for tilførselsrør, metall | NOBB VAVVS
60377301 | 740220 | MUFFE 1/2" | Muffe | Nei | 41689557 | 5827100 | Messingdeler for trykkrør |  | 5820210 | Deler for tilførselsrør, metall | NOBB VAVVS
60377313 | 267542 |  | PP BELAGT STÅLFLENS PROFILERT | Ja | 60174982 | 5815100 | Deler trykkrør PE |  | 5810330 | Deler for tilførselsrør, plast | NOBB VAVVS
60377319 | 740948 |  | SANHA-THERM PRESS MUFFE | Ja | 60186662 | 5855200 | Deler karbonrør |  | 5820210 | Deler for tilførselsrør, metall | NOBB VAVVS
60377323 | 740600 |  | AVK Flensespiss tyton f/støpjernsrør.L=500.PN10. | Ja | 60175801 | 5865100 | Strekkfaste rørdeler støpejern |  | 5820210 | Deler for tilførselsrør, metall | NOBB VAVVS
60377343 | 215756 | HYLSE 1" | Hylse | Ja | 41689557 | 5827100 | Messingdeler for trykkrør |  | 5820210 | Deler for tilførselsrør, metall | NOBB VAVVS
60377343 | 283655 | HYLSE 1" | Hylse | Nei | 41689557 | 5827100 | Messingdeler for trykkrør |  | 5820210 | Deler for tilførselsrør, metall | NOBB VAVVS
60377344 | 740392 |  | PVC OVG-NIPP UTV.LIM/INNV.LIM/UTV.GJ | Ja | 60186119 | 5815100 | Deler trykkrør PE |  | 5810330 | Deler for tilførselsrør, plast | NOBB VAVVS
60377354 | 283655 |  | 90° Vinkelkobling | Nei | 60183806 | 5505150 | Deler til avløpsrør |  | 5501210 | Deler til avløpsrør, plast | NOBB VAVVS
60377354 | 740324 |  | 90° Vinkelkobling | Ja | 60183806 | 5505150 | Deler til avløpsrør |  | 5501210 | Deler til avløpsrør, plast | NOBB VAVVS
60377360 | 283655 |  | Trekketråd Megaline 4mm, spoler a 400 mtr | Nei | 60185020 | 5615100 | Deler til kabelrør |  | 5610150 | Deler til kabelrør | NOBB VAVVS
60377360 | 740844 |  | Trekketråd Megaline 4mm, spoler a 400 mtr | Ja | 60185020 | 5615100 | Deler til kabelrør |  | 5610150 | Deler til kabelrør | NOBB VAVVS
60377381 | 215909 |  | REP.MUFFE TS20 158-180 L=250 EPDM A2 | Ja | 60175491 | 5865200 | Ikke strekkfaste rørdeler støpejern |  | 5820210 | Deler for tilførselsrør, metall | NOBB VAVVS
60377382 | 276835 | PLATEALBUE INNV 16X1/2 MESSING | 16 mm x 1/2" TECElogo Platealbue innv. | Ja | 60650540 | 5505150 | Deler til avløpsrør |  | 5810550 | Deler for rørsystemer | NOBB VAVVS
60377383 | 216269 | MUFFE MAPRESS SYREFAST 76,1MM | Mapress Syrefast muffe | Ja | 41695101 | 5845200 | Deler syrefaste rør |  | 5820210 | Deler for tilførselsrør, metall | NOBB VAVVS
60377383 | 283655 | MUFFE MAPRESS SYREFAST 76,1MM | Mapress Syrefast muffe | Nei | 41695101 | 5845200 | Deler syrefaste rør |  | 5820210 | Deler for tilførselsrør, metall | NOBB VAVVS
60377394 | 283655 | KLEMRINGSMUTTER 15XG15 | BF Ezze klemringsmutter 15xG15 | Ja | 60184699 | 5827100 | Messingdeler for trykkrør |  | 5820210 | Deler for tilførselsrør, metall | NOBB VAVVS
60377403 | 216269 | OVG.MUFFE MAPRESS SYREF 35X11/2" | Mapress Syrefast overgangsmuffe innvendige gjenger | Ja | 41695101 | 5845200 | Deler syrefaste rør |  | 5820210 | Deler for tilførselsrør, metall | NOBB VAVVS
60377415 | 283655 | TILBAKESLAGSVENT. SVEISEENDER SMS3" | Tilbakeslagsventil m/sveiseender SMS 3". Syrefast 316L | Ja | 60181428 | 5845200 | Deler syrefaste rør |  | 5820210 | Deler for tilførselsrør, metall | NOBB VAVVS
60377443 | 283655 | SPJELD ,LØST F/SPJ.VENTIL DIN DN80 | Spjeld ,løst f/spj.ventil DIN DN 80 AISI 316L | Ja | 60181428 | 5845200 | Deler syrefaste rør |  | 5820210 | Deler for tilførselsrør, metall | NOBB VAVVS
60377447 | 215619 | STØTTEHYLSE 122 CU/STÅL 10X08 | 122 Støttehylse CU/stålrør 10x08 | Ja | 60175258 | 5827100 | Messingdeler for trykkrør |  | 5820210 | Deler for tilførselsrør, metall | NOBB VAVVS
60377447 | 283655 | STØTTEHYLSE 122 CU/STÅL 10X08 | 122 Støttehylse CU/stålrør 10x08 | Nei | 60175258 | 5827100 | Messingdeler for trykkrør |  | 5820210 | Deler for tilførselsrør, metall | NOBB VAVVS
60377483 | 215756 | UNIFIX CU-RØRS KOBL 38,09MMX1 1/4" | Unifix kobberrørskobling klemring/muffe | Ja | 41831297 | 5827100 | Messingdeler for trykkrør |  | 5820210 | Deler for tilførselsrør, metall | NOBB VAVVS
60377483 | 283655 | UNIFIX CU-RØRS KOBL 38,09MMX1 1/4" | Unifix kobberrørskobling klemring/muffe | Nei | 41831297 | 5827100 | Messingdeler for trykkrør |  | 5820210 | Deler for tilførselsrør, metall | NOBB VAVVS
60377487 | 740628 |  | PE100 Reduksjon kort, SDR33, Konsentrisk | Ja | 60179883 | 5815100 | Deler trykkrør PE |  | 5810330 | Deler for tilførselsrør, plast | NOBB VAVVS
60377504 | 740204 |  | Seapress glidemuffe, cunife, | Ja | 60178167 | 5825300 | Pressfittings, CuNi |  | 5820210 | Deler for tilførselsrør, metall | NOBB VAVVS
60377509 | 740392 |  | PE100 T-Rør red. lang for EL-sveis SDR17 | Ja | 60186105 | 5815100 | Deler trykkrør PE |  | 5810330 | Deler for tilførselsrør, plast | NOBB VAVVS
60377516 | 740344 |  | Ekstern vertikal veggbrakett, stål, EG, E4, A, C-profil | Ja | 60184487 | 3015220 | Kanaler Tilbehør |  | 6910900 | Tilbehør kanaler | NOBB VAVVS
60377525 | 743276 |  | Blindflens Blå epoxy PN10 | Ja | 60183776 | 5865200 | Ikke strekkfaste rørdeler støpejern |  | 5820210 | Deler for tilførselsrør, metall | NOBB VAVVS
60377526 | 741032 |  | Nitril Pakning for Anboringsklammer S/920 | Ja | 60187593 | 5815300 | Kuplinger rør i rørsystemer |  | 5810550 | Deler for rørsystemer | NOBB VAVVS
60377529 | 204439 |  | PE 100 SDR 17 bend, f/speilsveising | Ja | 60174177 | 5815100 | Deler trykkrør PE |  | 5810330 | Deler for tilførselsrør, plast | NOBB VAVVS
60377530 | 740628 |  | PVC Reduksjon utv./innv.lim, PN16 | Ja | 60179889 | 5815220 | Deler trykkrør andre typer plast |  | 5810330 | Deler for tilførselsrør, plast | NOBB VAVVS
60377538 | 740628 |  | PVC Reduksjon utv./innv.lim | Ja | 60179889 | 5815220 | Deler trykkrør andre typer plast |  | 5810330 | Deler for tilførselsrør, plast | NOBB VAVVS
60377541 | 216269 | OVG.MUFFE MAPRESS EL.FORS 28X1" | Mapress El-Forsinket overgangsmuffe | Ja | 60185311 | 5855200 | Deler karbonrør |  | 5820210 | Deler for tilførselsrør, metall | NOBB VAVVS
60377541 | 283655 | OVG.MUFFE MAPRESS EL.FORS 28X1" | Mapress El-Forsinket overgangsmuffe | Nei | 60185311 | 5855200 | Deler karbonrør |  | 5820210 | Deler for tilførselsrør, metall | NOBB VAVVS
60377542 | 420984 |  | ACO modular gulvbrønn 125 W153/125 L500/500 H95 | Ja | 60174449 | 5501250 | Avløpsrør rustfritt stål |  | 5505110 | Avløpsrør, metall | NOBB VAVVS
60377546 | 740392 |  | PE100 Albue 30° lang for EL-sveis SDR17 | Ja | 60186104 | 5815100 | Deler trykkrør PE |  | 5810330 | Deler for tilførselsrør, plast | NOBB VAVVS
60377557 | 276835 | T-RØR REDUKSJON 20X25X20 MESSING | T-rør reduksjon, messing | Ja | 60650425 | 5505150 | Deler til avløpsrør |  | 5810550 | Deler for rørsystemer | NOBB VAVVS
60377565 | 276835 | T-RØR PP-R REDUSERING 75-63-75MM | T-rør PP-R redusering | Ja | 60650369 | 5505150 | Deler til avløpsrør |  | 5501210 | Deler til avløpsrør, plast | NOBB VAVVS
60377579 | 58834 |  | PAX Akselbeskyttelse passad-serien | Ja | 60182848 | 3015410 | Baderomsvifter |  | 6920100 | Baderomsvifter | NOBB VAVVS
60377579 | 283655 |  | PAX Akselbeskyttelse passad-serien | Nei | 60182848 | 3015410 | Baderomsvifter |  | 6920100 | Baderomsvifter | NOBB VAVVS
60377596 | 267542 |  | MULTI/JOINT 3557+ FOTBEND | Ja | 60174971 | 5893100 | Deler til trykkrør i andre materialer |  | 5830210 | Deler til tilførselsrør, andre materialer | NOBB VAVVS
60377622 | 743072 |  | GEV-38SR5.4 WD SYREF. SNITTRING BSP UTV.GJ | Ja | 60184528 | 5815300 | Kuplinger rør i rørsystemer |  | 5810550 | Deler for rørsystemer | NOBB VAVVS
60377624 | 740628 |  | PE100 El.sveis endekappe SDR11 | Ja | 60179884 | 5815100 | Deler trykkrør PE |  | 5810330 | Deler for tilførselsrør, plast | NOBB VAVVS
60377656 | 741032 |  | S/741 Flensadapter Svart EPDM PN10/16 m/skive | Ja | 60675660 | 5855100 | Flenser karbonrør |  | 5820210 | Deler for tilførselsrør, metall | NOBB VAVVS
60377661 | 215954 |  | LK PressPex Eco Union | Ja | 60176036 | 5815300 | Kuplinger rør i rørsystemer |  | 5810550 | Deler for rørsystemer | NOBB VAVVS
60377664 | 740392 |  | PE100 T-RØR RED. LANG FOR EL-SVEIS SDR11 | Ja | 60186105 | 5815100 | Deler trykkrør PE |  | 5810330 | Deler for tilførselsrør, plast | NOBB VAVVS
60377683 | 215619 | ADAPTER PE 1126 UTV RØRGJ 35X1 | 1126 PE-Adapter 35x1xutvendig rørgjenge | Ja | 60175244 | 5825250 | Rørdeler, CuNi |  | 5820210 | Deler for tilførselsrør, metall | NOBB VAVVS
60377693 | 740392 |  | PE100 RED.EKS KORT F/SP-SVEIS SDR11 | Ja | 60186104 | 5815100 | Deler trykkrør PE |  | 5810330 | Deler for tilførselsrør, plast | NOBB VAVVS
60377713 | 283655 |  | Plasson El-Anb-Sadel-stropp PE100 SDR11-17 | Nei | 60186171 | 5815100 | Deler trykkrør PE |  | 5810330 | Deler for tilførselsrør, plast | NOBB VAVVS
60377713 | 740392 |  | Plasson El-Anb-Sadel-stropp PE100 SDR11-17 | Ja | 60186171 | 5815100 | Deler trykkrør PE |  | 5810330 | Deler for tilførselsrør, plast | NOBB VAVVS
60377717 | 283655 | SEGLASS MUTTER DN65 M/SVEISESTUSS | Seglass i mutter DIN DN 65 m/sveisestuss, Borosilikat | Ja | 60181426 | 5835200 | Deler rustfrie rør |  | 5820210 | Deler for tilførselsrør, metall | NOBB VAVVS
60377737 | 209298 | RETTNIPPEL VARIO M/LPM G1-G1A | Uponor Vario Rettnippel med løpemutter | Ja | 41864477 | 5815550 | Gulvvarmesystemer (ekskl. rør) |  | 5810410 | Deler for gulvvarme/gatevarme | NOBB VAVVS, NOBB Total
60377737 | 283655 | RETTNIPPEL VARIO M/LPM G1-G1A | Uponor Vario Rettnippel med løpemutter | Nei | 41864477 | 5815550 | Gulvvarmesystemer (ekskl. rør) |  | 5810410 | Deler for gulvvarme/gatevarme | NOBB VAVVS
60377743 | 740948 |  | SANHA-THERM PRESS ALBU 90° 1 MUFFE UTV GJ | Ja | 60186662 | 5855200 | Deler karbonrør |  | 5820210 | Deler for tilførselsrør, metall | NOBB VAVVS
60377765 | 214995 |  | RØR SØMLØST 2'' SCH80S ASTM A312 TP316 60,3x5,54 | Ja | 60642360 | 5830100 | Sømløse rør rustfrie |  | 5820100 | Tilførselsrør metall (tidl Kobberrør glødet kveil) | NOBB VAVVS
60377795 | 740264 |  | Koblingsmuffe f/fjernvarmerør | Ja | 60181800 | 5891100 | Deler til preisolerte rør fjernvarme |  | 5810420 | Deler til fjernvarmerør, plast | NOBB VAVVS
60377801 | 740664 |  | 70 MM X 2.1/2", NR. 1986587 MESS. MUFFE, KOBBER/INNV. GJ., E | Ja | 60180819 | 5827100 | Messingdeler for trykkrør |  | 5820210 | Deler for tilførselsrør, metall | NOBB VAVVS
60377807 | 743276 |  | Muffeovergang Tyton Blå epoxy | Ja | 60183776 | 5865200 | Ikke strekkfaste rørdeler støpejern |  | 5820210 | Deler for tilførselsrør, metall | NOBB VAVVS
60377808 | 283655 |  | 1/2" X 1/2", NR. 1885268 MESS. PLATEALBU M/INNV./UTV. GJ. KR | Nei | 60180819 | 5827100 | Messingdeler for trykkrør |  | 5820210 | Deler for tilførselsrør, metall | NOBB VAVVS
60377808 | 740664 |  | 1/2" X 1/2", NR. 1885268 MESS. PLATEALBU M/INNV./UTV. GJ. KR | Ja | 60180819 | 5827100 | Messingdeler for trykkrør |  | 5820210 | Deler for tilførselsrør, metall | NOBB VAVVS
60377809 | 216269 | PASSBEND 15° MAPRESS CU 54MM | Mapress Kobber passbend: 15° | Ja | 60185446 | 5825100 | Pressfittings, kobber |  | 5820210 | Deler for tilførselsrør, metall | NOBB VAVVS
60377809 | 283655 | PASSBEND 15° MAPRESS CU 54MM | Mapress Kobber passbend: 15° | Nei | 60185446 | 5825100 | Pressfittings, kobber |  | 5820210 | Deler for tilførselsrør, metall | NOBB VAVVS
60377811 | 740628 |  | PE100 Reduksjon lang, SDR17, Konsentrisk | Ja | 60179883 | 5815100 | Deler trykkrør PE |  | 5810330 | Deler for tilførselsrør, plast | NOBB VAVVS
60377821 | 216269 | BEND 45° MAPRESS CU GASS 18MM | Mapress Kobber bend 45° med 2 muffer (gass) | Ja | 60185446 | 5825100 | Pressfittings, kobber |  | 5820210 | Deler for tilførselsrør, metall | NOBB VAVVS
60377821 | 283655 | BEND 45° MAPRESS CU GASS 18MM | Mapress Kobber bend 45° med 2 muffer (gass) | Nei | 60185446 | 5825100 | Pressfittings, kobber |  | 5820210 | Deler for tilførselsrør, metall | NOBB VAVVS
60377827 | 283655 |  | PE100 KRAGE LANG FOR EL-SVEIS SDR11 | Nei | 60186104 | 5815100 | Deler trykkrør PE |  | 5810330 | Deler for tilførselsrør, plast | NOBB VAVVS
60377827 | 740392 |  | PE100 KRAGE LANG FOR EL-SVEIS SDR11 | Ja | 60186104 | 5815100 | Deler trykkrør PE |  | 5810330 | Deler for tilførselsrør, plast | NOBB VAVVS
60377832 | 276835 |  | 3/8x1/4 OVERGANGSNIPPEL MESS | Nei | 60183305 | 5827100 | Messingdeler for trykkrør |  | 5820210 | Deler for tilførselsrør, metall | NOBB VAVVS
60377832 | 740780 |  | 3/8x1/4 OVERGANGSNIPPEL MESS | Ja | 60183305 | 5827100 | Messingdeler for trykkrør |  | 5820210 | Deler for tilførselsrør, metall | NOBB VAVVS
60377839 | 740204 |  | 42 x 4 G pakning, HNBR, t/Profipress g- og Sanpress inox G k | Ja | 60178210 | 5825100 | Pressfittings, kobber |  | 5820210 | Deler for tilførselsrør, metall | NOBB VAVVS
60377860 | 740600 |  | AVK Flensebend 135/135.PN16 | Ja | 60175801 | 5865100 | Strekkfaste rørdeler støpejern |  | 5820210 | Deler for tilførselsrør, metall | NOBB VAVVS
60377877 | 740628 |  | PE100 T-rør red. lang prefab SDR11 | Ja | 60179888 | 5815100 | Deler trykkrør PE |  | 5810330 | Deler for tilførselsrør, plast | NOBB VAVVS
60377878 | 204439 |  | PE 100 SDR 17 T-rør f/speilsveising kort, | Ja | 60174250 | 5815100 | Deler trykkrør PE |  | 5810330 | Deler for tilførselsrør, plast | NOBB VAVVS
60377878 | 283655 |  | PE 100 SDR 17 T-rør f/speilsveising kort, | Nei | 60174250 | 5815100 | Deler trykkrør PE |  | 5810330 | Deler for tilførselsrør, plast | NOBB VAVVS
60377899 | 743072 |  | RS-3.8/3.4 WD BSP SYREF. REDUKSJON | Ja | 60184528 | 5815300 | Kuplinger rør i rørsystemer |  | 5810550 | Deler for rørsystemer | NOBB VAVVS
60377903 | 215756 | ALBUE ISIFLO DOBBEL 32MMX11/4 | Albue 90° dobbel dreibar | Ja | 41689536 | 5815100 | Deler trykkrør PE |  | 5810330 | Deler for tilførselsrør, plast | NOBB VAVVS
60377903 | 283655 | ALBUE ISIFLO DOBBEL 32MMX11/4 | Albue 90° dobbel dreibar | Nei | 41689536 | 5815100 | Deler trykkrør PE |  | 5810330 | Deler for tilførselsrør, plast | NOBB VAVVS
60377903 | 740220 | ALBUE ISIFLO DOBBEL 32MMX11/4 | Albue 90° dobbel dreibar | Nei | 41689536 | 5815100 | Deler trykkrør PE |  | 5810330 | Deler for tilførselsrør, plast | NOBB VAVVS
60377913 | 267542 |  | REDUKSJON SPEILSVEIS PE100 / SDR17 | Ja | 60175034 | 5815100 | Deler trykkrør PE |  | 5810330 | Deler for tilførselsrør, plast | NOBB VAVVS
60377915 | 214995 |  | MUFFE CU | Ja | 60178848 | 5825100 | Pressfittings, kobber |  | 5820210 | Deler for tilførselsrør, metall | NOBB VAVVS
60377927 | 726056 | RØRKUPLING 316L, 29-32 MM | Rørkupling 316L, EPDM PN16 Strekkfast | Ja | 60181851 | 5835200 | Deler rustfrie rør |  | 5820210 | Deler for tilførselsrør, metall | NOBB VAVVS
60377937 | 283655 |  | SPILLVANN PP - BEND 45gr M/PAKN | Nei | 60657054 | 5410100 | Deler til drensrør/overvannsrør |  | 5401300 | Deler til drensrør og overvannsrør | NOBB VAVVS
60377937 | 393656 |  | SPILLVANN PP - BEND 45gr M/PAKN | Ja | 60657054 | 5410100 | Deler til drensrør/overvannsrør |  | 5401300 | Deler til drensrør og overvannsrør | NOBB VAVVS
60377940 | 740200 |  | REDUKSJON | Ja | 60178049 | 5865100 | Strekkfaste rørdeler støpejern |  | 5820210 | Deler for tilførselsrør, metall | NOBB VAVVS
60377944 | 740204 |  | Prestabo t-rør, SC-Contur, ulegert stål, | Ja | 60178143 | 5855200 | Deler karbonrør |  | 5820210 | Deler for tilførselsrør, metall | NOBB VAVVS
60377951 | 740392 |  | PVC ANSATSNIPPEL REDUKSJON | Ja | 60186119 | 5815100 | Deler trykkrør PE |  | 5810330 | Deler for tilførselsrør, plast | NOBB VAVVS
60377958 | 740392 |  | PP-HURTIGKOBL. FLENS-ADAPT DIN | Ja | 60186141 | 5815100 | Deler trykkrør PE |  | 5810330 | Deler for tilførselsrør, plast | NOBB VAVVS
60377965 | 276835 | T-RØR REDUKSJON 25X16X20 MESSING | TECEflex T-rør reduksjon MS 58 varme/kjøling | Ja | 60650425 | 5505150 | Deler til avløpsrør |  | 5810550 | Deler for rørsystemer | NOBB VAVVS
60377974 | 740204 |  | Bend 90° m/SC contur, forniklet kobber m/en muffe | Ja | 60677033 | 5825110 | Pressfittings, kobber forkrommet |  | 5820210 | Deler for tilførselsrør, metall | NOBB VAVVS
60377992 | 283655 |  | Universal anb.Klammer m/ventil | Nei | 60188415 | 5865100 | Strekkfaste rørdeler støpejern |  | 5820210 | Deler for tilførselsrør, metall | NOBB VAVVS
60377992 | 740116 |  | Universal anb.Klammer m/ventil | Ja | 60188415 | 5865100 | Strekkfaste rørdeler støpejern |  | 5820210 | Deler for tilførselsrør, metall | NOBB VAVVS
60377995 | 740176 |  | BLÜCHER EUROPIPE DOBBELMUFFE AISI316L | Ja | 60176281 | 5505150 | Deler til avløpsrør |  | 5505160 | Deler til avløpsrør, metall | NOBB VAVVS
60378006 | 740264 |  | Endekappe f/fjernvarmerør | Ja | 60181800 | 5891100 | Deler til preisolerte rør fjernvarme |  | 5810420 | Deler til fjernvarmerør, plast | NOBB VAVVS
60378016 | 216269 | T-RØR MAPRESS SYREF G 88,9X22X88,9 | Mapress Syrefast T-rør redusert (gass) | Ja | 60185758 | 5845200 | Deler syrefaste rør |  | 5820210 | Deler for tilførselsrør, metall | NOBB VAVVS
60378018 | 267542 |  | OVERGANGSALBUE 90° PE/MS INNV. GJ, KIT | Ja | 60175010 | 5815220 | Deler trykkrør andre typer plast |  | 5810330 | Deler for tilførselsrør, plast | NOBB VAVVS
60378025 | 283655 | PAKN.F/BL.MUTTER DIN DN 80 NBR | Pakn.f/bl.mutter DIN DN 80 NBR(Nitril/Perbunan) | Ja | 60181426 | 5835200 | Deler rustfrie rør |  | 5820210 | Deler for tilførselsrør, metall | NOBB VAVVS
60378028 | 420984 |  | ACO sluk 218 FAT,1.4301,HF FHD, | Ja | 60174449 | 5501250 | Avløpsrør rustfritt stål |  | 5505110 | Avløpsrør, metall | NOBB VAVVS
60378032 | 283655 |  | Muffebend 45° Universal Tyton blå epoxy | Nei | 60183776 | 5865200 | Ikke strekkfaste rørdeler støpejern |  | 5820210 | Deler for tilførselsrør, metall | NOBB VAVVS
60378032 | 743276 |  | Muffebend 45° Universal Tyton blå epoxy | Ja | 60183776 | 5865200 | Ikke strekkfaste rørdeler støpejern |  | 5820210 | Deler for tilførselsrør, metall | NOBB VAVVS
60378041 | 283655 |  | PE100 Red.Kons lang for EL-sveis SDR17 | Nei | 60186104 | 5815100 | Deler trykkrør PE |  | 5810330 | Deler for tilførselsrør, plast | NOBB VAVVS
60378041 | 740392 |  | PE100 Red.Kons lang for EL-sveis SDR17 | Ja | 60186104 | 5815100 | Deler trykkrør PE |  | 5810330 | Deler for tilførselsrør, plast | NOBB VAVVS
60378045 | 216269 | FLENS SPISS EL.FORSINKET 54MM | Mapress El-Forsinket flens med spissende PN 10/16 | Ja | 60185311 | 5855200 | Deler karbonrør |  | 5820210 | Deler for tilførselsrør, metall | NOBB VAVVS
60378047 | 740628 |  | CPVC Just.adapt. innv.limXinnv.NPT gj. | Ja | 60179907 | 6815200 | CPVC Deler for sprinkler |  | 6815210 | Deler og tilbehør for sprinkler, plast | NOBB VAVVS
60378049 | 214995 |  | Hydraulikkrør sømløse E235+N, utvendig galvanisert. 30x3,0mm | Ja | 60642713 | 5850400 | Hydraulikkrør karbon |  | 5820100 | Tilførselsrør metall (tidl Kobberrør glødet kveil) | NOBB VAVVS
60378085 | 740204 |  | 18 Sanpress inox G muffe, SC-Contur, syrefast stål, Viega 02 | Ja | 60178207 | 5845200 | Deler syrefaste rør |  | 5820210 | Deler for tilførselsrør, metall | NOBB VAVVS
60378111 | 267542 |  | REDUKSJON SPEILSVEIS | Ja | 60175034 | 5815100 | Deler trykkrør PE |  | 5810330 | Deler for tilførselsrør, plast | NOBB VAVVS
60378113 | 740392 |  | PE80 AVLØP INSTIKKSMUFFE LANG M-FASTP. | Ja | 60186116 | 5815100 | Deler trykkrør PE |  | 5810330 | Deler for tilførselsrør, plast | NOBB VAVVS
60378116 | 267542 |  | KRAVE SPEILSVEIS PE100 / SDR17-17,6 | Ja | 60175035 | 5815100 | Deler trykkrør PE |  | 5810330 | Deler for tilførselsrør, plast | NOBB VAVVS
60378120 | 726056 | MUFFE 22 MM. SYREFAST TYPE M | Muffe Syrefast A-press Type M | Ja | 60181881 | 5845200 | Deler syrefaste rør |  | 5820210 | Deler for tilførselsrør, metall | NOBB VAVVS
60378124 | 740628 |  | PVC Albue 45° innv.lim | Ja | 60179889 | 5815220 | Deler trykkrør andre typer plast |  | 5810330 | Deler for tilførselsrør, plast | NOBB VAVVS
60378126 | 741032 |  | S/920N Anboringsklammer Rød EPDM m/innv.gj BSP | Ja | 60187583 | 5865100 | Strekkfaste rørdeler støpejern |  | 5820210 | Deler for tilførselsrør, metall | NOBB VAVVS
60378128 | 267542 |  | SLANGESTUSS PVC | Ja | 60653528 | 5815220 | Deler trykkrør andre typer plast |  | 5810330 | Deler for tilførselsrør, plast | NOBB VAVVS
60378131 | 283655 | TOP-SIL-ML1 DN 20 PN 10-40 | Klinger top-sil-ML1 flenspakning | Nei | 60182782 | 5855200 | Deler karbonrør |  | 5820210 | Deler for tilførselsrør, metall | NOBB VAVVS
60378131 | 740280 | TOP-SIL-ML1 DN 20 PN 10-40 | Klinger top-sil-ML1 flenspakning | Ja | 60182782 | 5855200 | Deler karbonrør |  | 5820210 | Deler for tilførselsrør, metall | NOBB VAVVS
60378147 | 216269 | GRENRØR PE 45° 250X200MM | PE grenrør 45° | Ja | 42013021 | 5505150 | Deler til avløpsrør |  | 5501210 | Deler til avløpsrør, plast | NOBB VAVVS
60378148 | 215756 | SLANGEHYLSE LØPEMUTTER G3/4X3/4 | Slangehylse løpe mutter | Ja | 60667720 | 5815100 | Deler trykkrør PE |  | 5810330 | Deler for tilførselsrør, plast | NOBB VAVVS
60378148 | 283655 | SLANGEHYLSE LØPEMUTTER G3/4X3/4 | Slangehylse løpe mutter | Nei | 60667720 | 5815100 | Deler trykkrør PE |  | 5810330 | Deler for tilførselsrør, plast | NOBB VAVVS
60378152 | 216269 | BEND MAPRESS EL.FORS UTV. 28X1" | Mapress El-Forsinket bend 90° utvendige gjenger | Ja | 60185311 | 5855200 | Deler karbonrør |  | 5820210 | Deler for tilførselsrør, metall | NOBB VAVVS
60378152 | 283655 | BEND MAPRESS EL.FORS UTV. 28X1" | Mapress El-Forsinket bend 90° utvendige gjenger | Nei | 60185311 | 5855200 | Deler karbonrør |  | 5820210 | Deler for tilførselsrør, metall | NOBB VAVVS
60378192 | 740628 |  | PVC Albue 90° innv.gj./lim | Ja | 60179889 | 5815220 | Deler trykkrør andre typer plast |  | 5810330 | Deler for tilførselsrør, plast | NOBB VAVVS
60378200 | 740816 |  | AVRUNDA BELASTNINGSLODD I BETONG , LUFTVEKT | Ja | 60184780 | 5815100 | Deler trykkrør PE |  | 5810330 | Deler for tilførselsrør, plast | NOBB VAVVS
60378209 | 740628 |  | PE100 T-rør kort, SDR17 | Ja | 60179888 | 5815100 | Deler trykkrør PE |  | 5810330 | Deler for tilførselsrør, plast | NOBB VAVVS
60378218 | 740600 |  | AVK Flensekryss dukt.stpj.L=700/650.PN16 | Ja | 60175801 | 5865100 | Strekkfaste rørdeler støpejern |  | 5820210 | Deler for tilførselsrør, metall | NOBB VAVVS
60378221 | 283655 | REDUKSJON 108MM X 88,9MM | INOXPRES REDUKSJON | Ja | 60181392 | 5835200 | Deler rustfrie rør |  | 5820210 | Deler for tilførselsrør, metall | NOBB VAVVS
60378223 | 267542 |  | KRAVE FLAT PVC-U | Ja | 60174991 | 5815220 | Deler trykkrør andre typer plast |  | 5810330 | Deler for tilførselsrør, plast | NOBB VAVVS
60378225 | 741032 |  | S/920N Anboringsklammer Rød EPDM m/IGS rillet ut | Ja | 60187583 | 5865100 | Strekkfaste rørdeler støpejern |  | 5820210 | Deler for tilførselsrør, metall | NOBB VAVVS
60378228 | 204439 |  | PVC løpemuffe for trykkrør SDR 21 grå | Ja | 60174180 | 5815100 | Deler trykkrør PE |  | 5810330 | Deler for tilførselsrør, plast | NOBB VAVVS
60378228 | 283655 |  | PVC løpemuffe for trykkrør SDR 21 grå | Nei | 60174180 | 5815100 | Deler trykkrør PE |  | 5810330 | Deler for tilførselsrør, plast | NOBB VAVVS
60378251 | 740628 |  | PE100 El.sadel | Ja | 60179921 | 5815100 | Deler trykkrør PE |  | 5810330 | Deler for tilførselsrør, plast | NOBB VAVVS
60378257 | 740392 |  | PVC ALBUE 90GR INNV.LIM | Ja | 60186119 | 5815100 | Deler trykkrør PE |  | 5810330 | Deler for tilførselsrør, plast | NOBB VAVVS
60378260 | 740204 |  | bend 90° Raxofix | Ja | 60677650 | 5893100 | Deler til trykkrør i andre materialer |  | 5830210 | Deler til tilførselsrør, andre materialer | NOBB VAVVS
60378261 | 740392 |  | PP-HURTIGKOBL. ALB 90 UTV.GJ. | Ja | 60186141 | 5815100 | Deler trykkrør PE |  | 5810330 | Deler for tilførselsrør, plast | NOBB VAVVS
60378270 | 215756 | ERSTATTNINGSRØR G3/4 X80 MM | Nippelrør utvendig gjenger | Ja | 41689557 | 5827100 | Messingdeler for trykkrør |  | 5820210 | Deler for tilførselsrør, metall | NOBB VAVVS
60378276 | 200868 |  | 32x1" M5 overgangsvinkel m/np | Ja | 60174063 | 5815200 | Deler trykkrør flerlags |  | 5810360 | Deler for tilførselsrør, flerlags | NOBB VAVVS
60378277 | 283655 | KONS. OVERG. DIN DN 125/100-129-104 | Kons. overg. DIN DN 125/100 - 129-104 utv. slipt, AISI 316L | Ja | 60181428 | 5845200 | Deler syrefaste rør |  | 5820210 | Deler for tilførselsrør, metall | NOBB VAVVS
60378302 | 740200 |  | ALBUE RILLET 221/2° Fig.212 MALT | Ja | 60178049 | 5865100 | Strekkfaste rørdeler støpejern |  | 5820210 | Deler for tilførselsrør, metall | NOBB VAVVS
60378311 | 216269 | UNION SPISS MAPRESS SYREF 15X1/2" | Mapress Syrefast union spissende innvendige gjenger | Ja | 41695101 | 5845200 | Deler syrefaste rør |  | 5820210 | Deler for tilførselsrør, metall | NOBB VAVVS
60378312 | 215954 | ANSLUTNINGSKUPLING INNV 1/2" | LK Anslutningskupling innv | Ja | 41921196 | 5815300 | Kuplinger rør i rørsystemer |  | 5810550 | Deler for rørsystemer | NOBB VAVVS
60378329 | 216269 | GRENRØR SILENTPRO 87,5° 75X50MM | Silent-Pro grenrør 87,5° | Ja | 41695055 | 5505150 | Deler til avløpsrør |  | 5501210 | Deler til avløpsrør, plast | NOBB VAVVS
60378329 | 283655 | GRENRØR SILENTPRO 87,5° 75X50MM | Silent-Pro grenrør 87,5° | Nei | 41695055 | 5505150 | Deler til avløpsrør |  | 5501210 | Deler til avløpsrør, plast | NOBB VAVVS
60378337 | 283655 | T-RØR M/RED I AVST 108MM X 28MM | INOXPRES T-RØR M/RED I AVST | Ja | 60181392 | 5835200 | Deler rustfrie rør |  | 5820210 | Deler for tilførselsrør, metall | NOBB VAVVS
60378338 | 740176 |  | BLÜCHER EUROPIPE GRENRØR 45° AISI304 | Ja | 60176281 | 5505150 | Deler til avløpsrør |  | 5505160 | Deler til avløpsrør, metall | NOBB VAVVS
60378341 | 267542 |  | iJOINT GRIPERING | Ja | 60175030 | 5815220 | Deler trykkrør andre typer plast |  | 5810330 | Deler for tilførselsrør, plast | NOBB VAVVS
60378344 | 740264 |  | T-stykke f/fjernvarmerør SDR 7,4 | Ja | 60181800 | 5891100 | Deler til preisolerte rør fjernvarme |  | 5810420 | Deler til fjernvarmerør, plast | NOBB VAVVS
60378345 | 283655 | UNION 316L 54X2" | Inoxpres union 316L | Ja | 60181392 | 5835200 | Deler rustfrie rør |  | 5820210 | Deler for tilførselsrør, metall | NOBB VAVVS
60378348 | 216269 | BEND 90° I/U MAPRESS CU 35MM | Mapress Kobber bend 90° inn/ut med 1 muffe | Ja | 60185446 | 5825100 | Pressfittings, kobber |  | 5820210 | Deler for tilførselsrør, metall | NOBB VAVVS
60378348 | 283655 | BEND 90° I/U MAPRESS CU 35MM | Mapress Kobber bend 90° inn/ut med 1 muffe | Nei | 60185446 | 5825100 | Pressfittings, kobber |  | 5820210 | Deler for tilførselsrør, metall | NOBB VAVVS
60378358 | 740600 |  | AVK Reduksjonsflens.Type B.PN10. | Ja | 60175811 | 5865100 | Strekkfaste rørdeler støpejern |  | 5820210 | Deler for tilførselsrør, metall | NOBB VAVVS
60378368 | 740664 |  | 2" MESS. LOKK F/PÅFYLLINGSKPL. 7 GGR PR. TOMME NR. 5631296 | Ja | 60180832 | 5827100 | Messingdeler for trykkrør |  | 5820210 | Deler for tilførselsrør, metall | NOBB VAVVS
60378369 | 283655 | PLUGG 35 | Aespres plugg | Ja | 60181602 | 5825100 | Pressfittings, kobber |  | 5820210 | Deler for tilførselsrør, metall | NOBB VAVVS
60378378 | 215657 | KOBLING 3/4"X17X2 PEX EUROKON FORKR | PEX kobling Eurokon, forkr | Ja | 41128943 | 5815100 | Deler trykkrør PE |  | 5810330 | Deler for tilførselsrør, plast | NOBB VAVVS
60378378 | 283655 | KOBLING 3/4"X17X2 PEX EUROKON FORKR | PEX kobling Eurokon, forkr | Nei | 41128943 | 5815100 | Deler trykkrør PE |  | 5810330 | Deler for tilførselsrør, plast | NOBB VAVVS
60378385 | 283655 |  | MA APPARATBEND, 88° | Nei | 60178486 | 5505150 | Deler til avløpsrør |  | 5505160 | Deler til avløpsrør, metall | NOBB VAVVS
60378385 | 741228 |  | MA APPARATBEND, 88° | Ja | 60178486 | 5505150 | Deler til avløpsrør |  | 5505160 | Deler til avløpsrør, metall | NOBB VAVVS
60378386 | 740276 |  | PE100 Segmentbend SDR11 0-30° | Ja | 60182772 | 5815100 | Deler trykkrør PE |  | 5810330 | Deler for tilførselsrør, plast | NOBB VAVVS
60378389 | 740628 |  | PE100 Segmentbend 30°, SDR17 Tr.red.fakt. 0,8 | Ja | 60179883 | 5815100 | Deler trykkrør PE |  | 5810330 | Deler for tilførselsrør, plast | NOBB VAVVS
60378394 | 740392 |  | PE100 Red.Kons lang for EL-sveis SDR11 | Ja | 60186104 | 5815100 | Deler trykkrør PE |  | 5810330 | Deler for tilførselsrør, plast | NOBB VAVVS
60378398 | 216269 | UNION MAPRESS SYREF 316 18X3/4" | Mapress Syrefast union med innvendige gjenger | Ja | 41695101 | 5845200 | Deler syrefaste rør |  | 5820210 | Deler for tilførselsrør, metall | NOBB VAVVS
60378398 | 283655 | UNION MAPRESS SYREF 316 18X3/4" | Mapress Syrefast union med innvendige gjenger | Nei | 41695101 | 5845200 | Deler syrefaste rør |  | 5820210 | Deler for tilførselsrør, metall | NOBB VAVVS
60378404 | 214995 |  | 7/8" i/i Bend 45° K65 i kopperlegering f/120 bar MMD | Ja | 60674053 | 5825350 | Rørdeler, kobber, kapillar |  | 5820210 | Deler for tilførselsrør, metall | NOBB VAVVS
60378406 | 740600 |  | AVK Blindflens m/gjenge.dukt.stpj.PN16 | Ja | 60175801 | 5865100 | Strekkfaste rørdeler støpejern |  | 5820210 | Deler for tilførselsrør, metall | NOBB VAVVS
60378411 | 743072 |  | GSV-22L SYREF. SNITTRING SKOTTGJ., RETT | Ja | 60184528 | 5815300 | Kuplinger rør i rørsystemer |  | 5810550 | Deler for rørsystemer | NOBB VAVVS
60378412 | 743276 |  | DN500 Gummimansjett | Ja | 60183776 | 5865200 | Ikke strekkfaste rørdeler støpejern |  | 5820210 | Deler for tilførselsrør, metall | NOBB VAVVS
60378418 | 283655 |  | STØTTEHYLSER, BAIO, AISI304, PE80/100 SDR17 | Nei | 60188400 | 5865200 | Ikke strekkfaste rørdeler støpejern |  | 5820210 | Deler for tilførselsrør, metall | NOBB VAVVS
60378418 | 740116 |  | STØTTEHYLSER, BAIO, AISI304, PE80/100 SDR17 | Ja | 60188400 | 5865200 | Ikke strekkfaste rørdeler støpejern |  | 5820210 | Deler for tilførselsrør, metall | NOBB VAVVS
60378422 | 216269 | MUFFE MAPRESS CUNIFE 22 MM | MUFFE MAPRESS CUNIFE | Ja | 60185444 | 5825300 | Pressfittings, CuNi |  | 5820210 | Deler for tilførselsrør, metall | NOBB VAVVS
60378422 | 283655 | MUFFE MAPRESS CUNIFE 22 MM | MUFFE MAPRESS CUNIFE | Nei | 60185444 | 5825300 | Pressfittings, CuNi |  | 5820210 | Deler for tilførselsrør, metall | NOBB VAVVS
60378426 | 740204 |  | Prestabo overgang ulegert stål 1112 | Ja | 60178143 | 5855200 | Deler karbonrør |  | 5820210 | Deler for tilførselsrør, metall | NOBB VAVVS
60378428 | 215800 |  | Roth ansatsnippel EURO, RG | Ja | 60177342 | 5815300 | Kuplinger rør i rørsystemer |  | 5810550 | Deler for rørsystemer | NOBB VAVVS
60378434 | 267542 |  | BEND 60° LANG ENDE PE100 / SDR17-17,6 | Ja | 60175034 | 5815100 | Deler trykkrør PE |  | 5810330 | Deler for tilførselsrør, plast | NOBB VAVVS
60378446 | 214995 |  | BEND MA 45GR | Ja | 60178574 | 5505150 | Deler til avløpsrør |  | 5505160 | Deler til avløpsrør, metall | NOBB VAVVS
60378447 | 740664 |  | 3/8", NR. 2175503 PAKNING F/SLANGEKPL., EZZE | Ja | 60180825 | 5827100 | Messingdeler for trykkrør |  | 5820210 | Deler for tilførselsrør, metall | NOBB VAVVS
60378470 | 209298 | RØR MLC 40X4,0 RETT LGD 3M | Uponor MLC Pipe hvit S | Ja | 41867118 | 5810250 | Trykkrør flerlags |  | 5810210 | Tilførselsrør, flerlags | NOBB VAVVS, NOBB Total
60378470 | 283655 | RØR MLC 40X4,0 RETT LGD 3M | Uponor MLC Pipe hvit S | Nei | 41867118 | 5810250 | Trykkrør flerlags |  | 5810210 | Tilførselsrør, flerlags | NOBB VAVVS
60378474 | 750282 | ALUPEX RIXC, VARERØR RØD 50M | Alupex med varerør rød RIXc | Ja | 60772216 | 5810300 | Trykkrør (rør i rør) |  | 5810100 | Tilførselsrør plast (tidl Trykkrør PE) | NOBB VAVVS
60378475 | 283655 |  | MUFFE T- RØR M/FLENSEAVST. System 2000 | Nei | 60188403 | 5865100 | Strekkfaste rørdeler støpejern |  | 5820210 | Deler for tilførselsrør, metall | NOBB VAVVS
60378475 | 740116 |  | MUFFE T- RØR M/FLENSEAVST. System 2000 | Ja | 60188403 | 5865100 | Strekkfaste rørdeler støpejern |  | 5820210 | Deler for tilførselsrør, metall | NOBB VAVVS
60378479 | 741032 |  | N/52 Liten Konsentrisk Overgang Oransje | Ja | 60187611 | 5865100 | Strekkfaste rørdeler støpejern |  | 5820210 | Deler for tilførselsrør, metall | NOBB VAVVS
60378490 | 283655 |  | Anb.klammer f.PVC/PE rør, Hawle 5250 | Nei | 60188415 | 5865100 | Strekkfaste rørdeler støpejern |  | 5820210 | Deler for tilførselsrør, metall | NOBB VAVVS
60378490 | 740116 |  | Anb.klammer f.PVC/PE rør, Hawle 5250 | Ja | 60188415 | 5865100 | Strekkfaste rørdeler støpejern |  | 5820210 | Deler for tilførselsrør, metall | NOBB VAVVS
60378496 | 740780 |  | 35mm KLEMRINGSMUTTER MESS | Ja | 60183303 | 5827100 | Messingdeler for trykkrør |  | 5820210 | Deler for tilførselsrør, metall | NOBB VAVVS
60378508 | 743412 |  | K-FLEX TWIN SOLAR SYSTEM BØLGET RØR DN25 | Ja | 60182812 | 3015060 | Ventil Komplette |  | 1130530 | Rørisolasjon andre materialer | NOBB VAVVS
60378522 | 216269 | KOMPENSATOR MAPRESS EL.FORS 42MM | Mapress El-Forsinket aksialkompensator med 2 muffer | Ja | 60185311 | 5855200 | Deler karbonrør |  | 5820210 | Deler for tilførselsrør, metall | NOBB VAVVS
60378555 | 741032 |  | N/60 Blindlokk m/Konsentrisk BSPT tappehull Rød | Ja | 60187611 | 5865100 | Strekkfaste rørdeler støpejern |  | 5820210 | Deler for tilførselsrør, metall | NOBB VAVVS
60378559 | 214995 |  | Flamco T-plus 15mm x G1/2"M Kobber Avgrening | Ja | 60178696 | 5825350 | Rørdeler, kobber, kapillar |  | 5820210 | Deler for tilførselsrør, metall | NOBB VAVVS
60378559 | 283655 |  | Flamco T-plus 15mm x G1/2"M Kobber Avgrening | Nei | 60178696 | 5825350 | Rørdeler, kobber, kapillar |  | 5820210 | Deler for tilførselsrør, metall | NOBB VAVVS
60378561 | 267542 |  | UNION REDUSERT UTV.INNV TP PVC-U | Ja | 60175000 | 5815220 | Deler trykkrør andre typer plast |  | 5810330 | Deler for tilførselsrør, plast | NOBB VAVVS
60378564 | 740628 |  | PE100-albue 45° lang SDR17 | Ja | 60179883 | 5815100 | Deler trykkrør PE |  | 5810330 | Deler for tilførselsrør, plast | NOBB VAVVS
60378566 | 745164 |  | PAM MA Bend 15° | Ja | 60183774 | 5501300 | Avløpsrør støpejern/MA |  | 5505110 | Avløpsrør, metall | NOBB VAVVS
60378574 | 740204 |  | Prestabo T-rør, ulegert stål | Ja | 60178143 | 5855200 | Deler karbonrør |  | 5820210 | Deler for tilførselsrør, metall | NOBB VAVVS
60378581 | 420984 |  | MODULAR 200 RENNE MIDTPL.UTLØP Ø142 AISI304 | Ja | 60174449 | 5501250 | Avløpsrør rustfritt stål |  | 5505110 | Avløpsrør, metall | NOBB VAVVS
60378605 | 740392 |  | PE100 RED.KONS LANG F/EL-SVEIS SDR11 | Ja | 60186104 | 5815100 | Deler trykkrør PE |  | 5810330 | Deler for tilførselsrør, plast | NOBB VAVVS
60378614 | 743072 |  | VSI-R1.4WD SYREF. PLUGG UTV.GJ. BSP | Ja | 60184528 | 5815300 | Kuplinger rør i rørsystemer |  | 5810550 | Deler for rørsystemer | NOBB VAVVS
60378617 | 283655 |  | RØRDELER, SKJ.STYKKE, BAIO PN16, GJS | Nei | 60188397 | 5865100 | Strekkfaste rørdeler støpejern |  | 5820210 | Deler for tilførselsrør, metall | NOBB VAVVS
60378617 | 740116 |  | RØRDELER, SKJ.STYKKE, BAIO PN16, GJS | Ja | 60188397 | 5865100 | Strekkfaste rørdeler støpejern |  | 5820210 | Deler for tilførselsrør, metall | NOBB VAVVS
60378621 | 215619 | TIPPUNION MS 1136RETT NIPL42XG1 1/4 | 1136 Tippunion ms rett nippel 42xG 1 1/4 | Ja | 60175244 | 5825250 | Rørdeler, CuNi |  | 5820210 | Deler for tilførselsrør, metall | NOBB VAVVS
60378632 | 740392 |  | PE100 PREFAB T-RØR SDR11 | Ja | 60186105 | 5815100 | Deler trykkrør PE |  | 5810330 | Deler for tilførselsrør, plast | NOBB VAVVS
60378634 | 267542 |  | MULTI/JOINT 3100+ REDUKSJONSMUFFE | Ja | 60174971 | 5893100 | Deler til trykkrør i andre materialer |  | 5830210 | Deler til tilførselsrør, andre materialer | NOBB VAVVS
60378640 | 740204 |  | Sanpress tippunion, SC-Contur, rødgods, | Ja | 60677132 | 5893100 | Deler til trykkrør i andre materialer |  | 5830210 | Deler til tilførselsrør, andre materialer | NOBB VAVVS
60378648 | 215909 | SKJØTEMUFFE DN400 MAXI 425-442MM | SKJØTEMUFFE DN400 MAXI 425-442MM | Ja | 60175485 | 5865200 | Ikke strekkfaste rørdeler støpejern |  | 5820210 | Deler for tilførselsrør, metall | NOBB VAVVS
60378650 | 740392 |  | PE100 RED.EKS KORT F/SP-SVEIS SDR11 | Ja | 60186104 | 5815100 | Deler trykkrør PE |  | 5810330 | Deler for tilførselsrør, plast | NOBB VAVVS
60378655 | 216269 | ENDEKAPPE MAPRESS CU GASS 22MM | Mapress Kobber kappe (gass) | Ja | 60185445 | 5825100 | Pressfittings, kobber |  | 5820210 | Deler for tilførselsrør, metall | NOBB VAVVS
60378655 | 283655 | ENDEKAPPE MAPRESS CU GASS 22MM | Mapress Kobber kappe (gass) | Nei | 60185445 | 5825100 | Pressfittings, kobber |  | 5820210 | Deler for tilførselsrør, metall | NOBB VAVVS
60378656 | 740264 |  | GFK-T-muffe f/fjernvarmerør | Ja | 60181800 | 5891100 | Deler til preisolerte rør fjernvarme |  | 5810420 | Deler til fjernvarmerør, plast | NOBB VAVVS
60378658 | 267542 |  | REDUKSJON SPEILSVEIS PE100 / SDR11 | Ja | 60175034 | 5815100 | Deler trykkrør PE |  | 5810330 | Deler for tilførselsrør, plast | NOBB VAVVS
60378675 | 740204 |  | Muffe Smartpress-Aupex | Ja | 60178159 | 5815200 | Deler trykkrør flerlags |  | 5810360 | Deler for tilførselsrør, flerlags | NOBB VAVVS
60378680 | 276835 | SKJØTEUNION 32 MM MESSING MS58 | TECEflex skjøteunion, MS 58 varme/kjøling | Ja | 60650424 | 5505150 | Deler til avløpsrør |  | 5810550 | Deler for rørsystemer | NOBB VAVVS
60378684 | 267542 |  | ALBUE 45° LANG ENDE PE100 / SDR11 | Ja | 60175034 | 5815100 | Deler trykkrør PE |  | 5810330 | Deler for tilførselsrør, plast | NOBB VAVVS
60378694 | 740204 |  | Sanpress Inox T-rør | Ja | 60650472 | 5845200 | Deler syrefaste rør |  | 5820210 | Deler for tilførselsrør, metall | NOBB VAVVS
60378695 | 740392 |  | PP-H-STUSS FOR ESLON KULEVENTIL LANG F/EL-SVEIS | Ja | 60186138 | 5815100 | Deler trykkrør PE |  | 5810330 | Deler for tilførselsrør, plast | NOBB VAVVS
60378696 | 214995 |  | Passbend 90o press u/muffe galv. | Ja | 60638017 | 5855200 | Deler karbonrør |  | 5820210 | Deler for tilførselsrør, metall | NOBB VAVVS
60378705 | 215756 | BACKNUT 3/4" | BACKNUT | Ja | 41689557 | 5827100 | Messingdeler for trykkrør |  | 5820210 | Deler for tilførselsrør, metall | NOBB VAVVS
60378705 | 283655 | BACKNUT 3/4" | BACKNUT | Nei | 41689557 | 5827100 | Messingdeler for trykkrør |  | 5820210 | Deler for tilførselsrør, metall | NOBB VAVVS
60378707 | 420984 |  | MODULAR 200 TETT ENDE AISI316 | Ja | 60174449 | 5501250 | Avløpsrør rustfritt stål |  | 5505110 | Avløpsrør, metall | NOBB VAVVS
60378711 | 745164 |  | PAM MA Vertikal veggbrakett type 802 | Ja | 60183774 | 5501300 | Avløpsrør støpejern/MA |  | 5505110 | Avløpsrør, metall | NOBB VAVVS
60378713 | 204439 |  | PP Pragma bend rødbrun | Ja | 60174321 | 5505150 | Deler til avløpsrør |  | 5501210 | Deler til avløpsrør, plast | NOBB VAVVS
60378713 | 283655 |  | PP Pragma bend rødbrun | Nei | 60174321 | 5505150 | Deler til avløpsrør |  | 5501210 | Deler til avløpsrør, plast | NOBB VAVVS
60378714 | 741032 |  | S/E493 Reduserende T-rør F/ST100 SS304L | Ja | 60187588 | 5865100 | Strekkfaste rørdeler støpejern |  | 5820210 | Deler for tilførselsrør, metall | NOBB VAVVS
60378715 | 283655 | GAS REDUKSJON 18X15MM | Inoxpres Gas reduksjon | Ja | 60181392 | 5835200 | Deler rustfrie rør |  | 5820210 | Deler for tilførselsrør, metall | NOBB VAVVS
60378731 | 740628 |  | PE100 El.sadel | Ja | 60179921 | 5815100 | Deler trykkrør PE |  | 5810330 | Deler for tilførselsrør, plast | NOBB VAVVS
60378732 | 740204 |  | 28 x 1 Sanpress albu 90°, SC-Contur, rødgods, innvendig gjen | Ja | 60677132 | 5893100 | Deler til trykkrør i andre materialer |  | 5830210 | Deler til tilførselsrør, andre materialer | NOBB VAVVS
60378740 | 740308 |  | Kombiskap | Ja | 60183605 | 5815450 | Fordelerskap rør i rørsystemer |  | 5810550 | Deler for rørsystemer | NOBB VAVVS
60378741 | 740664 |  | 3/4" R, NR. 1982867 FKR. ALBU, PLANDREID, EZZE 3261 | Ja | 60180826 | 5827100 | Messingdeler for trykkrør |  | 5820210 | Deler for tilførselsrør, metall | NOBB VAVVS
60378745 | 740628 |  | PE100-bend 60° SDR17, bøyd av rør, R=2,5 | Ja | 60179883 | 5815100 | Deler trykkrør PE |  | 5810330 | Deler for tilførselsrør, plast | NOBB VAVVS
60378746 | 743072 |  | EGESD-10SR3.8WD SNITTRING INNSK. BSP | Ja | 60184523 | 5815300 | Kuplinger rør i rørsystemer |  | 5810550 | Deler for rørsystemer | NOBB VAVVS
60378759 | 740264 |  | RAUPIANO dobbelmuffe | Ja | 60181791 | 5505150 | Deler til avløpsrør |  | 5501210 | Deler til avløpsrør, plast | NOBB VAVVS
60378770 | 740628 |  | PVC Reduksjon utv./innv.lim, PN16 | Ja | 60179889 | 5815220 | Deler trykkrør andre typer plast |  | 5810330 | Deler for tilførselsrør, plast | NOBB VAVVS
60378773 | 267542 |  | iJOINT T-RØR M/INNV. GJ. AVSTIKK, PP | Ja | 60175026 | 5815220 | Deler trykkrør andre typer plast |  | 5810330 | Deler for tilførselsrør, plast | NOBB VAVVS
60378774 | 740628 |  | PVC T-rør innv.lim X innv.gj., met.forst. | Ja | 60179890 | 5815220 | Deler trykkrør andre typer plast |  | 5810330 | Deler for tilførselsrør, plast | NOBB VAVVS
60378780 | 740664 |  | 1/8", NR. 1988203 MESS. MUTTER, INNV. GJ., EZZE 3277 | Ja | 60180820 | 5827100 | Messingdeler for trykkrør |  | 5820210 | Deler for tilførselsrør, metall | NOBB VAVVS
60378784 | 267542 |  | BEND 90° GJENGET TP PVC-U | Ja | 60653313 | 5815220 | Deler trykkrør andre typer plast |  | 5810330 | Deler for tilførselsrør, plast | NOBB VAVVS
60378804 | 740204 |  | T-rør | Ja | 60178159 | 5815200 | Deler trykkrør flerlags |  | 5810360 | Deler for tilførselsrør, flerlags | NOBB VAVVS
60378816 | 740392 |  | PE100 PREFAB BEND 11GR SDR26 | Ja | 60186104 | 5815100 | Deler trykkrør PE |  | 5810330 | Deler for tilførselsrør, plast | NOBB VAVVS
60378817 | 420984 |  | MODULAR 200 RENNE MIDTPL.UTLØP Ø110 | Ja | 60174449 | 5501250 | Avløpsrør rustfritt stål |  | 5505110 | Avløpsrør, metall | NOBB VAVVS
60378818 | 204439 |  | PE 100 SDR 11 sentrisk dim. overgang lang | Ja | 60174242 | 5815100 | Deler trykkrør PE |  | 5810330 | Deler for tilførselsrør, plast | NOBB VAVVS
60378818 | 283655 |  | PE 100 SDR 11 sentrisk dim. overgang lang | Nei | 60174242 | 5815100 | Deler trykkrør PE |  | 5810330 | Deler for tilførselsrør, plast | NOBB VAVVS
60378821 | 204439 |  | PE 100 SDR 17 bend, f/speilsveising | Ja | 60174177 | 5815100 | Deler trykkrør PE |  | 5810330 | Deler for tilførselsrør, plast | NOBB VAVVS
60378821 | 283655 |  | PE 100 SDR 17 bend, f/speilsveising | Nei | 60174177 | 5815100 | Deler trykkrør PE |  | 5810330 | Deler for tilførselsrør, plast | NOBB VAVVS
60378843 | 393656 |  | SPILLVANN PVC - GREN 45GR M/PAKN | Ja | 60649089 | 5505150 | Deler til avløpsrør |  | 5501210 | Deler til avløpsrør, plast | NOBB VAVVS
60378853 | 204439 |  | PP Smartline avløpstrakt gråhvit | Ja | 60174136 | 5505150 | Deler til avløpsrør |  | 5501210 | Deler til avløpsrør, plast | NOBB VAVVS
60378853 | 283655 |  | PP Smartline avløpstrakt gråhvit | Nei | 60174136 | 5505150 | Deler til avløpsrør |  | 5501210 | Deler til avløpsrør, plast | NOBB VAVVS
60378856 | 393656 |  | SPILLVANN Ultra Rib 2 - OVERG BTG SPISS GT UR2/IQ | Ja | 60657054 | 5410100 | Deler til drensrør/overvannsrør |  | 5401300 | Deler til drensrør og overvannsrør | NOBB VAVVS
60378857 | 276835 | ALBUE 3/4X1/2 UTV.GJENGE | 3/4" X 1/2" ALBU | Ja | 60650533 | 5815300 | Kuplinger rør i rørsystemer |  | 5810550 | Deler for rørsystemer | NOBB VAVVS
60378862 | 267542 |  | MUFFE ABS | Ja | 60174981 | 5815220 | Deler trykkrør andre typer plast |  | 5810330 | Deler for tilførselsrør, plast | NOBB VAVVS
60378873 | 740392 |  | PE100 PREFAB BEND 60GR SDR17 | Ja | 60186104 | 5815100 | Deler trykkrør PE |  | 5810330 | Deler for tilførselsrør, plast | NOBB VAVVS
60378878 | 743276 |  | Flensebend 45° Blå epoxy PN16 | Ja | 60183776 | 5865200 | Ikke strekkfaste rørdeler støpejern |  | 5820210 | Deler for tilførselsrør, metall | NOBB VAVVS
60378879 | 267542 |  | REPARASJONSSKLAMMER, KIT | Ja | 60175008 | 5815100 | Deler trykkrør PE |  | 5810330 | Deler for tilførselsrør, plast | NOBB VAVVS
60378887 | 267542 |  | REDUKSJON KORT ABS | Ja | 60174981 | 5815220 | Deler trykkrør andre typer plast |  | 5810330 | Deler for tilførselsrør, plast | NOBB VAVVS
60378896 | 267542 |  | ABS UNION RUSTFRI AISI 316L SV21,3 EPDM | Ja | 60174981 | 5815220 | Deler trykkrør andre typer plast |  | 5810330 | Deler for tilførselsrør, plast | NOBB VAVVS
60378901 | 283655 |  | AVK Anboringsklammer f/PVC-PE-rør. | Nei | 60175858 | 5865100 | Strekkfaste rørdeler støpejern |  | 5820210 | Deler for tilførselsrør, metall | NOBB VAVVS
60378901 | 740600 |  | AVK Anboringsklammer f/PVC-PE-rør. | Ja | 60175858 | 5865100 | Strekkfaste rørdeler støpejern |  | 5820210 | Deler for tilførselsrør, metall | NOBB VAVVS
60378914 | 200868 |  | WAVIN PP GR.AVL. EKSENTR.OVERGANG | Ja | 60648278 | 5505150 | Deler til avløpsrør |  | 5501210 | Deler til avløpsrør, plast | NOBB VAVVS
60378914 | 283655 |  | WAVIN PP GR.AVL. EKSENTR.OVERGANG | Nei | 60648278 | 5505150 | Deler til avløpsrør |  | 5501210 | Deler til avløpsrør, plast | NOBB VAVVS
60378917 | 740628 |  | PE100 krage kort, konet for spjeldventil SDR17 | Ja | 60179883 | 5815100 | Deler trykkrør PE |  | 5810330 | Deler for tilførselsrør, plast | NOBB VAVVS
60378923 | 740276 |  | PE100 Segmentbend SDR17 0-30° | Ja | 60182772 | 5815100 | Deler trykkrør PE |  | 5810330 | Deler for tilførselsrør, plast | NOBB VAVVS
60378943 | 740392 |  | PE100 PREFAB BEND 45GR SDR26 | Ja | 60186104 | 5815100 | Deler trykkrør PE |  | 5810330 | Deler for tilførselsrør, plast | NOBB VAVVS
60378956 | 204439 |  | Protectline bend r=2,0m, PVC, rød | Ja | 60174301 | 5615100 | Deler til kabelrør |  | 5610150 | Deler til kabelrør | NOBB VAVVS
60378957 | 283655 | STEELPRES TEE F 1"X54 | Steelpres tee F 1"x54 | Ja | 60181400 | 5855200 | Deler karbonrør |  | 5820210 | Deler for tilførselsrør, metall | NOBB VAVVS
60378966 | 740392 |  | Plasson El-Muffe Adapter PE100/Mess.inv.gj.BSP | Ja | 60186168 | 5815100 | Deler trykkrør PE |  | 5810330 | Deler for tilførselsrør, plast | NOBB VAVVS
60378970 | 740628 |  | Flexkobling Avløp | Ja | 60179874 | 5815220 | Deler trykkrør andre typer plast |  | 5810330 | Deler for tilførselsrør, plast | NOBB VAVVS
60378971 | 741032 |  | S/920N Anboringsklamme Org EPDM m/innv.gj BSP | Ja | 60187583 | 5865100 | Strekkfaste rørdeler støpejern |  | 5820210 | Deler for tilførselsrør, metall | NOBB VAVVS
60378999 | 740392 |  | PVC REDUKSJON KORT UTV.LIM/INNV.LIM | Ja | 60186119 | 5815100 | Deler trykkrør PE |  | 5810330 | Deler for tilførselsrør, plast | NOBB VAVVS
60379007 | 215909 |  | REP.MUFFE TS10 86-95 L=250 EPDM A2 | Ja | 60175491 | 5865200 | Ikke strekkfaste rørdeler støpejern |  | 5820210 | Deler for tilførselsrør, metall | NOBB VAVVS
60379011 | 267542 |  | OVERGANGSMUFFE NIPPEL TP PVC-U | Ja | 60653304 | 5815220 | Deler trykkrør andre typer plast |  | 5810330 | Deler for tilførselsrør, plast | NOBB VAVVS
60379011 | 283655 |  | OVERGANGSMUFFE NIPPEL TP PVC-U | Nei | 60653304 | 5815220 | Deler trykkrør andre typer plast |  | 5810330 | Deler for tilførselsrør, plast | NOBB VAVVS
60379017 | 283655 | ADAPTER NOVOPRESS 42-54MM | Novopress adapter | Ja | 60181389 | 5855200 | Deler karbonrør |  | 5820210 | Deler for tilførselsrør, metall | NOBB VAVVS
60379027 | 740344 |  | C-kanal 2-2 spor vinkelbrakett, E2, E2L, E3, E4 kanal | Ja | 60184445 | 3015220 | Kanaler Tilbehør |  | 6910900 | Tilbehør kanaler | NOBB VAVVS
60379046 | 283655 | DREIESPJ.VENTIL SMS 4" M/AKTUATOR | Dreiespj.ventil SMS 4" m/aktuator l/f, sveis/sveis | Ja | 60181426 | 5835200 | Deler rustfrie rør |  | 5820210 | Deler for tilførselsrør, metall | NOBB VAVVS
60379058 | 420984 |  | ACO PIPE 160x2500MM RØR MED MUFFE | Ja | 60174413 | 5501250 | Avløpsrør rustfritt stål |  | 5505110 | Avløpsrør, metall | NOBB VAVVS
60379072 | 740628 |  | PE100-bend 45° SDR11, bøyd av rør, R=2,5 | Ja | 60179883 | 5815100 | Deler trykkrør PE |  | 5810330 | Deler for tilførselsrør, plast | NOBB VAVVS
60379102 | 740204 |  | MEGAPRESS RESERVERT 15.10.2148 | Ja | 60178132 | 5855200 | Deler karbonrør |  | 5820210 | Deler for tilførselsrør, metall | NOBB VAVVS
60379109 | 740392 |  | PE100 T-RØR RED. KORT F/SP-SVEIS SDR17 | Ja | 60186105 | 5815100 | Deler trykkrør PE |  | 5810330 | Deler for tilførselsrør, plast | NOBB VAVVS
60379116 | 740592 | SILIKON RULLE | EQ-Silikon rulle | Ja | 60679730 | 5505150 | Deler til avløpsrør |  | 5810420 | Deler til fjernvarmerør, plast | NOBB VAVVS
60379119 | 267542 |  | T-RØR 90° SPEILSVEIS PE100 / SDR11 | Ja | 60175037 | 5815100 | Deler trykkrør PE |  | 5810330 | Deler for tilførselsrør, plast | NOBB VAVVS
60379123 | 204439 |  | Radiflex twin PEX PN6 preisolert rør | Ja | 60174221 | 5810200 | Trykkrør PEX |  | 5810360 | Deler for tilførselsrør, flerlags | NOBB VAVVS
60379123 | 283655 |  | Radiflex twin PEX PN6 preisolert rør | Nei | 60174221 | 5810200 | Trykkrør PEX |  | 5810360 | Deler for tilførselsrør, flerlags | NOBB VAVVS
60379125 | 214995 |  | Sveiste rør rillede gråmalte EN 10217-1 P235TR2 76,1 x 2,6 | Ja | 60642708 | 5850200 | Sveiste rør karbon |  | 5820100 | Tilførselsrør metall (tidl Kobberrør glødet kveil) | NOBB VAVVS
60379126 | 216269 | BEND 45° I/U MAPRESS SYREF. 22 MM | Mapress Syrefast bend 45° inn/ut med 1 muffe | Ja | 41695101 | 5845200 | Deler syrefaste rør |  | 5820210 | Deler for tilførselsrør, metall | NOBB VAVVS
60379126 | 283655 | BEND 45° I/U MAPRESS SYREF. 22 MM | Mapress Syrefast bend 45° inn/ut med 1 muffe | Nei | 41695101 | 5845200 | Deler syrefaste rør |  | 5820210 | Deler for tilførselsrør, metall | NOBB VAVVS
60379127 | 740116 |  | DN 32 ENDEKAPPE HAWLE 6223 | Ja | 60188403 | 5865100 | Strekkfaste rørdeler støpejern |  | 5820210 | Deler for tilførselsrør, metall | NOBB VAVVS
60379130 | 740628 |  | PE100-bend 60° SDR17 bøyd rør R=1,5 | Ja | 60179883 | 5815100 | Deler trykkrør PE |  | 5810330 | Deler for tilførselsrør, plast | NOBB VAVVS
60379131 | 283655 | STEELPRES VAL. CONNECTOR 2"X42 | Steelpres val. connector 2"x42 | Ja | 60181400 | 5855200 | Deler karbonrør |  | 5820210 | Deler for tilførselsrør, metall | NOBB VAVVS
60379133 | 741032 |  | S/920N Anboringsklammer Galv EPDM m/innv.gj BSP | Ja | 60187583 | 5865100 | Strekkfaste rørdeler støpejern |  | 5820210 | Deler for tilførselsrør, metall | NOBB VAVVS
60379143 | 743072 |  | GEV-06LR1.4 WD SYREF. SNITTRING BSP UTV.GJ | Ja | 60184528 | 5815300 | Kuplinger rør i rørsystemer |  | 5810550 | Deler for rørsystemer | NOBB VAVVS
60379145 | 740488 |  | PE100 Fl.krage SDR11 Kort | Ja | 60187986 | 5815100 | Deler trykkrør PE |  | 5810330 | Deler for tilførselsrør, plast | NOBB VAVVS
60379149 | 214995 |  | SVEISERØRDELER, BEND 90° LR. ASTM A 234 GR.WPB. | Ja | 60642719 | 5855200 | Deler karbonrør |  | 5820210 | Deler for tilførselsrør, metall | NOBB VAVVS
60379158 | 283655 | BLIINDKONUS SMS 11/2", AISI 316L | Bliindkonus SMS 11/2", AISI 316L | Ja | 60181428 | 5845200 | Deler syrefaste rør |  | 5820210 | Deler for tilførselsrør, metall | NOBB VAVVS
60379159 | 740392 |  | PE80 AVLØP T-RØR | Ja | 60186115 | 5815100 | Deler trykkrør PE |  | 5810330 | Deler for tilførselsrør, plast | NOBB VAVVS
60379160 | 216269 | TILKOBL.BEND 90° MAPRESS CU 12X1/2" | Mapress Kobber tilkoplingsbend 90° | Ja | 60185669 | 5825100 | Pressfittings, kobber |  | 5820210 | Deler for tilførselsrør, metall | NOBB VAVVS
60379160 | 283655 | TILKOBL.BEND 90° MAPRESS CU 12X1/2" | Mapress Kobber tilkoplingsbend 90° | Nei | 60185669 | 5825100 | Pressfittings, kobber |  | 5820210 | Deler for tilførselsrør, metall | NOBB VAVVS
60379162 | 740780 |  | 32x2,5 PN6 PEM STØTTEHYLSE | Ja | 60183295 | 5815100 | Deler trykkrør PE |  | 5810330 | Deler for tilførselsrør, plast | NOBB VAVVS
60379186 | 216269 | OVG.MUFFE MAPRESS EL.FORS 28X3/4" | Mapress El-Forsinket overgangsmuffe | Ja | 60185311 | 5855200 | Deler karbonrør |  | 5820210 | Deler for tilførselsrør, metall | NOBB VAVVS
60379186 | 283655 | OVG.MUFFE MAPRESS EL.FORS 28X3/4" | Mapress El-Forsinket overgangsmuffe | Nei | 60185311 | 5855200 | Deler karbonrør |  | 5820210 | Deler for tilførselsrør, metall | NOBB VAVVS
60379188 | 740392 |  | PE100 UNION KORT FOR SP-SVEIS SDR11 | Ja | 60186104 | 5815100 | Deler trykkrør PE |  | 5810330 | Deler for tilførselsrør, plast | NOBB VAVVS
60379191 | 216269 | RAD.TILK. 1 SIDE MAPRESS 28X15MM | Mapress El-Forsinket tilkoplingskryss 1 side | Ja | 60185318 | 5855200 | Deler karbonrør |  | 5820210 | Deler for tilførselsrør, metall | NOBB VAVVS
60379237 | 740204 |  | overgangsstykke Raxofix | Ja | 60677650 | 5893100 | Deler til trykkrør i andre materialer |  | 5830210 | Deler til tilførselsrør, andre materialer | NOBB VAVVS
60379240 | 740204 |  | MEGAPRESS RESERVERT 15.10.2178 | Ja | 60178132 | 5855200 | Deler karbonrør |  | 5820210 | Deler for tilførselsrør, metall | NOBB VAVVS
60379242 | 740628 |  | Camlock kobling 633/B hun-del | Ja | 60179889 | 5815220 | Deler trykkrør andre typer plast |  | 5810330 | Deler for tilførselsrør, plast | NOBB VAVVS
60379244 | 740628 |  | CPVC T-rør innv.limXinnv.limXinnv.NPT mess.gj. | Ja | 60179912 | 6815200 | CPVC Deler for sprinkler |  | 6815210 | Deler og tilbehør for sprinkler, plast | NOBB VAVVS
60379257 | 283655 | ALBUE 90° M/INNVENDIG GJ. 35X1"1/4 | Aespres albue 90° m/innvendig gjenger | Ja | 60181602 | 5825100 | Pressfittings, kobber |  | 5820210 | Deler for tilførselsrør, metall | NOBB VAVVS
60379261 | 740628 |  | PE100 T-rør lang, SDR17 | Ja | 60179888 | 5815100 | Deler trykkrør PE |  | 5810330 | Deler for tilførselsrør, plast | NOBB VAVVS
60379282 | 283655 |  | AVK Dobbelt muffebend,tyton f/stpj.rør. | Nei | 60175812 | 5865200 | Ikke strekkfaste rørdeler støpejern |  | 5820210 | Deler for tilførselsrør, metall | NOBB VAVVS
60379282 | 740600 |  | AVK Dobbelt muffebend,tyton f/stpj.rør. | Ja | 60175812 | 5865200 | Ikke strekkfaste rørdeler støpejern |  | 5820210 | Deler for tilførselsrør, metall | NOBB VAVVS
60379283 | 209298 | RØR 32X4,4-18X2,5/175 AQUA TWIN | Uponor Ecoflex Aqua Twin | Ja | 41867224 | 5810200 | Trykkrør PEX |  | 5810100 | Tilførselsrør plast (tidl Trykkrør PE) | NOBB VAVVS, NOBB Total
60379283 | 283655 | RØR 32X4,4-18X2,5/175 AQUA TWIN | Uponor Ecoflex Aqua Twin | Nei | 41867224 | 5810200 | Trykkrør PEX |  | 5810100 | Tilførselsrør plast (tidl Trykkrør PE) | NOBB VAVVS
60379294 | 267542 |  | REDUKSJON KORT ABS | Ja | 60174981 | 5815220 | Deler trykkrør andre typer plast |  | 5810330 | Deler for tilførselsrør, plast | NOBB VAVVS
60379300 | 283655 |  | OVERVANN IQ - GREN 90gr | Nei | 60657054 | 5410100 | Deler til drensrør/overvannsrør |  | 5401300 | Deler til drensrør og overvannsrør | NOBB VAVVS
60379300 | 393656 |  | OVERVANN IQ - GREN 90gr | Ja | 60657054 | 5410100 | Deler til drensrør/overvannsrør |  | 5401300 | Deler til drensrør og overvannsrør | NOBB VAVVS
60379304 | 267542 |  | ENDEKAPPE GJENGET TP PVC-U | Ja | 60653330 | 5815220 | Deler trykkrør andre typer plast |  | 5810330 | Deler for tilførselsrør, plast | NOBB VAVVS
60379309 | 740664 |  | 10 X 1,2 MM, NR. 1866130 MESS. STØTTEHYLSE KRK 140 F/KOBBERR | Ja | 60180820 | 5827100 | Messingdeler for trykkrør |  | 5820210 | Deler for tilførselsrør, metall | NOBB VAVVS
60379314 | 740628 |  | CPVC Nippelmuffe utv. lim X innv. NPT gj. | Ja | 60179907 | 6815200 | CPVC Deler for sprinkler |  | 6815210 | Deler og tilbehør for sprinkler, plast | NOBB VAVVS
60379336 | 283655 |  | PE100 KRAGE KORT FOR SP-SVEIS d355MM SDR26 | Nei | 60186104 | 5815100 | Deler trykkrør PE |  | 5810330 | Deler for tilførselsrør, plast | NOBB VAVVS
60379336 | 740392 |  | PE100 KRAGE KORT FOR SP-SVEIS d355MM SDR26 | Ja | 60186104 | 5815100 | Deler trykkrør PE |  | 5810330 | Deler for tilførselsrør, plast | NOBB VAVVS
60379342 | 740392 |  | PE100 RC BEND 90° SØMLØST SDR11 R=1,5xD | Ja | 60186104 | 5815100 | Deler trykkrør PE |  | 5810330 | Deler for tilførselsrør, plast | NOBB VAVVS
60379347 | 740780 |  | 3/4x22 NIPPELMUFFE UTV/KOBBER | Ja | 60183305 | 5827100 | Messingdeler for trykkrør |  | 5820210 | Deler for tilførselsrør, metall | NOBB VAVVS
60379351 | 740392 |  | EL-AVLØPSADEL RØRSTUSS | Ja | 60186171 | 5815100 | Deler trykkrør PE |  | 5810330 | Deler for tilførselsrør, plast | NOBB VAVVS
60379352 | 740392 |  | PE100 PREFAB BEND 90GR SDR33 | Ja | 60186104 | 5815100 | Deler trykkrør PE |  | 5810330 | Deler for tilførselsrør, plast | NOBB VAVVS
60379376 | 214995 |  | BEND CU M/1 MUFFER. 45GR | Ja | 60178848 | 5825100 | Pressfittings, kobber |  | 5820210 | Deler for tilførselsrør, metall | NOBB VAVVS
60379384 | 215800 |  | Roth redus, IS | Ja | 60177349 | 5815300 | Kuplinger rør i rørsystemer |  | 5810550 | Deler for rørsystemer | NOBB VAVVS
60379384 | 283655 |  | Roth redus, IS | Nei | 60177349 | 5815300 | Kuplinger rør i rørsystemer |  | 5810550 | Deler for rørsystemer | NOBB VAVVS
60379387 | 740948 |  | SANHA-THERM PRESS ALBU 90° 1 MUFFE INV GJ | Ja | 60186662 | 5855200 | Deler karbonrør |  | 5820210 | Deler for tilførselsrør, metall | NOBB VAVVS
60379395 | 215909 |  | SKJØTEMUFFE DN250 MEGA 266-301MM | Ja | 60175485 | 5865200 | Ikke strekkfaste rørdeler støpejern |  | 5820210 | Deler for tilførselsrør, metall | NOBB VAVVS
60379395 | 283655 |  | SKJØTEMUFFE DN250 MEGA 266-301MM | Nei | 60175485 | 5865200 | Ikke strekkfaste rørdeler støpejern |  | 5820210 | Deler for tilførselsrør, metall | NOBB VAVVS
60379396 | 267542 |  | iJOINT REDUKSJONSMUFFE, PP | Ja | 60175024 | 5815100 | Deler trykkrør PE |  | 5810330 | Deler for tilførselsrør, plast | NOBB VAVVS
60379396 | 283655 |  | iJOINT REDUKSJONSMUFFE, PP | Nei | 60175024 | 5815100 | Deler trykkrør PE |  | 5810330 | Deler for tilførselsrør, plast | NOBB VAVVS
60379398 | 200868 |  | WAVIN PEX RØR I RØR 100m PN10 WNO | Ja | 60174036 | 5810200 | Trykkrør PEX |  | 5810100 | Tilførselsrør plast (tidl Trykkrør PE) | NOBB VAVVS
60379401 | 740628 |  | CPVC T-rør innv.limXinnv.limXinnv.NPT mess.gj. | Ja | 60179912 | 6815200 | CPVC Deler for sprinkler |  | 6815210 | Deler og tilbehør for sprinkler, plast | NOBB VAVVS
60379405 | 216269 | BEND 90 MAPRESS EL.FORS INV 12X3/8" | Mapress El-Forsinket bend 90° innvendige gjenger | Ja | 60185311 | 5855200 | Deler karbonrør |  | 5820210 | Deler for tilførselsrør, metall | NOBB VAVVS
60379406 | 216269 | EKSPANSJONSMUFFE SILENTPRO 110MM | Silent-Pro ekspansjonsmuffe | Ja | 60185765 | 5505150 | Deler til avløpsrør |  | 5501210 | Deler til avløpsrør, plast | NOBB VAVVS
60379406 | 283655 | EKSPANSJONSMUFFE SILENTPRO 110MM | Silent-Pro ekspansjonsmuffe | Nei | 60185765 | 5505150 | Deler til avløpsrør |  | 5501210 | Deler til avløpsrør, plast | NOBB VAVVS
60379419 | 743072 |  | GAV-06SR1.4 SNITTRING BSP INNV.GJ | Ja | 60184523 | 5815300 | Kuplinger rør i rørsystemer |  | 5810550 | Deler for rørsystemer | NOBB VAVVS
60379431 | 741032 |  | S/920 Anboringsklammer Galv EPDM m/rillet utg | Ja | 60187583 | 5865100 | Strekkfaste rørdeler støpejern |  | 5820210 | Deler for tilførselsrør, metall | NOBB VAVVS
60379432 | 200868 |  | WAVIN X-STREAM REDUKSJON | Ja | 60173815 | 5410100 | Deler til drensrør/overvannsrør |  | 5401300 | Deler til drensrør og overvannsrør | NOBB VAVVS
60379439 | 743072 |  | GAV-25SR1.1 SNITTRING BSP INNV.GJ | Ja | 60184523 | 5815300 | Kuplinger rør i rørsystemer |  | 5810550 | Deler for rørsystemer | NOBB VAVVS
60379441 | 283655 | LØPEMUFFE 35MM | INOXPRES LØPEMUFFE | Ja | 60181392 | 5835200 | Deler rustfrie rør |  | 5820210 | Deler for tilførselsrør, metall | NOBB VAVVS
60379466 | 740392 |  | PP-HURTIGKOBL. REDUKSJON | Ja | 60186141 | 5815100 | Deler trykkrør PE |  | 5810330 | Deler for tilførselsrør, plast | NOBB VAVVS
60379479 | 743072 |  | MAV-08LR1.4 SYREF. SNITTRING MANOMETERKUPLING | Ja | 60184528 | 5815300 | Kuplinger rør i rørsystemer |  | 5810550 | Deler for rørsystemer | NOBB VAVVS
60379484 | 267542 |  | MULTI/JOINT 3000+ UNI/FIKSERS SET, Type D | Ja | 60174970 | 5893100 | Deler til trykkrør i andre materialer |  | 5830210 | Deler til tilførselsrør, andre materialer | NOBB VAVVS
60379489 | 204439 |  | PP bend sort | Ja | 60174128 | 5505150 | Deler til avløpsrør |  | 5501210 | Deler til avløpsrør, plast | NOBB VAVVS
60379489 | 283655 |  | PP bend sort | Nei | 60174128 | 5505150 | Deler til avløpsrør |  | 5501210 | Deler til avløpsrør, plast | NOBB VAVVS
60379495 | 204439 |  | PE 100 SDR 26 krage f/speilsveising | Ja | 60174241 | 5815100 | Deler trykkrør PE |  | 5810330 | Deler for tilførselsrør, plast | NOBB VAVVS
60379495 | 283655 |  | PE 100 SDR 26 krage f/speilsveising | Nei | 60174241 | 5815100 | Deler trykkrør PE |  | 5810330 | Deler for tilførselsrør, plast | NOBB VAVVS
60379510 | 740628 |  | PE100 T-rør red. lang prefab SDR26 | Ja | 60179888 | 5815100 | Deler trykkrør PE |  | 5810330 | Deler for tilførselsrør, plast | NOBB VAVVS
60379518 | 283655 | GAS FLENSEMUFFE 28MM | Inoxpres Gas flensemuffe | Ja | 60181392 | 5835200 | Deler rustfrie rør |  | 5820210 | Deler for tilførselsrør, metall | NOBB VAVVS
60379522 | 740200 |  | 5" PN10/16 GALV. GRINNELL FLENS | Ja | 60178049 | 5865100 | Strekkfaste rørdeler støpejern |  | 5820210 | Deler for tilførselsrør, metall | NOBB VAVVS
60379528 | 740628 |  | PVC Endekappe innv.lim | Ja | 60179895 | 5815220 | Deler trykkrør andre typer plast |  | 5810330 | Deler for tilførselsrør, plast | NOBB VAVVS
60379534 | 726056 |  | kobb. muffe m/inv.g | Ja | 60182048 | 5825300 | Pressfittings, CuNi |  | 5820210 | Deler for tilførselsrør, metall | NOBB VAVVS
60379535 | 740628 |  | PE100 T-rør red. lang prefab SDR17 | Ja | 60179888 | 5815100 | Deler trykkrør PE |  | 5810330 | Deler for tilførselsrør, plast | NOBB VAVVS
60379537 | 216269 | REDUKSJON PE SENTRISK KORT 110X75MM | PE sentrisk reduksjon, kort | Ja | 60185631 | 5505150 | Deler til avløpsrør |  | 5501210 | Deler til avløpsrør, plast | NOBB VAVVS
60379537 | 283655 | REDUKSJON PE SENTRISK KORT 110X75MM | PE sentrisk reduksjon, kort | Nei | 60185631 | 5505150 | Deler til avløpsrør |  | 5501210 | Deler til avløpsrør, plast | NOBB VAVVS
60379538 | 740176 |  | BLÜCHER EUROPIPE AVLØPSRØR M/1 MUFFE AISI304 | Ja | 60176259 | 5501250 | Avløpsrør rustfritt stål |  | 5505110 | Avløpsrør, metall | NOBB VAVVS
60379539 | 204439 |  | PP Smartline gren gråhvit | Ja | 60174143 | 5505150 | Deler til avløpsrør |  | 5501210 | Deler til avløpsrør, plast | NOBB VAVVS
60379539 | 283655 |  | PP Smartline gren gråhvit | Nei | 60174143 | 5505150 | Deler til avløpsrør |  | 5501210 | Deler til avløpsrør, plast | NOBB VAVVS
60379540 | 267542 |  | OVERGANGSALBUE 90° MUFFESVEIS | Ja | 60175034 | 5815100 | Deler trykkrør PE |  | 5810330 | Deler for tilførselsrør, plast | NOBB VAVVS
60379543 | 740392 |  | PE80 AVLØP EL-MUFFE | Ja | 60186116 | 5815100 | Deler trykkrør PE |  | 5810330 | Deler for tilførselsrør, plast | NOBB VAVVS
60379559 | 215954 |  | LK Merkestrips Rød | Ja | 60176176 | 5815550 | Gulvvarmesystemer (ekskl. rør) |  | 5810410 | Deler for gulvvarme/gatevarme | NOBB VAVVS
60379559 | 283655 |  | LK Merkestrips Rød | Nei | 60176176 | 5815550 | Gulvvarmesystemer (ekskl. rør) |  | 5810410 | Deler for gulvvarme/gatevarme | NOBB VAVVS
60379562 | 283655 |  | OVERVANN IQ - PAKNING | Nei | 60657054 | 5410100 | Deler til drensrør/overvannsrør |  | 5401300 | Deler til drensrør og overvannsrør | NOBB VAVVS
60379562 | 393656 |  | OVERVANN IQ - PAKNING | Ja | 60657054 | 5410100 | Deler til drensrør/overvannsrør |  | 5401300 | Deler til drensrør og overvannsrør | NOBB VAVVS
60379565 | 214995 |  | Muffe press galv. | Ja | 60638017 | 5855200 | Deler karbonrør |  | 5820210 | Deler for tilførselsrør, metall | NOBB VAVVS
60379566 | 215954 |  | LK Sockel GV | Ja | 60176128 | 5815550 | Gulvvarmesystemer (ekskl. rør) |  | 5810410 | Deler for gulvvarme/gatevarme | NOBB VAVVS
60379573 | 283655 | RØRSKJØT MIKRORØR 8MM | RØRSKJØT MIKRORØR | Nei | 60688934 | 5615100 | Deler til kabelrør |  | 5610150 | Deler til kabelrør | NOBB VAVVS
60379573 | 728216 | RØRSKJØT MIKRORØR 8MM | RØRSKJØT MIKRORØR | Ja | 60688934 | 5615100 | Deler til kabelrør |  | 5610150 | Deler til kabelrør | NOBB VAVVS
60379586 | 209298 | KOBLING MELTAWAY 25X2,3 L=145MM | Uponor Meltaway Skjøtekobling | Ja | 41911642 | 5815500 | Deler for gatevarme/snøsmelt |  | 5810410 | Deler for gulvvarme/gatevarme | NOBB VAVVS, NOBB Total
60379586 | 283655 | KOBLING MELTAWAY 25X2,3 L=145MM | Uponor Meltaway Skjøtekobling | Nei | 41911642 | 5815500 | Deler for gatevarme/snøsmelt |  | 5810410 | Deler for gulvvarme/gatevarme | NOBB VAVVS
60379599 | 740176 |  | BLÜCHER EUROPIPE AVLØPSRØR M/1 MUFFE AISI304 | Ja | 60176259 | 5501250 | Avløpsrør rustfritt stål |  | 5505110 | Avløpsrør, metall | NOBB VAVVS
60379602 | 267542 |  | UNION SPEILSVEIS PE100 / SDR11 / EPDM | Ja | 60175034 | 5815100 | Deler trykkrør PE |  | 5810330 | Deler for tilførselsrør, plast | NOBB VAVVS
60379613 | 740664 |  | EZZE KOPLINGSDEL F/1/2" SLANGE, BUTIKKPAKKET, 5460/2171783 E | Ja | 60180837 | 5827100 | Messingdeler for trykkrør |  | 5820210 | Deler for tilførselsrør, metall | NOBB VAVVS
60379615 | 216269 | BEND 30° I/U MAPRESS CUNIFE 88,9 MM | BEND 30° MAPRESS CUNIFE inn/ut med 1 muffe | Ja | 60185444 | 5825300 | Pressfittings, CuNi |  | 5820210 | Deler for tilførselsrør, metall | NOBB VAVVS
60379622 | 267542 |  | T-RØR 90° LANG ENDE PE100 / SDR11 | Ja | 60175037 | 5815100 | Deler trykkrør PE |  | 5810330 | Deler for tilførselsrør, plast | NOBB VAVVS
60379623 | 740392 |  | PP-HURTIGKOBL. UNION INNV.GJ. | Ja | 60186141 | 5815100 | Deler trykkrør PE |  | 5810330 | Deler for tilførselsrør, plast | NOBB VAVVS
60379628 | 740488 |  | PE100 Bend SDR17 lang | Ja | 60187986 | 5815100 | Deler trykkrør PE |  | 5810330 | Deler for tilførselsrør, plast | NOBB VAVVS
60379630 | 740628 |  | PE100 El.sveis T-rør | Ja | 60179888 | 5815100 | Deler trykkrør PE |  | 5810330 | Deler for tilførselsrør, plast | NOBB VAVVS
60379631 | 740628 |  | PE100-albue 90° lang SDR17 | Ja | 60179883 | 5815100 | Deler trykkrør PE |  | 5810330 | Deler for tilførselsrør, plast | NOBB VAVVS
60379641 | 726056 | RØRKUPLING 316L, 26-29 MM | Rørkupling 316L, EPDM PN16 Strekkfast | Ja | 60181851 | 5835200 | Deler rustfrie rør |  | 5820210 | Deler for tilførselsrør, metall | NOBB VAVVS
60379645 | 283655 |  | AVK støttehylse til PE-rør, benyttes innvendig, SDR17 | Nei | 60175808 | 5815100 | Deler trykkrør PE |  | 5810330 | Deler for tilførselsrør, plast | NOBB VAVVS
60379645 | 740600 |  | AVK støttehylse til PE-rør, benyttes innvendig, SDR17 | Ja | 60175808 | 5815100 | Deler trykkrør PE |  | 5810330 | Deler for tilførselsrør, plast | NOBB VAVVS
60379655 | 740392 |  | PVC MUFFE INNV.LIM | Ja | 60186119 | 5815100 | Deler trykkrør PE |  | 5810330 | Deler for tilførselsrør, plast | NOBB VAVVS
60379685 | 216269 | FLENS SETT PE 200MM | PE flens sett | Ja | 60185366 | 5410100 | Deler til drensrør/overvannsrør |  | 5401300 | Deler til drensrør og overvannsrør | NOBB VAVVS
60379699 | 740200 |  | ALBUE RILLET 221/2° Fig.212 MALT | Ja | 60178049 | 5865100 | Strekkfaste rørdeler støpejern |  | 5820210 | Deler for tilførselsrør, metall | NOBB VAVVS
60379705 | 743276 |  | Flenseovergang Blå epoxy PN16 | Ja | 60183776 | 5865200 | Ikke strekkfaste rørdeler støpejern |  | 5820210 | Deler for tilførselsrør, metall | NOBB VAVVS
60379712 | 740308 |  | Radiatorrør (uten varerør) | Ja | 60183669 | 5827100 | Messingdeler for trykkrør |  | 5820210 | Deler for tilførselsrør, metall | NOBB VAVVS
60379721 | 740628 |  | CPVC Reduksjon | Ja | 60179907 | 6815200 | CPVC Deler for sprinkler |  | 6815210 | Deler og tilbehør for sprinkler, plast | NOBB VAVVS
60379743 | 215619 | ALBUE PE 1147 INNV RØRGJ 40X1 1/2 | 1147 PE-Albue innvendig rørgjenge 40x1 1/2 | Ja | 60175244 | 5825250 | Rørdeler, CuNi |  | 5820210 | Deler for tilførselsrør, metall | NOBB VAVVS
60379747 | 726056 |  | kobber tippunion | Ja | 60182048 | 5825300 | Pressfittings, CuNi |  | 5820210 | Deler for tilførselsrør, metall | NOBB VAVVS
60379752 | 216269 | T-RØR MAPRESS SYREF GAS 22X15X22MM | Mapress Syrefast T-rør redusert (gass) | Ja | 60185758 | 5845200 | Deler syrefaste rør |  | 5820210 | Deler for tilførselsrør, metall | NOBB VAVVS
60379752 | 283655 | T-RØR MAPRESS SYREF GAS 22X15X22MM | Mapress Syrefast T-rør redusert (gass) | Nei | 60185758 | 5845200 | Deler syrefaste rør |  | 5820210 | Deler for tilførselsrør, metall | NOBB VAVVS
60379755 | 740356 |  | UVS Ventilasjonsrør Blå | Ja | 60185064 | 3015200 | Kanaler |  | 6910200 | Sirkulære kanaler ventilasjon | NOBB VAVVS
60379759 | 740392 |  | PVC ALBUE 90GR INNV.LIM / INNV.GJ | Ja | 60186119 | 5815100 | Deler trykkrør PE |  | 5810330 | Deler for tilførselsrør, plast | NOBB VAVVS
60379769 | 276835 | FLERLAGSRØR 20X2,25 MM 100M | TECELOGO ALU PE-RT KVEIL - 100M | Ja | 60649882 | 5810300 | Trykkrør (rør i rør) |  | 5810100 | Tilførselsrør plast (tidl Trykkrør PE) | NOBB VAVVS
60379785 | 741052 |  | Virvelkammer, PUR, Utløp 160 PVC spiss, 3,9 l/s - 1,2m | Ja | 60187881 | 5410100 | Deler til drensrør/overvannsrør |  | 5401300 | Deler til drensrør og overvannsrør | NOBB VAVVS
60379789 | 215800 |  | Roth klammer | Ja | 60177365 | 5815300 | Kuplinger rør i rørsystemer |  | 5810550 | Deler for rørsystemer | NOBB VAVVS
60379789 | 283655 |  | Roth klammer | Nei | 60177365 | 5815300 | Kuplinger rør i rørsystemer |  | 5810550 | Deler for rørsystemer | NOBB VAVVS
60379794 | 740780 |  | 42x42 KLEMRINGSKOBLING MESS | Ja | 60183299 | 5827100 | Messingdeler for trykkrør |  | 5820210 | Deler for tilførselsrør, metall | NOBB VAVVS
60379797 | 740204 |  | Profipress Endplugg | Ja | 60178176 | 5825100 | Pressfittings, kobber |  | 5820210 | Deler for tilførselsrør, metall | NOBB VAVVS
60379798 | 283655 | BEND M/1 MUFFE CONEL 110MMX45° | Conel drain bend m/1 muffe | Ja | 60181451 | 5505150 | Deler til avløpsrør |  | 5501210 | Deler til avløpsrør, plast | NOBB VAVVS
60379802 | 743072 |  | WEV-22LRK3.4 SYREF. SNITTRING INNSKR. 90° | Ja | 60184528 | 5815300 | Kuplinger rør i rørsystemer |  | 5810550 | Deler for rørsystemer | NOBB VAVVS
60379809 | 743072 |  | VSI-R3.4WD PLUGG UTV.GJ. BSP | Ja | 60184523 | 5815300 | Kuplinger rør i rørsystemer |  | 5810550 | Deler for rørsystemer | NOBB VAVVS
60379822 | 276835 | OVERGANGS-T-RØR PP-R 32-1-32 | Overgangs-T-rør innv. gjenge/innv. sveis PP-R | Ja | 60650369 | 5505150 | Deler til avløpsrør |  | 5501210 | Deler til avløpsrør, plast | NOBB VAVVS
60379823 | 750282 | ALUPEX 20X2 MED VARERØR RØD 50M | Alupex standard med varerør rød | Ja | 60772219 | 5810300 | Trykkrør (rør i rør) |  | 5810100 | Tilførselsrør plast (tidl Trykkrør PE) | NOBB VAVVS
60379830 | 283655 |  | PE100 T-RØR KORT F/SP-SVEIS SDR11 | Nei | 60186105 | 5815100 | Deler trykkrør PE |  | 5810330 | Deler for tilførselsrør, plast | NOBB VAVVS
60379830 | 740392 |  | PE100 T-RØR KORT F/SP-SVEIS SDR11 | Ja | 60186105 | 5815100 | Deler trykkrør PE |  | 5810330 | Deler for tilførselsrør, plast | NOBB VAVVS
60379833 | 283655 |  | Plasson El-Anb-Klammer PE100/Ventil SDR11-17 | Nei | 60186171 | 5815100 | Deler trykkrør PE |  | 5810330 | Deler for tilførselsrør, plast | NOBB VAVVS
60379833 | 740392 |  | Plasson El-Anb-Klammer PE100/Ventil SDR11-17 | Ja | 60186171 | 5815100 | Deler trykkrør PE |  | 5810330 | Deler for tilførselsrør, plast | NOBB VAVVS
60379847 | 740664 |  | 1.1/2", NR. 2173755 MESS. SLANGEKUPLING, UTV. GJ., EZZE 3413 | Ja | 60180821 | 5827100 | Messingdeler for trykkrør |  | 5820210 | Deler for tilførselsrør, metall | NOBB VAVVS
60379862 | 214995 | MUFFE/SPISS BEND (MK) BLS DN150X11° | Muffe/Spiss Bend (MK), BLS | Ja | 60639481 | 5865100 | Strekkfaste rørdeler støpejern |  | 5820210 | Deler for tilførselsrør, metall | NOBB VAVVS
60379881 | 740628 |  | PE100 El.sadel | Ja | 60179921 | 5815100 | Deler trykkrør PE |  | 5810330 | Deler for tilførselsrør, plast | NOBB VAVVS
60379885 | 740628 |  | PE100 T-rør kort, SDR11 | Ja | 60179888 | 5815100 | Deler trykkrør PE |  | 5810330 | Deler for tilførselsrør, plast | NOBB VAVVS
60379909 | 740628 |  | PE100 Segmentbend 11°, SDR17 Tr.red.fakt. 0,8 | Ja | 60179883 | 5815100 | Deler trykkrør PE |  | 5810330 | Deler for tilførselsrør, plast | NOBB VAVVS
60379916 | 283655 | GJ.STUSS F/DIN UNION DN 65 M/INNV | Gj.stuss f/DIN union DN 65 m/innv. BSP-gjenger R21/2" | Ja | 60181426 | 5835200 | Deler rustfrie rør |  | 5820210 | Deler for tilførselsrør, metall | NOBB VAVVS
60379921 | 740504 |  | CPVC Korsrør | Ja | 60658562 | 6815200 | CPVC Deler for sprinkler |  | 6815210 | Deler og tilbehør for sprinkler, plast | NOBB VAVVS
60379931 | 283655 |  | 12X39 MM DEKKSKIVE FKR DELBAR | Nei | 60183820 | 5505150 | Deler til avløpsrør |  | 5501210 | Deler til avløpsrør, plast | NOBB VAVVS
60379931 | 740324 |  | 12X39 MM DEKKSKIVE FKR DELBAR | Ja | 60183820 | 5505150 | Deler til avløpsrør |  | 5501210 | Deler til avløpsrør, plast | NOBB VAVVS
60379936 | 420984 |  | ACO PIPE 200x500MM RØR MED MUFFE | Ja | 60174413 | 5501250 | Avløpsrør rustfritt stål |  | 5505110 | Avløpsrør, metall | NOBB VAVVS
60379942 | 740392 |  | PVC ALBUE 90GR INNV.GJ | Ja | 60186119 | 5815100 | Deler trykkrør PE |  | 5810330 | Deler for tilførselsrør, plast | NOBB VAVVS
60379953 | 740600 |  | AVK Flenseovergang, dukt.stpj.L=300.PN16 | Ja | 60175801 | 5865100 | Strekkfaste rørdeler støpejern |  | 5820210 | Deler for tilførselsrør, metall | NOBB VAVVS
60379958 | 216269 | BEND MAPRESS CUNIFE 54X2"UTV | BEND 90° MAPRESS CUNIFE utvendige gjenger | Ja | 60185444 | 5825300 | Pressfittings, CuNi |  | 5820210 | Deler for tilførselsrør, metall | NOBB VAVVS
60379958 | 283655 | BEND MAPRESS CUNIFE 54X2"UTV | BEND 90° MAPRESS CUNIFE utvendige gjenger | Nei | 60185444 | 5825300 | Pressfittings, CuNi |  | 5820210 | Deler for tilførselsrør, metall | NOBB VAVVS
60379961 | 216269 | GLIDEMUFFE MAPRESS EL.FORSINKET 15 | Mapress El-Forsinket glidemuffe | Ja | 60185311 | 5855200 | Deler karbonrør |  | 5820210 | Deler for tilførselsrør, metall | NOBB VAVVS
60379961 | 283655 | GLIDEMUFFE MAPRESS EL.FORSINKET 15 | Mapress El-Forsinket glidemuffe | Nei | 60185311 | 5855200 | Deler karbonrør |  | 5820210 | Deler for tilførselsrør, metall | NOBB VAVVS
60379964 | 740264 |  | RAUPIANO løpemuffe | Ja | 60181791 | 5505150 | Deler til avløpsrør |  | 5501210 | Deler til avløpsrør, plast | NOBB VAVVS
60379977 | 740204 |  | Megapress S bend 90° 4316 | Ja | 60178132 | 5855200 | Deler karbonrør |  | 5820210 | Deler for tilførselsrør, metall | NOBB VAVVS
60379978 | 215602 | VEGGROSETT 40 MM H10 | VEGGROSETT 40 MM H10 | Ja | 42002483 | 5505150 | Deler til avløpsrør |  | 5501210 | Deler til avløpsrør, plast | NOBB VAVVS
60379978 | 283655 | VEGGROSETT 40 MM H10 | VEGGROSETT 40 MM H10 | Nei | 42002483 | 5505150 | Deler til avløpsrør |  | 5501210 | Deler til avløpsrør, plast | NOBB VAVVS
60379982 | 740200 |  | 3" GALV. T-RØR | Ja | 60178049 | 5865100 | Strekkfaste rørdeler støpejern |  | 5820210 | Deler for tilførselsrør, metall | NOBB VAVVS
60379997 | 283655 |  | PLASSON ANB.KLAMMER INNV.GJ. MET/316 | Nei | 60186181 | 5815100 | Deler trykkrør PE |  | 5810330 | Deler for tilførselsrør, plast | NOBB VAVVS
60379997 | 740392 |  | PLASSON ANB.KLAMMER INNV.GJ. MET/316 | Ja | 60186181 | 5815100 | Deler trykkrør PE |  | 5810330 | Deler for tilførselsrør, plast | NOBB VAVVS
60380005 | 215909 | MELLOMRING DN200 1 E-LOCK | MELLOMRING DN200 M/ESCO LOCK 1 UTTAK | Ja | 60175600 | 5865200 | Ikke strekkfaste rørdeler støpejern |  | 5820210 | Deler for tilførselsrør, metall | NOBB VAVVS
60380005 | 283655 | MELLOMRING DN200 1 E-LOCK | MELLOMRING DN200 M/ESCO LOCK 1 UTTAK | Nei | 60175600 | 5865200 | Ikke strekkfaste rørdeler støpejern |  | 5820210 | Deler for tilførselsrør, metall | NOBB VAVVS
60380007 | 741032 |  | N/411 SS 45° LR Bend SS316 (CF8M / Syrefast) | Ja | 60675682 | 5845200 | Deler syrefaste rør |  | 5820210 | Deler for tilførselsrør, metall | NOBB VAVVS
60380027 | 209298 | KOBLINGSETT VARIO 17X2,0-G3/4"FT | Uponor Vario Kompresjon Koblingssett | Ja | 41864477 | 5815550 | Gulvvarmesystemer (ekskl. rør) |  | 5810410 | Deler for gulvvarme/gatevarme | NOBB VAVVS, NOBB Total
60380027 | 283655 | KOBLINGSETT VARIO 17X2,0-G3/4"FT | Uponor Vario Kompresjon Koblingssett | Nei | 41864477 | 5815550 | Gulvvarmesystemer (ekskl. rør) |  | 5810410 | Deler for gulvvarme/gatevarme | NOBB VAVVS
60380028 | 283655 |  | AVK Flensemuffe f/PVC.Dukt.stpj.PN10/16 | Nei | 60175801 | 5865100 | Strekkfaste rørdeler støpejern |  | 5820210 | Deler for tilførselsrør, metall | NOBB VAVVS
60380028 | 740600 |  | AVK Flensemuffe f/PVC.Dukt.stpj.PN10/16 | Ja | 60175801 | 5865100 | Strekkfaste rørdeler støpejern |  | 5820210 | Deler for tilførselsrør, metall | NOBB VAVVS
60380055 | 204439 |  | Flenspakning, armert | Ja | 60174412 | 5815100 | Deler trykkrør PE |  | 5810330 | Deler for tilførselsrør, plast | NOBB VAVVS
60380055 | 283655 |  | Flenspakning, armert | Nei | 60174412 | 5815100 | Deler trykkrør PE |  | 5810330 | Deler for tilførselsrør, plast | NOBB VAVVS
60380057 | 267542 |  | REDUKSJON MUFFESVEIS | Ja | 60175034 | 5815100 | Deler trykkrør PE |  | 5810330 | Deler for tilførselsrør, plast | NOBB VAVVS
60380061 | 740628 |  | PE100 krage lang, SDR26 | Ja | 60179883 | 5815100 | Deler trykkrør PE |  | 5810330 | Deler for tilførselsrør, plast | NOBB VAVVS
60380065 | 209298 | TURVENTIL MED MENGDEMÅLER | Uponor Vario Plus Turventil | Ja | 41864443 | 5815550 | Gulvvarmesystemer (ekskl. rør) |  | 5810410 | Deler for gulvvarme/gatevarme | NOBB VAVVS, NOBB Total
60380065 | 283655 | TURVENTIL MED MENGDEMÅLER | Uponor Vario Plus Turventil | Nei | 41864443 | 5815550 | Gulvvarmesystemer (ekskl. rør) |  | 5810410 | Deler for gulvvarme/gatevarme | NOBB VAVVS
60380085 | 743072 |  | KV-06S SNITTRING KRYSS | Ja | 60184523 | 5815300 | Kuplinger rør i rørsystemer |  | 5810550 | Deler for rørsystemer | NOBB VAVVS
60380090 | 214995 |  | Kulderør K65 i kopperlegering f/120 bar | Ja | 60674071 | 5825350 | Rørdeler, kobber, kapillar |  | 5820210 | Deler for tilførselsrør, metall | NOBB VAVVS
60380097 | 740392 |  | PE100 T-RØR RED. KORT F/SP-SVEIS SDR11 | Ja | 60186105 | 5815100 | Deler trykkrør PE |  | 5810330 | Deler for tilførselsrør, plast | NOBB VAVVS
60380109 | 216269 | GRENRØR SILENTPP 90X50MM 45° | Silent-PP grenrør: 45° | Ja | 60185386 | 5505150 | Deler til avløpsrør |  | 5501210 | Deler til avløpsrør, plast | NOBB VAVVS
60380114 | 283655 |  | Notap Anboringsklammer K1 | Nei | 60187074 | 5865200 | Ikke strekkfaste rørdeler støpejern |  | 5820210 | Deler for tilførselsrør, metall | NOBB VAVVS
60380114 | 740972 |  | Notap Anboringsklammer K1 | Ja | 60187074 | 5865200 | Ikke strekkfaste rørdeler støpejern |  | 5820210 | Deler for tilførselsrør, metall | NOBB VAVVS
60380116 | 214995 |  | OVERG.NIPPEL 1 1/2 X 1 1/4" 3000lbs NPT F316/316L ASTM A182 | Ja | 60642396 | 5845200 | Deler syrefaste rør |  | 5820210 | Deler for tilførselsrør, metall | NOBB VAVVS
60380142 | 209298 | ADAPTER M/UTVGJENGE 32-R1 1/4"MT | Uponor S-Press PLUS adapter m/utv.gjenge | Ja | 41867122 | 5815200 | Deler trykkrør flerlags |  | 5810360 | Deler for tilførselsrør, flerlags | NOBB VAVVS, NOBB Total
60380142 | 283655 | ADAPTER M/UTVGJENGE 32-R1 1/4"MT | Uponor S-Press PLUS adapter m/utv.gjenge | Nei | 41867122 | 5815200 | Deler trykkrør flerlags |  | 5810360 | Deler for tilførselsrør, flerlags | NOBB VAVVS
60380157 | 740628 |  | PE100-bend 90° SDR17, bøyd av rør, R=2,5 | Ja | 60179883 | 5815100 | Deler trykkrør PE |  | 5810330 | Deler for tilførselsrør, plast | NOBB VAVVS
60380185 | 740948 |  | SANHA-THERM PRESS GLIDEMUFFE | Ja | 60186662 | 5855200 | Deler karbonrør |  | 5820210 | Deler for tilførselsrør, metall | NOBB VAVVS
60380201 | 740628 |  | PE100 El.sadel | Ja | 60179921 | 5815100 | Deler trykkrør PE |  | 5810330 | Deler for tilførselsrør, plast | NOBB VAVVS
60380205 | 216269 | REDUKSJON MAPRESS CUNIFE 88,9X76,1 | REDUKSJON MAPRESS CUNIFE med 1 muffe | Ja | 60185444 | 5825300 | Pressfittings, CuNi |  | 5820210 | Deler for tilførselsrør, metall | NOBB VAVVS
60380205 | 283655 | REDUKSJON MAPRESS CUNIFE 88,9X76,1 | REDUKSJON MAPRESS CUNIFE med 1 muffe | Nei | 60185444 | 5825300 | Pressfittings, CuNi |  | 5820210 | Deler for tilførselsrør, metall | NOBB VAVVS
60380220 | 740600 |  | AVK Flensekryss dukt.stpj.L=900/750.PN16 | Ja | 60175801 | 5865100 | Strekkfaste rørdeler støpejern |  | 5820210 | Deler for tilførselsrør, metall | NOBB VAVVS
60380230 | 740392 |  | ADAPTER PE100/AISI 316L UTV.GJ.R040 FOR EL/SPEIL | Ja | 60186104 | 5815100 | Deler trykkrør PE |  | 5810330 | Deler for tilførselsrør, plast | NOBB VAVVS
60380240 | 283655 |  | PLASSON SERIE.1 UNION INNV.GJ BSP | Nei | 60186141 | 5815100 | Deler trykkrør PE |  | 5810330 | Deler for tilførselsrør, plast | NOBB VAVVS
60380240 | 740392 |  | PLASSON SERIE.1 UNION INNV.GJ BSP | Ja | 60186141 | 5815100 | Deler trykkrør PE |  | 5810330 | Deler for tilførselsrør, plast | NOBB VAVVS
60380242 | 276835 | ALBUE 16X1/2 UTV GJENGE MESSING | Albu utv,.messing | Ja | 60650424 | 5505150 | Deler til avløpsrør |  | 5810550 | Deler for rørsystemer | NOBB VAVVS
60380249 | 204439 |  | DBI DUT utvendig lokk for stigerør rød | Ja | 60174297 | 5615100 | Deler til kabelrør |  | 5610150 | Deler til kabelrør | NOBB VAVVS
60380249 | 283655 |  | DBI DUT utvendig lokk for stigerør rød | Nei | 60174297 | 5615100 | Deler til kabelrør |  | 5610150 | Deler til kabelrør | NOBB VAVVS
60380288 | 743072 |  | GEV-20SR1.2 WD SYREF. SNITTRING BSP UTV.GJ | Ja | 60184528 | 5815300 | Kuplinger rør i rørsystemer |  | 5810550 | Deler for rørsystemer | NOBB VAVVS
60380289 | 214995 |  | BLINDFLENS 1.4307 304L: DN500 PN16 | Ja | 60642701 | 5835100 | Flenser rustfrie rør |  | 5820210 | Deler for tilførselsrør, metall | NOBB VAVVS
60380290 | 420984 |  | MODULAR 20 RENNE MIDTPL.SLUK Ø142 AISI316 | Ja | 60174449 | 5501250 | Avløpsrør rustfritt stål |  | 5505110 | Avløpsrør, metall | NOBB VAVVS
60380291 | 740628 |  | PVC T-rør innv.gj. PN16 | Ja | 60179890 | 5815220 | Deler trykkrør andre typer plast |  | 5810330 | Deler for tilførselsrør, plast | NOBB VAVVS
60380295 | 740628 |  | PVC Muffe innv.lim, PN6 | Ja | 60179889 | 5815220 | Deler trykkrør andre typer plast |  | 5810330 | Deler for tilførselsrør, plast | NOBB VAVVS
60380297 | 267542 |  | iJOINT OVERGANGSALBUE 90° M/ UTV. GJ. PP | Ja | 60175024 | 5815100 | Deler trykkrør PE |  | 5810330 | Deler for tilførselsrør, plast | NOBB VAVVS
60380327 | 209298 | PIPE PLUS COMFORT 20X2,0 240M | Uponor Comfort Pipe Plus | Ja | 41864413 | 5810400 | Rør gulvvarme |  | 5810260 | Tilførselsrør, plast, gulvvarme/gatevarme | NOBB VAVVS, NOBB Total
60380327 | 283655 | PIPE PLUS COMFORT 20X2,0 240M | Uponor Comfort Pipe Plus | Nei | 41864413 | 5810400 | Rør gulvvarme |  | 5810260 | Tilførselsrør, plast, gulvvarme/gatevarme | NOBB VAVVS
60380332 | 740760 |  | Gulvvarmefordeler 1¼" InoxFlow UFST 7 kr | Ja | 60183073 | 5815550 | Gulvvarmesystemer (ekskl. rør) |  | 5810410 | Deler for gulvvarme/gatevarme | NOBB VAVVS
60380335 | 267542 |  | UNION PVC-U/EPDM | Ja | 60653530 | 5815220 | Deler trykkrør andre typer plast |  | 5810330 | Deler for tilførselsrør, plast | NOBB VAVVS
60380341 | 740264 |  | Skyvehylse f/fjernvarmerør SDR11 | Ja | 60181800 | 5891100 | Deler til preisolerte rør fjernvarme |  | 5810420 | Deler til fjernvarmerør, plast | NOBB VAVVS
60380369 | 740276 |  | PE100 Krave lang for tilkobling i kum SDR11 L:1m | Ja | 60182772 | 5815100 | Deler trykkrør PE |  | 5810330 | Deler for tilførselsrør, plast | NOBB VAVVS
60380372 | 740628 |  | PE100 Reduksjon lang, SDR11, Konsentrisk | Ja | 60179883 | 5815100 | Deler trykkrør PE |  | 5810330 | Deler for tilførselsrør, plast | NOBB VAVVS
60380374 | 740488 |  | PE100 Elektro bend SDR11 | Ja | 60187986 | 5815100 | Deler trykkrør PE |  | 5810330 | Deler for tilførselsrør, plast | NOBB VAVVS
60380386 | 267542 |  | ALBUE 45° LANG ENDE | Ja | 60175034 | 5815100 | Deler trykkrør PE |  | 5810330 | Deler for tilførselsrør, plast | NOBB VAVVS
60380412 | 741032 |  | N/60 Blindlokk m/Eksentrisk BSPTtappehull Oransj | Ja | 60187611 | 5865100 | Strekkfaste rørdeler støpejern |  | 5820210 | Deler for tilførselsrør, metall | NOBB VAVVS
60380427 | 267542 |  | Rør PP-H grå SDR11 | Ja | 60653336 | 5810320 | Trykkrør andre typer plast |  | 5810100 | Tilførselsrør plast (tidl Trykkrør PE) | NOBB VAVVS
60380434 | 740344 |  | Profilmutter med fjær, kanaltype A, VG | Ja | 60184447 | 3015220 | Kanaler Tilbehør |  | 6910900 | Tilbehør kanaler | NOBB VAVVS
60380441 | 420984 |  | MODULAR 125 ENDE M/UTLØP Ø50MM AISI304 | Ja | 60174449 | 5501250 | Avløpsrør rustfritt stål |  | 5505110 | Avløpsrør, metall | NOBB VAVVS
60380445 | 740628 |  | PVC T-rør innv.lim X innv.lim X innv.gj., PN16 | Ja | 60179890 | 5815220 | Deler trykkrør andre typer plast |  | 5810330 | Deler for tilførselsrør, plast | NOBB VAVVS
60380451 | 741032 |  | N/20 T-rør Oransje | Ja | 60187588 | 5865100 | Strekkfaste rørdeler støpejern |  | 5820210 | Deler for tilførselsrør, metall | NOBB VAVVS
60380453 | 740204 |  | Union m/løpemutter 6763 | Ja | 60178159 | 5815200 | Deler trykkrør flerlags |  | 5810360 | Deler for tilførselsrør, flerlags | NOBB VAVVS
60380461 | 283655 |  | AVK støttehylse til PE-rør, benyttes innven., SDR11 | Nei | 60175808 | 5815100 | Deler trykkrør PE |  | 5810330 | Deler for tilførselsrør, plast | NOBB VAVVS
60380461 | 740600 |  | AVK støttehylse til PE-rør, benyttes innven., SDR11 | Ja | 60175808 | 5815100 | Deler trykkrør PE |  | 5810330 | Deler for tilførselsrør, plast | NOBB VAVVS
60380462 | 267542 |  | Unionsende TP PVC metrisk | Ja | 60175000 | 5815220 | Deler trykkrør andre typer plast |  | 5810330 | Deler for tilførselsrør, plast | NOBB VAVVS
60380468 | 740392 |  | PE100 INNMURINGSKRAGE SDR11 L=1.0 METER | Ja | 60186104 | 5815100 | Deler trykkrør PE |  | 5810330 | Deler for tilførselsrør, plast | NOBB VAVVS
60380472 | 740392 |  | PE100 PREFAB BEND 15GR SDR26 | Ja | 60186104 | 5815100 | Deler trykkrør PE |  | 5810330 | Deler for tilførselsrør, plast | NOBB VAVVS
60380473 | 740488 |  | PE100 Segm.sveist bend SDR26 | Ja | 60187986 | 5815100 | Deler trykkrør PE |  | 5810330 | Deler for tilførselsrør, plast | NOBB VAVVS
60380492 | 740628 |  | PE100 endekappe lang, SDR11 | Ja | 60179884 | 5815100 | Deler trykkrør PE |  | 5810330 | Deler for tilførselsrør, plast | NOBB VAVVS
60380512 | 215909 |  | REP.MUFFE TS20 140-160 L=300 EPDM A2 | Ja | 60175491 | 5865200 | Ikke strekkfaste rørdeler støpejern |  | 5820210 | Deler for tilførselsrør, metall | NOBB VAVVS
60380527 | 214995 |  | NIPPELMUFFE CU | Ja | 60178848 | 5825100 | Pressfittings, kobber |  | 5820210 | Deler for tilførselsrør, metall | NOBB VAVVS
60380537 | 200868 |  | 20x1/2" M5 vinkel f/veggmontasje lang | Ja | 60174063 | 5815200 | Deler trykkrør flerlags |  | 5810360 | Deler for tilførselsrør, flerlags | NOBB VAVVS
60380558 | 283655 |  | PE100 RC BEND 45° SØMLØST SDR11 R=1,5xD | Nei | 60186104 | 5815100 | Deler trykkrør PE |  | 5810330 | Deler for tilførselsrør, plast | NOBB VAVVS
60380558 | 740392 |  | PE100 RC BEND 45° SØMLØST SDR11 R=1,5xD | Ja | 60186104 | 5815100 | Deler trykkrør PE |  | 5810330 | Deler for tilførselsrør, plast | NOBB VAVVS
60380561 | 740392 |  | PVC OVG-NIPP UTV.LIM/INNV.LIM/UTV.GJ | Ja | 60186119 | 5815100 | Deler trykkrør PE |  | 5810330 | Deler for tilførselsrør, plast | NOBB VAVVS
60380574 | 267542 |  | ANBORRINGSKLAMMER M/KNIV | Ja | 60175008 | 5815100 | Deler trykkrør PE |  | 5810330 | Deler for tilførselsrør, plast | NOBB VAVVS
60380574 | 283655 |  | ANBORRINGSKLAMMER M/KNIV | Nei | 60175008 | 5815100 | Deler trykkrør PE |  | 5810330 | Deler for tilførselsrør, plast | NOBB VAVVS
60380578 | 215909 | FLENSEBEND DN200X11 PN16 | FLENSEBEND DN200x11 PN16 | Ja | 60175461 | 5865100 | Strekkfaste rørdeler støpejern |  | 5820210 | Deler for tilførselsrør, metall | NOBB VAVVS
60380581 | 267542 |  | Wafer pakning for VFA-02D og VFA-11 TP | Ja | 60175000 | 5815220 | Deler trykkrør andre typer plast |  | 5810330 | Deler for tilførselsrør, plast | NOBB VAVVS
60380584 | 283655 |  | Plasson El-Muffe PE100 SDR11-17 | Nei | 60186168 | 5815100 | Deler trykkrør PE |  | 5810330 | Deler for tilførselsrør, plast | NOBB VAVVS
60380584 | 740392 |  | Plasson El-Muffe PE100 SDR11-17 | Ja | 60186168 | 5815100 | Deler trykkrør PE |  | 5810330 | Deler for tilførselsrør, plast | NOBB VAVVS
60380594 | 283655 |  | SPILLVANN PP - BEND 30gr M/PAKN | Nei | 60657054 | 5410100 | Deler til drensrør/overvannsrør |  | 5401300 | Deler til drensrør og overvannsrør | NOBB VAVVS
60380594 | 393656 |  | SPILLVANN PP - BEND 30gr M/PAKN | Ja | 60657054 | 5410100 | Deler til drensrør/overvannsrør |  | 5401300 | Deler til drensrør og overvannsrør | NOBB VAVVS
60380598 | 741228 |  | SUPER MA DOBBELGRENRØR DN200 X DN200X70GR | Ja | 60178498 | 5505150 | Deler til avløpsrør |  | 5505160 | Deler til avløpsrør, metall | NOBB VAVVS
60380604 | 216269 | BEND I/U MAPRESS SYREFAST 28 MM GAS | Mapress Syrefast bend 90° inn/ut med 1 muffe (gass) | Ja | 41695101 | 5845200 | Deler syrefaste rør |  | 5820210 | Deler for tilførselsrør, metall | NOBB VAVVS
60380604 | 283655 | BEND I/U MAPRESS SYREFAST 28 MM GAS | Mapress Syrefast bend 90° inn/ut med 1 muffe (gass) | Nei | 41695101 | 5845200 | Deler syrefaste rør |  | 5820210 | Deler for tilførselsrør, metall | NOBB VAVVS
60380612 | 267542 |  | MUFFE PVC-U | Ja | 60174991 | 5815220 | Deler trykkrør andre typer plast |  | 5810330 | Deler for tilførselsrør, plast | NOBB VAVVS
60380616 | 740504 |  | CPVC Kupling adapter Rille | Ja | 60658562 | 6815200 | CPVC Deler for sprinkler |  | 6815210 | Deler og tilbehør for sprinkler, plast | NOBB VAVVS
60380619 | 740628 |  | PE100 Segmentbend 30°, SDR17 Tr.red.fakt. 0,8 | Ja | 60179883 | 5815100 | Deler trykkrør PE |  | 5810330 | Deler for tilførselsrør, plast | NOBB VAVVS
60380626 | 740948 |  | SANHA-THERM PRESS TIPPUNION | Ja | 60186662 | 5855200 | Deler karbonrør |  | 5820210 | Deler for tilførselsrør, metall | NOBB VAVVS
60380631 | 214995 |  | Muffe K65 i kopperlegering f/120 bar | Ja | 60673642 | 5615100 | Deler til kabelrør |  | 5610150 | Deler til kabelrør | NOBB VAVVS
60380632 | 283655 |  | 200 MM X 2" RAAX-HAKU ANBORINGSKLAMMER F/PLASTRØR, HAWLE 525 | Nei | 60188415 | 5865100 | Strekkfaste rørdeler støpejern |  | 5820210 | Deler for tilførselsrør, metall | NOBB VAVVS
60380632 | 740116 |  | 200 MM X 2" RAAX-HAKU ANBORINGSKLAMMER F/PLASTRØR, HAWLE 525 | Ja | 60188415 | 5865100 | Strekkfaste rørdeler støpejern |  | 5820210 | Deler for tilførselsrør, metall | NOBB VAVVS
60380635 | 743276 |  | Flenseovergang Blå epoxy PN10 | Ja | 60183776 | 5865200 | Ikke strekkfaste rørdeler støpejern |  | 5820210 | Deler for tilførselsrør, metall | NOBB VAVVS
60380636 | 740628 |  | PE100-albue 90° lang SDR17 | Ja | 60179883 | 5815100 | Deler trykkrør PE |  | 5810330 | Deler for tilførselsrør, plast | NOBB VAVVS
60380648 | 214995 |  | Kompensator, muffe press 316 | Ja | 60178525 | 5845200 | Deler syrefaste rør |  | 5820210 | Deler for tilførselsrør, metall | NOBB VAVVS
60380673 | 741032 |  | N/50 Konsentrisk Overgang Rød | Ja | 60187611 | 5865100 | Strekkfaste rørdeler støpejern |  | 5820210 | Deler for tilførselsrør, metall | NOBB VAVVS
60380688 | 215954 |  | LK Tappev.rør RiR Ext. X16x2/50m | Ja | 60176061 | 5810300 | Trykkrør (rør i rør) |  | 5810100 | Tilførselsrør plast (tidl Trykkrør PE) | NOBB VAVVS
60380689 | 750282 | ALBUE 90°M/INV GJ SPR 40MMX1/2" | Albu 90°M/Innv.gj | Ja | 60769880 | 5815200 | Deler trykkrør flerlags |  | 5810360 | Deler for tilførselsrør, flerlags | NOBB VAVVS
60380705 | 283655 |  | Flenserør DN 100 L=300mm | Nei | 60188398 | 5865100 | Strekkfaste rørdeler støpejern |  | 5820210 | Deler for tilførselsrør, metall | NOBB VAVVS
60380705 | 740116 |  | Flenserør DN 100 L=300mm | Ja | 60188398 | 5865100 | Strekkfaste rørdeler støpejern |  | 5820210 | Deler for tilførselsrør, metall | NOBB VAVVS
60380712 | 740276 |  | PE100 innstøpningsflens SDR17 L:1m | Ja | 60182772 | 5815100 | Deler trykkrør PE |  | 5810330 | Deler for tilførselsrør, plast | NOBB VAVVS
60380713 | 200868 |  | WAVIN PEX RØR I RØR 50m PN10 WNO | Ja | 60174036 | 5810200 | Trykkrør PEX |  | 5810100 | Tilførselsrør plast (tidl Trykkrør PE) | NOBB VAVVS
60380720 | 276835 | EUROKONUS 15X2.5MM 3/4 | 3/4" Eurokonus | Ja | 60650533 | 5815300 | Kuplinger rør i rørsystemer |  | 5810550 | Deler for rørsystemer | NOBB VAVVS
60380721 | 740628 |  | PE100 Segmentbend 11°, SDR17 Tr.red.fakt. 0,8 | Ja | 60179883 | 5815100 | Deler trykkrør PE |  | 5810330 | Deler for tilførselsrør, plast | NOBB VAVVS
60380722 | 216269 | OVERG.UTV.GJ MEPLA 1 1/2"X50 | Mepla nippelmuffe, utvendige gjenger | Ja | 41695047 | 5815200 | Deler trykkrør flerlags |  | 5810360 | Deler for tilførselsrør, flerlags | NOBB VAVVS
60380722 | 283655 | OVERG.UTV.GJ MEPLA 1 1/2"X50 | Mepla nippelmuffe, utvendige gjenger | Nei | 41695047 | 5815200 | Deler trykkrør flerlags |  | 5810360 | Deler for tilførselsrør, flerlags | NOBB VAVVS
60380738 | 743276 |  | DN250 Slagnøkkel for skruskjøt | Ja | 60183776 | 5865200 | Ikke strekkfaste rørdeler støpejern |  | 5820210 | Deler for tilførselsrør, metall | NOBB VAVVS
60380745 | 216269 | OVERGANG M/GJENGER PE 110MM | PE gjenget overgang tilpasset skrulokk | Ja | 60185631 | 5505150 | Deler til avløpsrør |  | 5501210 | Deler til avløpsrør, plast | NOBB VAVVS
60380752 | 740628 |  | PE100 El.sadel | Ja | 60179921 | 5815100 | Deler trykkrør PE |  | 5810330 | Deler for tilførselsrør, plast | NOBB VAVVS
60380753 | 283655 |  | FORN. LUFTENØKKEL, EZZE 4131/4841102 MESS. LUFTEVENTILER, EZ | Nei | 60180836 | 5827100 | Messingdeler for trykkrør |  | 5820210 | Deler for tilførselsrør, metall | NOBB VAVVS
60380753 | 740664 |  | FORN. LUFTENØKKEL, EZZE 4131/4841102 MESS. LUFTEVENTILER, EZ | Ja | 60180836 | 5827100 | Messingdeler for trykkrør |  | 5820210 | Deler for tilførselsrør, metall | NOBB VAVVS
60380777 | 741032 |  | N/60 Blindlokk m/Eksentrisk BSPTtappehull Oransj | Ja | 60187611 | 5865100 | Strekkfaste rørdeler støpejern |  | 5820210 | Deler for tilførselsrør, metall | NOBB VAVVS
60380781 | 420984 |  | ACO PIPE 160MM GRENRØR 87,5° | Ja | 60174419 | 5501250 | Avløpsrør rustfritt stål |  | 5505110 | Avløpsrør, metall | NOBB VAVVS
60380791 | 283655 | GAS REDUKSJON 22X15MM | Inoxpres Gas reduksjon | Ja | 60181392 | 5835200 | Deler rustfrie rør |  | 5820210 | Deler for tilførselsrør, metall | NOBB VAVVS
60380795 | 420984 |  | ACO PIPE 200x160MM REDUKSJON KONSENTRISK | Ja | 60174419 | 5501250 | Avløpsrør rustfritt stål |  | 5505110 | Avløpsrør, metall | NOBB VAVVS
60380796 | 283655 | MUFFE FOR AVLØPSSLANGE 19 | Muffe for avløpsslange | Ja | 60181735 | 5505150 | Deler til avløpsrør |  | 5501210 | Deler til avløpsrør, plast | NOBB VAVVS
60380799 | 740344 |  | Hammer verktøy til drop-inn ankere | Ja | 60184504 | 3015220 | Kanaler Tilbehør |  | 6910900 | Tilbehør kanaler | NOBB VAVVS
60380807 | 740948 |  | MM SANHA-THERM PRESS T-RØR | Ja | 60186662 | 5855200 | Deler karbonrør |  | 5820210 | Deler for tilførselsrør, metall | NOBB VAVVS
60380811 | 216269 | BEND MAPRESS SYREFAST 18 MM GASS | Mapress Syrefast bend 90° med 2 muffer (gass) | Ja | 41695101 | 5845200 | Deler syrefaste rør |  | 5820210 | Deler for tilførselsrør, metall | NOBB VAVVS
60380811 | 283655 | BEND MAPRESS SYREFAST 18 MM GASS | Mapress Syrefast bend 90° med 2 muffer (gass) | Nei | 41695101 | 5845200 | Deler syrefaste rør |  | 5820210 | Deler for tilførselsrør, metall | NOBB VAVVS
60380819 | 283655 |  | PP-HURTIGKOBL. ENDEKAPPE | Nei | 60186143 | 5815100 | Deler trykkrør PE |  | 5810330 | Deler for tilførselsrør, plast | NOBB VAVVS
60380819 | 740392 |  | PP-HURTIGKOBL. ENDEKAPPE | Ja | 60186143 | 5815100 | Deler trykkrør PE |  | 5810330 | Deler for tilførselsrør, plast | NOBB VAVVS
60380839 | 214995 |  | STÅLRØR SVEISET A 6M EN 10219-1 S355J2H 273,0 x 5,0 | Ja | 60642705 | 5850200 | Sveiste rør karbon |  | 5820100 | Tilførselsrør metall (tidl Kobberrør glødet kveil) | NOBB VAVVS
60380840 | 740948 |  | SANHA-THERM PRESS GLIDEMUFFE | Ja | 60186662 | 5855200 | Deler karbonrør |  | 5820210 | Deler for tilførselsrør, metall | NOBB VAVVS
60380842 | 740308 |  | Galvvinkel | Ja | 60183570 | 5810300 | Trykkrør (rør i rør) |  | 5810100 | Tilførselsrør plast (tidl Trykkrør PE) | NOBB VAVVS
60380859 | 216269 | BEND 30° I/U MAPRESS CUNIFE 108 MM | BEND 30° MAPRESS CUNIFE inn/ut med 1 muffe | Ja | 60185444 | 5825300 | Pressfittings, CuNi |  | 5820210 | Deler for tilførselsrør, metall | NOBB VAVVS
60380865 | 216269 | BEND 45° I/U MAPRESS SYREF. 88,9 MM | Mapress Syrefast bend 45° inn/ut med 1 muffe | Ja | 41695101 | 5845200 | Deler syrefaste rør |  | 5820210 | Deler for tilførselsrør, metall | NOBB VAVVS
60380865 | 283655 | BEND 45° I/U MAPRESS SYREF. 88,9 MM | Mapress Syrefast bend 45° inn/ut med 1 muffe | Nei | 41695101 | 5845200 | Deler syrefaste rør |  | 5820210 | Deler for tilførselsrør, metall | NOBB VAVVS
60380877 | 740600 |  | AVK Flensebend 210/210.PN16 | Ja | 60175801 | 5865100 | Strekkfaste rørdeler støpejern |  | 5820210 | Deler for tilførselsrør, metall | NOBB VAVVS
60380904 | 740628 |  | Flexkobling Standard | Ja | 60179874 | 5815220 | Deler trykkrør andre typer plast |  | 5810330 | Deler for tilførselsrør, plast | NOBB VAVVS
60380910 | 204439 |  | PE100 bend SDR11, f/speilsveising | Ja | 60174177 | 5815100 | Deler trykkrør PE |  | 5810330 | Deler for tilførselsrør, plast | NOBB VAVVS
60380910 | 283655 |  | PE100 bend SDR11, f/speilsveising | Nei | 60174177 | 5815100 | Deler trykkrør PE |  | 5810330 | Deler for tilførselsrør, plast | NOBB VAVVS
60380913 | 283655 | KRYMPEMUFFE 390-144 MM | TISW-F-DN150/200-425 | Nei | 60174901 | 5505150 | Deler til avløpsrør |  | 1850640 | Forlengere og Overganger | NOBB VAVVS
60380913 | 740592 | KRYMPEMUFFE 390-144 MM | TISW-F-DN150/200-425 | Ja | 60174901 | 5505150 | Deler til avløpsrør |  | 1850640 | Forlengere og Overganger | NOBB VAVVS
60380914 | 740628 |  | PE100 Krage lang SDR7,4 | Ja | 60179883 | 5815100 | Deler trykkrør PE |  | 5810330 | Deler for tilførselsrør, plast | NOBB VAVVS
60380918 | 740392 |  | ADAPTER PE100/AISI 316L INNV.GJ.R050 FOR EL/SPEIL | Ja | 60186104 | 5815100 | Deler trykkrør PE |  | 5810330 | Deler for tilførselsrør, plast | NOBB VAVVS
60380922 | 204439 |  | PE100 bend SDR11, f/speilsveising | Ja | 60174177 | 5815100 | Deler trykkrør PE |  | 5810330 | Deler for tilførselsrør, plast | NOBB VAVVS
60380922 | 283655 |  | PE100 bend SDR11, f/speilsveising | Nei | 60174177 | 5815100 | Deler trykkrør PE |  | 5810330 | Deler for tilførselsrør, plast | NOBB VAVVS
60380939 | 740392 |  | PE100 Albue 30° lang for EL-sveis SDR17 | Ja | 60186104 | 5815100 | Deler trykkrør PE |  | 5810330 | Deler for tilførselsrør, plast | NOBB VAVVS
60380946 | 740344 |  | 2-2 Hullhjørne vinkelbrakett | Ja | 60184445 | 3015220 | Kanaler Tilbehør |  | 6910900 | Tilbehør kanaler | NOBB VAVVS
60380957 | 740628 |  | Camlock kobling plugg 634/A han | Ja | 60179889 | 5815220 | Deler trykkrør andre typer plast |  | 5810330 | Deler for tilførselsrør, plast | NOBB VAVVS
60380980 | 740276 |  | PEH LYTTERØR F/VANNLEDNINGER, AVGREN. Ø 200 X 90° 200 - 300 | Ja | 60182772 | 5815100 | Deler trykkrør PE |  | 5810330 | Deler for tilførselsrør, plast | NOBB VAVVS
60381003 | 216269 | RØR MAPRESS SYREFAST 316 108MM / 6M | Mapress Syrefast rør L: 6m | Ja | 60185340 | 5840200 | Sveiste rør syrefaste |  | 5820100 | Tilførselsrør metall (tidl Kobberrør glødet kveil) | NOBB VAVVS
60381003 | 283655 | RØR MAPRESS SYREFAST 316 108MM / 6M | Mapress Syrefast rør L: 6m | Nei | 60185340 | 5840200 | Sveiste rør syrefaste |  | 5820100 | Tilførselsrør metall (tidl Kobberrør glødet kveil) | NOBB VAVVS
60381012 | 267542 |  | D50 X D50 GF PRIMOFIT KOBLING GALV. M/NBR PAKN. PE X PE | Ja | 60174968 | 5887100 | Deler til Galvaniserte rør |  | 5820210 | Deler for tilførselsrør, metall | NOBB VAVVS
60381013 | 204439 |  | PP grenrør f/grunnavløpsrør | Ja | 60174314 | 5505150 | Deler til avløpsrør |  | 5501210 | Deler til avløpsrør, plast | NOBB VAVVS
60381013 | 283655 |  | PP grenrør f/grunnavløpsrør | Nei | 60174314 | 5505150 | Deler til avløpsrør |  | 5501210 | Deler til avløpsrør, plast | NOBB VAVVS
60381021 | 740816 |  | AVRUNDA BELASTNINGSLODD I BETONG , LUFTVEKT | Ja | 60184780 | 5815100 | Deler trykkrør PE |  | 5810330 | Deler for tilførselsrør, plast | NOBB VAVVS
60381030 | 740176 |  | BLÜCHER MARINE GJENNOMF. M KR/MU (316L) | Ja | 60176281 | 5505150 | Deler til avløpsrør |  | 5505160 | Deler til avløpsrør, metall | NOBB VAVVS
60381033 | 750282 | T-RØR UTV GJ.AVS SPR 40X1 1/4"X40 | T-Rør M/utv.gj. | Ja | 60769875 | 5815200 | Deler trykkrør flerlags |  | 5810360 | Deler for tilførselsrør, flerlags | NOBB VAVVS
60381043 | 743276 |  | Flensebend 22° Blå epoxy PN16 | Ja | 60183776 | 5865200 | Ikke strekkfaste rørdeler støpejern |  | 5820210 | Deler for tilførselsrør, metall | NOBB VAVVS
60381047 | 216269 | OVERGANG PE 160X187MM | PE overgangsstykke | Ja | 60185631 | 5505150 | Deler til avløpsrør |  | 5501210 | Deler til avløpsrør, plast | NOBB VAVVS
60381048 | 740392 |  | PE80 AVLØP INNSTIKKSUNION | Ja | 60186116 | 5815100 | Deler trykkrør PE |  | 5810330 | Deler for tilførselsrør, plast | NOBB VAVVS
60381051 | 215800 |  | Roth union, IS | Ja | 60177349 | 5815300 | Kuplinger rør i rørsystemer |  | 5810550 | Deler for rørsystemer | NOBB VAVVS
60381051 | 283655 |  | Roth union, IS | Nei | 60177349 | 5815300 | Kuplinger rør i rørsystemer |  | 5810550 | Deler for rørsystemer | NOBB VAVVS
60381054 | 740204 |  | Sanpress inox t-rør, SC-Contur,syrefast stål | Ja | 60677121 | 5845200 | Deler syrefaste rør |  | 5820210 | Deler for tilførselsrør, metall | NOBB VAVVS
60381059 | 283655 | KULEVENTIL 22 INOXPRES | 22 INOXPRES KULEVENTIL | Ja | 60181395 | 5835200 | Deler rustfrie rør |  | 5820210 | Deler for tilførselsrør, metall | NOBB VAVVS
60381066 | 283655 |  | Baio Anb.Muffe/spiss duktilt med ZAK 69 uttak | Nei | 60188403 | 5865100 | Strekkfaste rørdeler støpejern |  | 5820210 | Deler for tilførselsrør, metall | NOBB VAVVS
60381066 | 740116 |  | Baio Anb.Muffe/spiss duktilt med ZAK 69 uttak | Ja | 60188403 | 5865100 | Strekkfaste rørdeler støpejern |  | 5820210 | Deler for tilførselsrør, metall | NOBB VAVVS
60381068 | 740600 |  | AVK anboringsklammer m/kuleventil f/duktil | Ja | 60175852 | 5865200 | Ikke strekkfaste rørdeler støpejern |  | 5820210 | Deler for tilførselsrør, metall | NOBB VAVVS
60381069 | 740628 |  | PE100 Reduksjon kort, SDR17, Konsentrisk | Ja | 60179889 | 5815220 | Deler trykkrør andre typer plast |  | 5810330 | Deler for tilførselsrør, plast | NOBB VAVVS
60381070 | 283655 |  | MA STAKERØR | Nei | 60178486 | 5505150 | Deler til avløpsrør |  | 5505160 | Deler til avløpsrør, metall | NOBB VAVVS
60381070 | 741228 |  | MA STAKERØR | Ja | 60178486 | 5505150 | Deler til avløpsrør |  | 5505160 | Deler til avløpsrør, metall | NOBB VAVVS
60381078 | 420984 |  | MODULAR 20 RENNE ENDEPL.SLUK Ø142 AISI316 | Ja | 60174449 | 5501250 | Avløpsrør rustfritt stål |  | 5505110 | Avløpsrør, metall | NOBB VAVVS
60381079 | 216269 | PAKNINGSRING PE 125MM EPDM | PE-pakningsring for ekspansjonsmuffer | Ja | 60185362 | 5505150 | Deler til avløpsrør |  | 5501210 | Deler til avløpsrør, plast | NOBB VAVVS
60381084 | 740392 |  | PE100 T-RØR KORT F/SP-SVEIS SDR17 | Ja | 60186105 | 5815100 | Deler trykkrør PE |  | 5810330 | Deler for tilførselsrør, plast | NOBB VAVVS
60381094 | 743072 |  | ELVD-06S SNITTRING JUSTERB. T-RØR | Ja | 60184523 | 5815300 | Kuplinger rør i rørsystemer |  | 5810550 | Deler for rørsystemer | NOBB VAVVS
60381096 | 741032 |  | S/920N Anboringsklammer Rød EPDM m/rillet utg | Ja | 60187583 | 5865100 | Strekkfaste rørdeler støpejern |  | 5820210 | Deler for tilførselsrør, metall | NOBB VAVVS
60381103 | 215756 | ALBUE ISIFLO DREIBAR 63MM X 2 | Albue 90° dreibar Isiflo | Ja | 41689536 | 5815100 | Deler trykkrør PE |  | 5810330 | Deler for tilførselsrør, plast | NOBB VAVVS
60381103 | 283655 | ALBUE ISIFLO DREIBAR 63MM X 2 | Albue 90° dreibar Isiflo | Nei | 41689536 | 5815100 | Deler trykkrør PE |  | 5810330 | Deler for tilførselsrør, plast | NOBB VAVVS
60381109 | 740628 |  | PVC Albue 90° innv.gj., PN16 | Ja | 60179889 | 5815220 | Deler trykkrør andre typer plast |  | 5810330 | Deler for tilførselsrør, plast | NOBB VAVVS
60381122 | 214995 |  | BEND SYREFAST 90° R = 1,5 X D NORM 3D | Ja | 60642410 | 5845200 | Deler syrefaste rør |  | 5820210 | Deler for tilførselsrør, metall | NOBB VAVVS
60381144 | 740664 |  | 42 MM X 1.1/2", NR. 1980903 MESS. RETT KOPLING, KOBBER/INNV. | Ja | 60180819 | 5827100 | Messingdeler for trykkrør |  | 5820210 | Deler for tilførselsrør, metall | NOBB VAVVS
60381149 | 740628 |  | PE100 krage lang, konet for spjeldventil SDR11 | Ja | 60179883 | 5815100 | Deler trykkrør PE |  | 5810330 | Deler for tilførselsrør, plast | NOBB VAVVS
60381179 | 283655 |  | JET B-KOBLING, RUSTFRI | Nei | 60178482 | 5505150 | Deler til avløpsrør |  | 1655400 | Klembåndskoblinger | NOBB VAVVS
60381179 | 741228 |  | JET B-KOBLING, RUSTFRI | Ja | 60178482 | 5505150 | Deler til avløpsrør |  | 1655400 | Klembåndskoblinger | NOBB VAVVS
60381193 | 283655 | KOBLING 185-210/100-115 | AC2100 (Ø185-210/100-115) FERNCO OVERG | Nei | 60174901 | 5505150 | Deler til avløpsrør |  | 1850640 | Forlengere og Overganger | NOBB VAVVS
60381193 | 740592 | KOBLING 185-210/100-115 | AC2100 (Ø185-210/100-115) FERNCO OVERG | Ja | 60174901 | 5505150 | Deler til avløpsrør |  | 1850640 | Forlengere og Overganger | NOBB VAVVS
60381205 | 740496 |  | Jotiflex Grenrør 45°-90° EM Hvit | Ja | 60188209 | 5410100 | Deler til drensrør/overvannsrør |  | 5401300 | Deler til drensrør og overvannsrør | NOBB VAVVS
60381210 | 741032 |  | S/920N Anboringsklamme Org EPDM m/innv.gj BSP | Ja | 60187583 | 5865100 | Strekkfaste rørdeler støpejern |  | 5820210 | Deler for tilførselsrør, metall | NOBB VAVVS
60381212 | 267542 |  | ELEKTROMUFFE PE100/SDR17 | Ja | 60175010 | 5815220 | Deler trykkrør andre typer plast |  | 5810330 | Deler for tilførselsrør, plast | NOBB VAVVS
60381223 | 215800 |  | Roth fordeler 2 avg, IS | Ja | 60177336 | 5815250 | Fordelere rør i rørsystemer |  | 5810550 | Deler for rørsystemer | NOBB VAVVS
60381223 | 283655 |  | Roth fordeler 2 avg, IS | Nei | 60177336 | 5815250 | Fordelere rør i rørsystemer |  | 5810550 | Deler for rørsystemer | NOBB VAVVS
60381233 | 740628 |  | PE100 Segmentbend 30°, SDR11 Tr.red.fakt. 0,8 | Ja | 60179883 | 5815100 | Deler trykkrør PE |  | 5810330 | Deler for tilførselsrør, plast | NOBB VAVVS
60381259 | 216269 | LØPEMUTTER EL.FORSINKET 35X1 1/2" | Mapress El-Forsinket overgang m/løpemutter | Ja | 60185311 | 5855200 | Deler karbonrør |  | 5820210 | Deler for tilførselsrør, metall | NOBB VAVVS
60381259 | 283655 | LØPEMUTTER EL.FORSINKET 35X1 1/2" | Mapress El-Forsinket overgang m/løpemutter | Nei | 60185311 | 5855200 | Deler karbonrør |  | 5820210 | Deler for tilførselsrør, metall | NOBB VAVVS
60381260 | 740600 |  | AVK Muffe/spiss bend.Tyton. | Ja | 60175812 | 5865200 | Ikke strekkfaste rørdeler støpejern |  | 5820210 | Deler for tilførselsrør, metall | NOBB VAVVS
60381261 | 740116 |  | DN 300 X 1" UNIVERSAL ANBORINGSKLAMMER F/STPJ./ETERN./STÅLRØ | Ja | 60188415 | 5865100 | Strekkfaste rørdeler støpejern |  | 5820210 | Deler for tilførselsrør, metall | NOBB VAVVS
60381265 | 741032 |  | N/10 90° Bend Galvanisert | Ja | 60187611 | 5865100 | Strekkfaste rørdeler støpejern |  | 5820210 | Deler for tilførselsrør, metall | NOBB VAVVS
60381272 | 276835 | DOBBELTGRENRØR 110/110/110 45° | 110/110 DOBBELGREN 45° 3S | Ja | 60648579 | 5505150 | Deler til avløpsrør |  | 5501210 | Deler til avløpsrør, plast | NOBB VAVVS
60381280 | 740392 |  | PVC KRAGE "RILLET" INNV.LIM | Ja | 60186119 | 5815100 | Deler trykkrør PE |  | 5810330 | Deler for tilførselsrør, plast | NOBB VAVVS
60381281 | 726056 | PRESSET LØSFLENS DN 100/114,3 MM | PRESSET LØSFLENS AISI 316L PN 10 BORET DIN 2642 | Ja | 60181871 | 5835100 | Flenser rustfrie rør |  | 5820210 | Deler for tilførselsrør, metall | NOBB VAVVS
60381288 | 740780 |  | 1/4R ALBUE INV/UTV MESS | Ja | 60183305 | 5827100 | Messingdeler for trykkrør |  | 5820210 | Deler for tilførselsrør, metall | NOBB VAVVS
60381290 | 740628 |  | CPVC Reduksjonsmuffe innv.lim | Ja | 60179907 | 6815200 | CPVC Deler for sprinkler |  | 6815210 | Deler og tilbehør for sprinkler, plast | NOBB VAVVS
60381297 | 204439 |  | PE 100 SDR 17 grenrør f/speilsveising | Ja | 60174178 | 5815100 | Deler trykkrør PE |  | 5810330 | Deler for tilførselsrør, plast | NOBB VAVVS
60381300 | 216269 | TIPPUNION MAPRESS EL.FORS. 28X1" | Mapress El-Forsinket tippunion | Ja | 60185311 | 5855200 | Deler karbonrør |  | 5820210 | Deler for tilførselsrør, metall | NOBB VAVVS
60381300 | 283655 | TIPPUNION MAPRESS EL.FORS. 28X1" | Mapress El-Forsinket tippunion | Nei | 60185311 | 5855200 | Deler karbonrør |  | 5820210 | Deler for tilførselsrør, metall | NOBB VAVVS
60381313 | 726056 | PLAN SVEISEFLENS 2" 150 RF | 150 RF PLAN SVEISEFLENS A182 F316/L | Ja | 60181891 | 5845100 | Flenser syrefaste rør |  | 5820210 | Deler for tilførselsrør, metall | NOBB VAVVS
60381318 | 200868 |  | 25x3/4" K5 overgangsvinkel m/np | Ja | 60174063 | 5815200 | Deler trykkrør flerlags |  | 5810360 | Deler for tilførselsrør, flerlags | NOBB VAVVS
60381326 | 740176 |  | BLÜCHER EUROPIPE AVLØPSRØR M/1 MUFFE AISI307 | Ja | 60176281 | 5505150 | Deler til avløpsrør |  | 5505160 | Deler til avløpsrør, metall | NOBB VAVVS
60381342 | 276835 | KLOSETTANSLUTN. BEND 110MM 87° | 110 MM BEND 87,5° POLO-KAL NG PP KLOSETTANSLUTNINGER | Ja | 60648277 | 5505150 | Deler til avløpsrør |  | 5501210 | Deler til avløpsrør, plast | NOBB VAVVS
60381355 | 740628 |  | PE100-bend 60° SDR11 bøyd rør R=1,5 | Ja | 60179883 | 5815100 | Deler trykkrør PE |  | 5810330 | Deler for tilførselsrør, plast | NOBB VAVVS
60381360 | 215756 | ALBUE 11/2" | Albue innvendig gjenge | Ja | 41689557 | 5827100 | Messingdeler for trykkrør |  | 5820210 | Deler for tilførselsrør, metall | NOBB VAVVS
60381360 | 283655 | ALBUE 11/2" | Albue innvendig gjenge | Nei | 41689557 | 5827100 | Messingdeler for trykkrør |  | 5820210 | Deler for tilførselsrør, metall | NOBB VAVVS
60381364 | 743072 |  | M-20S SYREF. MUTTER (SNITTRING/WALFORM) | Ja | 60184528 | 5815300 | Kuplinger rør i rørsystemer |  | 5810550 | Deler for rørsystemer | NOBB VAVVS
60381366 | 276835 | SKJØTEUNION 16X16 MM | Skjøteunion, messing | Ja | 60650424 | 5505150 | Deler til avløpsrør |  | 5810550 | Deler for rørsystemer | NOBB VAVVS
60381367 | 741032 |  | N/101 FL IR 90° Bend Rød EPDM-A IGS | Ja | 60187611 | 5865100 | Strekkfaste rørdeler støpejern |  | 5820210 | Deler for tilførselsrør, metall | NOBB VAVVS
60381380 | 741032 |  | S/750 Reduksjonskupling Rød EPDM | Ja | 60187616 | 5815300 | Kuplinger rør i rørsystemer |  | 5810550 | Deler for rørsystemer | NOBB VAVVS
60381384 | 740308 |  | Varerør sort 50 met | Ja | 60183578 | 5815150 | Deler trykkrør PEX |  | 5810330 | Deler for tilførselsrør, plast | NOBB VAVVS
60381390 | 726056 |  | kobber nippelmuffe | Ja | 60182048 | 5825300 | Pressfittings, CuNi |  | 5820210 | Deler for tilførselsrør, metall | NOBB VAVVS
60381407 | 740204 |  | MEGAPRESS RESERVERT 15.10.2201 | Ja | 60178132 | 5855200 | Deler karbonrør |  | 5820210 | Deler for tilførselsrør, metall | NOBB VAVVS
60381412 | 740392 |  | PVC ENDEKAPPE INNV.LIM | Ja | 60186123 | 5815100 | Deler trykkrør PE |  | 5810330 | Deler for tilførselsrør, plast | NOBB VAVVS
60381415 | 214995 |  | SVEISERØRDELER, BEND 90° SR. ASTM A 234 GR.WPB. | Ja | 60642719 | 5855200 | Deler karbonrør |  | 5820210 | Deler for tilførselsrør, metall | NOBB VAVVS
60381421 | 740204 |  | Sanpress inox t-rør, SC-Contur,syrefast stål | Ja | 60677121 | 5845200 | Deler syrefaste rør |  | 5820210 | Deler for tilførselsrør, metall | NOBB VAVVS
60381429 | 741032 |  | N/E494I Overgangsnippel ST100xST100 SS316L 2mm | Ja | 60675664 | 5845200 | Deler syrefaste rør |  | 5820210 | Deler for tilførselsrør, metall | NOBB VAVVS
60381442 | 740204 |  | Profipress muffe, SC-Contur, kobber, redusert, | Ja | 60677119 | 5825100 | Pressfittings, kobber |  | 5820210 | Deler for tilførselsrør, metall | NOBB VAVVS
60381445 | 216269 | RØR MAPRESS SYREFAST 316 88,9MM/6M | Mapress Syrefast rør L: 6m | Ja | 60185340 | 5840200 | Sveiste rør syrefaste |  | 5820100 | Tilførselsrør metall (tidl Kobberrør glødet kveil) | NOBB VAVVS
60381445 | 283655 | RØR MAPRESS SYREFAST 316 88,9MM/6M | Mapress Syrefast rør L: 6m | Nei | 60185340 | 5840200 | Sveiste rør syrefaste |  | 5820100 | Tilførselsrør metall (tidl Kobberrør glødet kveil) | NOBB VAVVS
60381457 | 740392 |  | PE100 Endekappe Kort for SP-Sveis SDR17 | Ja | 60186109 | 5815100 | Deler trykkrør PE |  | 5810330 | Deler for tilførselsrør, plast | NOBB VAVVS
60381459 | 740816 |  | AVRUNDA BELASTNINGSLODD I BETONG , LUFTVEKT | Ja | 60184780 | 5815100 | Deler trykkrør PE |  | 5810330 | Deler for tilførselsrør, plast | NOBB VAVVS
60381471 | 200868 |  | Wavin skjøt transp blå | Ja | 60173907 | 5615100 | Deler til kabelrør |  | 5610150 | Deler til kabelrør | NOBB VAVVS
60381477 | 283655 |  | RØRDELER, BEND, BAIO, PN16, GJS 30GR 2XMUFFE | Nei | 60188403 | 5865100 | Strekkfaste rørdeler støpejern |  | 5820210 | Deler for tilførselsrør, metall | NOBB VAVVS
60381477 | 740116 |  | RØRDELER, BEND, BAIO, PN16, GJS 30GR 2XMUFFE | Ja | 60188403 | 5865100 | Strekkfaste rørdeler støpejern |  | 5820210 | Deler for tilførselsrør, metall | NOBB VAVVS
60381481 | 204439 |  | PE 100 SDR 11 bend, f/speilsveising | Ja | 60174177 | 5815100 | Deler trykkrør PE |  | 5810330 | Deler for tilførselsrør, plast | NOBB VAVVS
60381481 | 283655 |  | PE 100 SDR 11 bend, f/speilsveising | Nei | 60174177 | 5815100 | Deler trykkrør PE |  | 5810330 | Deler for tilførselsrør, plast | NOBB VAVVS
60381483 | 283655 |  | FLENSEMUFFE SYSTEM 2000 F/PVC-PE PN10 | Nei | 60188401 | 5865100 | Strekkfaste rørdeler støpejern |  | 5820210 | Deler for tilførselsrør, metall | NOBB VAVVS
60381483 | 740116 |  | FLENSEMUFFE SYSTEM 2000 F/PVC-PE PN10 | Ja | 60188401 | 5865100 | Strekkfaste rørdeler støpejern |  | 5820210 | Deler for tilførselsrør, metall | NOBB VAVVS
60381486 | 283655 | VASKEMASKINKRAN U/MELLOMSTYKK 3/4" | BF VASKEMASKINKRAN U/MELLOMSTYKK | Ja | 60184646 | 5815300 | Kuplinger rør i rørsystemer |  | 5810550 | Deler for rørsystemer | NOBB VAVVS
60381489 | 283655 |  | PP/STÅL LØSFLENS BOR.PN10/16 RAT.PN16 DN20 | Nei | 60186107 | 5815100 | Deler trykkrør PE |  | 5810330 | Deler for tilførselsrør, plast | NOBB VAVVS
60381489 | 740392 |  | PP/STÅL LØSFLENS BOR.PN10/16 RAT.PN16 DN20 | Ja | 60186107 | 5815100 | Deler trykkrør PE |  | 5810330 | Deler for tilførselsrør, plast | NOBB VAVVS
60381533 | 209298 |  | Uponor SPI Vario B Returventil WGF | Ja | 60176803 | 5815550 | Gulvvarmesystemer (ekskl. rør) |  | 5810410 | Deler for gulvvarme/gatevarme | NOBB VAVVS
60381537 | 743072 |  | GSV-06L SYREF. SNITTRING SKOTTGJ., RETT | Ja | 60184528 | 5815300 | Kuplinger rør i rørsystemer |  | 5810550 | Deler for rørsystemer | NOBB VAVVS
60381539 | 740628 |  | PE100 endekappe lang, SDR17 | Ja | 60179884 | 5815100 | Deler trykkrør PE |  | 5810330 | Deler for tilførselsrør, plast | NOBB VAVVS
60381544 | 740296 |  | 3/4" X 1.1/4" PLASSIM NIPPEL | Ja | 60183361 | 5815100 | Deler trykkrør PE |  | 5810330 | Deler for tilførselsrør, plast | NOBB VAVVS
60381548 | 283655 |  | PE100 RED.KONS KORT TRAPPET SDR17 | Nei | 60186104 | 5815100 | Deler trykkrør PE |  | 5810330 | Deler for tilførselsrør, plast | NOBB VAVVS
60381548 | 740392 |  | PE100 RED.KONS KORT TRAPPET SDR17 | Ja | 60186104 | 5815100 | Deler trykkrør PE |  | 5810330 | Deler for tilførselsrør, plast | NOBB VAVVS
60381551 | 740628 |  | PVC T-rør innv.gj. | Ja | 60179890 | 5815220 | Deler trykkrør andre typer plast |  | 5810330 | Deler for tilførselsrør, plast | NOBB VAVVS
60381557 | 267542 |  | REDUKSJON SPEILSVEIS | Ja | 60175034 | 5815100 | Deler trykkrør PE |  | 5810330 | Deler for tilførselsrør, plast | NOBB VAVVS
60381567 | 420984 |  | A-B 30 X 30 CM NR. 02067 ACO DRAIN GÅRDSSLUK M/RAMME OG RIST | Ja | 60174449 | 5501250 | Avløpsrør rustfritt stål |  | 5505110 | Avløpsrør, metall | NOBB VAVVS
60381568 | 740264 |  | Klosettmansjett L=150mm | Ja | 60181791 | 5505150 | Deler til avløpsrør |  | 5501210 | Deler til avløpsrør, plast | NOBB VAVVS
60381576 | 276835 | PLATEALBUE 20X3/4 MESSING | Platealbue, messing | Ja | 60650424 | 5505150 | Deler til avløpsrør |  | 5810550 | Deler for rørsystemer | NOBB VAVVS
60381584 | 283655 |  | PE100 ADAPTER NIPPEL LANG EL-SV SDR11 INV-GJ BSP | Nei | 60186104 | 5815100 | Deler trykkrør PE |  | 5810330 | Deler for tilførselsrør, plast | NOBB VAVVS
60381584 | 740392 |  | PE100 ADAPTER NIPPEL LANG EL-SV SDR11 INV-GJ BSP | Ja | 60186104 | 5815100 | Deler trykkrør PE |  | 5810330 | Deler for tilførselsrør, plast | NOBB VAVVS
60381589 | 283655 | CAMSTOPPER TERS 147-152 MM | CAMSTOPPER TERS FOR DN 150 OG 160 MM PLAST | Nei | 60174904 | 5505150 | Deler til avløpsrør |  | 5501210 | Deler til avløpsrør, plast | NOBB VAVVS
60381589 | 740592 | CAMSTOPPER TERS 147-152 MM | CAMSTOPPER TERS FOR DN 150 OG 160 MM PLAST | Ja | 60174904 | 5505150 | Deler til avløpsrør |  | 5501210 | Deler til avløpsrør, plast | NOBB VAVVS
60381590 | 743072 |  | ABF-Anti-Bloc GREASE 120 g | Ja | 60184528 | 5815300 | Kuplinger rør i rørsystemer |  | 5810550 | Deler for rørsystemer | NOBB VAVVS
60381594 | 740628 |  | PVC T-rør innv. lim PN10 | Ja | 60179890 | 5815220 | Deler trykkrør andre typer plast |  | 5810330 | Deler for tilførselsrør, plast | NOBB VAVVS
60381603 | 283655 |  | 3/8" R, NR. 1985357 FKR. ANSATSNIPPEL, PLANDREID, EZZE 3229 | Nei | 60180826 | 5827100 | Messingdeler for trykkrør |  | 5820210 | Deler for tilførselsrør, metall | NOBB VAVVS
60381603 | 740664 |  | 3/8" R, NR. 1985357 FKR. ANSATSNIPPEL, PLANDREID, EZZE 3229 | Ja | 60180826 | 5827100 | Messingdeler for trykkrør |  | 5820210 | Deler for tilførselsrør, metall | NOBB VAVVS
60381607 | 267542 |  | AVSTENGINGSKLAMMER | Ja | 60175008 | 5815100 | Deler trykkrør PE |  | 5810330 | Deler for tilførselsrør, plast | NOBB VAVVS
60381618 | 283655 |  | PE100 BEND 90° LANG FOR EL-SVEIS (r=1 x D) SDR11 | Nei | 60186104 | 5815100 | Deler trykkrør PE |  | 5810330 | Deler for tilførselsrør, plast | NOBB VAVVS
60381618 | 740392 |  | PE100 BEND 90° LANG FOR EL-SVEIS (r=1 x D) SDR11 | Ja | 60186104 | 5815100 | Deler trykkrør PE |  | 5810330 | Deler for tilførselsrør, plast | NOBB VAVVS
60381630 | 740628 |  | PE100-nippelmuffe innv gj. Messing | Ja | 60179889 | 5815220 | Deler trykkrør andre typer plast |  | 5810330 | Deler for tilførselsrør, plast | NOBB VAVVS
60381636 | 200868 |  | AS+ BEND | Ja | 60638118 | 5505150 | Deler til avløpsrør |  | 5501210 | Deler til avløpsrør, plast | NOBB VAVVS
60381643 | 200868 |  | AS+ STAKERØR | Ja | 60638482 | 5505150 | Deler til avløpsrør |  | 5501210 | Deler til avløpsrør, plast | NOBB VAVVS
60381643 | 283655 |  | AS+ STAKERØR | Nei | 60638482 | 5505150 | Deler til avløpsrør |  | 5501210 | Deler til avløpsrør, plast | NOBB VAVVS
60381654 | 740116 |  | INNVA Rep.muffe A2 273-293 L=400 | Ja | 60188400 | 5865200 | Ikke strekkfaste rørdeler støpejern |  | 5820210 | Deler for tilførselsrør, metall | NOBB VAVVS
60381659 | 283655 |  | Plasson El-Endekappe PE100 SDR11-17 | Nei | 60186170 | 5815100 | Deler trykkrør PE |  | 5810330 | Deler for tilførselsrør, plast | NOBB VAVVS
60381659 | 740392 |  | Plasson El-Endekappe PE100 SDR11-17 | Ja | 60186170 | 5815100 | Deler trykkrør PE |  | 5810330 | Deler for tilførselsrør, plast | NOBB VAVVS
60381665 | 283655 | GAS BEND M/1 MUFFE 54MM X 90° | Inoxpres Gas bend m/1 muffe | Ja | 60181392 | 5835200 | Deler rustfrie rør |  | 5820210 | Deler for tilførselsrør, metall | NOBB VAVVS
60381668 | 267542 |  | TOPLOAD SADEL PE100/SDR11 | Ja | 60175008 | 5815100 | Deler trykkrør PE |  | 5810330 | Deler for tilførselsrør, plast | NOBB VAVVS
60381670 | 215954 | RØRFØLER ETF | LK Rørføler ETF | Ja | 41920341 | 5815550 | Gulvvarmesystemer (ekskl. rør) |  | 5810410 | Deler for gulvvarme/gatevarme | NOBB VAVVS
60381670 | 283655 | RØRFØLER ETF | LK Rørføler ETF | Nei | 41920341 | 5815550 | Gulvvarmesystemer (ekskl. rør) |  | 5810410 | Deler for gulvvarme/gatevarme | NOBB VAVVS
60381674 | 204439 |  | PP Smartline ters sort | Ja | 60174147 | 5505150 | Deler til avløpsrør |  | 5501210 | Deler til avløpsrør, plast | NOBB VAVVS
60381674 | 283655 |  | PP Smartline ters sort | Nei | 60174147 | 5505150 | Deler til avløpsrør |  | 5501210 | Deler til avløpsrør, plast | NOBB VAVVS
60381680 | 420984 |  | ACO PIPE 125MM DOBBELTMUFFE | Ja | 60174413 | 5501250 | Avløpsrør rustfritt stål |  | 5505110 | Avløpsrør, metall | NOBB VAVVS
60381681 | 283655 |  | PE100 Red.Kons lang for EL-sveis SDR11 | Nei | 60186104 | 5815100 | Deler trykkrør PE |  | 5810330 | Deler for tilførselsrør, plast | NOBB VAVVS
60381681 | 740392 |  | PE100 Red.Kons lang for EL-sveis SDR11 | Ja | 60186104 | 5815100 | Deler trykkrør PE |  | 5810330 | Deler for tilførselsrør, plast | NOBB VAVVS
60381684 | 215756 | SLANGEHYLSE LØPEMUTTER G3/4"X5/8" | Slangehylse løpemutter | Ja | 60667720 | 5815100 | Deler trykkrør PE |  | 5810330 | Deler for tilførselsrør, plast | NOBB VAVVS
60381692 | 204439 |  | PE 100 SDR 17 krage f/speilsveising | Ja | 60174241 | 5815100 | Deler trykkrør PE |  | 5810330 | Deler for tilførselsrør, plast | NOBB VAVVS
60381714 | 420984 |  | MODULAR 125 RENNE ENDEPL.UTLØP Ø142 AISI316 | Ja | 60174449 | 5501250 | Avløpsrør rustfritt stål |  | 5505110 | Avløpsrør, metall | NOBB VAVVS
60381717 | 740176 |  | BLÜCHER EUROPIPE KONSENTRISK OVERGANG | Ja | 60176281 | 5505150 | Deler til avløpsrør |  | 5505160 | Deler til avløpsrør, metall | NOBB VAVVS
60381725 | 283655 |  | ANB.KL.PVC/PE Ø 90 X ZAK46 | Nei | 60188395 | 5865100 | Strekkfaste rørdeler støpejern |  | 5820210 | Deler for tilførselsrør, metall | NOBB VAVVS
60381725 | 740116 |  | ANB.KL.PVC/PE Ø 90 X ZAK46 | Ja | 60188395 | 5865100 | Strekkfaste rørdeler støpejern |  | 5820210 | Deler for tilførselsrør, metall | NOBB VAVVS
60381731 | 215954 |  | LK PressPex Eco Albu | Ja | 60176036 | 5815300 | Kuplinger rør i rørsystemer |  | 5810550 | Deler for rørsystemer | NOBB VAVVS
60381748 | 740176 |  | BLÜCHER EUROPIPE AVLØPSRØR M/1 MUFFE AISI316L | Ja | 60176259 | 5501250 | Avløpsrør rustfritt stål |  | 5505110 | Avløpsrør, metall | NOBB VAVVS
60381749 | 740392 |  | PE100 PREFAB BEND 60GR SDR26 | Ja | 60186104 | 5815100 | Deler trykkrør PE |  | 5810330 | Deler for tilførselsrør, plast | NOBB VAVVS
60381755 | 283655 |  | DN 350 x 2" UNIVERSAL ANBORINGSKLAMMER F/STPJ./ETERN./ST | Nei | 60188415 | 5865100 | Strekkfaste rørdeler støpejern |  | 5820210 | Deler for tilførselsrør, metall | NOBB VAVVS
60381755 | 740116 |  | DN 350 x 2" UNIVERSAL ANBORINGSKLAMMER F/STPJ./ETERN./ST | Ja | 60188415 | 5865100 | Strekkfaste rørdeler støpejern |  | 5820210 | Deler for tilførselsrør, metall | NOBB VAVVS
60381759 | 740204 |  | Union m/løpemutter 6763 | Ja | 60178159 | 5815200 | Deler trykkrør flerlags |  | 5810360 | Deler for tilførselsrør, flerlags | NOBB VAVVS
60381760 | 267542 |  | PP rørklammer TP PVC metrisk | Ja | 60175000 | 5815220 | Deler trykkrør andre typer plast |  | 5810330 | Deler for tilførselsrør, plast | NOBB VAVVS
60381785 | 740204 |  | Megapress S flensovergang 4359.6 | Ja | 60178132 | 5855200 | Deler karbonrør |  | 5820210 | Deler for tilførselsrør, metall | NOBB VAVVS
60381786 | 740628 |  | PE100-bend 45° SDR11 bøyd rør R=1,5 | Ja | 60179883 | 5815100 | Deler trykkrør PE |  | 5810330 | Deler for tilførselsrør, plast | NOBB VAVVS
60381791 | 740628 |  | PE100 Segmentbend 30°, SDR26 Tr.red.fakt. 0,8 | Ja | 60179883 | 5815100 | Deler trykkrør PE |  | 5810330 | Deler for tilførselsrør, plast | NOBB VAVVS
60381797 | 740628 |  | PE100-bend 11° SDR17, bøyd av rør, R=2,5 | Ja | 60179883 | 5815100 | Deler trykkrør PE |  | 5810330 | Deler for tilførselsrør, plast | NOBB VAVVS
60381803 | 740628 |  | PE100 T-rør red. lang prefab SDR11 | Ja | 60179888 | 5815100 | Deler trykkrør PE |  | 5810330 | Deler for tilførselsrør, plast | NOBB VAVVS
60381824 | 740392 |  | PE100 T-Rør red. lang for EL-sveis SDR17 | Ja | 60186105 | 5815100 | Deler trykkrør PE |  | 5810330 | Deler for tilførselsrør, plast | NOBB VAVVS
60381829 | 740392 |  | PLASSON SERIE.1 GRIPE RING FOR KOBBER RØR | Ja | 60186147 | 5815100 | Deler trykkrør PE |  | 5810330 | Deler for tilførselsrør, plast | NOBB VAVVS
60381833 | 209298 | VENTILSETT WATERGUARD ETT PPM1" | Uponor Smart Aqua Plus Waterguard Ett-Ventilsett | Ja | 41867054 | 5815150 | Deler trykkrør PEX |  | 5810330 | Deler for tilførselsrør, plast | NOBB VAVVS, NOBB Total
60381833 | 283655 | VENTILSETT WATERGUARD ETT PPM1" | Uponor Smart Aqua Plus Waterguard Ett-Ventilsett | Nei | 41867054 | 5815150 | Deler trykkrør PEX |  | 5810330 | Deler for tilførselsrør, plast | NOBB VAVVS
60381838 | 215954 |  | LK Sokkel 800x145 | Ja | 60176181 | 5815550 | Gulvvarmesystemer (ekskl. rør) |  | 5810410 | Deler for gulvvarme/gatevarme | NOBB VAVVS
60381842 | 209298 | KOBLSETT KOMPR DR 18X2,5-1" UTV | Uponor FPL-X Kompresjon Koblingssett utvendig | Ja | 41867281 | 5815150 | Deler trykkrør PEX |  | 5810330 | Deler for tilførselsrør, plast | NOBB VAVVS, NOBB Total
60381842 | 283655 | KOBLSETT KOMPR DR 18X2,5-1" UTV | Uponor FPL-X Kompresjon Koblingssett utvendig | Nei | 41867281 | 5815150 | Deler trykkrør PEX |  | 5810330 | Deler for tilførselsrør, plast | NOBB VAVVS
60381854 | 741228 |  | 210 MM MA GRIPEKRAVE | Ja | 60178482 | 5505150 | Deler til avløpsrør |  | 1655400 | Klembåndskoblinger | NOBB VAVVS
60381862 | 740628 |  | PE100 endekappe lang, SDR17 | Ja | 60179884 | 5815100 | Deler trykkrør PE |  | 5810330 | Deler for tilførselsrør, plast | NOBB VAVVS
60381866 | 267542 |  | T-RØR 90°, KIT | Ja | 60175014 | 5815220 | Deler trykkrør andre typer plast |  | 5810330 | Deler for tilførselsrør, plast | NOBB VAVVS
60381879 | 267542 |  | REDUKSJON SPEILSVEIS PE100 / SDR11 | Ja | 60175034 | 5815100 | Deler trykkrør PE |  | 5810330 | Deler for tilførselsrør, plast | NOBB VAVVS
60381880 | 214995 |  | Sømløst rør API 5L X52N Mod 1 1/2" Sch 80 (48,3X5,1) | Ja | 60642718 | 5850100 | Sømløse rør karbon |  | 5820100 | Tilførselsrør metall (tidl Kobberrør glødet kveil) | NOBB VAVVS
60381888 | 204439 |  | Krympbar endeavslutning DHEC-3300 | Ja | 60174219 | 5815150 | Deler trykkrør PEX |  | 5810360 | Deler for tilførselsrør, flerlags | NOBB VAVVS
60381888 | 283655 |  | Krympbar endeavslutning DHEC-3300 | Nei | 60174219 | 5815150 | Deler trykkrør PEX |  | 5810360 | Deler for tilførselsrør, flerlags | NOBB VAVVS
60381904 | 740392 |  | PE100 KRAGE KORT FOR SP-SVEIS SDR11 | Ja | 60186104 | 5815100 | Deler trykkrør PE |  | 5810330 | Deler for tilførselsrør, plast | NOBB VAVVS
60381915 | 283655 |  | TYPE 115 - 10 LENGDE REPARASJONSMUFFE IPP | Nei | 60188212 | 5865200 | Ikke strekkfaste rørdeler støpejern |  | 5820210 | Deler for tilførselsrør, metall | NOBB VAVVS
60381915 | 741124 |  | TYPE 115 - 10 LENGDE REPARASJONSMUFFE IPP | Ja | 60188212 | 5865200 | Ikke strekkfaste rørdeler støpejern |  | 5820210 | Deler for tilførselsrør, metall | NOBB VAVVS
60381917 | 215954 |  | LK Vannmålerskap Venstre UNI | Ja | 60176000 | 5815450 | Fordelerskap rør i rørsystemer |  | 5810550 | Deler for rørsystemer | NOBB VAVVS
60381924 | 215756 | REDUKSJON 32X26U | Reduksjon UTu | Nei | 60769850 | 5815200 | Deler trykkrør flerlags |  | 5810360 | Deler for tilførselsrør, flerlags | NOBB VAVVS
60381924 | 283655 | REDUKSJON 32X26U | Reduksjon UTu | Nei | 60769850 | 5815200 | Deler trykkrør flerlags |  | 5810360 | Deler for tilførselsrør, flerlags | NOBB VAVVS
60381928 | 215954 | ELEKTROKJELE - 11 | LK Elektrokjel - 11 | Ja | 41920375 | 5815550 | Gulvvarmesystemer (ekskl. rør) |  | 5810410 | Deler for gulvvarme/gatevarme | NOBB VAVVS
60381933 | 216269 | NIPPELMUFFE MAPRESS CUNIFE 15X1/2 | NIPPELMUFFE MAPRESS CUNIFE utvendige gjenger | Ja | 60185444 | 5825300 | Pressfittings, CuNi |  | 5820210 | Deler for tilførselsrør, metall | NOBB VAVVS
60381933 | 283655 | NIPPELMUFFE MAPRESS CUNIFE 15X1/2 | NIPPELMUFFE MAPRESS CUNIFE utvendige gjenger | Nei | 60185444 | 5825300 | Pressfittings, CuNi |  | 5820210 | Deler for tilførselsrør, metall | NOBB VAVVS
60381951 | 740628 |  | PE100 T-rør red. lang prefab SDR26 | Ja | 60179888 | 5815100 | Deler trykkrør PE |  | 5810330 | Deler for tilførselsrør, plast | NOBB VAVVS
60381962 | 276835 |  | Tippunion, messing | Ja | 60650424 | 5505150 | Deler til avløpsrør |  | 5810550 | Deler for rørsystemer | NOBB VAVVS
60381967 | 216269 | OVERGANG M/SKRULOKK PE 40MM | PE overgang med skrulokk, H: 6,3cm, svart | Ja | 60185631 | 5505150 | Deler til avløpsrør |  | 5501210 | Deler til avløpsrør, plast | NOBB VAVVS
60381967 | 283655 | OVERGANG M/SKRULOKK PE 40MM | PE overgang med skrulokk, H: 6,3cm, svart | Nei | 60185631 | 5505150 | Deler til avløpsrør |  | 5501210 | Deler til avløpsrør, plast | NOBB VAVVS
60381988 | 267542 |  | MUFFE TP PVC-U | Ja | 60175000 | 5815220 | Deler trykkrør andre typer plast |  | 5810330 | Deler for tilførselsrør, plast | NOBB VAVVS
60381988 | 283655 |  | MUFFE TP PVC-U | Nei | 60175000 | 5815220 | Deler trykkrør andre typer plast |  | 5810330 | Deler for tilførselsrør, plast | NOBB VAVVS
60381994 | 267542 |  | ANBORRINGSKLAMMER M/KNIV "BAKKEKRAN" | Ja | 60175008 | 5815100 | Deler trykkrør PE |  | 5810330 | Deler for tilførselsrør, plast | NOBB VAVVS
60382006 | 216269 | KOBLING MEPLA 20MM | Mepla kopling | Ja | 41695047 | 5815200 | Deler trykkrør flerlags |  | 5810360 | Deler for tilførselsrør, flerlags | NOBB VAVVS
60382006 | 283655 | KOBLING MEPLA 20MM | Mepla kopling | Nei | 41695047 | 5815200 | Deler trykkrør flerlags |  | 5810360 | Deler for tilførselsrør, flerlags | NOBB VAVVS
60382007 | 267542 |  | BEND 90° TP PVC-U | Ja | 60653313 | 5815220 | Deler trykkrør andre typer plast |  | 5810330 | Deler for tilførselsrør, plast | NOBB VAVVS
60382007 | 283655 |  | BEND 90° TP PVC-U | Nei | 60653313 | 5815220 | Deler trykkrør andre typer plast |  | 5810330 | Deler for tilførselsrør, plast | NOBB VAVVS
60382024 | 740628 |  | PE100 El.sadel SDR17 | Ja | 60179921 | 5815100 | Deler trykkrør PE |  | 5810330 | Deler for tilførselsrør, plast | NOBB VAVVS
60382038 | 740392 |  | PE80 AVLØP RED. EKSENTRISK | Ja | 60186116 | 5815100 | Deler trykkrør PE |  | 5810330 | Deler for tilførselsrør, plast | NOBB VAVVS
60382047 | 740392 |  | PE80 AVLØP GRENRØR | Ja | 60186115 | 5815100 | Deler trykkrør PE |  | 5810330 | Deler for tilførselsrør, plast | NOBB VAVVS
60382062 | 726056 | KAPPE 42MM KOBBER | Kappe kobber A-press | Ja | 60182048 | 5825300 | Pressfittings, CuNi |  | 5820210 | Deler for tilførselsrør, metall | NOBB VAVVS
60382081 | 283655 |  | AVK Blindflens m/gjenge.dukt.stpj.PN10 | Nei | 60175801 | 5865100 | Strekkfaste rørdeler støpejern |  | 5820210 | Deler for tilførselsrør, metall | NOBB VAVVS
60382081 | 740600 |  | AVK Blindflens m/gjenge.dukt.stpj.PN10 | Ja | 60175801 | 5865100 | Strekkfaste rørdeler støpejern |  | 5820210 | Deler for tilførselsrør, metall | NOBB VAVVS
60382082 | 267542 |  | MULTI/JOINT 3157+ RED. FLENSEMUFFE PN10/16 | Ja | 60174971 | 5893100 | Deler til trykkrør i andre materialer |  | 5830210 | Deler til tilførselsrør, andre materialer | NOBB VAVVS
60382094 | 283655 | OVERGANGSMUFFE 32X1 1/4" | Overgangsmuffe CW602N | Nei | 60769856 | 5815200 | Deler trykkrør flerlags |  | 5810360 | Deler for tilførselsrør, flerlags | NOBB VAVVS
60382094 | 750282 | OVERGANGSMUFFE 32X1 1/4" | Overgangsmuffe CW602N | Ja | 60769856 | 5815200 | Deler trykkrør flerlags |  | 5810360 | Deler for tilførselsrør, flerlags | NOBB VAVVS
60382110 | 740200 |  | ENDELOKK | Ja | 60178049 | 5865100 | Strekkfaste rørdeler støpejern |  | 5820210 | Deler for tilførselsrør, metall | NOBB VAVVS
60382117 | 743276 |  | Krympemuffe Universal EPDM | Ja | 60183776 | 5865200 | Ikke strekkfaste rørdeler støpejern |  | 5820210 | Deler for tilførselsrør, metall | NOBB VAVVS
60382122 | 283655 |  | PP/STÅL LØSFLENS PROFILERT BOR.PN10 RAT.PN10 DN500 | Nei | 60186107 | 5815100 | Deler trykkrør PE |  | 5810330 | Deler for tilførselsrør, plast | NOBB VAVVS
60382122 | 740392 |  | PP/STÅL LØSFLENS PROFILERT BOR.PN10 RAT.PN10 DN500 | Ja | 60186107 | 5815100 | Deler trykkrør PE |  | 5810330 | Deler for tilførselsrør, plast | NOBB VAVVS
60382131 | 267542 |  | RØR PVC-U PN10 | Ja | 60653336 | 5810320 | Trykkrør andre typer plast |  | 5810100 | Tilførselsrør plast (tidl Trykkrør PE) | NOBB VAVVS
60382131 | 283655 |  | RØR PVC-U PN10 | Nei | 60653336 | 5810320 | Trykkrør andre typer plast |  | 5810100 | Tilførselsrør plast (tidl Trykkrør PE) | NOBB VAVVS
60382136 | 214995 | FLENSEPAKNING Ø49/Ø92 PN10-40 EPDM | FLENSEPAKNING, STÅLARMERT, Ø49/Ø92, PN10-40, EPDM | Ja | 60178590 | 5865200 | Ikke strekkfaste rørdeler støpejern |  | 5820210 | Deler for tilførselsrør, metall | NOBB VAVVS
60382140 | 740780 |  | 3 x 88,9mm TIPPUNION | Ja | 60183305 | 5827100 | Messingdeler for trykkrør |  | 5820210 | Deler for tilførselsrør, metall | NOBB VAVVS
60382142 | 726056 | TIPPUNION 15 MM X 1/2" | TIPPUNION A-KLEMRINGSKOPLING, FKR. | Ja | 60182050 | 5815150 | Deler trykkrør PEX |  | 5810330 | Deler for tilførselsrør, plast | NOBB VAVVS
60382145 | 267542 |  | T-RØR 90° REDUSERT AVSTIKK ABS | Ja | 60653312 | 5815220 | Deler trykkrør andre typer plast |  | 5810330 | Deler for tilførselsrør, plast | NOBB VAVVS
60382151 | 740188 |  | FLENSMUTTER M/RILLE ELZ | Ja | 60177889 | 5860100 | Strekkfaste rør støpejern |  | 5820100 | Tilførselsrør metall (tidl Kobberrør glødet kveil) | NOBB VAVVS
60382155 | 216269 | BEND 90° MAPRESS CU GASS 35MM | Mapress Kobber bend 90° med 2 muffer (gass) | Ja | 60185446 | 5825100 | Pressfittings, kobber |  | 5820210 | Deler for tilførselsrør, metall | NOBB VAVVS
60382155 | 283655 | BEND 90° MAPRESS CU GASS 35MM | Mapress Kobber bend 90° med 2 muffer (gass) | Nei | 60185446 | 5825100 | Pressfittings, kobber |  | 5820210 | Deler for tilførselsrør, metall | NOBB VAVVS
60382157 | 740488 |  | PE100 Reduksjon SDR17 kort | Ja | 60187986 | 5815100 | Deler trykkrør PE |  | 5810330 | Deler for tilførselsrør, plast | NOBB VAVVS
60382166 | 743276 |  | Duktil Muffebend Express 11 Epoxy | Ja | 60183776 | 5865200 | Ikke strekkfaste rørdeler støpejern |  | 5820210 | Deler for tilførselsrør, metall | NOBB VAVVS
60382171 | 214995 |  | BLINDFLENS 1.4307 304L: DN200 PN10 | Ja | 60642701 | 5835100 | Flenser rustfrie rør |  | 5820210 | Deler for tilførselsrør, metall | NOBB VAVVS
60382186 | 740204 |  | Profipress bend 90°, SC-Contur, kobber, en muffe, | Ja | 60178176 | 5825100 | Pressfittings, kobber |  | 5820210 | Deler for tilførselsrør, metall | NOBB VAVVS
60382195 | 215619 | T-RØR 1150 PE 25 | 1150 PE-T-rør 25 | Ja | 60175249 | 5825250 | Rørdeler, CuNi |  | 5820210 | Deler for tilførselsrør, metall | NOBB VAVVS
60382198 | 740628 |  | PE100 Spareflens lang, SDR17, PN10 | Ja | 60179883 | 5815100 | Deler trykkrør PE |  | 5810330 | Deler for tilførselsrør, plast | NOBB VAVVS
60382205 | 216269 | MUFFE MAPRESS CUNIFE 76,1 MM | MUFFE MAPRESS CUNIFE | Ja | 60185444 | 5825300 | Pressfittings, CuNi |  | 5820210 | Deler for tilførselsrør, metall | NOBB VAVVS
60382205 | 283655 | MUFFE MAPRESS CUNIFE 76,1 MM | MUFFE MAPRESS CUNIFE | Nei | 60185444 | 5825300 | Pressfittings, CuNi |  | 5820210 | Deler for tilførselsrør, metall | NOBB VAVVS
60382216 | 276835 | SKJØTEUNION PP-RCT 20-20 INNV. | Skjøteunion SDR11, PP-RCT | Ja | 60650368 | 5505150 | Deler til avløpsrør |  | 5810550 | Deler for rørsystemer | NOBB VAVVS
60382218 | 740628 |  | PVC Albue 90° innv.lim | Ja | 60179889 | 5815220 | Deler trykkrør andre typer plast |  | 5810330 | Deler for tilførselsrør, plast | NOBB VAVVS
60382221 | 740664 |  | 3/4" R, NR. 1985373 FKR. ANSATSNIPPEL, PLANDREID, EZZE 3229 | Ja | 60180826 | 5827100 | Messingdeler for trykkrør |  | 5820210 | Deler for tilførselsrør, metall | NOBB VAVVS
60382241 | 743072 |  | GRKO-12/08S SYREF. SNITTRING REDUKSJON | Ja | 60184528 | 5815300 | Kuplinger rør i rørsystemer |  | 5810550 | Deler for rørsystemer | NOBB VAVVS
60382249 | 740628 |  | PE100 Reduksjon kort, SDR11, Konsentrisk | Ja | 60179889 | 5815220 | Deler trykkrør andre typer plast |  | 5810330 | Deler for tilførselsrør, plast | NOBB VAVVS
60382257 | 283655 | T-RØR M/REDUSERT AVSTIKKER 42X28X42 | Aespres t-rør m/redusert avstikker | Ja | 60181602 | 5825100 | Pressfittings, kobber |  | 5820210 | Deler for tilførselsrør, metall | NOBB VAVVS
60382258 | 267542 |  | T-RØR 90° REDUSERT LANG ENDE PE100 / SDR11 | Ja | 60175037 | 5815100 | Deler trykkrør PE |  | 5810330 | Deler for tilførselsrør, plast | NOBB VAVVS
60382262 | 267542 |  | T-RØR 90° | Ja | 60175014 | 5815220 | Deler trykkrør andre typer plast |  | 5810330 | Deler for tilførselsrør, plast | NOBB VAVVS
60382262 | 283655 |  | T-RØR 90° | Nei | 60175014 | 5815220 | Deler trykkrør andre typer plast |  | 5810330 | Deler for tilførselsrør, plast | NOBB VAVVS
60382273 | 267542 |  | SADEL M/UNDERDEL | Ja | 60175008 | 5815100 | Deler trykkrør PE |  | 5810330 | Deler for tilførselsrør, plast | NOBB VAVVS
60382273 | 283655 |  | SADEL M/UNDERDEL | Nei | 60175008 | 5815100 | Deler trykkrør PE |  | 5810330 | Deler for tilførselsrør, plast | NOBB VAVVS
60382286 | 740628 |  | PE100 Reduksjon lang, SDR17, Eksentrisk | Ja | 60179883 | 5815100 | Deler trykkrør PE |  | 5810330 | Deler for tilførselsrør, plast | NOBB VAVVS
60382289 | 740628 |  | PVC Løsflens PN10/16 | Ja | 60179893 | 5815100 | Deler trykkrør PE |  | 5810330 | Deler for tilførselsrør, plast | NOBB VAVVS
60382292 | 216269 | GLIDEMUFFE MAPRESS SYREF 22MM GASS | Mapress Syrefast glidemuffe (gass) | Ja | 41695101 | 5845200 | Deler syrefaste rør |  | 5820210 | Deler for tilførselsrør, metall | NOBB VAVVS
60382292 | 283655 | GLIDEMUFFE MAPRESS SYREF 22MM GASS | Mapress Syrefast glidemuffe (gass) | Nei | 41695101 | 5845200 | Deler syrefaste rør |  | 5820210 | Deler for tilførselsrør, metall | NOBB VAVVS
60382305 | 204439 |  | PE 100 SDR 11 elektromuffe | Ja | 60174237 | 5815100 | Deler trykkrør PE |  | 5810330 | Deler for tilførselsrør, plast | NOBB VAVVS
60382305 | 283655 |  | PE 100 SDR 11 elektromuffe | Nei | 60174237 | 5815100 | Deler trykkrør PE |  | 5810330 | Deler for tilførselsrør, plast | NOBB VAVVS
60382313 | 283655 |  | PP/STÅL LØSFLENS PROFILERT BOR.PN16 RAT.PN16 DN350 | Nei | 60186107 | 5815100 | Deler trykkrør PE |  | 5810330 | Deler for tilførselsrør, plast | NOBB VAVVS
60382313 | 740392 |  | PP/STÅL LØSFLENS PROFILERT BOR.PN16 RAT.PN16 DN350 | Ja | 60186107 | 5815100 | Deler trykkrør PE |  | 5810330 | Deler for tilførselsrør, plast | NOBB VAVVS
60382326 | 267542 |  | BEND 90° LANG TP PVC-U | Ja | 60653313 | 5815220 | Deler trykkrør andre typer plast |  | 5810330 | Deler for tilførselsrør, plast | NOBB VAVVS
60382326 | 283655 |  | BEND 90° LANG TP PVC-U | Nei | 60653313 | 5815220 | Deler trykkrør andre typer plast |  | 5810330 | Deler for tilførselsrør, plast | NOBB VAVVS
60382335 | 283655 | T-RØR M/INNV. GJ. 22X3/4"X22 | Aespres t-rør m/innvendig gjenger | Ja | 60181602 | 5825100 | Pressfittings, kobber |  | 5820210 | Deler for tilførselsrør, metall | NOBB VAVVS
60382364 | 743072 |  | GAV-30SR5.4 SNITTRING BSP INNV.GJ | Ja | 60184523 | 5815300 | Kuplinger rør i rørsystemer |  | 5810550 | Deler for rørsystemer | NOBB VAVVS
60382369 | 283655 |  | MA TERS/PLUGG | Nei | 60178491 | 5505150 | Deler til avløpsrør |  | 5505160 | Deler til avløpsrør, metall | NOBB VAVVS
60382369 | 741228 |  | MA TERS/PLUGG | Ja | 60178491 | 5505150 | Deler til avløpsrør |  | 5505160 | Deler til avløpsrør, metall | NOBB VAVVS
60382386 | 740628 |  | PE100 T-rør red. lang prefab SDR26 | Ja | 60179888 | 5815100 | Deler trykkrør PE |  | 5810330 | Deler for tilførselsrør, plast | NOBB VAVVS
60382392 | 420984 |  | SLUK 218 MASKERIST PLAN L15 AISI316 | Ja | 60174449 | 5501250 | Avløpsrør rustfritt stål |  | 5505110 | Avløpsrør, metall | NOBB VAVVS
60382405 | 267542 |  | T-RØR 90° REDUSERT LANG ENDE | Ja | 60175037 | 5815100 | Deler trykkrør PE |  | 5810330 | Deler for tilførselsrør, plast | NOBB VAVVS
60382406 | 740600 |  | AVK Blindflens m/gjenge.dukt.stpj.PN16 | Ja | 60175801 | 5865100 | Strekkfaste rørdeler støpejern |  | 5820210 | Deler for tilførselsrør, metall | NOBB VAVVS
60382420 | 216269 | BEND 30° I/U MAPRESS SYREF. 88,9 MM | Mapress Syrefast bend 30° inn/ut med 1 muffe | Ja | 41695101 | 5845200 | Deler syrefaste rør |  | 5820210 | Deler for tilførselsrør, metall | NOBB VAVVS
60382422 | 740276 |  | PE100 innstøpningsflens SDR17 L:1m | Ja | 60182772 | 5815100 | Deler trykkrør PE |  | 5810330 | Deler for tilførselsrør, plast | NOBB VAVVS
60382423 | 215954 | ANSLUTNINGSKUPLING VINKEL 1/2"X3/8" | LK Anslutningskupling utv vinkel | Ja | 41921196 | 5815300 | Kuplinger rør i rørsystemer |  | 5810550 | Deler for rørsystemer | NOBB VAVVS
60382429 | 267542 |  | REDUSERT T-RØR 90°, KIT | Ja | 60175014 | 5815220 | Deler trykkrør andre typer plast |  | 5810330 | Deler for tilførselsrør, plast | NOBB VAVVS
60382457 | 216269 | RØR MEPLA 16MM 3M RETT LENGDE | Mepla rør, 3m, rett lengde | Ja | 60632018 | 5810250 | Trykkrør flerlags |  | 5810210 | Tilførselsrør, flerlags | NOBB VAVVS
60382457 | 283655 | RØR MEPLA 16MM 3M RETT LENGDE | Mepla rør, 3m, rett lengde | Nei | 60632018 | 5810250 | Trykkrør flerlags |  | 5810210 | Tilførselsrør, flerlags | NOBB VAVVS
60382460 | 214995 |  | SYREFASTE BLINDFLENSER 1.4404/316L DN300/323,9 PN10 | Ja | 60178559 | 5845100 | Flenser syrefaste rør |  | 5820210 | Deler for tilførselsrør, metall | NOBB VAVVS
60382463 | 215954 |  | LK Tilslutskobling ¾" x AX20 | Ja | 60175983 | 5825200 | Pushfittings, kobber forkrommet |  | 5820210 | Deler for tilførselsrør, metall | NOBB VAVVS
60382463 | 283655 |  | LK Tilslutskobling ¾" x AX20 | Nei | 60175983 | 5825200 | Pushfittings, kobber forkrommet |  | 5820210 | Deler for tilførselsrør, metall | NOBB VAVVS
60382465 | 740204 |  | Megapress nippelmuffe m/SC-Contur 4211 | Ja | 60178132 | 5855200 | Deler karbonrør |  | 5820210 | Deler for tilførselsrør, metall | NOBB VAVVS
60382472 | 420984 |  | ACO PIPE 75X1500MM RØR MED MUFFE | Ja | 60174419 | 5501250 | Avløpsrør rustfritt stål |  | 5505110 | Avløpsrør, metall | NOBB VAVVS
60382473 | 741032 |  | N/25 Reduserende T-rør Galvanisert | Ja | 60187588 | 5865100 | Strekkfaste rørdeler støpejern |  | 5820210 | Deler for tilførselsrør, metall | NOBB VAVVS
60382482 | 283655 |  | PLASSON SERIE.1 TIPPUNION PE/MESSING UTV.GJ BSP | Nei | 60186141 | 5815100 | Deler trykkrør PE |  | 5810330 | Deler for tilførselsrør, plast | NOBB VAVVS
60382482 | 740392 |  | PLASSON SERIE.1 TIPPUNION PE/MESSING UTV.GJ BSP | Ja | 60186141 | 5815100 | Deler trykkrør PE |  | 5810330 | Deler for tilførselsrør, plast | NOBB VAVVS
60382486 | 740780 |  | 18mm KLEMRINGSMUTTER MESS | Ja | 60183303 | 5827100 | Messingdeler for trykkrør |  | 5820210 | Deler for tilførselsrør, metall | NOBB VAVVS
60382495 | 740600 |  | AVK Flensemuffe tyton til stpj.rør.PN16 | Ja | 60175801 | 5865100 | Strekkfaste rørdeler støpejern |  | 5820210 | Deler for tilførselsrør, metall | NOBB VAVVS
60382509 | 740116 |  | 3/4" X 25 MM TIPPUNION HAWLE NR. 6120 | Ja | 60188411 | 5865100 | Strekkfaste rørdeler støpejern |  | 5820210 | Deler for tilførselsrør, metall | NOBB VAVVS
60382511 | 215756 | NIPPELMUFFE 2" | Nippelmuffe | Ja | 41689557 | 5827100 | Messingdeler for trykkrør |  | 5820210 | Deler for tilførselsrør, metall | NOBB VAVVS
60382511 | 283655 | NIPPELMUFFE 2" | Nippelmuffe | Nei | 41689557 | 5827100 | Messingdeler for trykkrør |  | 5820210 | Deler for tilførselsrør, metall | NOBB VAVVS
60382515 | 209298 | ADAPTER Q&E 12-1/2"PL24FT AQUA PLUS | Uponor Aqua PLUS Q&E Adapter PPSU PPM | Ja | 41867103 | 5815150 | Deler trykkrør PEX |  | 5810330 | Deler for tilførselsrør, plast | NOBB VAVVS, NOBB Total
60382515 | 283655 | ADAPTER Q&E 12-1/2"PL24FT AQUA PLUS | Uponor Aqua PLUS Q&E Adapter PPSU PPM | Nei | 41867103 | 5815150 | Deler trykkrør PEX |  | 5810330 | Deler for tilførselsrør, plast | NOBB VAVVS
60382528 | 283655 | ALBUE FPL 15MM | BF albue FPL 15mm | Ja | 42098818 | 5505150 | Deler til avløpsrør |  | 5501210 | Deler til avløpsrør, plast | NOBB VAVVS
60382531 | 740392 |  | PE100 KRAGE KORT TYPE F/SP-SVEIS SDR11 | Ja | 60186104 | 5815100 | Deler trykkrør PE |  | 5810330 | Deler for tilførselsrør, plast | NOBB VAVVS
60382547 | 740264 |  | Husinføringsbend f/fjernvarmerør SDR 11 DUO | Ja | 60181800 | 5891100 | Deler til preisolerte rør fjernvarme |  | 5810420 | Deler til fjernvarmerør, plast | NOBB VAVVS
60382551 | 214995 |  | BEND 90DG LR ASTM A403 WP316S 2'' SCH10S | Ja | 60642367 | 5845200 | Deler syrefaste rør |  | 5820210 | Deler for tilførselsrør, metall | NOBB VAVVS
60382567 | 283655 |  | Notap Big Anboringsklammer | Nei | 60187066 | 5865200 | Ikke strekkfaste rørdeler støpejern |  | 5820210 | Deler for tilførselsrør, metall | NOBB VAVVS
60382567 | 740972 |  | Notap Big Anboringsklammer | Ja | 60187066 | 5865200 | Ikke strekkfaste rørdeler støpejern |  | 5820210 | Deler for tilførselsrør, metall | NOBB VAVVS
60382569 | 740204 |  | Profipress S overgang med SC-Contur | Ja | 60178176 | 5825100 | Pressfittings, kobber |  | 5820210 | Deler for tilførselsrør, metall | NOBB VAVVS
60382572 | 283655 | ALBUE 90° M/INNVENDIG GJ. 15X1/2" | Aespres albue 90° m/innvendig gjenger | Ja | 60181602 | 5825100 | Pressfittings, kobber |  | 5820210 | Deler for tilførselsrør, metall | NOBB VAVVS
60382576 | 420984 |  | ACO PIPE 75x50MM GRENRØR DOBB RED 87,5° | Ja | 60174413 | 5501250 | Avløpsrør rustfritt stål |  | 5505110 | Avløpsrør, metall | NOBB VAVVS
60382579 | 215756 | ALBUE OVERGANG 3/4"X1/2" | Overgangsalbue innvendig gjenge | Ja | 41689557 | 5827100 | Messingdeler for trykkrør |  | 5820210 | Deler for tilførselsrør, metall | NOBB VAVVS
60382579 | 283655 | ALBUE OVERGANG 3/4"X1/2" | Overgangsalbue innvendig gjenge | Nei | 41689557 | 5827100 | Messingdeler for trykkrør |  | 5820210 | Deler for tilførselsrør, metall | NOBB VAVVS
60382587 | 740628 |  | Magnum-kobling T-rør PN 16 | Ja | 60179938 | 5815220 | Deler trykkrør andre typer plast |  | 5810330 | Deler for tilførselsrør, plast | NOBB VAVVS
60382590 | 740296 |  | 63 MM X 2" X 63 MM PN 16 PLASSIM PP KOMPRESJONS T-RØR M/UTV. | Ja | 60183361 | 5815100 | Deler trykkrør PE |  | 5810330 | Deler for tilførselsrør, plast | NOBB VAVVS
60382592 | 283655 | BEND 45° M/2 MUFFER 15MM | STEELPRES BEND 45° M/2 MUFFER | Ja | 60181389 | 5855200 | Deler karbonrør |  | 5820210 | Deler for tilførselsrør, metall | NOBB VAVVS
60382604 | 741032 |  | N/60 Blindlokk m/Eksentrisk BSPT tappehull Galv | Ja | 60187611 | 5865100 | Strekkfaste rørdeler støpejern |  | 5820210 | Deler for tilførselsrør, metall | NOBB VAVVS
60382607 | 283655 | T-RØR M/RED I AVST 22MM X 15MM | INOXPRES T-RØR M/RED I AVST | Ja | 60181392 | 5835200 | Deler rustfrie rør |  | 5820210 | Deler for tilførselsrør, metall | NOBB VAVVS
60382611 | 276835 | SKJØTEUNION PP-RCT 25-25 MESSING | Skjøteunion SDR11, PP-RCT messinggjenger | Ja | 60650368 | 5505150 | Deler til avløpsrør |  | 5810550 | Deler for rørsystemer | NOBB VAVVS
60382616 | 740392 |  | PE100 PREFAB BEND 30GR SDR33 | Ja | 60186104 | 5815100 | Deler trykkrør PE |  | 5810330 | Deler for tilførselsrør, plast | NOBB VAVVS
60382624 | 740392 |  | PE80 AVLØP RED. KONSENTRISK | Ja | 60186116 | 5815100 | Deler trykkrør PE |  | 5810330 | Deler for tilførselsrør, plast | NOBB VAVVS
60382632 | 216269 | BEND 45° I/U MAPRESS CUNIFE 22 MM | BEND 45° MAPRESS CUNIFE inn/ut med 1 muffe | Ja | 60185444 | 5825300 | Pressfittings, CuNi |  | 5820210 | Deler for tilførselsrør, metall | NOBB VAVVS
60382632 | 283655 | BEND 45° I/U MAPRESS CUNIFE 22 MM | BEND 45° MAPRESS CUNIFE inn/ut med 1 muffe | Nei | 60185444 | 5825300 | Pressfittings, CuNi |  | 5820210 | Deler for tilførselsrør, metall | NOBB VAVVS
60382633 | 276835 | FORDELER RF 2X3/4 EUROKONUS | TECEfloor gulvvarmefordeler 2 kurser | Ja | 60649886 | 5815550 | Gulvvarmesystemer (ekskl. rør) |  | 5810410 | Deler for gulvvarme/gatevarme | NOBB VAVVS
60382640 | 741032 |  | S/75 Fleksibel Kupling Galvanisert EPDM | Ja | 60187616 | 5815300 | Kuplinger rør i rørsystemer |  | 5810550 | Deler for rørsystemer | NOBB VAVVS
60382642 | 740780 |  | 3/4x25mm PEM UTV, MESS | Ja | 60183291 | 5815100 | Deler trykkrør PE |  | 5810330 | Deler for tilførselsrør, plast | NOBB VAVVS
60382651 | 276835 |  | 3/8 x 20 NIPPELMUFFE MESS I/U | Nei | 60183305 | 5827100 | Messingdeler for trykkrør |  | 5820210 | Deler for tilførselsrør, metall | NOBB VAVVS
60382651 | 740780 |  | 3/8 x 20 NIPPELMUFFE MESS I/U | Ja | 60183305 | 5827100 | Messingdeler for trykkrør |  | 5820210 | Deler for tilførselsrør, metall | NOBB VAVVS
60382666 | 215756 | OVERGANG M/INNV GJENGE12MMX3/8" | Overgang m/innvending gjenge | Ja | 41689586 | 5825150 | Pushfittings, kobber |  | 5820210 | Deler for tilførselsrør, metall | NOBB VAVVS
60382666 | 283655 | OVERGANG M/INNV GJENGE12MMX3/8" | Overgang m/innvending gjenge | Nei | 41689586 | 5825150 | Pushfittings, kobber |  | 5820210 | Deler for tilførselsrør, metall | NOBB VAVVS
60382668 | 743072 |  | ELKO-38S SYREF. SNITTRING JUSTERB. T-RØR | Ja | 60184528 | 5815300 | Kuplinger rør i rørsystemer |  | 5810550 | Deler for rørsystemer | NOBB VAVVS
60382688 | 214995 |  | T-rør press 316 | Ja | 60639469 | 5845200 | Deler syrefaste rør |  | 5820210 | Deler for tilførselsrør, metall | NOBB VAVVS
60382695 | 283655 |  | Mellomring PN16 m/2 x zak 46 uttak | Nei | 60188395 | 5865100 | Strekkfaste rørdeler støpejern |  | 5820210 | Deler for tilførselsrør, metall | NOBB VAVVS
60382695 | 740116 |  | Mellomring PN16 m/2 x zak 46 uttak | Ja | 60188395 | 5865100 | Strekkfaste rørdeler støpejern |  | 5820210 | Deler for tilførselsrør, metall | NOBB VAVVS
60382707 | 740628 |  | PE100-albue 45° lang SDR17 | Ja | 60179883 | 5815100 | Deler trykkrør PE |  | 5810330 | Deler for tilførselsrør, plast | NOBB VAVVS
60382709 | 740116 |  | Flensepakning DN 65 PN 10/40 EPDM | Ja | 60188398 | 5865100 | Strekkfaste rørdeler støpejern |  | 5820210 | Deler for tilførselsrør, metall | NOBB VAVVS
60382712 | 740204 |  | Profipress S T-stykke med SC-Contur | Ja | 60178176 | 5825100 | Pressfittings, kobber |  | 5820210 | Deler for tilførselsrør, metall | NOBB VAVVS
60382716 | 283655 |  | AVK Blindflens m/gjenge.dukt.stpj.PN10 | Nei | 60175801 | 5865100 | Strekkfaste rørdeler støpejern |  | 5820210 | Deler for tilførselsrør, metall | NOBB VAVVS
60382716 | 740600 |  | AVK Blindflens m/gjenge.dukt.stpj.PN10 | Ja | 60175801 | 5865100 | Strekkfaste rørdeler støpejern |  | 5820210 | Deler for tilførselsrør, metall | NOBB VAVVS
60382720 | 204439 |  | PP Smarline bend med nippel krom | Ja | 60174136 | 5505150 | Deler til avløpsrør |  | 5501210 | Deler til avløpsrør, plast | NOBB VAVVS
60382720 | 283655 |  | PP Smarline bend med nippel krom | Nei | 60174136 | 5505150 | Deler til avløpsrør |  | 5501210 | Deler til avløpsrør, plast | NOBB VAVVS
60382730 | 276835 | KULEVENTIL M/TERMOMETER 1 INNV/UTV | TECEfloor kuleventil m/termometer - blå | Ja | 60649886 | 5815550 | Gulvvarmesystemer (ekskl. rør) |  | 5810410 | Deler for gulvvarme/gatevarme | NOBB VAVVS
60382734 | 216269 | T-RØR MAPRESS CU 35X15X35MM | Mapress Kobber T-rør redusert | Ja | 60185448 | 5825100 | Pressfittings, kobber |  | 5820210 | Deler for tilførselsrør, metall | NOBB VAVVS
60382734 | 283655 | T-RØR MAPRESS CU 35X15X35MM | Mapress Kobber T-rør redusert | Nei | 60185448 | 5825100 | Pressfittings, kobber |  | 5820210 | Deler for tilførselsrør, metall | NOBB VAVVS
60382749 | 740628 |  | PE100 Reduksjon kort, SDR17, Konsentrisk | Ja | 60179889 | 5815220 | Deler trykkrør andre typer plast |  | 5810330 | Deler for tilførselsrør, plast | NOBB VAVVS
60382757 | 215954 | ALBU OVERGANG PRESSPEX CU AX16X15 | LK PressPex Albu overgang Universalrør - CU | Ja | 41920617 | 5815300 | Kuplinger rør i rørsystemer |  | 5810550 | Deler for rørsystemer | NOBB VAVVS
60382757 | 283655 | ALBU OVERGANG PRESSPEX CU AX16X15 | LK PressPex Albu overgang Universalrør - CU | Nei | 41920617 | 5815300 | Kuplinger rør i rørsystemer |  | 5810550 | Deler for rørsystemer | NOBB VAVVS
60382778 | 283655 |  | PE100 Red.Kons lang for EL-sveis SDR17 | Nei | 60186104 | 5815100 | Deler trykkrør PE |  | 5810330 | Deler for tilførselsrør, plast | NOBB VAVVS
60382778 | 740392 |  | PE100 Red.Kons lang for EL-sveis SDR17 | Ja | 60186104 | 5815100 | Deler trykkrør PE |  | 5810330 | Deler for tilførselsrør, plast | NOBB VAVVS
60382787 | 740628 |  | PE100-albue 30° lang SDR17 | Ja | 60179883 | 5815100 | Deler trykkrør PE |  | 5810330 | Deler for tilførselsrør, plast | NOBB VAVVS
60382790 | 740204 |  | Megapress S kappe | Ja | 60178132 | 5855200 | Deler karbonrør |  | 5820210 | Deler for tilførselsrør, metall | NOBB VAVVS
60382797 | 741032 |  | N/411 SS 45° LR Bend SS316 (CF8M / Syrefast) | Ja | 60675682 | 5845200 | Deler syrefaste rør |  | 5820210 | Deler for tilførselsrør, metall | NOBB VAVVS
60382800 | 216269 | SPISSENDE MAPRESS EL.FORS. 28X1" | Mapress El-Forsinket overgang m/spissende | Ja | 60185311 | 5855200 | Deler karbonrør |  | 5820210 | Deler for tilførselsrør, metall | NOBB VAVVS
60382800 | 283655 | SPISSENDE MAPRESS EL.FORS. 28X1" | Mapress El-Forsinket overgang m/spissende | Nei | 60185311 | 5855200 | Deler karbonrør |  | 5820210 | Deler for tilførselsrør, metall | NOBB VAVVS
60382804 | 740628 |  | PE100 Reduksjon kort, SDR11, Konsentrisk | Ja | 60179889 | 5815220 | Deler trykkrør andre typer plast |  | 5810330 | Deler for tilførselsrør, plast | NOBB VAVVS
60382808 | 740204 |  | Sanpress Rør 1.4521, nikkelfri, | Ja | 60178139 | 5840300 | Sveiste rør for press syrefaste |  | 5820100 | Tilførselsrør metall (tidl Kobberrør glødet kveil) | NOBB VAVVS
60382809 | 740392 |  | PP-HURTIGKOBL. ENDEPLUGG INNSATS | Ja | 60186143 | 5815100 | Deler trykkrør PE |  | 5810330 | Deler for tilførselsrør, plast | NOBB VAVVS
60382811 | 283655 |  | ACO PIPE 75MM PAKNING | Nei | 60174426 | 5501250 | Avløpsrør rustfritt stål |  | 5505110 | Avløpsrør, metall | NOBB VAVVS
60382811 | 420984 |  | ACO PIPE 75MM PAKNING | Ja | 60174426 | 5501250 | Avløpsrør rustfritt stål |  | 5505110 | Avløpsrør, metall | NOBB VAVVS
60382823 | 216269 | BEND 90° I/U MAPRESS CU KROM 12MM | Mapress Kobber krom bend 90° inn/ut med 1 muffe | Ja | 60185446 | 5825100 | Pressfittings, kobber |  | 5820210 | Deler for tilførselsrør, metall | NOBB VAVVS
60382823 | 283655 | BEND 90° I/U MAPRESS CU KROM 12MM | Mapress Kobber krom bend 90° inn/ut med 1 muffe | Nei | 60185446 | 5825100 | Pressfittings, kobber |  | 5820210 | Deler for tilførselsrør, metall | NOBB VAVVS
60382824 | 741032 |  | S/912 Sprinkler-T, Plated, EPDM-A m/innv.gjenge | Ja | 60187583 | 5865100 | Strekkfaste rørdeler støpejern |  | 5820210 | Deler for tilførselsrør, metall | NOBB VAVVS
60382825 | 267542 |  | T-RØR 90° PVC-U | Ja | 60174997 | 5815220 | Deler trykkrør andre typer plast |  | 5810330 | Deler for tilførselsrør, plast | NOBB VAVVS
60382827 | 740628 |  | PE100 krage kort, SDR26 | Ja | 60179883 | 5815100 | Deler trykkrør PE |  | 5810330 | Deler for tilførselsrør, plast | NOBB VAVVS
60382830 | 740276 |  | PE100 Krave lang for tilkobling i kum SDR17 L:1m | Ja | 60182772 | 5815100 | Deler trykkrør PE |  | 5810330 | Deler for tilførselsrør, plast | NOBB VAVVS
60382833 | 740324 |  | Dekkskive m/krage | Ja | 60183820 | 5505150 | Deler til avløpsrør |  | 5501210 | Deler til avløpsrør, plast | NOBB VAVVS
60382843 | 216269 | NIPPELMUFFE EL.FORSINKET 12X1/2" | Mapress El-Forsinket nippelmuffe utvendige gjenger | Ja | 60185311 | 5855200 | Deler karbonrør |  | 5820210 | Deler for tilførselsrør, metall | NOBB VAVVS
60382843 | 283655 | NIPPELMUFFE EL.FORSINKET 12X1/2" | Mapress El-Forsinket nippelmuffe utvendige gjenger | Nei | 60185311 | 5855200 | Deler karbonrør |  | 5820210 | Deler for tilførselsrør, metall | NOBB VAVVS
60382869 | 740628 |  | PE100-RC el-sveis albue 45° | Ja | 60179883 | 5815100 | Deler trykkrør PE |  | 5810330 | Deler for tilførselsrør, plast | NOBB VAVVS
60382875 | 420984 |  | ACO PIPE 125MM PAKNING | Ja | 60174413 | 5501250 | Avløpsrør rustfritt stål |  | 5505110 | Avløpsrør, metall | NOBB VAVVS
60382876 | 283655 |  | MA BEND 45° | Nei | 60178486 | 5505150 | Deler til avløpsrør |  | 5505160 | Deler til avløpsrør, metall | NOBB VAVVS
60382876 | 741228 |  | MA BEND 45° | Ja | 60178486 | 5505150 | Deler til avløpsrør |  | 5505160 | Deler til avløpsrør, metall | NOBB VAVVS
60382888 | 216269 | FLENS MUFFE MAPRESS SYREF 108 MM | Mapress Syrefast flens PN 10/16 med muffe | Ja | 41695101 | 5845200 | Deler syrefaste rør |  | 5820210 | Deler for tilførselsrør, metall | NOBB VAVVS
60382899 | 740628 |  | PE100 El.adapter 45° innv.gj. messing | Ja | 60179883 | 5815100 | Deler trykkrør PE |  | 5810330 | Deler for tilførselsrør, plast | NOBB VAVVS
60382901 | 740204 |  | Sanpress inox reduksjon, SC-Contur, syrefast stål, | Ja | 60677121 | 5845200 | Deler syrefaste rør |  | 5820210 | Deler for tilførselsrør, metall | NOBB VAVVS
60382902 | 743276 |  | Flenseovergang Blå epoxy PN10 | Ja | 60183776 | 5865200 | Ikke strekkfaste rørdeler støpejern |  | 5820210 | Deler for tilførselsrør, metall | NOBB VAVVS
60382916 | 740276 |  | PE100 Segmentbend SDR11 31-60° | Ja | 60182772 | 5815100 | Deler trykkrør PE |  | 5810330 | Deler for tilførselsrør, plast | NOBB VAVVS
60382936 | 740948 |  | SANHA-THERM PRESS REDUKSJON 1 MUFFE | Ja | 60186662 | 5855200 | Deler karbonrør |  | 5820210 | Deler for tilførselsrør, metall | NOBB VAVVS
60382940 | 741032 |  | N/40 Adapternippel El-sink RillexBSPT utv.gjenge | Ja | 60187611 | 5865100 | Strekkfaste rørdeler støpejern |  | 5820210 | Deler for tilførselsrør, metall | NOBB VAVVS
60382951 | 283655 |  | ULTRAJET-KOBLING | Nei | 60178482 | 5505150 | Deler til avløpsrør |  | 1655400 | Klembåndskoblinger | NOBB VAVVS
60382951 | 741228 |  | ULTRAJET-KOBLING | Ja | 60178482 | 5505150 | Deler til avløpsrør |  | 1655400 | Klembåndskoblinger | NOBB VAVVS
60382959 | 204439 |  | PE 100 SDR 26 bend, f/speilsveising | Ja | 60174177 | 5815100 | Deler trykkrør PE |  | 5810330 | Deler for tilførselsrør, plast | NOBB VAVVS
60382959 | 283655 |  | PE 100 SDR 26 bend, f/speilsveising | Nei | 60174177 | 5815100 | Deler trykkrør PE |  | 5810330 | Deler for tilførselsrør, plast | NOBB VAVVS
60382967 | 283655 | DREIESPJ.VENTIL DIN DN50MAN.GJENGE | Dreiespj.ventil DIN DN 50 Man.gjenge/sveis, AISI 316L | Ja | 60181428 | 5845200 | Deler syrefaste rør |  | 5820210 | Deler for tilførselsrør, metall | NOBB VAVVS
60382969 | 740392 |  | PP-HURTIGKOBL. UNION INNV.GJ. | Ja | 60186141 | 5815100 | Deler trykkrør PE |  | 5810330 | Deler for tilførselsrør, plast | NOBB VAVVS
60382972 | 740204 |  | overgangsstykke Raxofix 5312 | Ja | 60677650 | 5893100 | Deler til trykkrør i andre materialer |  | 5830210 | Deler til tilførselsrør, andre materialer | NOBB VAVVS
60382981 | 740392 |  | PP-HURTIGKOBL. OMB.-SETT RED. (RED. I GUMMI) | Ja | 60186147 | 5815100 | Deler trykkrør PE |  | 5810330 | Deler for tilførselsrør, plast | NOBB VAVVS
60382997 | 216269 | ENDEKAPPE MAPRESS CU 15MM | Mapress Kobber kappe | Ja | 60185445 | 5825100 | Pressfittings, kobber |  | 5820210 | Deler for tilførselsrør, metall | NOBB VAVVS
60382997 | 283655 | ENDEKAPPE MAPRESS CU 15MM | Mapress Kobber kappe | Nei | 60185445 | 5825100 | Pressfittings, kobber |  | 5820210 | Deler for tilførselsrør, metall | NOBB VAVVS
60383006 | 726056 |  | 12xR15 A-PRESS CU FKR ÖVGMUFFE TYPE V UTV GG | Ja | 60182048 | 5825300 | Pressfittings, CuNi |  | 5820210 | Deler for tilførselsrør, metall | NOBB VAVVS
60383015 | 740264 |  | Klosettbend 22 grader L=150mm | Ja | 60181791 | 5505150 | Deler til avløpsrør |  | 5501210 | Deler til avløpsrør, plast | NOBB VAVVS
60383018 | 740600 |  | AVK Blindflens.Dukt.stpj.PN16 | Ja | 60175801 | 5865100 | Strekkfaste rørdeler støpejern |  | 5820210 | Deler for tilførselsrør, metall | NOBB VAVVS
60383025 | 267542 |  | 90 MM X 1" GF NR, 727627073 GF PP ANBORINGSKLAMMER | Ja | 60175053 | 5815220 | Deler trykkrør andre typer plast |  | 5810330 | Deler for tilførselsrør, plast | NOBB VAVVS
60383025 | 283655 |  | 90 MM X 1" GF NR, 727627073 GF PP ANBORINGSKLAMMER | Nei | 60175053 | 5815220 | Deler trykkrør andre typer plast |  | 5810330 | Deler for tilførselsrør, plast | NOBB VAVVS
60383034 | 740264 |  | Overgang m.utv.gjenger f/fjernvarmerør SDR11 | Ja | 60181800 | 5891100 | Deler til preisolerte rør fjernvarme |  | 5810420 | Deler til fjernvarmerør, plast | NOBB VAVVS
60383040 | 204439 |  | PP Pragma eksentrisk overgang rødbrun | Ja | 60174321 | 5505150 | Deler til avløpsrør |  | 5501210 | Deler til avløpsrør, plast | NOBB VAVVS
60383040 | 283655 |  | PP Pragma eksentrisk overgang rødbrun | Nei | 60174321 | 5505150 | Deler til avløpsrør |  | 5501210 | Deler til avløpsrør, plast | NOBB VAVVS
60383049 | 740392 |  | Plasson El-Bend 90° Adapt PE100/Mess.utv.gj.BSP | Ja | 60186168 | 5815100 | Deler trykkrør PE |  | 5810330 | Deler for tilførselsrør, plast | NOBB VAVVS
60383064 | 740628 |  | CPVC Muffe innv.lim | Ja | 60179907 | 6815200 | CPVC Deler for sprinkler |  | 6815210 | Deler og tilbehør for sprinkler, plast | NOBB VAVVS
60383074 | 267542 |  | FLATPAKNING EPDM F/KRAVE | Ja | 60174983 | 5815220 | Deler trykkrør andre typer plast |  | 5810330 | Deler for tilførselsrør, plast | NOBB VAVVS
60383084 | 267542 |  | AVSTENGINGSKLAMMMER, KIT | Ja | 60175008 | 5815100 | Deler trykkrør PE |  | 5810330 | Deler for tilførselsrør, plast | NOBB VAVVS
60383086 | 204439 |  | PP stakerør med rund luke | Ja | 60174333 | 5505150 | Deler til avløpsrør |  | 5501210 | Deler til avløpsrør, plast | NOBB VAVVS
60383086 | 283655 |  | PP stakerør med rund luke | Nei | 60174333 | 5505150 | Deler til avløpsrør |  | 5501210 | Deler til avløpsrør, plast | NOBB VAVVS
60383087 | 740392 |  | PE100 RED.EKS KORT F/SP-SVEIS SDR17 | Ja | 60186104 | 5815100 | Deler trykkrør PE |  | 5810330 | Deler for tilførselsrør, plast | NOBB VAVVS
60383088 | 740628 |  | PE100 El.sadel | Ja | 60179921 | 5815100 | Deler trykkrør PE |  | 5810330 | Deler for tilførselsrør, plast | NOBB VAVVS
60383093 | 740392 |  | PE80 AVLØP ENDEKAPPE KORT-B FOR SP-SVEIS | Ja | 60186117 | 5815100 | Deler trykkrør PE |  | 5810330 | Deler for tilførselsrør, plast | NOBB VAVVS
60383095 | 215756 | OVERGANG ISIFLO INNV RØRGJ 63X11/2 | Overgang til innvendig rørgjenge | Ja | 41689536 | 5815100 | Deler trykkrør PE |  | 5810330 | Deler for tilførselsrør, plast | NOBB VAVVS
60383136 | 740628 |  | CPCV Blindflens, ANSI 150 | Ja | 60179909 | 6815300 | CPVC Tilbehør for sprinkler |  | 6815210 | Deler og tilbehør for sprinkler, plast | NOBB VAVVS
60383140 | 216269 | BEND PE 45° 250MM | PE bend 45° | Ja | 60185631 | 5505150 | Deler til avløpsrør |  | 5501210 | Deler til avløpsrør, plast | NOBB VAVVS
60383140 | 283655 | BEND PE 45° 250MM | PE bend 45° | Nei | 60185631 | 5505150 | Deler til avløpsrør |  | 5501210 | Deler til avløpsrør, plast | NOBB VAVVS
60383141 | 740628 |  | PE100 krage kort, konet for spjeldventil SDR11 | Ja | 60179889 | 5815220 | Deler trykkrør andre typer plast |  | 5810330 | Deler for tilførselsrør, plast | NOBB VAVVS
60383150 | 216269 | OVERG.MUFFE MAPRESS CU 18X1/2" | Mapress Kobber overgangsmuffe innvendige gjenger | Ja | 60185446 | 5825100 | Pressfittings, kobber |  | 5820210 | Deler for tilførselsrør, metall | NOBB VAVVS
60383150 | 283655 | OVERG.MUFFE MAPRESS CU 18X1/2" | Mapress Kobber overgangsmuffe innvendige gjenger | Nei | 60185446 | 5825100 | Pressfittings, kobber |  | 5820210 | Deler for tilførselsrør, metall | NOBB VAVVS
60383163 | 740204 |  | Megapress pakning | Ja | 60178132 | 5855200 | Deler karbonrør |  | 5820210 | Deler for tilførselsrør, metall | NOBB VAVVS
60383165 | 740344 |  | 2-2 Hullhjørne vinkelbrakett, S316 | Ja | 60184445 | 3015220 | Kanaler Tilbehør |  | 6910900 | Tilbehør kanaler | NOBB VAVVS
60383175 | 740392 |  | PE80 AVLØP RED. KONSENTRISK | Ja | 60186116 | 5815100 | Deler trykkrør PE |  | 5810330 | Deler for tilførselsrør, plast | NOBB VAVVS
60383176 | 740628 |  | PE100 Reduksjon kort, SDR17, Konsentrisk | Ja | 60179883 | 5815100 | Deler trykkrør PE |  | 5810330 | Deler for tilførselsrør, plast | NOBB VAVVS
60383177 | 420984 |  | ACO gulvbrønn W230/200 L830/800 H60 D142 standard kant, | Ja | 60174449 | 5501250 | Avløpsrør rustfritt stål |  | 5505110 | Avløpsrør, metall | NOBB VAVVS
60383204 | 740628 |  | PE100 krage kort, SDR33 | Ja | 60179883 | 5815100 | Deler trykkrør PE |  | 5810330 | Deler for tilførselsrør, plast | NOBB VAVVS
60383216 | 740628 |  | PE100 El.sadel | Ja | 60179921 | 5815100 | Deler trykkrør PE |  | 5810330 | Deler for tilførselsrør, plast | NOBB VAVVS
60383218 | 740664 |  | RETT RFR L = 700 MM F/KOBBERRØR 22 X 1 MM NR. 1953819 MESS. | Ja | 60180821 | 5827100 | Messingdeler for trykkrør |  | 5820210 | Deler for tilførselsrør, metall | NOBB VAVVS
60383223 | 215954 |  | LK Endefordeler UNI 2-1/2 | Ja | 60175985 | 5815250 | Fordelere rør i rørsystemer |  | 5810550 | Deler for rørsystemer | NOBB VAVVS
60383241 | 740628 |  | CPCV Blindflens, ANSI 150 | Ja | 60179909 | 6815300 | CPVC Tilbehør for sprinkler |  | 6815210 | Deler og tilbehør for sprinkler, plast | NOBB VAVVS
60383244 | 204439 |  | PE 100 SDR 11 T-rør f/elektromuffer | Ja | 60174243 | 5815100 | Deler trykkrør PE |  | 5810330 | Deler for tilførselsrør, plast | NOBB VAVVS
60383244 | 283655 |  | PE 100 SDR 11 T-rør f/elektromuffer | Nei | 60174243 | 5815100 | Deler trykkrør PE |  | 5810330 | Deler for tilførselsrør, plast | NOBB VAVVS
60383254 | 740204 |  | 22 x 3/4 Sanpress inox albu 90°, SC-Contur, syrefast stål, i | Ja | 60677121 | 5845200 | Deler syrefaste rør |  | 5820210 | Deler for tilførselsrør, metall | NOBB VAVVS
60383265 | 283655 |  | PLASSON SERIE.1 ALBUE 45° | Nei | 60186141 | 5815100 | Deler trykkrør PE |  | 5810330 | Deler for tilførselsrør, plast | NOBB VAVVS
60383265 | 740392 |  | PLASSON SERIE.1 ALBUE 45° | Ja | 60186141 | 5815100 | Deler trykkrør PE |  | 5810330 | Deler for tilførselsrør, plast | NOBB VAVVS
60383275 | 741032 |  | Nr/100 90° LR 5D Rørbend Galvanisert | Ja | 60187611 | 5865100 | Strekkfaste rørdeler støpejern |  | 5820210 | Deler for tilførselsrør, metall | NOBB VAVVS
60383286 | 200868 |  | WAVIN RIB TETNINGSRING | Ja | 60173870 | 5410100 | Deler til drensrør/overvannsrør |  | 5401300 | Deler til drensrør og overvannsrør | NOBB VAVVS
60383286 | 283655 |  | WAVIN RIB TETNINGSRING | Nei | 60173870 | 5410100 | Deler til drensrør/overvannsrør |  | 5401300 | Deler til drensrør og overvannsrør | NOBB VAVVS
60383292 | 741000 |  | KOPLINGSNIPPEL 22 INNV. 5362 K NITO BUTIKKPAKKET (K) | Ja | 60187152 | 5827100 | Messingdeler for trykkrør |  | 5820210 | Deler for tilførselsrør, metall | NOBB VAVVS
60383294 | 740200 |  | 2" GALV. KOBLING VARME/KJØL./SPRINK. FAST | Ja | 60178049 | 5865100 | Strekkfaste rørdeler støpejern |  | 5820210 | Deler for tilførselsrør, metall | NOBB VAVVS
60383317 | 283655 | KUMGJENNOMFØRING DN315 | TRELLEBORG 910 GUMMIPAKN. F/KJERNEBORING | Nei | 60174909 | 5505150 | Deler til avløpsrør |  | 5894250 | Pakninger øvrige | NOBB VAVVS
60383317 | 740592 | KUMGJENNOMFØRING DN315 | TRELLEBORG 910 GUMMIPAKN. F/KJERNEBORING | Ja | 60174909 | 5505150 | Deler til avløpsrør |  | 5894250 | Pakninger øvrige | NOBB VAVVS
60383318 | 204439 |  | PE 100 SDR 11 elektro T-rør | Ja | 60174238 | 5815100 | Deler trykkrør PE |  | 5810330 | Deler for tilførselsrør, plast | NOBB VAVVS
60383318 | 283655 |  | PE 100 SDR 11 elektro T-rør | Nei | 60174238 | 5815100 | Deler trykkrør PE |  | 5810330 | Deler for tilførselsrør, plast | NOBB VAVVS
60383331 | 740628 |  | PE100 El.sadel utv.gj.messing | Ja | 60179921 | 5815100 | Deler trykkrør PE |  | 5810330 | Deler for tilførselsrør, plast | NOBB VAVVS
60383337 | 726056 | RØRKUPLING 316L, 185-198 MM EPDM | Rørkupling 316L, EPDM PN16 Strekkfast | Ja | 60181851 | 5835200 | Deler rustfrie rør |  | 5820210 | Deler for tilførselsrør, metall | NOBB VAVVS
60383347 | 283655 | GJ.STUSS F/DIN UNION DN 80 M/INNV | Gj.stuss f/DIN union DN 80 m/innv. BSP-gjenger R3" | Ja | 60181426 | 5835200 | Deler rustfrie rør |  | 5820210 | Deler for tilførselsrør, metall | NOBB VAVVS
60383365 | 216269 | OVERG.MUFFE MAPRESS CU GASS 18X3/4" | Mapress Kobber overgangsmuffe (gass) | Ja | 60185446 | 5825100 | Pressfittings, kobber |  | 5820210 | Deler for tilførselsrør, metall | NOBB VAVVS
60383365 | 283655 | OVERG.MUFFE MAPRESS CU GASS 18X3/4" | Mapress Kobber overgangsmuffe (gass) | Nei | 60185446 | 5825100 | Pressfittings, kobber |  | 5820210 | Deler for tilførselsrør, metall | NOBB VAVVS
60383371 | 276835 | FILTER GULVVARMEANLEGG 3/4 | TECEfloor filter for gulvvarmeanlegg | Ja | 60177644 | 5815550 | Gulvvarmesystemer (ekskl. rør) |  | 5810410 | Deler for gulvvarme/gatevarme | NOBB VAVVS
60383376 | 740204 |  | Sanpress inox t-rør, SC-Contur,syrefast stål | Ja | 60650472 | 5845200 | Deler syrefaste rør |  | 5820210 | Deler for tilførselsrør, metall | NOBB VAVVS
60383381 | 215954 |  | LK Fordelerskap VS2 Prefab-5 | Ja | 60176124 | 5815450 | Fordelerskap rør i rørsystemer |  | 5810550 | Deler for rørsystemer | NOBB VAVVS
60383383 | 215756 | OVERGANGSNIPPEL 11/4"X1/2" | Overgangsnippel | Ja | 41689557 | 5827100 | Messingdeler for trykkrør |  | 5820210 | Deler for tilførselsrør, metall | NOBB VAVVS
60383383 | 283655 | OVERGANGSNIPPEL 11/4"X1/2" | Overgangsnippel | Nei | 41689557 | 5827100 | Messingdeler for trykkrør |  | 5820210 | Deler for tilførselsrør, metall | NOBB VAVVS
60383390 | 740264 |  | Union redusert f/fjernvarmerør SDR11 | Ja | 60181800 | 5891100 | Deler til preisolerte rør fjernvarme |  | 5810420 | Deler til fjernvarmerør, plast | NOBB VAVVS
60383413 | 267542 |  | REDUKSJON SPEILSVEIS PE100 / SDR11 | Ja | 60175034 | 5815100 | Deler trykkrør PE |  | 5810330 | Deler for tilførselsrør, plast | NOBB VAVVS
60383414 | 740344 |  | Flat krysset brakett med fem hull, HD | Ja | 60184445 | 3015220 | Kanaler Tilbehør |  | 6910900 | Tilbehør kanaler | NOBB VAVVS
60383424 | 740488 |  | PE100 Segm.sveist bend SDR17 | Ja | 60187986 | 5815100 | Deler trykkrør PE |  | 5810330 | Deler for tilførselsrør, plast | NOBB VAVVS
60383425 | 741032 |  | N/E494 Overgangsnippel ST100xglatt ende SS316L | Ja | 60675664 | 5845200 | Deler syrefaste rør |  | 5820210 | Deler for tilførselsrør, metall | NOBB VAVVS
60383426 | 215619 | SKJØTEUNION 1130-S MS SKYVBAR 28 | 1130-S Skjunion ms forlenget skyvbar 28 | Ja | 60175244 | 5825250 | Rørdeler, CuNi |  | 5820210 | Deler for tilførselsrør, metall | NOBB VAVVS
60383427 | 740628 |  | PE100 El.sveis anboring med kniv SDR11 | Ja | 60179921 | 5815100 | Deler trykkrør PE |  | 5810330 | Deler for tilførselsrør, plast | NOBB VAVVS
60383438 | 283655 | DREIESPJ.VENT. DIN DN3" M/AKTUATOR | Dreiespj.ventil DIN DN 3" m/aktuator l/f,gjenge/gjenge | Ja | 60181426 | 5835200 | Deler rustfrie rør |  | 5820210 | Deler for tilførselsrør, metall | NOBB VAVVS
60383444 | 740488 |  | PE100 Bend SDR11 lang | Ja | 60187986 | 5815100 | Deler trykkrør PE |  | 5810330 | Deler for tilførselsrør, plast | NOBB VAVVS
60383466 | 740392 |  | PE100 RED.FLENS LANG F.EL-SVEIS-A PN16 SDR11 | Ja | 60186112 | 5815100 | Deler trykkrør PE |  | 5810330 | Deler for tilførselsrør, plast | NOBB VAVVS
60383472 | 740488 |  | PE100 Flensespiss SDR17 L=1,0m | Ja | 60187986 | 5815100 | Deler trykkrør PE |  | 5810330 | Deler for tilførselsrør, plast | NOBB VAVVS
60383473 | 726056 | UNION 15 MM X 1/2" | UNION A-KLEMRINGSKOPLING, FKR. | Ja | 60182050 | 5815150 | Deler trykkrør PEX |  | 5810330 | Deler for tilførselsrør, plast | NOBB VAVVS
60383480 | 743072 |  | GSV-06S SNITTRING SKOTTGJ., RETT | Ja | 60184523 | 5815300 | Kuplinger rør i rørsystemer |  | 5810550 | Deler for rørsystemer | NOBB VAVVS
60383494 | 216269 | ALBUE SYREF. INNV.GJ 18X1/2" GASS | Mapress Syrefast albue 90° innvendige gjenger (gass) | Ja | 41695101 | 5845200 | Deler syrefaste rør |  | 5820210 | Deler for tilførselsrør, metall | NOBB VAVVS
60383494 | 283655 | ALBUE SYREF. INNV.GJ 18X1/2" GASS | Mapress Syrefast albue 90° innvendige gjenger (gass) | Nei | 41695101 | 5845200 | Deler syrefaste rør |  | 5820210 | Deler for tilførselsrør, metall | NOBB VAVVS
60383495 | 743276 |  | Duktil Muffebend Express 22 Epoxy | Ja | 60183776 | 5865200 | Ikke strekkfaste rørdeler støpejern |  | 5820210 | Deler for tilførselsrør, metall | NOBB VAVVS
60383496 | 740628 |  | PE100-bend 11° SDR17, bøyd av rør, R=2,5 | Ja | 60179883 | 5815100 | Deler trykkrør PE |  | 5810330 | Deler for tilførselsrør, plast | NOBB VAVVS
60383503 | 204439 |  | PE 100 SDR 11 elektrobend | Ja | 60174235 | 5815100 | Deler trykkrør PE |  | 5810330 | Deler for tilførselsrør, plast | NOBB VAVVS
60383503 | 283655 |  | PE 100 SDR 11 elektrobend | Nei | 60174235 | 5815100 | Deler trykkrør PE |  | 5810330 | Deler for tilførselsrør, plast | NOBB VAVVS
60383510 | 204439 |  | Radiflex single PEX PN6 preisolert rør | Ja | 60174221 | 5810200 | Trykkrør PEX |  | 5810360 | Deler for tilførselsrør, flerlags | NOBB VAVVS
60383510 | 283655 |  | Radiflex single PEX PN6 preisolert rør | Nei | 60174221 | 5810200 | Trykkrør PEX |  | 5810360 | Deler for tilførselsrør, flerlags | NOBB VAVVS
60383511 | 743072 |  | GAV-20SR3.4 SYREF. SNITTRING BSP INNV.GJ | Ja | 60184528 | 5815300 | Kuplinger rør i rørsystemer |  | 5810550 | Deler for rørsystemer | NOBB VAVVS
60383523 | 200868 |  | WAVIN ALUPEX RØR HVIT 200M | Ja | 60174077 | 5810250 | Trykkrør flerlags |  | 5810210 | Tilførselsrør, flerlags | NOBB VAVVS
60383529 | 740308 |  | T-rør, push fit | Ja | 60183570 | 5810300 | Trykkrør (rør i rør) |  | 5810100 | Tilførselsrør plast (tidl Trykkrør PE) | NOBB VAVVS
60383532 | 283655 |  | BLÜCHER EUROPIPE DOBBELMUFFE AISI304 | Nei | 60176281 | 5505150 | Deler til avløpsrør |  | 5505160 | Deler til avløpsrør, metall | NOBB VAVVS
60383532 | 740176 |  | BLÜCHER EUROPIPE DOBBELMUFFE AISI304 | Ja | 60176281 | 5505150 | Deler til avløpsrør |  | 5505160 | Deler til avløpsrør, metall | NOBB VAVVS
60383534 | 740628 |  | CPVC Nippelmuffe innv.lim X innv.NPT gj. | Ja | 60179907 | 6815200 | CPVC Deler for sprinkler |  | 6815210 | Deler og tilbehør for sprinkler, plast | NOBB VAVVS
60383543 | 216269 | BEND 45° MAPRESS CUNIFE 15 MM | BEND 45° MAPRESS CUNIFE med 2 muffer | Ja | 60185444 | 5825300 | Pressfittings, CuNi |  | 5820210 | Deler for tilførselsrør, metall | NOBB VAVVS
60383543 | 283655 | BEND 45° MAPRESS CUNIFE 15 MM | BEND 45° MAPRESS CUNIFE med 2 muffer | Nei | 60185444 | 5825300 | Pressfittings, CuNi |  | 5820210 | Deler for tilførselsrør, metall | NOBB VAVVS
60383548 | 740392 |  | PE100 PREFAB BEND 22GR SDR17 | Ja | 60186104 | 5815100 | Deler trykkrør PE |  | 5810330 | Deler for tilførselsrør, plast | NOBB VAVVS
60383550 | 267542 |  | KRAVE FLAT PVC-U PN16 | Ja | 60174991 | 5815220 | Deler trykkrør andre typer plast |  | 5810330 | Deler for tilførselsrør, plast | NOBB VAVVS
60383556 | 267542 |  | T-RØR 90° TP PVC-U | Ja | 60653312 | 5815220 | Deler trykkrør andre typer plast |  | 5810330 | Deler for tilførselsrør, plast | NOBB VAVVS
60383556 | 283655 |  | T-RØR 90° TP PVC-U | Nei | 60653312 | 5815220 | Deler trykkrør andre typer plast |  | 5810330 | Deler for tilførselsrør, plast | NOBB VAVVS
60383561 | 267542 |  | KRAVE FOR TILBAKESLAGSVENTIL SPEILSVEIS | Ja | 60175035 | 5815100 | Deler trykkrør PE |  | 5810330 | Deler for tilførselsrør, plast | NOBB VAVVS
60383572 | 200868 |  | WAVIN LØSFLENS GALVANISERT WFZ PN10 | Ja | 60173896 | 5815100 | Deler trykkrør PE |  | 5810330 | Deler for tilførselsrør, plast | NOBB VAVVS
60383575 | 283655 |  | Plasson El-T-Rør PE100 SDR11-17 | Nei | 60186169 | 5815100 | Deler trykkrør PE |  | 5810330 | Deler for tilførselsrør, plast | NOBB VAVVS
60383575 | 740392 |  | Plasson El-T-Rør PE100 SDR11-17 | Ja | 60186169 | 5815100 | Deler trykkrør PE |  | 5810330 | Deler for tilførselsrør, plast | NOBB VAVVS
60383584 | 267542 |  | iJOINT T-RØR M/INNV. GJ. AVSTIKK, PP | Ja | 60175026 | 5815220 | Deler trykkrør andre typer plast |  | 5810330 | Deler for tilførselsrør, plast | NOBB VAVVS
60383586 | 740116 |  | Innbygningsstykke PF DN 80 PN10.16 VZ bolter | Ja | 60188398 | 5865100 | Strekkfaste rørdeler støpejern |  | 5820210 | Deler for tilførselsrør, metall | NOBB VAVVS
60383596 | 276835 |  | T-rør, messing | Ja | 60650425 | 5505150 | Deler til avløpsrør |  | 5810550 | Deler for rørsystemer | NOBB VAVVS
60383604 | 740392 |  | PE100 RC BEND 90° SØMLØST SDR17 R=1,5xD | Ja | 60186104 | 5815100 | Deler trykkrør PE |  | 5810330 | Deler for tilførselsrør, plast | NOBB VAVVS
60383610 | 267542 |  | TIPPUNION ADUS./ABS | Ja | 60174981 | 5815220 | Deler trykkrør andre typer plast |  | 5810330 | Deler for tilførselsrør, plast | NOBB VAVVS
60383624 | 740600 |  | AVK Flensespiss tyton f/støpjernsrør.L=460.PN10. | Ja | 60175801 | 5865100 | Strekkfaste rørdeler støpejern |  | 5820210 | Deler for tilførselsrør, metall | NOBB VAVVS
60383625 | 740628 |  | PE100-bend 30° SDR11 bøyd rør R=1,5 | Ja | 60179883 | 5815100 | Deler trykkrør PE |  | 5810330 | Deler for tilførselsrør, plast | NOBB VAVVS
60383636 | 740176 |  | BLÜCHER EUROPIPE GRENRØR 87° AISI304 | Ja | 60176281 | 5505150 | Deler til avløpsrør |  | 5505160 | Deler til avløpsrør, metall | NOBB VAVVS
60383639 | 740176 |  | BLÜCHER EUROPIPE TERS | Ja | 60176281 | 5505150 | Deler til avløpsrør |  | 5505160 | Deler til avløpsrør, metall | NOBB VAVVS
60383646 | 216269 | GLIDEMUFFE MAPRESS CUNIFE 15 MM | GLIDEMUFFE MAPRESS CUNIFE | Ja | 60185444 | 5825300 | Pressfittings, CuNi |  | 5820210 | Deler for tilførselsrør, metall | NOBB VAVVS
60383646 | 283655 | GLIDEMUFFE MAPRESS CUNIFE 15 MM | GLIDEMUFFE MAPRESS CUNIFE | Nei | 60185444 | 5825300 | Pressfittings, CuNi |  | 5820210 | Deler for tilførselsrør, metall | NOBB VAVVS
60383649 | 740392 |  | PP-HURTIGKOBL. TIPPUNION UTV.GJ. MESS | Ja | 60186141 | 5815100 | Deler trykkrør PE |  | 5810330 | Deler for tilførselsrør, plast | NOBB VAVVS
60383657 | 216269 | GRENRØR PE 88,5° 250X125MM | PE grenrør 88,5° | Ja | 42013021 | 5505150 | Deler til avløpsrør |  | 5501210 | Deler til avløpsrør, plast | NOBB VAVVS
60383659 | 740276 |  | PE100 Segmentbend SDR26 0-30° | Ja | 60182772 | 5815100 | Deler trykkrør PE |  | 5810330 | Deler for tilførselsrør, plast | NOBB VAVVS
60383666 | 740948 |  | SANHA-THERM PRESS MUFFE | Ja | 60186662 | 5855200 | Deler karbonrør |  | 5820210 | Deler for tilførselsrør, metall | NOBB VAVVS
60383685 | 740204 |  | Sanpress inox t-rør, SC-Contur,syrefast stål | Ja | 60650472 | 5845200 | Deler syrefaste rør |  | 5820210 | Deler for tilførselsrør, metall | NOBB VAVVS
60383695 | 267542 |  | FILTER 0,5 MM RUSTFRITT STÅL | Ja | 60653307 | 5815220 | Deler trykkrør andre typer plast |  | 5810330 | Deler for tilførselsrør, plast | NOBB VAVVS
60383697 | 740204 |  | Profipress G bend 90°, SC-Contur, i kobber, en muffe | Ja | 60178210 | 5825100 | Pressfittings, kobber |  | 5820210 | Deler for tilførselsrør, metall | NOBB VAVVS
60383709 | 740628 |  | PE100 Y-gren 45° lang SDR17 | Ja | 60179888 | 5815100 | Deler trykkrør PE |  | 5810330 | Deler for tilførselsrør, plast | NOBB VAVVS
60383726 | 267542 |  | ANBORRINGSENHET M/KNIV, D32, PE100/SDR11 | Ja | 60175008 | 5815100 | Deler trykkrør PE |  | 5810330 | Deler for tilførselsrør, plast | NOBB VAVVS
60383726 | 283655 |  | ANBORRINGSENHET M/KNIV, D32, PE100/SDR11 | Nei | 60175008 | 5815100 | Deler trykkrør PE |  | 5810330 | Deler for tilførselsrør, plast | NOBB VAVVS
60383734 | 740628 |  | PE100 Reduksjon lang, SDR17, Konsentrisk | Ja | 60179883 | 5815100 | Deler trykkrør PE |  | 5810330 | Deler for tilførselsrør, plast | NOBB VAVVS
60383735 | 626740 |  | Gulvvarmeplate 185x1150, 16/17mm 1 spor | Ja | 60177246 | 5815550 | Gulvvarmesystemer (ekskl. rør) |  | 5810410 | Deler for gulvvarme/gatevarme | NOBB VAVVS
60383743 | 267542 |  | TIPPUNION UTV. GJENGE AISI 316L ABS/EPDM | Ja | 60174981 | 5815220 | Deler trykkrør andre typer plast |  | 5810330 | Deler for tilførselsrør, plast | NOBB VAVVS
60383758 | 204439 |  | PE 100 SDR 11 sentrisk dim. overgang lang | Ja | 60174242 | 5815100 | Deler trykkrør PE |  | 5810330 | Deler for tilførselsrør, plast | NOBB VAVVS
60383758 | 283655 |  | PE 100 SDR 11 sentrisk dim. overgang lang | Nei | 60174242 | 5815100 | Deler trykkrør PE |  | 5810330 | Deler for tilførselsrør, plast | NOBB VAVVS
60383772 | 283655 |  | ACO PIPE 50X1000MM RØR MED MUFFE | Nei | 60174413 | 5501250 | Avløpsrør rustfritt stål |  | 5505110 | Avløpsrør, metall | NOBB VAVVS
60383772 | 420984 |  | ACO PIPE 50X1000MM RØR MED MUFFE | Ja | 60174413 | 5501250 | Avløpsrør rustfritt stål |  | 5505110 | Avløpsrør, metall | NOBB VAVVS
60383776 | 740392 |  | PE100 KRAGE FORLENGET MED FASTPUNKT SDR17 L=1,2 METER | Ja | 60186104 | 5815100 | Deler trykkrør PE |  | 5810330 | Deler for tilførselsrør, plast | NOBB VAVVS
60383778 | 743072 |  | VSI-R1.8WD SYREF. PLUGG UTV.GJ. BSP | Ja | 60184528 | 5815300 | Kuplinger rør i rørsystemer |  | 5810550 | Deler for rørsystemer | NOBB VAVVS
60383785 | 740600 |  | AVK Flensebend.L=180/180 PN16 | Ja | 60175801 | 5865100 | Strekkfaste rørdeler støpejern |  | 5820210 | Deler for tilførselsrør, metall | NOBB VAVVS
60383786 | 726056 |  | A-press galv T-rør | Ja | 60181814 | 5835200 | Deler rustfrie rør |  | 5820210 | Deler for tilførselsrør, metall | NOBB VAVVS
60383808 | 740488 |  | PE100 Fl.krage SDR11 Kort | Ja | 60187986 | 5815100 | Deler trykkrør PE |  | 5810330 | Deler for tilførselsrør, plast | NOBB VAVVS
60383814 | 740176 |  | BLÜCHER EUROPIPE DOBBELTGREN 45° TYPE 836 | Ja | 60176281 | 5505150 | Deler til avløpsrør |  | 5505160 | Deler til avløpsrør, metall | NOBB VAVVS
60383815 | 740628 |  | Magnum-kobling albue 45° | Ja | 60179935 | 5815220 | Deler trykkrør andre typer plast |  | 5810330 | Deler for tilførselsrør, plast | NOBB VAVVS
60383820 | 740324 |  | 32 X 11/4" FLENSERØR L=200 MM HVIT | Ja | 60183806 | 5505150 | Deler til avløpsrør |  | 5501210 | Deler til avløpsrør, plast | NOBB VAVVS
60383822 | 741032 |  | N/E494G Overgangsnippel ST100xOGS SS316L/CF8M | Ja | 60675664 | 5845200 | Deler syrefaste rør |  | 5820210 | Deler for tilførselsrør, metall | NOBB VAVVS
60383836 | 740628 |  | PE100 Segmentbend 11°, SDR26 Tr.red.fakt. 0,8 | Ja | 60179883 | 5815100 | Deler trykkrør PE |  | 5810330 | Deler for tilførselsrør, plast | NOBB VAVVS
60383845 | 283655 | DOBBELMUFFE 40MM HVIT | BF HVIT DOBBELMUFFE 40MM | Ja | 42098818 | 5505150 | Deler til avløpsrør |  | 5501210 | Deler til avløpsrør, plast | NOBB VAVVS
60383850 | 283655 | KOBLING 320-350 MM | SC350 (Ø320-350) FERNCO RETTE KOBLINGER M/STØTTE | Nei | 60174901 | 5505150 | Deler til avløpsrør |  | 1850640 | Forlengere og Overganger | NOBB VAVVS
60383850 | 740592 | KOBLING 320-350 MM | SC350 (Ø320-350) FERNCO RETTE KOBLINGER M/STØTTE | Ja | 60174901 | 5505150 | Deler til avløpsrør |  | 1850640 | Forlengere og Overganger | NOBB VAVVS
60383856 | 740628 |  | PE100-bend 30° SDR11, bøyd av rør, R=2,5 | Ja | 60179883 | 5815100 | Deler trykkrør PE |  | 5810330 | Deler for tilførselsrør, plast | NOBB VAVVS
60383870 | 216269 | OVERG.UTV.GJ PVDF MEPLA 3/4"X26 | Mepla nippelmuffe, utvendige gjenger, PVDF | Ja | 41695047 | 5815200 | Deler trykkrør flerlags |  | 5810360 | Deler for tilførselsrør, flerlags | NOBB VAVVS
60383871 | 216269 | ALBUE SYREF. INNV.GJ 28X1" GASS | Mapress Syrefast albue 90° innvendige gjenger (gass) | Ja | 41695101 | 5845200 | Deler syrefaste rør |  | 5820210 | Deler for tilførselsrør, metall | NOBB VAVVS
60383871 | 283655 | ALBUE SYREF. INNV.GJ 28X1" GASS | Mapress Syrefast albue 90° innvendige gjenger (gass) | Nei | 41695101 | 5845200 | Deler syrefaste rør |  | 5820210 | Deler for tilførselsrør, metall | NOBB VAVVS
60383886 | 267542 |  | OVERGANGSNIPPEL GJENGE PVC | Ja | 60653304 | 5815220 | Deler trykkrør andre typer plast |  | 5810330 | Deler for tilførselsrør, plast | NOBB VAVVS
60383910 | 216269 | ENDEKAPPE MAPRESS CU GASS 18MM | Mapress Kobber kappe (gass) | Ja | 60185445 | 5825100 | Pressfittings, kobber |  | 5820210 | Deler for tilførselsrør, metall | NOBB VAVVS
60383910 | 283655 | ENDEKAPPE MAPRESS CU GASS 18MM | Mapress Kobber kappe (gass) | Nei | 60185445 | 5825100 | Pressfittings, kobber |  | 5820210 | Deler for tilførselsrør, metall | NOBB VAVVS
60383911 | 740392 |  | PVC REDUKSJON KORT UTV.LIM/INNV.LIM | Ja | 60186119 | 5815100 | Deler trykkrør PE |  | 5810330 | Deler for tilførselsrør, plast | NOBB VAVVS
60383923 | 267542 |  | BEND 90° FORSTERKET GJENGER TP PVC-U | Ja | 60653313 | 5815220 | Deler trykkrør andre typer plast |  | 5810330 | Deler for tilførselsrør, plast | NOBB VAVVS
60383929 | 204439 |  | Skjøtekopling PEX PN10 | Ja | 60174219 | 5815150 | Deler trykkrør PEX |  | 5810360 | Deler for tilførselsrør, flerlags | NOBB VAVVS
60383930 | 740628 |  | PVC Reduksjon utv./innv.lim, PN16 | Ja | 60179889 | 5815220 | Deler trykkrør andre typer plast |  | 5810330 | Deler for tilførselsrør, plast | NOBB VAVVS
60383932 | 743276 |  | Flense-T-rør Blå epoxy PN16 | Ja | 60183776 | 5865200 | Ikke strekkfaste rørdeler støpejern |  | 5820210 | Deler for tilførselsrør, metall | NOBB VAVVS
60383933 | 214995 |  | BEND KABEL R600 RØDT 75MM 90GR GLATT BEND TIL KABELRØR | Ja | 60650754 | 5615100 | Deler til kabelrør |  | 5610150 | Deler til kabelrør | NOBB VAVVS
60383936 | 283655 |  | 12,0 MM X 3/4", NR. 1886266 FKR. MUTTER KRK 100, EZZE | Nei | 60180824 | 5827100 | Messingdeler for trykkrør |  | 5820210 | Deler for tilførselsrør, metall | NOBB VAVVS
60383936 | 740664 |  | 12,0 MM X 3/4", NR. 1886266 FKR. MUTTER KRK 100, EZZE | Ja | 60180824 | 5827100 | Messingdeler for trykkrør |  | 5820210 | Deler for tilførselsrør, metall | NOBB VAVVS
60383952 | 267542 |  | REDUKSJON LANG ENDE PE100 / SDR17-17,6 | Ja | 60175034 | 5815100 | Deler trykkrør PE |  | 5810330 | Deler for tilførselsrør, plast | NOBB VAVVS
60383953 | 200868 | SITECH+ TERS 110MM | SiTech+ Ters | Ja | 60807078 | 5505150 | Deler til avløpsrør |  | 5501210 | Deler til avløpsrør, plast | NOBB VAVVS
60383953 | 283655 | SITECH+ TERS 110MM | SiTech+ Ters | Nei | 60807078 | 5505150 | Deler til avløpsrør |  | 5501210 | Deler til avløpsrør, plast | NOBB VAVVS
60383964 | 740392 |  | PE100 RC BEND 90° SØMLØST SDR11 R=1,5xD | Ja | 60186104 | 5815100 | Deler trykkrør PE |  | 5810330 | Deler for tilførselsrør, plast | NOBB VAVVS
60383972 | 267542 |  | GALVANISERT LØSFLENS SPEILSVEIS | Ja | 60174982 | 5815100 | Deler trykkrør PE |  | 5810330 | Deler for tilførselsrør, plast | NOBB VAVVS
60383977 | 740628 |  | PE100-bend 11° SDR17, bøyd av rør, R=2,5 | Ja | 60179883 | 5815100 | Deler trykkrør PE |  | 5810330 | Deler for tilførselsrør, plast | NOBB VAVVS
60383978 | 740488 |  | PE100 Segm.sveist bend SDR11 | Ja | 60187986 | 5815100 | Deler trykkrør PE |  | 5810330 | Deler for tilførselsrør, plast | NOBB VAVVS
60383979 | 740628 |  | Magnum-universalkobling albue 90° | Ja | 60179935 | 5815220 | Deler trykkrør andre typer plast |  | 5810330 | Deler for tilførselsrør, plast | NOBB VAVVS
60383981 | 214995 |  | Muffe K65 i kopperlegering f/120 bar | Ja | 60673642 | 5615100 | Deler til kabelrør |  | 5610150 | Deler til kabelrør | NOBB VAVVS
60383984 | 740488 |  | PE100 Bend SDR11 lang | Ja | 60187986 | 5815100 | Deler trykkrør PE |  | 5810330 | Deler for tilførselsrør, plast | NOBB VAVVS
60383998 | 740628 |  | Magnum-kobling albue 45° | Ja | 60179935 | 5815220 | Deler trykkrør andre typer plast |  | 5810330 | Deler for tilførselsrør, plast | NOBB VAVVS
60383999 | 283655 | SLUSEVENTIL BAIO E3, DN 250 | Sluseventil BAIO E3 muffe/muffe 250, venstre | Nei | 60188403 | 5865100 | Strekkfaste rørdeler støpejern |  | 5820210 | Deler for tilførselsrør, metall | NOBB VAVVS
60383999 | 740116 | SLUSEVENTIL BAIO E3, DN 250 | Sluseventil BAIO E3 muffe/muffe 250, venstre | Ja | 60188403 | 5865100 | Strekkfaste rørdeler støpejern |  | 5820210 | Deler for tilførselsrør, metall | NOBB VAVVS
60384002 | 215756 | PLUGG 11/2" | Plugg | Ja | 41689557 | 5827100 | Messingdeler for trykkrør |  | 5820210 | Deler for tilførselsrør, metall | NOBB VAVVS
60384002 | 283655 | PLUGG 11/2" | Plugg | Nei | 41689557 | 5827100 | Messingdeler for trykkrør |  | 5820210 | Deler for tilførselsrør, metall | NOBB VAVVS
60384002 | 740220 | PLUGG 11/2" | Plugg | Nei | 41689557 | 5827100 | Messingdeler for trykkrør |  | 5820210 | Deler for tilførselsrør, metall | NOBB VAVVS
60384009 | 276835 | POLO-KAL NG PP BEND 45° 50MM | POLO-KAL NG PP bend 50mm 45° | Ja | 60648277 | 5505150 | Deler til avløpsrør |  | 5501210 | Deler til avløpsrør, plast | NOBB VAVVS
60384021 | 276835 | SKJØTEUNION 16 X 16 MM | TECELOGO SKJØTEUNION | Ja | 60650364 | 5835200 | Deler rustfrie rør |  | 5820210 | Deler for tilførselsrør, metall | NOBB VAVVS
60384031 | 283655 |  | Skjøtestykke muffe/spiss dreibar | Nei | 60188395 | 5865100 | Strekkfaste rørdeler støpejern |  | 5820210 | Deler for tilførselsrør, metall | NOBB VAVVS
60384031 | 740116 |  | Skjøtestykke muffe/spiss dreibar | Ja | 60188395 | 5865100 | Strekkfaste rørdeler støpejern |  | 5820210 | Deler for tilførselsrør, metall | NOBB VAVVS
60384038 | 276835 | T-RØR INNV GJENGE 25X3/4X25 MM | TECElogo T-rør innv. gjenge 25x3/4x25mm | Ja | 60650365 | 5505150 | Deler til avløpsrør |  | 5810550 | Deler for rørsystemer | NOBB VAVVS
60384040 | 740204 |  | Overgang Smartpress-Aupex | Ja | 60178159 | 5815200 | Deler trykkrør flerlags |  | 5810360 | Deler for tilførselsrør, flerlags | NOBB VAVVS
60384045 | 283655 |  | PE100 RED.KONS KORT F/SP-SVEIS SDR17 | Nei | 60186104 | 5815100 | Deler trykkrør PE |  | 5810330 | Deler for tilførselsrør, plast | NOBB VAVVS
60384045 | 740392 |  | PE100 RED.KONS KORT F/SP-SVEIS SDR17 | Ja | 60186104 | 5815100 | Deler trykkrør PE |  | 5810330 | Deler for tilførselsrør, plast | NOBB VAVVS
60384055 | 283655 |  | AVK flenserør type FF, 200 mm, PN16, | Nei | 60175801 | 5865100 | Strekkfaste rørdeler støpejern |  | 5820210 | Deler for tilførselsrør, metall | NOBB VAVVS
60384055 | 740600 |  | AVK flenserør type FF, 200 mm, PN16, | Ja | 60175801 | 5865100 | Strekkfaste rørdeler støpejern |  | 5820210 | Deler for tilførselsrør, metall | NOBB VAVVS
60384056 | 209298 | FLENS INNV 100/8-180/4" | Uponor Wipex Flens | Ja | 41867417 | 5815150 | Deler trykkrør PEX |  | 5810330 | Deler for tilførselsrør, plast | NOBB VAVVS, NOBB Total
60384056 | 283655 | FLENS INNV 100/8-180/4" | Uponor Wipex Flens | Nei | 41867417 | 5815150 | Deler trykkrør PEX |  | 5810330 | Deler for tilførselsrør, plast | NOBB VAVVS
60384063 | 216269 | LØPEMUTTER MAPRESS CU 54X2 3/8" | Mapress Kobber overgang m/løpemutter | Ja | 60185446 | 5825100 | Pressfittings, kobber |  | 5820210 | Deler for tilførselsrør, metall | NOBB VAVVS
60384063 | 283655 | LØPEMUTTER MAPRESS CU 54X2 3/8" | Mapress Kobber overgang m/løpemutter | Nei | 60185446 | 5825100 | Pressfittings, kobber |  | 5820210 | Deler for tilførselsrør, metall | NOBB VAVVS
60384068 | 740628 |  | PE100 Spareflens kort, SDR17, PN10/16 | Ja | 60179883 | 5815100 | Deler trykkrør PE |  | 5810330 | Deler for tilførselsrør, plast | NOBB VAVVS
60384073 | 216269 | T-RØR MAPRESS EL.FORS 35X15X35 | Mapress El-Forsinket T-rør redusert | Ja | 60185314 | 5855200 | Deler karbonrør |  | 5820210 | Deler for tilførselsrør, metall | NOBB VAVVS
60384073 | 283655 | T-RØR MAPRESS EL.FORS 35X15X35 | Mapress El-Forsinket T-rør redusert | Nei | 60185314 | 5855200 | Deler karbonrør |  | 5820210 | Deler for tilførselsrør, metall | NOBB VAVVS
60384087 | 204439 |  | PE 100 SDR 11 sentrisk elektroreduksjon | Ja | 60174392 | 5815100 | Deler trykkrør PE |  | 5810330 | Deler for tilførselsrør, plast | NOBB VAVVS
60384087 | 283655 |  | PE 100 SDR 11 sentrisk elektroreduksjon | Nei | 60174392 | 5815100 | Deler trykkrør PE |  | 5810330 | Deler for tilførselsrør, plast | NOBB VAVVS
60384098 | 267542 |  | ANBORRINGSKLAMMER MED KNIV, "BAKKEKRAN", KIT | Ja | 60175008 | 5815100 | Deler trykkrør PE |  | 5810330 | Deler for tilførselsrør, plast | NOBB VAVVS
60384102 | 283655 |  | A2 short 200 L=360mm 4 pc | Nei | 60188393 | 5865100 | Strekkfaste rørdeler støpejern |  | 5820210 | Deler for tilførselsrør, metall | NOBB VAVVS
60384102 | 740116 |  | A2 short 200 L=360mm 4 pc | Ja | 60188393 | 5865100 | Strekkfaste rørdeler støpejern |  | 5820210 | Deler for tilførselsrør, metall | NOBB VAVVS
60384106 | 740264 |  | Koblingsmuffe f/fjernvarmerør | Ja | 60181800 | 5891100 | Deler til preisolerte rør fjernvarme |  | 5810420 | Deler til fjernvarmerør, plast | NOBB VAVVS
60384109 | 214995 |  | Sømløst rør API 5L X52N Mod 3" Sch 160 (88,9 X 11,1) | Ja | 60642718 | 5850100 | Sømløse rør karbon |  | 5820100 | Tilførselsrør metall (tidl Kobberrør glødet kveil) | NOBB VAVVS
60384136 | 740392 |  | PE100 RC KRAGE FORLENGET SDR11 | Ja | 60186104 | 5815100 | Deler trykkrør PE |  | 5810330 | Deler for tilførselsrør, plast | NOBB VAVVS
60384139 | 740392 |  | EL-MUFFE REDUKSJON PE100 SDR11 | Ja | 60186168 | 5815100 | Deler trykkrør PE |  | 5810330 | Deler for tilførselsrør, plast | NOBB VAVVS
60384158 | 740628 |  | PVC Nippel utv./innv.gj., PN16 | Ja | 60179889 | 5815220 | Deler trykkrør andre typer plast |  | 5810330 | Deler for tilførselsrør, plast | NOBB VAVVS
60384161 | 267542 |  | iJOINT TIPPUNION UTV. GJ, PP | Ja | 60175024 | 5815100 | Deler trykkrør PE |  | 5810330 | Deler for tilførselsrør, plast | NOBB VAVVS
60384163 | 743072 |  | SR-42L SYREF. SNITTTRING | Ja | 60184528 | 5815300 | Kuplinger rør i rørsystemer |  | 5810550 | Deler for rørsystemer | NOBB VAVVS
60384168 | 740204 |  | R2 Muffe | Ja | 60178193 | 5893100 | Deler til trykkrør i andre materialer |  | 5830210 | Deler til tilførselsrør, andre materialer | NOBB VAVVS
60384181 | 740296 |  | 1.1/4" PLASSIM PLUGG | Ja | 60183361 | 5815100 | Deler trykkrør PE |  | 5810330 | Deler for tilførselsrør, plast | NOBB VAVVS
60384183 | 740176 |  | BLÜCHER EUROPIPE AVLØPSRØR M/1 MUFFE AISI316L | Ja | 60176259 | 5501250 | Avløpsrør rustfritt stål |  | 5505110 | Avløpsrør, metall | NOBB VAVVS
60384186 | 743276 |  | Flensemuffe m/ skruskjøt | Ja | 60183776 | 5865200 | Ikke strekkfaste rørdeler støpejern |  | 5820210 | Deler for tilførselsrør, metall | NOBB VAVVS
60384201 | 276835 | PLATEALBUE PP-R 1/2X25 INNV. | Platealbue innv. gjenge/innv. sveis PP-R | Ja | 60650368 | 5505150 | Deler til avløpsrør |  | 5810550 | Deler for rørsystemer | NOBB VAVVS
60384210 | 740600 |  | AVK Flensebend 183/183.PN16 | Ja | 60175801 | 5865100 | Strekkfaste rørdeler støpejern |  | 5820210 | Deler for tilførselsrør, metall | NOBB VAVVS
60384213 | 741032 |  | S/920N Anboringsklammer Galv EPDM m/rillet utg | Ja | 60187583 | 5865100 | Strekkfaste rørdeler støpejern |  | 5820210 | Deler for tilførselsrør, metall | NOBB VAVVS
60384214 | 740308 |  | Endetetning | Ja | 60183576 | 5893100 | Deler til trykkrør i andre materialer |  | 5830210 | Deler til tilførselsrør, andre materialer | NOBB VAVVS
60384233 | 740488 |  | PE100 Fl.krage SDR11 Lang | Ja | 60187986 | 5815100 | Deler trykkrør PE |  | 5810330 | Deler for tilførselsrør, plast | NOBB VAVVS
60384247 | 216269 | T-RØR MAPRESS EL.FORS 42MM | Mapress El-Forsinket T-rør likt | Ja | 60185314 | 5855200 | Deler karbonrør |  | 5820210 | Deler for tilførselsrør, metall | NOBB VAVVS
60384247 | 283655 | T-RØR MAPRESS EL.FORS 42MM | Mapress El-Forsinket T-rør likt | Nei | 60185314 | 5855200 | Deler karbonrør |  | 5820210 | Deler for tilførselsrør, metall | NOBB VAVVS
60384256 | 741032 |  | S/920N Anboringsklamme Org EPDM m/innv.gj BSP | Ja | 60187583 | 5865100 | Strekkfaste rørdeler støpejern |  | 5820210 | Deler for tilførselsrør, metall | NOBB VAVVS
60384257 | 283655 |  | AVK T-rør til PE-rør, TALBOT pushfit, 16 bar, | Nei | 60681661 | 5815100 | Deler trykkrør PE |  | 5810330 | Deler for tilførselsrør, plast | NOBB VAVVS
60384257 | 740600 |  | AVK T-rør til PE-rør, TALBOT pushfit, 16 bar, | Ja | 60681661 | 5815100 | Deler trykkrør PE |  | 5810330 | Deler for tilførselsrør, plast | NOBB VAVVS
60384259 | 267542 |  | Unionsende innv Rp gj m/O-ring TP | Ja | 60175000 | 5815220 | Deler trykkrør andre typer plast |  | 5810330 | Deler for tilførselsrør, plast | NOBB VAVVS
60384303 | 740200 |  | 11/2" X 1" GRINNELL KONSENTRISK REDUKSJON, MALT | Ja | 60178049 | 5865100 | Strekkfaste rørdeler støpejern |  | 5820210 | Deler for tilførselsrør, metall | NOBB VAVVS
60384311 | 283655 | DREIESPJ.VENT.DN80 AKTUATOR AISI304 | Dreiespj.ventil DIN DN 80 m/aktuator l/f, gjenge/gjenge | Ja | 60181426 | 5835200 | Deler rustfrie rør |  | 5820210 | Deler for tilførselsrør, metall | NOBB VAVVS
60384316 | 283655 | BEND 90° M/1 MUFFE 12 | Aespres bend 90° m/1 muffe | Ja | 60181602 | 5825100 | Pressfittings, kobber |  | 5820210 | Deler for tilførselsrør, metall | NOBB VAVVS
60384320 | 740200 |  | 6" PN10/16 GALV. GRINNELL FLENS | Ja | 60178049 | 5865100 | Strekkfaste rørdeler støpejern |  | 5820210 | Deler for tilførselsrør, metall | NOBB VAVVS
60384328 | 204439 |  | PE 100 SDR 17 krage f/speilsveising | Ja | 60174241 | 5815100 | Deler trykkrør PE |  | 5810330 | Deler for tilførselsrør, plast | NOBB VAVVS
60384328 | 283655 |  | PE 100 SDR 17 krage f/speilsveising | Nei | 60174241 | 5815100 | Deler trykkrør PE |  | 5810330 | Deler for tilførselsrør, plast | NOBB VAVVS
60384332 | 283655 | ALBUE 90° M/UTV. GJ. 15X3/8" | Aespres albue 90° m/utvendig gjenger | Ja | 60181602 | 5825100 | Pressfittings, kobber |  | 5820210 | Deler for tilførselsrør, metall | NOBB VAVVS
60384341 | 283655 |  | EL-MUFFE PE100 SUPER LIGHT FIT | Nei | 60186176 | 5815100 | Deler trykkrør PE |  | 5810330 | Deler for tilførselsrør, plast | NOBB VAVVS
60384341 | 740392 |  | EL-MUFFE PE100 SUPER LIGHT FIT | Ja | 60186176 | 5815100 | Deler trykkrør PE |  | 5810330 | Deler for tilførselsrør, plast | NOBB VAVVS
60384345 | 283655 | TIPPUNION 22MM X 1/2"INOXPRES | TIPPUNION INOXPRES | Ja | 60181392 | 5835200 | Deler rustfrie rør |  | 5820210 | Deler for tilførselsrør, metall | NOBB VAVVS
60384359 | 276835 | POLO-KAL NG STAKERØR 75 MM | 75 MM POLO-KAL NG PP STAKERØR | Ja | 60648534 | 5505150 | Deler til avløpsrør |  | 5501210 | Deler til avløpsrør, plast | NOBB VAVVS
60384368 | 740188 |  | 76,1MM X 2 1/2" NIPPEL M/UTV. GJENGE | Ja | 60177889 | 5860100 | Strekkfaste rør støpejern |  | 5820100 | Tilførselsrør metall (tidl Kobberrør glødet kveil) | NOBB VAVVS
60384378 | 740392 |  | PP-HURTIGKOBL. REDUKSJON | Ja | 60186141 | 5815100 | Deler trykkrør PE |  | 5810330 | Deler for tilførselsrør, plast | NOBB VAVVS
60384380 | 740392 |  | PE100 BEND 90° KORT (L) F/SP-SVEIS SDR17 | Ja | 60186104 | 5815100 | Deler trykkrør PE |  | 5810330 | Deler for tilførselsrør, plast | NOBB VAVVS
60384384 | 267542 |  | D63 X 2" GF PRIMOFIT MUFFE GALV. M/NBR PAKN. PE X INNV. GJ. | Ja | 60174968 | 5887100 | Deler til Galvaniserte rør |  | 5820210 | Deler for tilførselsrør, metall | NOBB VAVVS
60384394 | 267542 |  | MULTI/JOINT 3207+ ENDEKAPPE M/GJ.UTTAK EPDM/A4 | Ja | 60174971 | 5893100 | Deler til trykkrør i andre materialer |  | 5830210 | Deler til tilførselsrør, andre materialer | NOBB VAVVS
60384398 | 420984 |  | MODULAR 125 RIST VOLCANO PLAN A15 AISI304 | Ja | 60174449 | 5501250 | Avløpsrør rustfritt stål |  | 5505110 | Avløpsrør, metall | NOBB VAVVS
60384413 | 267542 |  | UNIUN TP PVC/EPDM | Ja | 60175000 | 5815220 | Deler trykkrør andre typer plast |  | 5810330 | Deler for tilførselsrør, plast | NOBB VAVVS
60384435 | 215909 |  | REP.MUFFE TS10 86-95 L=150 EPDM A2 | Ja | 60175491 | 5865200 | Ikke strekkfaste rørdeler støpejern |  | 5820210 | Deler for tilførselsrør, metall | NOBB VAVVS
60384436 | 740204 |  | Sanpress inox muffenippel, syrefast stål, | Ja | 60650472 | 5845200 | Deler syrefaste rør |  | 5820210 | Deler for tilførselsrør, metall | NOBB VAVVS
60384449 | 204439 |  | PE 100 SDR 17 bend, f/speilsveising | Ja | 60174177 | 5815100 | Deler trykkrør PE |  | 5810330 | Deler for tilførselsrør, plast | NOBB VAVVS
60384461 | 740264 |  | T-stykke f/fjernvarmerør SDR11 | Ja | 60181800 | 5891100 | Deler til preisolerte rør fjernvarme |  | 5810420 | Deler til fjernvarmerør, plast | NOBB VAVVS
60384463 | 215756 | SLETTNIPPEL 11/2" | Slettnippel | Ja | 41689557 | 5827100 | Messingdeler for trykkrør |  | 5820210 | Deler for tilførselsrør, metall | NOBB VAVVS
60384463 | 283655 | SLETTNIPPEL 11/2" | Slettnippel | Nei | 41689557 | 5827100 | Messingdeler for trykkrør |  | 5820210 | Deler for tilførselsrør, metall | NOBB VAVVS
60384483 | 740816 |  | AVRUNDA BELASTNINGSLODD I BETONG , LUFTVEKT | Ja | 60184780 | 5815100 | Deler trykkrør PE |  | 5810330 | Deler for tilførselsrør, plast | NOBB VAVVS
60384489 | 204439 |  | Protectline bend r=2,0m, PVC, rød | Ja | 60174301 | 5615100 | Deler til kabelrør |  | 5610150 | Deler til kabelrør | NOBB VAVVS
60384503 | 740628 |  | Flexkobling Reduksjon | Ja | 60179874 | 5815220 | Deler trykkrør andre typer plast |  | 5810330 | Deler for tilførselsrør, plast | NOBB VAVVS
60384507 | 741032 |  | N/50 Konsentrisk Overgang Oransje | Ja | 60187611 | 5865100 | Strekkfaste rørdeler støpejern |  | 5820210 | Deler for tilførselsrør, metall | NOBB VAVVS
60384512 | 204439 |  | PE 100 SDR 17 T-rør f/speilsveising | Ja | 60174250 | 5815100 | Deler trykkrør PE |  | 5810330 | Deler for tilførselsrør, plast | NOBB VAVVS
60384512 | 283655 |  | PE 100 SDR 17 T-rør f/speilsveising | Nei | 60174250 | 5815100 | Deler trykkrør PE |  | 5810330 | Deler for tilførselsrør, plast | NOBB VAVVS
60384517 | 745164 |  | PAM MA Stakerør rund luke | Ja | 60183774 | 5501300 | Avløpsrør støpejern/MA |  | 5505110 | Avløpsrør, metall | NOBB VAVVS
60384533 | 200868 |  | 75MM WAVIN PE LANGB.KABELRØR 90° SORT | Ja | 60173939 | 5615100 | Deler til kabelrør |  | 5610150 | Deler til kabelrør | NOBB VAVVS
60384546 | 283655 |  | PE100 Endekappe lang for EL-sveis SDR11 | Nei | 60186109 | 5815100 | Deler trykkrør PE |  | 5810330 | Deler for tilførselsrør, plast | NOBB VAVVS
60384546 | 740392 |  | PE100 Endekappe lang for EL-sveis SDR11 | Ja | 60186109 | 5815100 | Deler trykkrør PE |  | 5810330 | Deler for tilførselsrør, plast | NOBB VAVVS
60384547 | 740308 |  | Plugg, push fit | Ja | 60183570 | 5810300 | Trykkrør (rør i rør) |  | 5810100 | Tilførselsrør plast (tidl Trykkrør PE) | NOBB VAVVS
60384552 | 283655 | T-RØR M/RED I AVST 28MM X 15MM | INOXPRES T-RØR M/RED I AVST | Ja | 60181392 | 5835200 | Deler rustfrie rør |  | 5820210 | Deler for tilførselsrør, metall | NOBB VAVVS
60384553 | 283655 |  | 75 MM JETETT-KOBLING KL. B | Nei | 60178501 | 5505150 | Deler til avløpsrør |  | 1655400 | Klembåndskoblinger | NOBB VAVVS
60384553 | 741228 |  | 75 MM JETETT-KOBLING KL. B | Ja | 60178501 | 5505150 | Deler til avløpsrør |  | 1655400 | Klembåndskoblinger | NOBB VAVVS
60384569 | 283655 | T-RØR M/RED I AVST 28MM X 22MM | INOXPRES T-RØR M/RED I AVST | Ja | 60181392 | 5835200 | Deler rustfrie rør |  | 5820210 | Deler for tilførselsrør, metall | NOBB VAVVS
60384570 | 740392 |  | Plasson El-Bend 90° Adapt PE100/Mess.utv.gj.BSP | Ja | 60186168 | 5815100 | Deler trykkrør PE |  | 5810330 | Deler for tilførselsrør, plast | NOBB VAVVS
60384574 | 204439 |  | PP Pragma grenrør rødbrun | Ja | 60174322 | 5505150 | Deler til avløpsrør |  | 5501210 | Deler til avløpsrør, plast | NOBB VAVVS
60384574 | 283655 |  | PP Pragma grenrør rødbrun | Nei | 60174322 | 5505150 | Deler til avløpsrør |  | 5501210 | Deler til avløpsrør, plast | NOBB VAVVS
60384577 | 209298 | T-RØR M/UTVGJENGE 32-R3/4"MT-32 | Uponor S-Press PLUS t-rør m/utv.gjenge | Ja | 41867122 | 5815200 | Deler trykkrør flerlags |  | 5810360 | Deler for tilførselsrør, flerlags | NOBB VAVVS, NOBB Total
60384577 | 283655 | T-RØR M/UTVGJENGE 32-R3/4"MT-32 | Uponor S-Press PLUS t-rør m/utv.gjenge | Nei | 41867122 | 5815200 | Deler trykkrør flerlags |  | 5810360 | Deler for tilførselsrør, flerlags | NOBB VAVVS
60384581 | 283655 | GUMMINIPPEL DRAIN CONEL 50MM X 50MM | Conel drain gumminippel | Ja | 60181452 | 5505150 | Deler til avløpsrør |  | 5501210 | Deler til avløpsrør, plast | NOBB VAVVS
60384596 | 283655 |  | Låsering Universal Vi | Nei | 60183776 | 5865200 | Ikke strekkfaste rørdeler støpejern |  | 5820210 | Deler for tilførselsrør, metall | NOBB VAVVS
60384596 | 743276 |  | Låsering Universal Vi | Ja | 60183776 | 5865200 | Ikke strekkfaste rørdeler støpejern |  | 5820210 | Deler for tilførselsrør, metall | NOBB VAVVS
60384600 | 740296 |  | 40 X 40 MM PN 16 PLASSIM PP KOMPRESJONS-REPARASJONSKOPLING F | Ja | 60183361 | 5815100 | Deler trykkrør PE |  | 5810330 | Deler for tilførselsrør, plast | NOBB VAVVS
60384612 | 204439 |  | PE 100 SDR 26 bend, f/speilsveising | Ja | 60174177 | 5815100 | Deler trykkrør PE |  | 5810330 | Deler for tilførselsrør, plast | NOBB VAVVS
60384612 | 283655 |  | PE 100 SDR 26 bend, f/speilsveising | Nei | 60174177 | 5815100 | Deler trykkrør PE |  | 5810330 | Deler for tilførselsrør, plast | NOBB VAVVS
60384626 | 740628 |  | PE100 Segmentbend 22°, SDR17 Tr.red.fakt. 0,8 | Ja | 60179883 | 5815100 | Deler trykkrør PE |  | 5810330 | Deler for tilførselsrør, plast | NOBB VAVVS
60384638 | 743072 |  | GAV-22LR3.4 SNITTRING BSP INNV.GJ | Ja | 60184523 | 5815300 | Kuplinger rør i rørsystemer |  | 5810550 | Deler for rørsystemer | NOBB VAVVS
60384641 | 267542 |  | MULTI/JOINT 3207+ ENDEKAPPE M/GJ.UTTAK | Ja | 60174974 | 5893100 | Deler til trykkrør i andre materialer |  | 5830210 | Deler til tilførselsrør, andre materialer | NOBB VAVVS
60384644 | 740628 |  | PVC Albue 45° innv.lim, PN10 | Ja | 60179889 | 5815220 | Deler trykkrør andre typer plast |  | 5810330 | Deler for tilførselsrør, plast | NOBB VAVVS
60384645 | 740600 |  | AVK Flense T-rør,dukt.stpj.L=900/350.PN10 | Ja | 60175801 | 5865100 | Strekkfaste rørdeler støpejern |  | 5820210 | Deler for tilførselsrør, metall | NOBB VAVVS
60384647 | 283655 |  | TYPE 217 - 16 LENGDE REPARASJONSMUFFE IPP | Nei | 60188212 | 5865200 | Ikke strekkfaste rørdeler støpejern |  | 5820210 | Deler for tilførselsrør, metall | NOBB VAVVS
60384647 | 741124 |  | TYPE 217 - 16 LENGDE REPARASJONSMUFFE IPP | Ja | 60188212 | 5865200 | Ikke strekkfaste rørdeler støpejern |  | 5820210 | Deler for tilførselsrør, metall | NOBB VAVVS
60384650 | 741032 |  | N/80 Adapternippel Oransje RillexInnv/BSPT gjenge | Ja | 60187611 | 5865100 | Strekkfaste rørdeler støpejern |  | 5820210 | Deler for tilførselsrør, metall | NOBB VAVVS
60384653 | 740760 |  | Gulvvarmefordeler 1¼" (N75ES-serie)9 kretser | Ja | 60183073 | 5815550 | Gulvvarmesystemer (ekskl. rør) |  | 5810410 | Deler for gulvvarme/gatevarme | NOBB VAVVS
60384656 | 216269 | PASSBEND 45° MAPRESS SYREF 54MM | Mapress Syrefast passbend: 45° | Ja | 41695101 | 5845200 | Deler syrefaste rør |  | 5820210 | Deler for tilførselsrør, metall | NOBB VAVVS
60384658 | 741032 |  | N/60 Blindlokk m/Konsentrisk BSPT tappehull Galv | Ja | 60187611 | 5865100 | Strekkfaste rørdeler støpejern |  | 5820210 | Deler for tilførselsrør, metall | NOBB VAVVS
60384660 | 741000 |  | 2771 1.1/4" GJ. - 32 MM NITO SLANGERØR M/GJ. 1/3 | Ja | 60187152 | 5827100 | Messingdeler for trykkrør |  | 5820210 | Deler for tilførselsrør, metall | NOBB VAVVS
60384661 | 214995 |  | OVERG.MUFFE 1"X1/2" 3000lbs NPT F316/316L ASTM A182 | Ja | 60642396 | 5845200 | Deler syrefaste rør |  | 5820210 | Deler for tilførselsrør, metall | NOBB VAVVS
60384663 | 740628 |  | PVC Blindflens PN10/16 | Ja | 60179893 | 5815100 | Deler trykkrør PE |  | 5810330 | Deler for tilførselsrør, plast | NOBB VAVVS
60384665 | 267542 |  | iJOINT OVERGANGSALBUE 90° M/ UTV. GJ. PP | Ja | 60175024 | 5815100 | Deler trykkrør PE |  | 5810330 | Deler for tilførselsrør, plast | NOBB VAVVS
60384684 | 276835 | ALBUE, MESSING UTV. 1/2" X 22MM | UNISUPER ALBU M/INNV. GJ. | Ja | 60650676 | 5827100 | Messingdeler for trykkrør |  | 5820210 | Deler for tilførselsrør, metall | NOBB VAVVS
60384705 | 267542 |  | MULTI/JOINT 3057+ FLENSEMUFFE PN10/16 NBR/A2 | Ja | 60174971 | 5893100 | Deler til trykkrør i andre materialer |  | 5830210 | Deler til tilførselsrør, andre materialer | NOBB VAVVS
60384706 | 216269 | BEND PE 15° 250MM | PE bend 15° | Ja | 60185631 | 5505150 | Deler til avløpsrør |  | 5501210 | Deler til avløpsrør, plast | NOBB VAVVS
60384716 | 276835 | DOBBELGRENRØR 110/50MM 45° | POLO-KAL XS dobbelgrenrør 110/50 45 | Ja | 60648585 | 5505150 | Deler til avløpsrør |  | 5501210 | Deler til avløpsrør, plast | NOBB VAVVS
60384722 | 740600 |  | AVK Flense T-rør,dukt.stpj.L=1100/550.PN10 | Ja | 60175801 | 5865100 | Strekkfaste rørdeler støpejern |  | 5820210 | Deler for tilførselsrør, metall | NOBB VAVVS
60384723 | 276835 | ALBUE 25 MM 90° MESSING MS58 | TECEflex albue MS 58 varme/kjøling | Ja | 60650424 | 5505150 | Deler til avløpsrør |  | 5810550 | Deler for rørsystemer | NOBB VAVVS
60384732 | 276835 |  | Romtermostat LCD m/gulvføler, trådløs | Ja | 60649886 | 5815550 | Gulvvarmesystemer (ekskl. rør) |  | 5810410 | Deler for gulvvarme/gatevarme | NOBB VAVVS
60384736 | 215756 | TIPPUNIONTECTITE SPRINT 18MMX 3/4" | Tectite Sprint Tippunion | Ja | 41695102 | 5825150 | Pushfittings, kobber |  | 5820210 | Deler for tilførselsrør, metall | NOBB VAVVS
60384736 | 283655 | TIPPUNIONTECTITE SPRINT 18MMX 3/4" | Tectite Sprint Tippunion | Nei | 41695102 | 5825150 | Pushfittings, kobber |  | 5820210 | Deler for tilførselsrør, metall | NOBB VAVVS
60384756 | 204439 |  | PVC bend langt f/grunnavløpsrør m/powerlock | Ja | 60174172 | 5505150 | Deler til avløpsrør |  | 5501210 | Deler til avløpsrør, plast | NOBB VAVVS
60384756 | 283655 |  | PVC bend langt f/grunnavløpsrør m/powerlock | Nei | 60174172 | 5505150 | Deler til avløpsrør |  | 5501210 | Deler til avløpsrør, plast | NOBB VAVVS
60384765 | 740116 |  | 90 MM X 1" RAAX-HAKU ANBORINGSKLAMMER F/PLASTRØR, HAWLE 5250 | Ja | 60188415 | 5865100 | Strekkfaste rørdeler støpejern |  | 5820210 | Deler for tilførselsrør, metall | NOBB VAVVS
60384768 | 283655 | BEND M/1 MUFFE CONEL DRAIN 50MMX67° | Conel drain bend m/1 muffe | Ja | 60181451 | 5505150 | Deler til avløpsrør |  | 5501210 | Deler til avløpsrør, plast | NOBB VAVVS
60384770 | 740628 |  | PVC Albue 90° innv.lim, PN10 | Ja | 60179889 | 5815220 | Deler trykkrør andre typer plast |  | 5810330 | Deler for tilførselsrør, plast | NOBB VAVVS
60384785 | 216269 | MUFFE MAPRESS SYREFAST 15MM | Mapress Syrefast muffe | Ja | 41695101 | 5845200 | Deler syrefaste rør |  | 5820210 | Deler for tilførselsrør, metall | NOBB VAVVS
60384785 | 283655 | MUFFE MAPRESS SYREFAST 15MM | Mapress Syrefast muffe | Nei | 41695101 | 5845200 | Deler syrefaste rør |  | 5820210 | Deler for tilførselsrør, metall | NOBB VAVVS
60384812 | 740628 |  | PE100 endekappe lang, SDR11 | Ja | 60179884 | 5815100 | Deler trykkrør PE |  | 5810330 | Deler for tilførselsrør, plast | NOBB VAVVS
60384816 | 204439 |  | PP Smartline gren gråhvit | Ja | 60174143 | 5505150 | Deler til avløpsrør |  | 5501210 | Deler til avløpsrør, plast | NOBB VAVVS
60384816 | 283655 |  | PP Smartline gren gråhvit | Nei | 60174143 | 5505150 | Deler til avløpsrør |  | 5501210 | Deler til avløpsrør, plast | NOBB VAVVS
60384822 | 740188 |  | Bend 90°, reduksjon, Galvanisert | Ja | 60177889 | 5860100 | Strekkfaste rør støpejern |  | 5820100 | Tilførselsrør metall (tidl Kobberrør glødet kveil) | NOBB VAVVS
60384827 | 740392 |  | PE100 PREFAB BEND 22GR SDR26 | Ja | 60186104 | 5815100 | Deler trykkrør PE |  | 5810330 | Deler for tilførselsrør, plast | NOBB VAVVS
60384830 | 743276 |  | Reduksjonsflens Blå epoxy PN16 | Ja | 60183776 | 5865200 | Ikke strekkfaste rørdeler støpejern |  | 5820210 | Deler for tilførselsrør, metall | NOBB VAVVS
60384838 | 740392 |  | PP-HURTIGKOBL. T-RØR INV.GJ. | Ja | 60186142 | 5815100 | Deler trykkrør PE |  | 5810330 | Deler for tilførselsrør, plast | NOBB VAVVS
60384844 | 283655 |  | FKM gasket De 47,5 - Di 37 Th. 3 mm | Ja | 60181400 | 5855200 | Deler karbonrør |  | 5820210 | Deler for tilførselsrør, metall | NOBB VAVVS
60384854 | 740392 |  | OPPSP. PLATE DELBAR FOR PLAS. ANB-SADEL KOMPL SETT | Ja | 60186154 | 5815100 | Deler trykkrør PE |  | 5810330 | Deler for tilførselsrør, plast | NOBB VAVVS
60384866 | 216269 | UNION MAPRESS SYREF 316 42X1 1/2" | Mapress Syrefast union med innvendige gjenger | Ja | 41695101 | 5845200 | Deler syrefaste rør |  | 5820210 | Deler for tilførselsrør, metall | NOBB VAVVS
60384866 | 283655 | UNION MAPRESS SYREF 316 42X1 1/2" | Mapress Syrefast union med innvendige gjenger | Nei | 41695101 | 5845200 | Deler syrefaste rør |  | 5820210 | Deler for tilførselsrør, metall | NOBB VAVVS
60384895 | 420984 |  | ACO PIPE 110x100MM GUMMIOVRG RF TIL BTG RØR | Ja | 60174413 | 5501250 | Avløpsrør rustfritt stål |  | 5505110 | Avløpsrør, metall | NOBB VAVVS
60384896 | 215909 | SKJØTEMUFFE DY160 ULEFOS GRIP | SKJØTEMUFFE DY160 ULEFOS GRIP PVC/PE | Ja | 60175471 | 5865100 | Strekkfaste rørdeler støpejern |  | 5820210 | Deler for tilførselsrør, metall | NOBB VAVVS
60384896 | 283655 | SKJØTEMUFFE DY160 ULEFOS GRIP | SKJØTEMUFFE DY160 ULEFOS GRIP PVC/PE | Nei | 60175471 | 5865100 | Strekkfaste rørdeler støpejern |  | 5820210 | Deler for tilførselsrør, metall | NOBB VAVVS
60384898 | 283655 |  | AVK Flenserør,dukt.stpj.L=500.PN10/16 | Nei | 60175801 | 5865100 | Strekkfaste rørdeler støpejern |  | 5820210 | Deler for tilførselsrør, metall | NOBB VAVVS
60384898 | 740600 |  | AVK Flenserør,dukt.stpj.L=500.PN10/16 | Ja | 60175801 | 5865100 | Strekkfaste rørdeler støpejern |  | 5820210 | Deler for tilførselsrør, metall | NOBB VAVVS
60384903 | 204439 |  | PE 100 SDR 17 trappereduksjon f/speilsveising | Ja | 60174256 | 5815100 | Deler trykkrør PE |  | 5810330 | Deler for tilførselsrør, plast | NOBB VAVVS
60384903 | 283655 |  | PE 100 SDR 17 trappereduksjon f/speilsveising | Nei | 60174256 | 5815100 | Deler trykkrør PE |  | 5810330 | Deler for tilførselsrør, plast | NOBB VAVVS
60384904 | 740628 |  | PE100 T-rør red. lang prefab SDR17 | Ja | 60179888 | 5815100 | Deler trykkrør PE |  | 5810330 | Deler for tilførselsrør, plast | NOBB VAVVS
60384910 | 740628 |  | Varmgalv. stål løsflens PN10 | Ja | 60179868 | 5815100 | Deler trykkrør PE |  | 5810330 | Deler for tilførselsrør, plast | NOBB VAVVS
60384950 | 740628 |  | PVC Nippel innv./utv.lim x innv.gj. | Ja | 60179889 | 5815220 | Deler trykkrør andre typer plast |  | 5810330 | Deler for tilførselsrør, plast | NOBB VAVVS
60384952 | 204439 |  | PE 100 SDR 26 bend, f/speilsveising | Ja | 60174177 | 5815100 | Deler trykkrør PE |  | 5810330 | Deler for tilførselsrør, plast | NOBB VAVVS
60384953 | 740276 |  | PE100 Segmentbend SDR11 61-90° | Ja | 60182772 | 5815100 | Deler trykkrør PE |  | 5810330 | Deler for tilførselsrør, plast | NOBB VAVVS
60384962 | 216269 | GLIDEMUFFE MAPRESS CU GASS 35MM | Mapress Kobber glidemuffe (gass) | Ja | 60185446 | 5825100 | Pressfittings, kobber |  | 5820210 | Deler for tilførselsrør, metall | NOBB VAVVS
60384962 | 283655 | GLIDEMUFFE MAPRESS CU GASS 35MM | Mapress Kobber glidemuffe (gass) | Nei | 60185446 | 5825100 | Pressfittings, kobber |  | 5820210 | Deler for tilførselsrør, metall | NOBB VAVVS
60384966 | 743072 |  | ESV-42L SYREF. SNITTRING SVEIS SKOTTGJ. | Ja | 60184528 | 5815300 | Kuplinger rør i rørsystemer |  | 5810550 | Deler for rørsystemer | NOBB VAVVS
60384967 | 276835 | T-RØR REDUKSJON 20X20X16 MM | TECElogo T-rør reduksjon | Ja | 60650365 | 5505150 | Deler til avløpsrør |  | 5810550 | Deler for rørsystemer | NOBB VAVVS
60384971 | 740392 |  | PVC UNION M/O-RING INNV.LIM | Ja | 60186119 | 5815100 | Deler trykkrør PE |  | 5810330 | Deler for tilførselsrør, plast | NOBB VAVVS
60384976 | 740264 |  | RAUPIANO PLUS overgang | Ja | 60181791 | 5505150 | Deler til avløpsrør |  | 5501210 | Deler til avløpsrør, plast | NOBB VAVVS
60384991 | 420984 |  | MODULAR 200 RENNE MIDTPL.SLUK Ø200 AISI304 | Ja | 60174449 | 5501250 | Avløpsrør rustfritt stål |  | 5505110 | Avløpsrør, metall | NOBB VAVVS
60384999 | 740780 |  | 1/4x10 NIPPELMUFFE UTV/KOBBER | Ja | 60183305 | 5827100 | Messingdeler for trykkrør |  | 5820210 | Deler for tilførselsrør, metall | NOBB VAVVS
60385017 | 740628 |  | PE100 Reduksjon kort, SDR26, Konsentrisk | Ja | 60179883 | 5815100 | Deler trykkrør PE |  | 5810330 | Deler for tilførselsrør, plast | NOBB VAVVS
60385023 | 740280 | KLINGERSIL C-4430 PLUS DN 400 PN 10 | KLINGERSIL C-4430 plus flenspakn. | Ja | 60182782 | 5855200 | Deler karbonrør |  | 5820210 | Deler for tilførselsrør, metall | NOBB VAVVS
60385031 | 216269 | LØPEMUTTER MAPRESS CU 22X1" | Mapress Kobber overgang m/løpemutter | Ja | 60185446 | 5825100 | Pressfittings, kobber |  | 5820210 | Deler for tilførselsrør, metall | NOBB VAVVS
60385031 | 283655 | LØPEMUTTER MAPRESS CU 22X1" | Mapress Kobber overgang m/løpemutter | Nei | 60185446 | 5825100 | Pressfittings, kobber |  | 5820210 | Deler for tilførselsrør, metall | NOBB VAVVS
60385036 | 216269 | FLENS MUFFE MAPRESS SYREF 42 MM | Mapress Syrefast flens PN 10/16 med muffe | Ja | 41695101 | 5845200 | Deler syrefaste rør |  | 5820210 | Deler for tilførselsrør, metall | NOBB VAVVS
60385042 | 745164 |  | PAM MA Kobling 1-skrue RAPID-S W2 rustfri | Ja | 60183774 | 5501300 | Avløpsrør støpejern/MA |  | 5505110 | Avløpsrør, metall | NOBB VAVVS
60385043 | 216269 | OVERGANG M/SKRUKOBLING PE 50MM | PE overgang med skrukobling | Ja | 60185631 | 5505150 | Deler til avløpsrør |  | 5501210 | Deler til avløpsrør, plast | NOBB VAVVS
60385043 | 283655 | OVERGANG M/SKRUKOBLING PE 50MM | PE overgang med skrukobling | Nei | 60185631 | 5505150 | Deler til avløpsrør |  | 5501210 | Deler til avløpsrør, plast | NOBB VAVVS
60385063 | 741032 |  | S/920 Anboringsklamme Org EPDM m/rillet utg | Ja | 60187583 | 5865100 | Strekkfaste rørdeler støpejern |  | 5820210 | Deler for tilførselsrør, metall | NOBB VAVVS
60385070 | 209298 | DØR M/FRONTMONT 520X430 B | Uponor Aqua Plus Dør m/ frontmontasje B | Ja | 41867054 | 5815150 | Deler trykkrør PEX |  | 5810330 | Deler for tilførselsrør, plast | NOBB VAVVS, NOBB Total
60385070 | 283655 | DØR M/FRONTMONT 520X430 B | Uponor Aqua Plus Dør m/ frontmontasje B | Nei | 41867054 | 5815150 | Deler trykkrør PEX |  | 5810330 | Deler for tilførselsrør, plast | NOBB VAVVS
60385075 | 420984 |  | MODULAR 125 RENNE ENDEPL.UTLØP Ø110 AISI304 | Ja | 60174449 | 5501250 | Avløpsrør rustfritt stål |  | 5505110 | Avløpsrør, metall | NOBB VAVVS
60385082 | 267542 |  | T-RØR 90° REDUSERT SPEILSVEIS PE100 / SDR11 | Ja | 60175037 | 5815100 | Deler trykkrør PE |  | 5810330 | Deler for tilførselsrør, plast | NOBB VAVVS
60385088 | 215756 | ANSATSNIPPEL 1/2" | Ansatsnippel | Ja | 41689557 | 5827100 | Messingdeler for trykkrør |  | 5820210 | Deler for tilførselsrør, metall | NOBB VAVVS
60385088 | 283655 | ANSATSNIPPEL 1/2" | Ansatsnippel | Nei | 41689557 | 5827100 | Messingdeler for trykkrør |  | 5820210 | Deler for tilførselsrør, metall | NOBB VAVVS
60385088 | 740220 | ANSATSNIPPEL 1/2" | Ansatsnippel | Nei | 41689557 | 5827100 | Messingdeler for trykkrør |  | 5820210 | Deler for tilførselsrør, metall | NOBB VAVVS
60385090 | 740204 |  | Sanpress Inox XL-T-rør | Ja | 60677129 | 5835200 | Deler rustfrie rør |  | 5820210 | Deler for tilførselsrør, metall | NOBB VAVVS
60385092 | 216269 | UNION MAPRESS SYREFAST 35X11/4" | Mapress Syrefast union innvendige gjenger | Ja | 41695101 | 5845200 | Deler syrefaste rør |  | 5820210 | Deler for tilførselsrør, metall | NOBB VAVVS
60385095 | 740488 |  | PE100 Segm.sveist bend SDR11 | Ja | 60187986 | 5815100 | Deler trykkrør PE |  | 5810330 | Deler for tilførselsrør, plast | NOBB VAVVS
60385100 | 216269 | OVERG.ALBUE UTV.GJ. MEPLA 26X1" | Mepla albue: 90° utvendige gjenger | Ja | 41695047 | 5815200 | Deler trykkrør flerlags |  | 5810360 | Deler for tilførselsrør, flerlags | NOBB VAVVS
60385100 | 283655 | OVERG.ALBUE UTV.GJ. MEPLA 26X1" | Mepla albue: 90° utvendige gjenger | Nei | 41695047 | 5815200 | Deler trykkrør flerlags |  | 5810360 | Deler for tilførselsrør, flerlags | NOBB VAVVS
60385106 | 741032 |  | ENDELOKK VIC S60 RØD | Ja | 60187611 | 5865100 | Strekkfaste rørdeler støpejern |  | 5820210 | Deler for tilførselsrør, metall | NOBB VAVVS
60385119 | 200868 |  | AS+ HJØRNEGREN SV | Ja | 60173822 | 5505150 | Deler til avløpsrør |  | 5501210 | Deler til avløpsrør, plast | NOBB VAVVS
60385136 | 740264 |  | Sats presspar M1 | Ja | 60181800 | 5891100 | Deler til preisolerte rør fjernvarme |  | 5810420 | Deler til fjernvarmerør, plast | NOBB VAVVS
60385138 | 740308 |  | Utekompensert styring, komplett ECL110 | Ja | 60183669 | 5827100 | Messingdeler for trykkrør |  | 5820210 | Deler for tilførselsrør, metall | NOBB VAVVS
60385156 | 745164 |  | PAM MA Kobling 1-skrue RAPID-S W2 rustfri | Ja | 60183774 | 5501300 | Avløpsrør støpejern/MA |  | 5505110 | Avløpsrør, metall | NOBB VAVVS
60385163 | 740392 |  | PE100 Krage lang for EL-sveis SDR17 | Ja | 60186104 | 5815100 | Deler trykkrør PE |  | 5810330 | Deler for tilførselsrør, plast | NOBB VAVVS
60385177 | 283655 | AESPRES NIPPELMUFFE 18X1/2" | Aespres nippelmuffe | Ja | 60181602 | 5825100 | Pressfittings, kobber |  | 5820210 | Deler for tilførselsrør, metall | NOBB VAVVS
60385209 | 283655 | ENDEKAPPE 54MM INOXPRES | INOXPRES ENDEKAPPE | Ja | 60181392 | 5835200 | Deler rustfrie rør |  | 5820210 | Deler for tilførselsrør, metall | NOBB VAVVS
60385217 | 740204 |  | Profipress S overgang med SC-Contur | Ja | 60178176 | 5825100 | Pressfittings, kobber |  | 5820210 | Deler for tilførselsrør, metall | NOBB VAVVS
60385225 | 267542 |  | ALBUE 15° LANG ENDE PE100 / SDR17 | Ja | 60175034 | 5815100 | Deler trykkrør PE |  | 5810330 | Deler for tilførselsrør, plast | NOBB VAVVS
60385233 | 740628 |  | PE100 El.sadel | Ja | 60179921 | 5815100 | Deler trykkrør PE |  | 5810330 | Deler for tilførselsrør, plast | NOBB VAVVS
60385254 | 741032 |  | N/13 11 1/4° Bend Oransje | Ja | 60187611 | 5865100 | Strekkfaste rørdeler støpejern |  | 5820210 | Deler for tilførselsrør, metall | NOBB VAVVS
60385255 | 740628 |  | PE100 T-rør red. lang prefab SDR26 | Ja | 60179888 | 5815100 | Deler trykkrør PE |  | 5810330 | Deler for tilførselsrør, plast | NOBB VAVVS
60385259 | 283655 |  | 1.1/4" R X 3/4" R, NR. 1987122 MESS. OVG. NIPPELMUFFE, EZZE | Nei | 60180819 | 5827100 | Messingdeler for trykkrør |  | 5820210 | Deler for tilførselsrør, metall | NOBB VAVVS
60385259 | 740664 |  | 1.1/4" R X 3/4" R, NR. 1987122 MESS. OVG. NIPPELMUFFE, EZZE | Ja | 60180819 | 5827100 | Messingdeler for trykkrør |  | 5820210 | Deler for tilførselsrør, metall | NOBB VAVVS
60385264 | 267542 |  | ALBUE 90° PVC-U | Ja | 60653313 | 5815220 | Deler trykkrør andre typer plast |  | 5810330 | Deler for tilførselsrør, plast | NOBB VAVVS
60385277 | 267542 |  | Tettningsring for VFA-02D og VFA-15 TP | Ja | 60175000 | 5815220 | Deler trykkrør andre typer plast |  | 5810330 | Deler for tilførselsrør, plast | NOBB VAVVS
60385278 | 215619 | ADAPTER PE 1127 INNV RØRGJ 22X3/4 | 1127 PE-Adapter innvendig rørgjenge 22x3/4 | Ja | 60175244 | 5825250 | Rørdeler, CuNi |  | 5820210 | Deler for tilførselsrør, metall | NOBB VAVVS
60385279 | 267542 |  | SADEL M/UNDERDEL | Ja | 60175008 | 5815100 | Deler trykkrør PE |  | 5810330 | Deler for tilførselsrør, plast | NOBB VAVVS
60385279 | 283655 |  | SADEL M/UNDERDEL | Nei | 60175008 | 5815100 | Deler trykkrør PE |  | 5810330 | Deler for tilførselsrør, plast | NOBB VAVVS
60385300 | 216269 | MUFFE MAPRESS CU 18MM | Mapress Kobber muffe | Ja | 60185446 | 5825100 | Pressfittings, kobber |  | 5820210 | Deler for tilførselsrør, metall | NOBB VAVVS
60385300 | 283655 | MUFFE MAPRESS CU 18MM | Mapress Kobber muffe | Nei | 60185446 | 5825100 | Pressfittings, kobber |  | 5820210 | Deler for tilførselsrør, metall | NOBB VAVVS
60385321 | 215619 | STØTTEHYLSE 122 CU/STÅL 18X10 | 122 Støttehylse CU/stålrør 18x10 | Ja | 60175258 | 5827100 | Messingdeler for trykkrør |  | 5820210 | Deler for tilførselsrør, metall | NOBB VAVVS
60385321 | 283655 | STØTTEHYLSE 122 CU/STÅL 18X10 | 122 Støttehylse CU/stålrør 18x10 | Nei | 60175258 | 5827100 | Messingdeler for trykkrør |  | 5820210 | Deler for tilførselsrør, metall | NOBB VAVVS
60385326 | 740392 |  | PE100 T-RØR KORT F/SP-SVEIS SDR17 | Ja | 60186105 | 5815100 | Deler trykkrør PE |  | 5810330 | Deler for tilførselsrør, plast | NOBB VAVVS
60385357 | 743276 |  | Pakning Standard EPDM | Ja | 60183776 | 5865200 | Ikke strekkfaste rørdeler støpejern |  | 5820210 | Deler for tilførselsrør, metall | NOBB VAVVS
60385371 | 740392 |  | ADAPTER PE100/AISI 316L INNV.GJ.R100 FOR EL/SPEIL | Ja | 60186104 | 5815100 | Deler trykkrør PE |  | 5810330 | Deler for tilførselsrør, plast | NOBB VAVVS
60385377 | 215909 | FLENSEBEND DN200X22 PN16 | FLENSEBEND DN200x22 PN16 | Ja | 60175461 | 5865100 | Strekkfaste rørdeler støpejern |  | 5820210 | Deler for tilførselsrør, metall | NOBB VAVVS
60385379 | 740760 |  | Gulvvarmefordeler 1" (71A-serie) 12 kretser | Ja | 60183073 | 5815550 | Gulvvarmesystemer (ekskl. rør) |  | 5810410 | Deler for gulvvarme/gatevarme | NOBB VAVVS
60385380 | 267542 |  | REDUKSJON SPEILSVEIS PE100 / SDR11 | Ja | 60175034 | 5815100 | Deler trykkrør PE |  | 5810330 | Deler for tilførselsrør, plast | NOBB VAVVS
60385392 | 740276 |  | PE100 Innstøpningsflens SDR26 L:1m | Ja | 60182772 | 5815100 | Deler trykkrør PE |  | 5810330 | Deler for tilførselsrør, plast | NOBB VAVVS
60385407 | 740200 |  | ANBORRING RILLET UTTAK | Ja | 60178049 | 5865100 | Strekkfaste rørdeler støpejern |  | 5820210 | Deler for tilførselsrør, metall | NOBB VAVVS
60385408 | 215954 |  | LK Overgangsnippel | Ja | 60176118 | 5815550 | Gulvvarmesystemer (ekskl. rør) |  | 5810410 | Deler for gulvvarme/gatevarme | NOBB VAVVS
60385408 | 283655 |  | LK Overgangsnippel | Nei | 60176118 | 5815550 | Gulvvarmesystemer (ekskl. rør) |  | 5810410 | Deler for gulvvarme/gatevarme | NOBB VAVVS
60385411 | 740264 |  | T-stykke f/fjernvarmerør SDR 7,4 | Ja | 60181800 | 5891100 | Deler til preisolerte rør fjernvarme |  | 5810420 | Deler til fjernvarmerør, plast | NOBB VAVVS
60385423 | 204439 |  | PP overgang for betongmuffe IG | Ja | 60174316 | 5505150 | Deler til avløpsrør |  | 5501210 | Deler til avløpsrør, plast | NOBB VAVVS
60385423 | 283655 |  | PP overgang for betongmuffe IG | Nei | 60174316 | 5505150 | Deler til avløpsrør |  | 5501210 | Deler til avløpsrør, plast | NOBB VAVVS
60385430 | 740628 |  | EPDM pakning flat | Ja | 60179897 | 5835200 | Deler rustfrie rør |  | 5820210 | Deler for tilførselsrør, metall | NOBB VAVVS
60385436 | 276835 |  | 3/4x1/4 OVERGANGSNIPPEL MESS | Nei | 60183305 | 5827100 | Messingdeler for trykkrør |  | 5820210 | Deler for tilførselsrør, metall | NOBB VAVVS
60385436 | 740780 |  | 3/4x1/4 OVERGANGSNIPPEL MESS | Ja | 60183305 | 5827100 | Messingdeler for trykkrør |  | 5820210 | Deler for tilførselsrør, metall | NOBB VAVVS
60385463 | 215954 |  | Presspex union A40 | Ja | 60175983 | 5825200 | Pushfittings, kobber forkrommet |  | 5820210 | Deler for tilførselsrør, metall | NOBB VAVVS
60385463 | 283655 |  | Presspex union A40 | Nei | 60175983 | 5825200 | Pushfittings, kobber forkrommet |  | 5820210 | Deler for tilførselsrør, metall | NOBB VAVVS
60385469 | 626740 |  | Gulvvarmeplate 255x1150, 16/17mm 1 spor | Ja | 60177246 | 5815550 | Gulvvarmesystemer (ekskl. rør) |  | 5810410 | Deler for gulvvarme/gatevarme | NOBB VAVVS
60385485 | 276835 | POLO-KAL NG PP BEND 15° 50MM | POLO-KAL NG PP bend 50mm 15° | Ja | 60648277 | 5505150 | Deler til avløpsrør |  | 5501210 | Deler til avløpsrør, plast | NOBB VAVVS
60385490 | 726056 | REDUKSJON 28 X 22 MM SYREFAST | Reduksjon Syrefast A-press Type M | Ja | 60181881 | 5845200 | Deler syrefaste rør |  | 5820210 | Deler for tilførselsrør, metall | NOBB VAVVS
60385502 | 740276 |  | PE100 Segmentbend SDR17 31-60° | Ja | 60182772 | 5815100 | Deler trykkrør PE |  | 5810330 | Deler for tilførselsrør, plast | NOBB VAVVS
60385505 | 745164 |  | PAM MA Gummiert stålklammer | Ja | 60183774 | 5501300 | Avløpsrør støpejern/MA |  | 5505110 | Avløpsrør, metall | NOBB VAVVS
60385518 | 204439 |  | PE100 SDR11 ELEKTROMUFFE | Ja | 60174237 | 5815100 | Deler trykkrør PE |  | 5810330 | Deler for tilførselsrør, plast | NOBB VAVVS
60385522 | 267542 |  | T-RØR 90° REDUSERT LANG ENDE | Ja | 60175037 | 5815100 | Deler trykkrør PE |  | 5810330 | Deler for tilførselsrør, plast | NOBB VAVVS
60385527 | 204439 |  | PP Smartline bend sort | Ja | 60174136 | 5505150 | Deler til avløpsrør |  | 5501210 | Deler til avløpsrør, plast | NOBB VAVVS
60385527 | 283655 |  | PP Smartline bend sort | Nei | 60174136 | 5505150 | Deler til avløpsrør |  | 5501210 | Deler til avløpsrør, plast | NOBB VAVVS
60385534 | 276835 | SKJØTEUNION 25 X 25 MM | TECELOGO SKJØTEUNION | Ja | 60650364 | 5835200 | Deler rustfrie rør |  | 5820210 | Deler for tilførselsrør, metall | NOBB VAVVS
60385537 | 740392 |  | Plasson El-Bend 90° Adapt PE100/Mess.inv.gj.BSP | Ja | 60186168 | 5815100 | Deler trykkrør PE |  | 5810330 | Deler for tilførselsrør, plast | NOBB VAVVS
60385544 | 214995 | MUFFE/MUFFE RØR (U) BLS DN400 | Muffe/Muffe Rør (U), BLS | Ja | 60639481 | 5865100 | Strekkfaste rørdeler støpejern |  | 5820210 | Deler for tilførselsrør, metall | NOBB VAVVS
60385547 | 740296 |  | 32 MM X 3/4" PN 16 PLASSIM PP KOMPRESJONS-ALBU 90° M/UTV. GJ | Ja | 60183361 | 5815100 | Deler trykkrør PE |  | 5810330 | Deler for tilførselsrør, plast | NOBB VAVVS
60385550 | 267542 |  | MULTI/JOINT 3007+ SKJØTEMUFFE NBR/A2 | Ja | 60174971 | 5893100 | Deler til trykkrør i andre materialer |  | 5830210 | Deler til tilførselsrør, andre materialer | NOBB VAVVS
60385556 | 743276 |  | Flensemuffe Tyton Blå epoxy PN16 | Ja | 60183776 | 5865200 | Ikke strekkfaste rørdeler støpejern |  | 5820210 | Deler for tilførselsrør, metall | NOBB VAVVS
60385566 | 740392 |  | PE100 Albue 30° lang for EL-sveis SDR11 NT | Ja | 60186104 | 5815100 | Deler trykkrør PE |  | 5810330 | Deler for tilførselsrør, plast | NOBB VAVVS
60385569 | 283655 | RØR À 6M GALV M/PP BELEGG 42MM | STEELPRES RØR À 6M GALV M/PP BELEGG | Ja | 60181389 | 5855200 | Deler karbonrør |  | 5820210 | Deler for tilførselsrør, metall | NOBB VAVVS
60385587 | 267542 |  | REDUKSJON PVC-U | Ja | 60653699 | 5815220 | Deler trykkrør andre typer plast |  | 5810330 | Deler for tilførselsrør, plast | NOBB VAVVS
60385589 | 283655 | GAS T-RØR M/ INNV GJ 1/2"X15MM | Inoxpres Gas t-rør m/ innv gj | Ja | 60181392 | 5835200 | Deler rustfrie rør |  | 5820210 | Deler for tilførselsrør, metall | NOBB VAVVS
60385597 | 741032 | KUPLING FAST S/005H GALV E 114MM | S/005H FL Fast Kupling Galvanisert EPDM-A VP | Ja | 60187616 | 5815300 | Kuplinger rør i rørsystemer |  | 5810550 | Deler for rørsystemer | NOBB VAVVS
60385598 | 740628 |  | PVC Albue 45° innv.lim | Ja | 60179889 | 5815220 | Deler trykkrør andre typer plast |  | 5810330 | Deler for tilførselsrør, plast | NOBB VAVVS
60385602 | 740664 |  | 4" R X 3" R, NR. 1985829 MESS. OVERGANGSANSATSNIPPEL, PLANDR | Ja | 60180819 | 5827100 | Messingdeler for trykkrør |  | 5820210 | Deler for tilførselsrør, metall | NOBB VAVVS
60385616 | 215602 | GUMMINIPPEL 70/32 | GUMMINIPPEL 70/32 | Ja | 41986001 | 5505150 | Deler til avløpsrør |  | 5501210 | Deler til avløpsrør, plast | NOBB VAVVS
60385616 | 283655 | GUMMINIPPEL 70/32 | GUMMINIPPEL 70/32 | Nei | 41986001 | 5505150 | Deler til avløpsrør |  | 5501210 | Deler til avløpsrør, plast | NOBB VAVVS
60385623 | 283655 |  | MA GRENRØR 45° | Nei | 60178488 | 5505150 | Deler til avløpsrør |  | 5505160 | Deler til avløpsrør, metall | NOBB VAVVS
60385623 | 741228 |  | MA GRENRØR 45° | Ja | 60178488 | 5505150 | Deler til avløpsrør |  | 5505160 | Deler til avløpsrør, metall | NOBB VAVVS
60385630 | 283655 |  | Plasson El-Reduksjon PE100 SDR11-17 | Nei | 60186168 | 5815100 | Deler trykkrør PE |  | 5810330 | Deler for tilførselsrør, plast | NOBB VAVVS
60385630 | 740392 |  | Plasson El-Reduksjon PE100 SDR11-17 | Ja | 60186168 | 5815100 | Deler trykkrør PE |  | 5810330 | Deler for tilførselsrør, plast | NOBB VAVVS
60385643 | 267542 |  | NIPPELMUFFE INNV.GJ | Ja | 60175034 | 5815100 | Deler trykkrør PE |  | 5810330 | Deler for tilførselsrør, plast | NOBB VAVVS
60385654 | 743276 |  | Duktil Muffebend Express 11 Epoxy | Ja | 60183776 | 5865200 | Ikke strekkfaste rørdeler støpejern |  | 5820210 | Deler for tilførselsrør, metall | NOBB VAVVS
60385664 | 741032 |  | N/003 FL 45° Bend Galvanisert | Ja | 60187611 | 5865100 | Strekkfaste rørdeler støpejern |  | 5820210 | Deler for tilførselsrør, metall | NOBB VAVVS
60385665 | 740392 |  | Plasson El-Muffe Adapter PE100/Mess.utv.gj.BSP | Ja | 60186168 | 5815100 | Deler trykkrør PE |  | 5810330 | Deler for tilførselsrør, plast | NOBB VAVVS
60385667 | 741032 |  | S/422 Anboringskl.EPDM Galv m/SS rillet utløpsh | Ja | 60187583 | 5865100 | Strekkfaste rørdeler støpejern |  | 5820210 | Deler for tilførselsrør, metall | NOBB VAVVS
60385668 | 216269 | FLENSEMUFFE PE 40MM | PE flensemuffe | Ja | 60185631 | 5505150 | Deler til avløpsrør |  | 5501210 | Deler til avløpsrør, plast | NOBB VAVVS
60385670 | 276835 |  | 3/4 x 20 NIPPELMUFFE MESS I/U | Nei | 60183305 | 5827100 | Messingdeler for trykkrør |  | 5820210 | Deler for tilførselsrør, metall | NOBB VAVVS
60385670 | 740780 |  | 3/4 x 20 NIPPELMUFFE MESS I/U | Ja | 60183305 | 5827100 | Messingdeler for trykkrør |  | 5820210 | Deler for tilførselsrør, metall | NOBB VAVVS
60385671 | 215909 |  | REP.MUFFE TS10 36-42 L=100 EPDM A2 | Ja | 60175491 | 5865200 | Ikke strekkfaste rørdeler støpejern |  | 5820210 | Deler for tilførselsrør, metall | NOBB VAVVS
60385695 | 740204 |  | Profipress bend 45°, SC-Contur, kobber, en muffe, | Ja | 60178176 | 5825100 | Pressfittings, kobber |  | 5820210 | Deler for tilførselsrør, metall | NOBB VAVVS
60385696 | 283655 | KGS GII EPDM FL.PK DN 400 PN 10 | Klinger KGS GII stålarmert EPDM fl.pk | Nei | 60182781 | 5855200 | Deler karbonrør |  | 5820210 | Deler for tilførselsrør, metall | NOBB VAVVS
60385696 | 740280 | KGS GII EPDM FL.PK DN 400 PN 10 | Klinger KGS GII stålarmert EPDM fl.pk | Ja | 60182781 | 5855200 | Deler karbonrør |  | 5820210 | Deler for tilførselsrør, metall | NOBB VAVVS
60385702 | 214995 | FLENSEPAKNING Ø712/Ø810, PN10, NBR | FLENSEPAKNING, STÅLARMERT, Ø712/Ø810, PN10, NBR | Ja | 60178590 | 5865200 | Ikke strekkfaste rørdeler støpejern |  | 5820210 | Deler for tilførselsrør, metall | NOBB VAVVS
60385722 | 740628 |  | PVC Nippel utv./innv.lim utv.gj., PN16 | Ja | 60179889 | 5815220 | Deler trykkrør andre typer plast |  | 5810330 | Deler for tilførselsrør, plast | NOBB VAVVS
60385730 | 215909 |  | REP.MUFFE TS20 112-134 L=400 EPDM A2 | Ja | 60175491 | 5865200 | Ikke strekkfaste rørdeler støpejern |  | 5820210 | Deler for tilførselsrør, metall | NOBB VAVVS
60385735 | 283655 |  | PLASSON ANB.KLAMMER INNV.GJ. MET/316 | Nei | 60186181 | 5815100 | Deler trykkrør PE |  | 5810330 | Deler for tilførselsrør, plast | NOBB VAVVS
60385735 | 740392 |  | PLASSON ANB.KLAMMER INNV.GJ. MET/316 | Ja | 60186181 | 5815100 | Deler trykkrør PE |  | 5810330 | Deler for tilførselsrør, plast | NOBB VAVVS
60385736 | 283655 |  | PP/STÅL BLINDFLENS BOR.PN10 RAT.PN6 DN300 | Nei | 60186110 | 5815100 | Deler trykkrør PE |  | 5810330 | Deler for tilførselsrør, plast | NOBB VAVVS
60385736 | 740392 |  | PP/STÅL BLINDFLENS BOR.PN10 RAT.PN6 DN300 | Ja | 60186110 | 5815100 | Deler trykkrør PE |  | 5810330 | Deler for tilførselsrør, plast | NOBB VAVVS
60385738 | 209298 | FORDELER 4 PRO Q&E 17MM | Uponor Vario Plus Fordeler Q&E LS | Ja | 41864443 | 5815550 | Gulvvarmesystemer (ekskl. rør) |  | 5810410 | Deler for gulvvarme/gatevarme | NOBB VAVVS, NOBB Total
60385738 | 283655 | FORDELER 4 PRO Q&E 17MM | Uponor Vario Plus Fordeler Q&E LS | Nei | 41864443 | 5815550 | Gulvvarmesystemer (ekskl. rør) |  | 5810410 | Deler for gulvvarme/gatevarme | NOBB VAVVS
60385740 | 745164 |  | PAM MA Veggkrok type 101 | Ja | 60183774 | 5501300 | Avløpsrør støpejern/MA |  | 5505110 | Avløpsrør, metall | NOBB VAVVS
60385751 | 740488 |  | PE100 Segm.sveist bend SDR17 | Ja | 60187986 | 5815100 | Deler trykkrør PE |  | 5810330 | Deler for tilførselsrør, plast | NOBB VAVVS
60385757 | 267542 |  | BEND 30° LANG ENDE PE100 / SDR11 | Ja | 60175034 | 5815100 | Deler trykkrør PE |  | 5810330 | Deler for tilførselsrør, plast | NOBB VAVVS
60385757 | 283655 |  | BEND 30° LANG ENDE PE100 / SDR11 | Nei | 60175034 | 5815100 | Deler trykkrør PE |  | 5810330 | Deler for tilførselsrør, plast | NOBB VAVVS
60385758 | 726056 | STAKERØR MA 160 MM | Stakerør MA | Ja | 60181896 | 5505150 | Deler til avløpsrør |  | 5505160 | Deler til avløpsrør, metall | NOBB VAVVS
60385761 | 740116 | BLINDFLENS DN 300 X 21/2'' | Blindflens DN 300 x 21/2'' PN10 Frischut | Ja | 60188398 | 5865100 | Strekkfaste rørdeler støpejern |  | 5820210 | Deler for tilførselsrør, metall | NOBB VAVVS
60385764 | 740628 |  | PE100-bend 11° SDR17, bøyd av rør, R=2,5 | Ja | 60179883 | 5815100 | Deler trykkrør PE |  | 5810330 | Deler for tilførselsrør, plast | NOBB VAVVS
60385765 | 209298 | VEGGBOKS M7A 15X2,5-RP1/2"FT | Uponor Smart Aqua Plus Veggboks M7A NKB DR | Ja | 41867054 | 5815150 | Deler trykkrør PEX |  | 5810330 | Deler for tilførselsrør, plast | NOBB VAVVS, NOBB Total
60385765 | 283655 | VEGGBOKS M7A 15X2,5-RP1/2"FT | Uponor Smart Aqua Plus Veggboks M7A NKB DR | Nei | 41867054 | 5815150 | Deler trykkrør PEX |  | 5810330 | Deler for tilførselsrør, plast | NOBB VAVVS
60385766 | 216269 | GRENRØR SILENTPP 160X125MM 87,5° | Silent-PP grenrør 87,5° | Ja | 60185386 | 5505150 | Deler til avløpsrør |  | 5501210 | Deler til avløpsrør, plast | NOBB VAVVS
60385770 | 283655 |  | AVK Supa Lock mellomring m/ 2 uttak | Nei | 60175860 | 5815100 | Deler trykkrør PE |  | 5810330 | Deler for tilførselsrør, plast | NOBB VAVVS
60385770 | 740600 |  | AVK Supa Lock mellomring m/ 2 uttak | Ja | 60175860 | 5815100 | Deler trykkrør PE |  | 5810330 | Deler for tilførselsrør, plast | NOBB VAVVS
60385805 | 215756 | MUFFE 1"X3/4" | Overgangsmuffe | Ja | 41689557 | 5827100 | Messingdeler for trykkrør |  | 5820210 | Deler for tilførselsrør, metall | NOBB VAVVS
60385805 | 283655 | MUFFE 1"X3/4" | Overgangsmuffe | Nei | 41689557 | 5827100 | Messingdeler for trykkrør |  | 5820210 | Deler for tilførselsrør, metall | NOBB VAVVS
60385805 | 740220 | MUFFE 1"X3/4" | Overgangsmuffe | Nei | 41689557 | 5827100 | Messingdeler for trykkrør |  | 5820210 | Deler for tilførselsrør, metall | NOBB VAVVS
60385811 | 740628 |  | PE100-RC Albue 90° kort, SDR17 | Ja | 60179889 | 5815220 | Deler trykkrør andre typer plast |  | 5810330 | Deler for tilførselsrør, plast | NOBB VAVVS
60385815 | 740628 |  | Flexkobling Foring | Ja | 60179874 | 5815220 | Deler trykkrør andre typer plast |  | 5810330 | Deler for tilførselsrør, plast | NOBB VAVVS
60385816 | 216269 | BUKSEGREN PE 75X56MM 30° | PE buksegren: 2 x 30° | Ja | 42013021 | 5505150 | Deler til avløpsrør |  | 5501210 | Deler til avløpsrør, plast | NOBB VAVVS
60385834 | 267542 |  | DOBBELNIPPEL TP PVC-U | Ja | 60175000 | 5815220 | Deler trykkrør andre typer plast |  | 5810330 | Deler for tilførselsrør, plast | NOBB VAVVS
60385846 | 200868 |  | SKJØTEMUFFE KORRUG. KABELRØR | Ja | 60173945 | 5615100 | Deler til kabelrør |  | 5610150 | Deler til kabelrør | NOBB VAVVS
60385847 | 740324 |  | Vulkbrikke f/rør og muffe grå | Ja | 60183820 | 5505150 | Deler til avløpsrør |  | 5501210 | Deler til avløpsrør, plast | NOBB VAVVS
60385887 | 726056 | REDUKSJON 28 X 22 MM. GALVANISERT | Reduksjon galvanisert, A-press | Ja | 60181812 | 5835200 | Deler rustfrie rør |  | 5820210 | Deler for tilførselsrør, metall | NOBB VAVVS
60385920 | 267542 |  | AVSTENGINGSKLAMMMER, KIT | Ja | 60175008 | 5815100 | Deler trykkrør PE |  | 5810330 | Deler for tilførselsrør, plast | NOBB VAVVS
60385951 | 267542 |  | iJOINT OVERGANG Union PP/MESSING UTVN. GJ. | Ja | 60175024 | 5815100 | Deler trykkrør PE |  | 5810330 | Deler for tilførselsrør, plast | NOBB VAVVS
60385952 | 283655 | BEND 90° M/2MUFFER 12 | Aespres bend 90° m/2muffer | Ja | 60181602 | 5825100 | Pressfittings, kobber |  | 5820210 | Deler for tilførselsrør, metall | NOBB VAVVS
60385953 | 740628 |  | PVC krage innv.lim, rillet underside | Ja | 60179889 | 5815220 | Deler trykkrør andre typer plast |  | 5810330 | Deler for tilførselsrør, plast | NOBB VAVVS
60385956 | 204439 |  | PVC Polva rett sadelgrenrør, grå | Ja | 60174183 | 5505150 | Deler til avløpsrør |  | 5501210 | Deler til avløpsrør, plast | NOBB VAVVS
60385956 | 283655 |  | PVC Polva rett sadelgrenrør, grå | Nei | 60174183 | 5505150 | Deler til avløpsrør |  | 5501210 | Deler til avløpsrør, plast | NOBB VAVVS
60385957 | 741000 |  | NITO CLICK Koblingsnippel m. og double | Ja | 60187152 | 5827100 | Messingdeler for trykkrør |  | 5820210 | Deler for tilførselsrør, metall | NOBB VAVVS
60385958 | 740628 |  | PE100 krage lang, SDR11 | Ja | 60179883 | 5815100 | Deler trykkrør PE |  | 5810330 | Deler for tilførselsrør, plast | NOBB VAVVS
60385959 | 740264 |  | 20 kurser industrifordeler f/ 25mm | Ja | 60679924 | 5815550 | Gulvvarmesystemer (ekskl. rør) |  | 5810410 | Deler for gulvvarme/gatevarme | NOBB VAVVS
60385969 | 216269 | T-RØR MAPRESS CUNIFE 42X28X42 | T-RØR MAPRESS CUNIFE redusert | Ja | 60185453 | 5825300 | Pressfittings, CuNi |  | 5820210 | Deler for tilførselsrør, metall | NOBB VAVVS
60385969 | 283655 | T-RØR MAPRESS CUNIFE 42X28X42 | T-RØR MAPRESS CUNIFE redusert | Nei | 60185453 | 5825300 | Pressfittings, CuNi |  | 5820210 | Deler for tilførselsrør, metall | NOBB VAVVS
60385974 | 740628 |  | PE100-bend 30° SDR11 bøyd rør R=1,5 | Ja | 60179883 | 5815100 | Deler trykkrør PE |  | 5810330 | Deler for tilførselsrør, plast | NOBB VAVVS
60385984 | 215756 | SL NIPPEL UTV.G X SL G 1/2"X1/2" | slangenippel lett modell utv.g x sl 3414 | Ja | 60667720 | 5815100 | Deler trykkrør PE |  | 5810330 | Deler for tilførselsrør, plast | NOBB VAVVS
60385997 | 740948 |  | SANHA-THERM PRESS ALBU 90° 1 MUFFE INV GJ | Ja | 60186662 | 5855200 | Deler karbonrør |  | 5820210 | Deler for tilførselsrør, metall | NOBB VAVVS
60385998 | 740204 |  | Union m/løpemutter | Ja | 60178159 | 5815200 | Deler trykkrør flerlags |  | 5810360 | Deler for tilførselsrør, flerlags | NOBB VAVVS
60386011 | 283655 |  | 2" R X 1" R, NR. 1986264 MESS. OVERGANGSNIPPEL, PLANDREID, E | Nei | 60180819 | 5827100 | Messingdeler for trykkrør |  | 5820210 | Deler for tilførselsrør, metall | NOBB VAVVS
60386011 | 740664 |  | 2" R X 1" R, NR. 1986264 MESS. OVERGANGSNIPPEL, PLANDREID, E | Ja | 60180819 | 5827100 | Messingdeler for trykkrør |  | 5820210 | Deler for tilførselsrør, metall | NOBB VAVVS
60386012 | 420984 |  | MODULAR 125 MASKERIST PLAN C250 AISI316 | Ja | 60174449 | 5501250 | Avløpsrør rustfritt stål |  | 5505110 | Avløpsrør, metall | NOBB VAVVS
60386018 | 283655 |  | 15,0 MM X 1/2", NR. 1885144 FKR. MUTTER KRK 100, EZZE | Nei | 60180824 | 5827100 | Messingdeler for trykkrør |  | 5820210 | Deler for tilførselsrør, metall | NOBB VAVVS
60386018 | 740664 |  | 15,0 MM X 1/2", NR. 1885144 FKR. MUTTER KRK 100, EZZE | Ja | 60180824 | 5827100 | Messingdeler for trykkrør |  | 5820210 | Deler for tilførselsrør, metall | NOBB VAVVS
60386035 | 283655 | TC-HYLSE 2", SMS, 316L | TC-hylse SMS 2" f/SMS-rør, AISI 316L | Ja | 60181428 | 5845200 | Deler syrefaste rør |  | 5820210 | Deler for tilførselsrør, metall | NOBB VAVVS
60386042 | 204439 |  | STAKE/SPYLE GRENRØR M/TREKKRØR | Ja | 60174368 | 5505100 | Deler til avløpsrør isolert |  | 5501210 | Deler til avløpsrør, plast | NOBB VAVVS
60386042 | 283655 |  | STAKE/SPYLE GRENRØR M/TREKKRØR | Nei | 60174368 | 5505100 | Deler til avløpsrør isolert |  | 5501210 | Deler til avløpsrør, plast | NOBB VAVVS
60386044 | 740664 |  | 1.1/2" R X 3/8" R, NR. 1985597 MESS. OVERGANGSANSATSNIPPEL, | Ja | 60180819 | 5827100 | Messingdeler for trykkrør |  | 5820210 | Deler for tilførselsrør, metall | NOBB VAVVS
60386046 | 204439 |  | PE 100 SDR 11 sentrisk dim. overgang kort | Ja | 60174252 | 5815100 | Deler trykkrør PE |  | 5810330 | Deler for tilførselsrør, plast | NOBB VAVVS
60386047 | 740488 |  | Armert flensepakning DN1000 | Ja | 60187986 | 5815100 | Deler trykkrør PE |  | 5810330 | Deler for tilførselsrør, plast | NOBB VAVVS
60386056 | 283655 | TIPPUNION 316L 22X3/4" | Inoxpres tippunion 316L | Ja | 60181392 | 5835200 | Deler rustfrie rør |  | 5820210 | Deler for tilførselsrør, metall | NOBB VAVVS
60386058 | 204439 |  | PP bend sort | Ja | 60174128 | 5505150 | Deler til avløpsrør |  | 5501210 | Deler til avløpsrør, plast | NOBB VAVVS
60386058 | 283655 |  | PP bend sort | Nei | 60174128 | 5505150 | Deler til avløpsrør |  | 5501210 | Deler til avløpsrør, plast | NOBB VAVVS
60386063 | 740504 |  | CPVC Albu 90° | Ja | 60658562 | 6815200 | CPVC Deler for sprinkler |  | 6815210 | Deler og tilbehør for sprinkler, plast | NOBB VAVVS
60386083 | 740392 |  | PE100 RC Bend Sømløst SDR17 | Ja | 60186104 | 5815100 | Deler trykkrør PE |  | 5810330 | Deler for tilførselsrør, plast | NOBB VAVVS
60386085 | 283655 | KRYMPESTRØMPE 235-80 | KRYMPESTRØMPE MPSM-C30 DN 100/DN80 - 300 | Nei | 60174901 | 5505150 | Deler til avløpsrør |  | 1850640 | Forlengere og Overganger | NOBB VAVVS
60386085 | 740592 | KRYMPESTRØMPE 235-80 | KRYMPESTRØMPE MPSM-C30 DN 100/DN80 - 300 | Ja | 60174901 | 5505150 | Deler til avløpsrør |  | 1850640 | Forlengere og Overganger | NOBB VAVVS
60386095 | 283655 | T-RØR DN 65/25-70X29X2,0 UTV. SLIPT | T-rør kort DIN DN 65/25 - 70x29x2,0 utv. Slipt | Ja | 60181428 | 5845200 | Deler syrefaste rør |  | 5820210 | Deler for tilførselsrør, metall | NOBB VAVVS
60386107 | 283655 |  | BLÜCHER EUROPIPE AVLØPSRØR M/1 MUFFE AISI304 | Nei | 60176259 | 5501250 | Avløpsrør rustfritt stål |  | 5505110 | Avløpsrør, metall | NOBB VAVVS
60386107 | 740176 |  | BLÜCHER EUROPIPE AVLØPSRØR M/1 MUFFE AISI304 | Ja | 60176259 | 5501250 | Avløpsrør rustfritt stål |  | 5505110 | Avløpsrør, metall | NOBB VAVVS
60386116 | 740628 |  | CPCV Blindflens, ANSI 150 | Ja | 60179909 | 6815300 | CPVC Tilbehør for sprinkler |  | 6815210 | Deler og tilbehør for sprinkler, plast | NOBB VAVVS
60386117 | 740264 |  | RAUPIANO grenrør 45 grader | Ja | 60181791 | 5505150 | Deler til avløpsrør |  | 5501210 | Deler til avløpsrør, plast | NOBB VAVVS
60386119 | 267542 |  | MULTI/JOINT 3000+ SKJØTEMUFFE D84-105MM | Ja | 60174971 | 5893100 | Deler til trykkrør i andre materialer |  | 5830210 | Deler til tilførselsrør, andre materialer | NOBB VAVVS
60386125 | 215954 |  | LK VannStopp Pluspakke WSS | Ja | 60176033 | 5815550 | Gulvvarmesystemer (ekskl. rør) |  | 5810410 | Deler for gulvvarme/gatevarme | NOBB VAVVS
60386132 | 740948 |  | MM SANHA-THERM PRESS T-RØR | Ja | 60186662 | 5855200 | Deler karbonrør |  | 5820210 | Deler for tilførselsrør, metall | NOBB VAVVS
60386137 | 216269 | DOBBELGREN SILENTPP 87,5° 125X110 | Silent-PP buksegrenrør 87,5° dobbelt | Ja | 60185387 | 5505150 | Deler til avløpsrør |  | 5501210 | Deler til avløpsrør, plast | NOBB VAVVS
60386148 | 276835 | OVERGANGSSTYKKE PP-RCT 1X32 UTV. | Overgang SDR11PP-RCT utv.gjenge/utv.sveis løpemut. | Ja | 60650368 | 5505150 | Deler til avløpsrør |  | 5810550 | Deler for rørsystemer | NOBB VAVVS
60386149 | 283655 |  | 1.1/4" X 1" NR. 2174670 MESS. OVG. SLANGEHYLSE, EZZE 3415 | Nei | 60180819 | 5827100 | Messingdeler for trykkrør |  | 5820210 | Deler for tilførselsrør, metall | NOBB VAVVS
60386149 | 740664 |  | 1.1/4" X 1" NR. 2174670 MESS. OVG. SLANGEHYLSE, EZZE 3415 | Ja | 60180819 | 5827100 | Messingdeler for trykkrør |  | 5820210 | Deler for tilførselsrør, metall | NOBB VAVVS
60386153 | 393656 |  | SPILLVANN Ultra Rib 2-OVERGANG TIL BTG SPISS | Ja | 60657054 | 5410100 | Deler til drensrør/overvannsrør |  | 5401300 | Deler til drensrør og overvannsrør | NOBB VAVVS
60386160 | 267542 |  | ALBUE 30° LANG ENDE PE100 / SDR17 | Ja | 60175034 | 5815100 | Deler trykkrør PE |  | 5810330 | Deler for tilførselsrør, plast | NOBB VAVVS
60386166 | 740392 |  | PVC UNION M/O-RING INNV.GJ | Ja | 60186119 | 5815100 | Deler trykkrør PE |  | 5810330 | Deler for tilførselsrør, plast | NOBB VAVVS
60386167 | 283655 |  | AVK Strekkfast skjøtekopling, universal.PN42. | Nei | 60175831 | 5835200 | Deler rustfrie rør |  | 5820210 | Deler for tilførselsrør, metall | NOBB VAVVS
60386167 | 740600 |  | AVK Strekkfast skjøtekopling, universal.PN42. | Ja | 60175831 | 5835200 | Deler rustfrie rør |  | 5820210 | Deler for tilførselsrør, metall | NOBB VAVVS
60386177 | 283655 | RØRHOLDER FOR SMS RØR 1" KORT SKAFT | Rørholder for SMS rør 1" kort skaft, stram | Ja | 60181426 | 5835200 | Deler rustfrie rør |  | 5820210 | Deler for tilførselsrør, metall | NOBB VAVVS
60386181 | 216269 | BEND SILENTPP 15° 90MM | Silent-PP bend: 15° | Ja | 60185385 | 5505150 | Deler til avløpsrør |  | 5501210 | Deler til avløpsrør, plast | NOBB VAVVS
60386199 | 740628 |  | PE100 Segmentbend 90° SDR26 Tr.red.fakt. 0,8 | Ja | 60179883 | 5815100 | Deler trykkrør PE |  | 5810330 | Deler for tilførselsrør, plast | NOBB VAVVS
60386203 | 740204 |  | Prestabo XL-overgang, ulegert stål 1111XL | Ja | 60178143 | 5855200 | Deler karbonrør |  | 5820210 | Deler for tilførselsrør, metall | NOBB VAVVS
60386219 | 740204 |  | Megapress S XL, Muffe m/SC-Contur | Ja | 60178132 | 5855200 | Deler karbonrør |  | 5820210 | Deler for tilførselsrør, metall | NOBB VAVVS
60386236 | 267542 |  | MULTI/JOINT 3007+ SKJØTEMUFFE EPDM/A4 | Ja | 60174971 | 5893100 | Deler til trykkrør i andre materialer |  | 5830210 | Deler til tilførselsrør, andre materialer | NOBB VAVVS
60386236 | 283655 |  | MULTI/JOINT 3007+ SKJØTEMUFFE EPDM/A4 | Nei | 60174971 | 5893100 | Deler til trykkrør i andre materialer |  | 5830210 | Deler til tilførselsrør, andre materialer | NOBB VAVVS
60386238 | 267542 |  | OVERGANG T-RØR 90° PVC-U | Ja | 60653312 | 5815220 | Deler trykkrør andre typer plast |  | 5810330 | Deler for tilførselsrør, plast | NOBB VAVVS
60386248 | 214995 |  | Sømløst rør API 5L X52N Mod 8" Sch 60 (219,1 x 10,31) | Ja | 60642718 | 5850100 | Sømløse rør karbon |  | 5820100 | Tilførselsrør metall (tidl Kobberrør glødet kveil) | NOBB VAVVS
60386256 | 743276 |  | Flense-T-rør Blå epoxy PN16 | Ja | 60183776 | 5865200 | Ikke strekkfaste rørdeler støpejern |  | 5820210 | Deler for tilførselsrør, metall | NOBB VAVVS
60386265 | 214995 |  | Hydraulikkrør sømløse E235+N, utvendig galvanisert. 28x2,0mm | Ja | 60642713 | 5850400 | Hydraulikkrør karbon |  | 5820100 | Tilførselsrør metall (tidl Kobberrør glødet kveil) | NOBB VAVVS
60386274 | 215756 | SLETTNIPPEL 3/8" | Slettnippel | Ja | 41689557 | 5827100 | Messingdeler for trykkrør |  | 5820210 | Deler for tilførselsrør, metall | NOBB VAVVS
60386274 | 283655 | SLETTNIPPEL 3/8" | Slettnippel | Nei | 41689557 | 5827100 | Messingdeler for trykkrør |  | 5820210 | Deler for tilførselsrør, metall | NOBB VAVVS
60386281 | 740760 |  | Ramme med dør til vanntett skap 850 | Ja | 60183093 | 5815450 | Fordelerskap rør i rørsystemer |  | 5810550 | Deler for rørsystemer | NOBB VAVVS
60386292 | 740264 |  | T-stykke f/fjernvarmerør SDR11 | Ja | 60181800 | 5891100 | Deler til preisolerte rør fjernvarme |  | 5810420 | Deler til fjernvarmerør, plast | NOBB VAVVS
60386309 | 740264 |  | RAUPIANO grenrør 45 grader | Ja | 60181791 | 5505150 | Deler til avløpsrør |  | 5501210 | Deler til avløpsrør, plast | NOBB VAVVS
60386318 | 267542 |  | ALBUE 45° LANG ENDE PE100 / SDR11 | Ja | 60175034 | 5815100 | Deler trykkrør PE |  | 5810330 | Deler for tilførselsrør, plast | NOBB VAVVS
60386321 | 740628 |  | PVC Nippel utv./innv.lim utv.gj., PN16 | Ja | 60179889 | 5815220 | Deler trykkrør andre typer plast |  | 5810330 | Deler for tilførselsrør, plast | NOBB VAVVS
60386328 | 740392 |  | PVC LØSFLENS | Ja | 60186121 | 5815100 | Deler trykkrør PE |  | 5810330 | Deler for tilførselsrør, plast | NOBB VAVVS
60386331 | 209298 | SKJØTEMUFFE Q&E DR 15-15 MM | Uponor Q&E Skjøtemuffe NKB DR | Ja | 41867027 | 5815150 | Deler trykkrør PEX |  | 5810330 | Deler for tilførselsrør, plast | NOBB VAVVS, NOBB Total
60386331 | 283655 | SKJØTEMUFFE Q&E DR 15-15 MM | Uponor Q&E Skjøtemuffe NKB DR | Nei | 41867027 | 5815150 | Deler trykkrør PEX |  | 5810330 | Deler for tilførselsrør, plast | NOBB VAVVS
60386334 | 740628 |  | PE100 Segmentbend 30°, SDR26 Tr.red.fakt. 0,8 | Ja | 60179883 | 5815100 | Deler trykkrør PE |  | 5810330 | Deler for tilførselsrør, plast | NOBB VAVVS
60386352 | 215756 | T-RØR INV GJ.AVS. 32X1"1/4"X32 SPR | T-Rør M/innv.gj. | Nei | 60772263 | 5815200 | Deler trykkrør flerlags |  | 5810360 | Deler for tilførselsrør, flerlags | NOBB VAVVS
60386352 | 750282 | T-RØR INV GJ.AVS. 32X1"1/4"X32 SPR | T-Rør M/innv.gj. | Ja | 60772263 | 5815200 | Deler trykkrør flerlags |  | 5810360 | Deler for tilførselsrør, flerlags | NOBB VAVVS
60386357 | 267542 |  | REDUKSJON MUFFESVEIS | Ja | 60175034 | 5815100 | Deler trykkrør PE |  | 5810330 | Deler for tilførselsrør, plast | NOBB VAVVS
60386358 | 204439 |  | Konnekt fleksibel endeplugg TO | Ja | 60174383 | 5615100 | Deler til kabelrør |  | 5610150 | Deler til kabelrør | NOBB VAVVS
60386359 | 740308 |  | Fordelerskap 2017 8kv - 8vv | Ja | 60183580 | 5815450 | Fordelerskap rør i rørsystemer |  | 5810550 | Deler for rørsystemer | NOBB VAVVS
60386381 | 216269 | GRENRØR PE 45° 90X50MM | PE grenrør 45° | Ja | 42013021 | 5505150 | Deler til avløpsrør |  | 5501210 | Deler til avløpsrør, plast | NOBB VAVVS
60386381 | 283655 | GRENRØR PE 45° 90X50MM | PE grenrør 45° | Nei | 42013021 | 5505150 | Deler til avløpsrør |  | 5501210 | Deler til avløpsrør, plast | NOBB VAVVS
60386383 | 740628 |  | Magnum-kobling tippunion utv.gj. | Ja | 60179935 | 5815220 | Deler trykkrør andre typer plast |  | 5810330 | Deler for tilførselsrør, plast | NOBB VAVVS
60386386 | 740204 |  | T-rør Raxofix | Ja | 60677650 | 5893100 | Deler til trykkrør i andre materialer |  | 5830210 | Deler til tilførselsrør, andre materialer | NOBB VAVVS
60386420 | 283655 |  | Plasson El-Reduksjon PE100 SDR11 | Nei | 60186168 | 5815100 | Deler trykkrør PE |  | 5810330 | Deler for tilførselsrør, plast | NOBB VAVVS
60386420 | 740392 |  | Plasson El-Reduksjon PE100 SDR11 | Ja | 60186168 | 5815100 | Deler trykkrør PE |  | 5810330 | Deler for tilførselsrør, plast | NOBB VAVVS
60386436 | 740628 |  | PVC Union innv.lim | Ja | 60179889 | 5815220 | Deler trykkrør andre typer plast |  | 5810330 | Deler for tilførselsrør, plast | NOBB VAVVS
60386439 | 267542 |  | ALBUE 90° LANG ENDE | Ja | 60175034 | 5815100 | Deler trykkrør PE |  | 5810330 | Deler for tilførselsrør, plast | NOBB VAVVS
60386445 | 283655 |  | PP/STÅL LØSFLENS PROFILERT BOR.PN10 RAT.PN10 DN600 | Nei | 60186107 | 5815100 | Deler trykkrør PE |  | 5810330 | Deler for tilførselsrør, plast | NOBB VAVVS
60386445 | 740392 |  | PP/STÅL LØSFLENS PROFILERT BOR.PN10 RAT.PN10 DN600 | Ja | 60186107 | 5815100 | Deler trykkrør PE |  | 5810330 | Deler for tilførselsrør, plast | NOBB VAVVS
60386447 | 740504 |  | CPVC Endelokk | Ja | 60658562 | 6815200 | CPVC Deler for sprinkler |  | 6815210 | Deler og tilbehør for sprinkler, plast | NOBB VAVVS
60386449 | 214995 |  | RØR SVEIST SYREFAST 48,3 X 2,0 | Ja | 60642408 | 5830200 | Sveiste rør rustfrie |  | 5820100 | Tilførselsrør metall (tidl Kobberrør glødet kveil) | NOBB VAVVS
60386461 | 283655 | GAS REDUKSJON 42X15MM | Inoxpres Gas reduksjon | Ja | 60181392 | 5835200 | Deler rustfrie rør |  | 5820210 | Deler for tilførselsrør, metall | NOBB VAVVS
60386469 | 283655 |  | AVK Flensebend 150/150.PN10/16 | Nei | 60175801 | 5865100 | Strekkfaste rørdeler støpejern |  | 5820210 | Deler for tilførselsrør, metall | NOBB VAVVS
60386469 | 740600 |  | AVK Flensebend 150/150.PN10/16 | Ja | 60175801 | 5865100 | Strekkfaste rørdeler støpejern |  | 5820210 | Deler for tilførselsrør, metall | NOBB VAVVS
60386471 | 216269 | REDUKSJON SILENTPRO 160X110MM | Silent-Pro reduksjon | Ja | 60185765 | 5505150 | Deler til avløpsrør |  | 5501210 | Deler til avløpsrør, plast | NOBB VAVVS
60386471 | 283655 | REDUKSJON SILENTPRO 160X110MM | Silent-Pro reduksjon | Nei | 60185765 | 5505150 | Deler til avløpsrør |  | 5501210 | Deler til avløpsrør, plast | NOBB VAVVS
60386475 | 741000 |  | NITO Sikkerhetskoblingssett utv gevind m. | Ja | 60187152 | 5827100 | Messingdeler for trykkrør |  | 5820210 | Deler for tilførselsrør, metall | NOBB VAVVS
60386483 | 740664 |  | G15 SEKSKANTPROPP, EZZE | Ja | 60180825 | 5827100 | Messingdeler for trykkrør |  | 5820210 | Deler for tilførselsrør, metall | NOBB VAVVS
60386491 | 740600 |  | AVK Blindflens m/gjenge.dukt.stpj.PN16 | Ja | 60175801 | 5865100 | Strekkfaste rørdeler støpejern |  | 5820210 | Deler for tilførselsrør, metall | NOBB VAVVS
60386493 | 740816 |  | 32 MM LUFTVEKT 7 KG BELASTNINGSLODD AV BETONG, AVRUNDET MODE | Ja | 60184780 | 5815100 | Deler trykkrør PE |  | 5810330 | Deler for tilførselsrør, plast | NOBB VAVVS
60386514 | 214995 |  | T-rør press m/red. avst. 316 | Ja | 60639469 | 5845200 | Deler syrefaste rør |  | 5820210 | Deler for tilførselsrør, metall | NOBB VAVVS
60386515 | 267542 |  | REDUKSJON EKSENTRISK SPEILSVEIS PE100 / SDR17,6 | Ja | 60175034 | 5815100 | Deler trykkrør PE |  | 5810330 | Deler for tilførselsrør, plast | NOBB VAVVS
60386518 | 740628 |  | PVC Nippelmuffe innv.gj./lim, met.forsterket,PN16 | Ja | 60179889 | 5815220 | Deler trykkrør andre typer plast |  | 5810330 | Deler for tilførselsrør, plast | NOBB VAVVS
60386528 | 267542 |  | ANBORRINGSKLAMMER MED KNIV, "BAKKEKRAN", KIT | Ja | 60175008 | 5815100 | Deler trykkrør PE |  | 5810330 | Deler for tilførselsrør, plast | NOBB VAVVS
60386545 | 200868 |  | 30° 160 MM LANGBEND M/BØYERADIUS 2000 F/WAVIN GLATTE KABELRØ | Ja | 60173939 | 5615100 | Deler til kabelrør |  | 5610150 | Deler til kabelrør | NOBB VAVVS
60386549 | 283655 |  | Plasson El-T-Rør Reduksjon PE100 SDR11-17 | Nei | 60186169 | 5815100 | Deler trykkrør PE |  | 5810330 | Deler for tilførselsrør, plast | NOBB VAVVS
60386549 | 740392 |  | Plasson El-T-Rør Reduksjon PE100 SDR11-17 | Ja | 60186169 | 5815100 | Deler trykkrør PE |  | 5810330 | Deler for tilførselsrør, plast | NOBB VAVVS
60386557 | 420984 |  | MODULAR 200 RENNE AISI304 | Ja | 60174449 | 5501250 | Avløpsrør rustfritt stål |  | 5505110 | Avløpsrør, metall | NOBB VAVVS
60386575 | 215954 | KLIPSPISTOL STØTTE 3D PREMIUM | Klipspistol støtte 3D Premium | Ja | 41920526 | 5815550 | Gulvvarmesystemer (ekskl. rør) |  | 5810410 | Deler for gulvvarme/gatevarme | NOBB VAVVS
60386576 | 740276 |  | PE100 Segmentbend SDR26 61-90° | Ja | 60182772 | 5815100 | Deler trykkrør PE |  | 5810330 | Deler for tilførselsrør, plast | NOBB VAVVS
60386577 | 283655 | GAS MUFFE 35MM | Inoxpres Gas muffe | Ja | 60181392 | 5835200 | Deler rustfrie rør |  | 5820210 | Deler for tilførselsrør, metall | NOBB VAVVS
60386585 | 200868 |  | 500 WAVIN X-STREAM DOBBELTMUFFE | Ja | 60173815 | 5410100 | Deler til drensrør/overvannsrør |  | 5401300 | Deler til drensrør og overvannsrør | NOBB VAVVS
60386585 | 283655 |  | 500 WAVIN X-STREAM DOBBELTMUFFE | Nei | 60173815 | 5410100 | Deler til drensrør/overvannsrør |  | 5401300 | Deler til drensrør og overvannsrør | NOBB VAVVS
60386589 | 209298 | VARMEAVGIVNINGSPLATE ALU 20MM | Uponor Multi Varmeavgivningsplate 20mm | Ja | 41864462 | 5815550 | Gulvvarmesystemer (ekskl. rør) |  | 5810410 | Deler for gulvvarme/gatevarme | NOBB VAVVS, NOBB Total
60386589 | 283655 | VARMEAVGIVNINGSPLATE ALU 20MM | Uponor Multi Varmeavgivningsplate 20mm | Nei | 41864462 | 5815550 | Gulvvarmesystemer (ekskl. rør) |  | 5810410 | Deler for gulvvarme/gatevarme | NOBB VAVVS
60386597 | 215756 | OVERGANGSNIPPEL 3/4"X1/2" | Overgangsnippel | Ja | 41689557 | 5827100 | Messingdeler for trykkrør |  | 5820210 | Deler for tilførselsrør, metall | NOBB VAVVS
60386597 | 283655 | OVERGANGSNIPPEL 3/4"X1/2" | Overgangsnippel | Nei | 41689557 | 5827100 | Messingdeler for trykkrør |  | 5820210 | Deler for tilførselsrør, metall | NOBB VAVVS
60386601 | 267542 |  | ALBUE 45° LANG ENDE PE100 / SDR11 | Ja | 60175034 | 5815100 | Deler trykkrør PE |  | 5810330 | Deler for tilførselsrør, plast | NOBB VAVVS
60386611 | 283655 |  | TYPE 205 IPP REPARASJONSMUFFE AISI 316 | Nei | 60188212 | 5865200 | Ikke strekkfaste rørdeler støpejern |  | 5820210 | Deler for tilførselsrør, metall | NOBB VAVVS
60386611 | 741124 |  | TYPE 205 IPP REPARASJONSMUFFE AISI 316 | Ja | 60188212 | 5865200 | Ikke strekkfaste rørdeler støpejern |  | 5820210 | Deler for tilførselsrør, metall | NOBB VAVVS
60386613 | 267542 |  | LØSFLENS PVC-U | Ja | 60174991 | 5815220 | Deler trykkrør andre typer plast |  | 5810330 | Deler for tilførselsrør, plast | NOBB VAVVS
60386621 | 740628 |  | PE100 T-rør red. lang prefab SDR26 | Ja | 60179888 | 5815100 | Deler trykkrør PE |  | 5810330 | Deler for tilførselsrør, plast | NOBB VAVVS
60386624 | 740392 |  | PE100 RED.EKS KORT F/SP-SVEIS SDR33 | Ja | 60186104 | 5815100 | Deler trykkrør PE |  | 5810330 | Deler for tilførselsrør, plast | NOBB VAVVS
60386625 | 283655 |  | Pakning Tyton EPDM | Nei | 60183776 | 5865200 | Ikke strekkfaste rørdeler støpejern |  | 5820210 | Deler for tilførselsrør, metall | NOBB VAVVS
60386625 | 743276 |  | Pakning Tyton EPDM | Ja | 60183776 | 5865200 | Ikke strekkfaste rørdeler støpejern |  | 5820210 | Deler for tilførselsrør, metall | NOBB VAVVS
60386630 | 740628 |  | Magnum-kobling tippunion utv.gj. (metall) | Ja | 60179935 | 5815220 | Deler trykkrør andre typer plast |  | 5810330 | Deler for tilførselsrør, plast | NOBB VAVVS
60386636 | 204439 |  | PP Pragma Infra grenrør | Ja | 60174279 | 5410100 | Deler til drensrør/overvannsrør |  | 5401300 | Deler til drensrør og overvannsrør | NOBB VAVVS
60386637 | 740392 |  | PP-HURTIGKOBL. T-RØR REDUKSJON | Ja | 60186142 | 5815100 | Deler trykkrør PE |  | 5810330 | Deler for tilførselsrør, plast | NOBB VAVVS
60386641 | 283655 | T-RØR M/INNV GJ I AVST 108MM X 1/2" | STEELPRES T-RØR M/INNV GJ I AVST | Ja | 60181389 | 5855200 | Deler karbonrør |  | 5820210 | Deler for tilførselsrør, metall | NOBB VAVVS
60386643 | 215619 | STØTTEHYLSE 1223 PEX 16X22 | 1223 Støttehylse for PEX 16x22 | Ja | 60175258 | 5827100 | Messingdeler for trykkrør |  | 5820210 | Deler for tilførselsrør, metall | NOBB VAVVS
60386643 | 283655 | STØTTEHYLSE 1223 PEX 16X22 | 1223 Støttehylse for PEX 16x22 | Nei | 60175258 | 5827100 | Messingdeler for trykkrør |  | 5820210 | Deler for tilførselsrør, metall | NOBB VAVVS
60386657 | 204439 |  | PP ters f/grunnavløpsrør | Ja | 60174332 | 5505150 | Deler til avløpsrør |  | 5501210 | Deler til avløpsrør, plast | NOBB VAVVS
60386657 | 283655 |  | PP ters f/grunnavløpsrør | Nei | 60174332 | 5505150 | Deler til avløpsrør |  | 5501210 | Deler til avløpsrør, plast | NOBB VAVVS
60386667 | 740200 |  | 6" GALV. KOBLING VARME/KJØL./SPRINK. FLEKS. | Ja | 60178049 | 5865100 | Strekkfaste rørdeler støpejern |  | 5820210 | Deler for tilførselsrør, metall | NOBB VAVVS
60386669 | 740116 |  | Flensebend 45gr. DN 300 PN10 B=400mm | Ja | 60188398 | 5865100 | Strekkfaste rørdeler støpejern |  | 5820210 | Deler for tilførselsrør, metall | NOBB VAVVS
60386670 | 215800 |  | ROTH FORDELERRØR | Ja | 60177504 | 5815500 | Deler for gatevarme/snøsmelt |  | 5810410 | Deler for gulvvarme/gatevarme | NOBB VAVVS
60386679 | 214995 |  | Tippunion press 316 | Ja | 60637290 | 5845200 | Deler syrefaste rør |  | 5820210 | Deler for tilførselsrør, metall | NOBB VAVVS
60386702 | 740628 |  | PE100 Reduksjon kort, SDR11, Konsentrisk | Ja | 60179889 | 5815220 | Deler trykkrør andre typer plast |  | 5810330 | Deler for tilførselsrør, plast | NOBB VAVVS
60386711 | 283655 |  | 16,0 MM X 1/2", NR. 1884790 MESS. MUTTER KRK 100 | Nei | 60180820 | 5827100 | Messingdeler for trykkrør |  | 5820210 | Deler for tilførselsrør, metall | NOBB VAVVS
60386711 | 740664 |  | 16,0 MM X 1/2", NR. 1884790 MESS. MUTTER KRK 100 | Ja | 60180820 | 5827100 | Messingdeler for trykkrør |  | 5820210 | Deler for tilførselsrør, metall | NOBB VAVVS
60386718 | 267542 |  | T-RØR 90° REDUSERT LANG ENDE | Ja | 60175037 | 5815100 | Deler trykkrør PE |  | 5810330 | Deler for tilførselsrør, plast | NOBB VAVVS
60386729 | 283655 |  | RØRDELER, BEND, BAIO, 90GR SPISSENDE/MUFFE | Nei | 60188403 | 5865100 | Strekkfaste rørdeler støpejern |  | 5820210 | Deler for tilførselsrør, metall | NOBB VAVVS
60386729 | 740116 |  | RØRDELER, BEND, BAIO, 90GR SPISSENDE/MUFFE | Ja | 60188403 | 5865100 | Strekkfaste rørdeler støpejern |  | 5820210 | Deler for tilførselsrør, metall | NOBB VAVVS
60386741 | 741032 |  | S/005H FL Fast Kupling Rød EPDM-A VP | Ja | 60187616 | 5815300 | Kuplinger rør i rørsystemer |  | 5810550 | Deler for rørsystemer | NOBB VAVVS
60386753 | 743276 |  | Flensespiss Blå epoxy PN16 | Ja | 60183776 | 5865200 | Ikke strekkfaste rørdeler støpejern |  | 5820210 | Deler for tilførselsrør, metall | NOBB VAVVS
60386760 | 283655 |  | ENDEKAPPE M/GJ. UTTAK SYSTEM 2000 | Nei | 60188401 | 5865100 | Strekkfaste rørdeler støpejern |  | 5820210 | Deler for tilførselsrør, metall | NOBB VAVVS
60386760 | 740116 |  | ENDEKAPPE M/GJ. UTTAK SYSTEM 2000 | Ja | 60188401 | 5865100 | Strekkfaste rørdeler støpejern |  | 5820210 | Deler for tilførselsrør, metall | NOBB VAVVS
60386768 | 215619 | ADAPTER PE 1126 UTV RØRGJ 28X1 | 1126 PE-Adapter 28x1x utvendig rørgjenge | Ja | 60175244 | 5825250 | Rørdeler, CuNi |  | 5820210 | Deler for tilførselsrør, metall | NOBB VAVVS
60386770 | 283655 | KABELBEND RØD 110MM 90° R=2,0M | PP KABELBEND RØD | Nei | 60688986 | 5615100 | Deler til kabelrør |  | 5610150 | Deler til kabelrør | NOBB VAVVS
60386770 | 728216 | KABELBEND RØD 110MM 90° R=2,0M | PP KABELBEND RØD | Ja | 60688986 | 5615100 | Deler til kabelrør |  | 5610150 | Deler til kabelrør | NOBB VAVVS
60386782 | 204439 |  | PE 100 SDR 17 sentrisk dim.overgang kort | Ja | 60174252 | 5815100 | Deler trykkrør PE |  | 5810330 | Deler for tilførselsrør, plast | NOBB VAVVS
60386797 | 740280 | KGS/TK SDR 17 NBR DN350 320 X | Klinger KGS/TK SDR 17 NBR | Ja | 60182784 | 5855200 | Deler karbonrør |  | 5820210 | Deler for tilførselsrør, metall | NOBB VAVVS
60386804 | 740188 |  | 139,7 MM L = 100 MM RØRSTUSS M/RILLE | Ja | 60177889 | 5860100 | Strekkfaste rør støpejern |  | 5820100 | Tilførselsrør metall (tidl Kobberrør glødet kveil) | NOBB VAVVS
60386805 | 214995 |  | BEND SYREFAST 90° R = 1,5 X D NORM 3D | Ja | 60642410 | 5845200 | Deler syrefaste rør |  | 5820210 | Deler for tilførselsrør, metall | NOBB VAVVS
60386809 | 267542 |  | ANBORRINGSKLAMMER MED KNIV, KIT | Ja | 60175008 | 5815100 | Deler trykkrør PE |  | 5810330 | Deler for tilførselsrør, plast | NOBB VAVVS
60386810 | 740628 |  | PVC Reduksjon utv./innv.lim | Ja | 60179889 | 5815220 | Deler trykkrør andre typer plast |  | 5810330 | Deler for tilførselsrør, plast | NOBB VAVVS
60386839 | 267542 |  | LØSFLENS PVC-U | Ja | 60174991 | 5815220 | Deler trykkrør andre typer plast |  | 5810330 | Deler for tilførselsrør, plast | NOBB VAVVS
60386840 | 283655 |  | DN300 blindflens med SL uttak PN16 | Nei | 60175871 | 5865100 | Strekkfaste rørdeler støpejern |  | 5820210 | Deler for tilførselsrør, metall | NOBB VAVVS
60386840 | 740600 |  | DN300 blindflens med SL uttak PN16 | Ja | 60175871 | 5865100 | Strekkfaste rørdeler støpejern |  | 5820210 | Deler for tilførselsrør, metall | NOBB VAVVS
60386842 | 740780 |  | 2 1/2R MUFFE MESS | Ja | 60183305 | 5827100 | Messingdeler for trykkrør |  | 5820210 | Deler for tilførselsrør, metall | NOBB VAVVS
60386846 | 740392 |  | PE100 PREFAB BEND 22GR SDR11 | Ja | 60186104 | 5815100 | Deler trykkrør PE |  | 5810330 | Deler for tilførselsrør, plast | NOBB VAVVS
60386862 | 276835 | SKJØTEUNION PP-RCT 25-25 INNV. | Skjøteunion SDR11, PP-RCT | Ja | 60650368 | 5505150 | Deler til avløpsrør |  | 5810550 | Deler for rørsystemer | NOBB VAVVS
60386867 | 740296 |  | 20 MM X 3/4" PN 16 PLASSIM PP KOMPRESJONS-KOPLING M/INNV. GJ | Ja | 60183361 | 5815100 | Deler trykkrør PE |  | 5810330 | Deler for tilførselsrør, plast | NOBB VAVVS
60386869 | 740392 |  | PVC OVG-NIPP UTV.LIM/INNV.LIM/UTV.GJ | Ja | 60186119 | 5815100 | Deler trykkrør PE |  | 5810330 | Deler for tilførselsrør, plast | NOBB VAVVS
60386903 | 283655 | BYPASS-RØR 15MM STEELPRES | STEELPRES BYPASS-RØR | Ja | 60181389 | 5855200 | Deler karbonrør |  | 5820210 | Deler for tilførselsrør, metall | NOBB VAVVS
60386909 | 267542 |  | MULTI/JOINT 3100+ RED.MUFFE EPDM/A4 | Ja | 60174971 | 5893100 | Deler til trykkrør i andre materialer |  | 5830210 | Deler til tilførselsrør, andre materialer | NOBB VAVVS
60386912 | 740628 |  | PE100 Segmentbend 30°, SDR11 Tr.red.fakt. 0,8 | Ja | 60179883 | 5815100 | Deler trykkrør PE |  | 5810330 | Deler for tilførselsrør, plast | NOBB VAVVS
60386918 | 283655 |  | 3/4" NR. 2176626 MESS. STRÅLERØR F/SL.ANSL., REGB. M/AVSTENG | Nei | 60180820 | 5827100 | Messingdeler for trykkrør |  | 5820210 | Deler for tilførselsrør, metall | NOBB VAVVS
60386918 | 740664 |  | 3/4" NR. 2176626 MESS. STRÅLERØR F/SL.ANSL., REGB. M/AVSTENG | Ja | 60180820 | 5827100 | Messingdeler for trykkrør |  | 5820210 | Deler for tilførselsrør, metall | NOBB VAVVS
60386927 | 740780 |  | 3/4-18x2,5R PEM-KOBL. UTV MESS | Ja | 60656567 | 5815150 | Deler trykkrør PEX |  | 5810330 | Deler for tilførselsrør, plast | NOBB VAVVS
60386932 | 267542 |  | TIPPUNION UTV. GJENGE AISI 316L ABS/EPDM | Ja | 60174981 | 5815220 | Deler trykkrør andre typer plast |  | 5810330 | Deler for tilførselsrør, plast | NOBB VAVVS
60386933 | 215756 | ALBUE1.1/4"X1" | Albue | Ja | 41689557 | 5827100 | Messingdeler for trykkrør |  | 5820210 | Deler for tilførselsrør, metall | NOBB VAVVS
60386945 | 283655 |  | SPILLVANN Ultra Rib 2 - PAKNING OLJEBESTANDIG | Nei | 60649089 | 5505150 | Deler til avløpsrør |  | 5501210 | Deler til avløpsrør, plast | NOBB VAVVS
60386945 | 393656 |  | SPILLVANN Ultra Rib 2 - PAKNING OLJEBESTANDIG | Ja | 60649089 | 5505150 | Deler til avløpsrør |  | 5501210 | Deler til avløpsrør, plast | NOBB VAVVS
60386950 | 267542 |  | Rør PP-H ISO SDR11 PN10 | Ja | 60653336 | 5810320 | Trykkrør andre typer plast |  | 5810100 | Tilførselsrør plast (tidl Trykkrør PE) | NOBB VAVVS
60386955 | 216269 | BEND PE 15° 200MM | PE bend 15° | Ja | 60185631 | 5505150 | Deler til avløpsrør |  | 5501210 | Deler til avløpsrør, plast | NOBB VAVVS
60386999 | 214995 |  | Muffe press 316 | Ja | 60637290 | 5845200 | Deler syrefaste rør |  | 5820210 | Deler for tilførselsrør, metall | NOBB VAVVS
60387008 | 276835 | ELEKTROSVEISEMUFFE SDR5 110 MM | Elektrosveisemuffe SDR5 | Ja | 60650368 | 5505150 | Deler til avløpsrør |  | 5810550 | Deler for rørsystemer | NOBB VAVVS
60387010 | 740392 |  | PE100 RED.EKS KORT F/SP-SVEIS SDR33 | Ja | 60186104 | 5815100 | Deler trykkrør PE |  | 5810330 | Deler for tilførselsrør, plast | NOBB VAVVS
60387011 | 743072 |  | GRKO-16/06S SYREF. SNITTRING REDUKSJON | Ja | 60184528 | 5815300 | Kuplinger rør i rørsystemer |  | 5810550 | Deler for rørsystemer | NOBB VAVVS
60387018 | 420984 |  | ACO SKIPS-SLUK OVERDEL M/3 ANB. F/FLIS-/BETONGGULV M/VANNLÅS | Ja | 60174447 | 5501250 | Avløpsrør rustfritt stål |  | 5505110 | Avløpsrør, metall | NOBB VAVVS
60387021 | 744308 |  | Uni-seals adapter kobling | Ja | 60188234 | 5410100 | Deler til drensrør/overvannsrør |  | 5401300 | Deler til drensrør og overvannsrør | NOBB VAVVS
60387022 | 283655 |  | BLÜCHER EUROPIPE GRENRØR 87° AISI304 | Nei | 60176281 | 5505150 | Deler til avløpsrør |  | 5505160 | Deler til avløpsrør, metall | NOBB VAVVS
60387022 | 740176 |  | BLÜCHER EUROPIPE GRENRØR 87° AISI304 | Ja | 60176281 | 5505150 | Deler til avløpsrør |  | 5505160 | Deler til avløpsrør, metall | NOBB VAVVS
60387024 | 745164 |  | PAM MA Takbrakett type 401 | Ja | 60183774 | 5501300 | Avløpsrør støpejern/MA |  | 5505110 | Avløpsrør, metall | NOBB VAVVS
60387044 | 740180 |  | BØYNING F/TYPE H SLANGE PVC AVLØPSSLANGE, 3/4" M/DELER | Ja | 60177673 | 3015230 | Slanger Fleksible- |  | 6910300 | Fleksible kanaler ventilasjon | NOBB VAVVS
60387046 | 267542 |  | MULTI/JOINT 3207+ ENDEKAPPE M/GJ.UTTAK NBR/A2 | Ja | 60174971 | 5893100 | Deler til trykkrør i andre materialer |  | 5830210 | Deler til tilførselsrør, andre materialer | NOBB VAVVS
60387055 | 740504 |  | CPVC muffe | Ja | 60658562 | 6815200 | CPVC Deler for sprinkler |  | 6815210 | Deler og tilbehør for sprinkler, plast | NOBB VAVVS
60387071 | 204439 |  | Protectline bend r=4,0m, PVC, rød | Ja | 60174301 | 5615100 | Deler til kabelrør |  | 5610150 | Deler til kabelrør | NOBB VAVVS
60387071 | 283655 |  | Protectline bend r=4,0m, PVC, rød | Nei | 60174301 | 5615100 | Deler til kabelrør |  | 5610150 | Deler til kabelrør | NOBB VAVVS
60387079 | 214995 |  | RUSTFRIE PRESSEDE LØSFLENSER 1.4307/304L DN15/21,3 | Ja | 60642694 | 5835100 | Flenser rustfrie rør |  | 5820210 | Deler for tilførselsrør, metall | NOBB VAVVS
60387080 | 216269 | T-RØR MAPRESS EL.FORS 22X15X22 | Mapress El-Forsinket T-rør redusert | Ja | 60185314 | 5855200 | Deler karbonrør |  | 5820210 | Deler for tilførselsrør, metall | NOBB VAVVS
60387080 | 283655 | T-RØR MAPRESS EL.FORS 22X15X22 | Mapress El-Forsinket T-rør redusert | Nei | 60185314 | 5855200 | Deler karbonrør |  | 5820210 | Deler for tilførselsrør, metall | NOBB VAVVS
60387081 | 740780 |  | 18x8 KLEMR,KOBL, REDUK MESS, | Ja | 60183299 | 5827100 | Messingdeler for trykkrør |  | 5820210 | Deler for tilførselsrør, metall | NOBB VAVVS
60387085 | 283655 |  | ALBUE 90* DREIBAR | Nei | 60188395 | 5865100 | Strekkfaste rørdeler støpejern |  | 5820210 | Deler for tilførselsrør, metall | NOBB VAVVS
60387085 | 740116 |  | ALBUE 90* DREIBAR | Ja | 60188395 | 5865100 | Strekkfaste rørdeler støpejern |  | 5820210 | Deler for tilførselsrør, metall | NOBB VAVVS
60387088 | 216269 | TIPPUNION MAPRESS 15X1/2" | Mapress Syrefast union utvendige gjenger | Ja | 41695101 | 5845200 | Deler syrefaste rør |  | 5820210 | Deler for tilførselsrør, metall | NOBB VAVVS
60387088 | 283655 | TIPPUNION MAPRESS 15X1/2" | Mapress Syrefast union utvendige gjenger | Nei | 41695101 | 5845200 | Deler syrefaste rør |  | 5820210 | Deler for tilførselsrør, metall | NOBB VAVVS
60387097 | 214995 |  | T-RØR LT CU 3/4" 9611 | Ja | 60178837 | 5825100 | Pressfittings, kobber |  | 5820210 | Deler for tilførselsrør, metall | NOBB VAVVS
60387101 | 740496 |  | Jotiflex Grenrør 45°-90° EM Grå | Ja | 60188209 | 5410100 | Deler til drensrør/overvannsrør |  | 5401300 | Deler til drensrør og overvannsrør | NOBB VAVVS
60387111 | 420984 |  | SLUK 218 UNDERDEL VERT.UTLØP Ø110 AISI316 | Ja | 60174449 | 5501250 | Avløpsrør rustfritt stål |  | 5505110 | Avløpsrør, metall | NOBB VAVVS
60387112 | 740628 |  | PE100-bend 30° SDR17, bøyd av rør, R=2,5 | Ja | 60179883 | 5815100 | Deler trykkrør PE |  | 5810330 | Deler for tilførselsrør, plast | NOBB VAVVS
60387118 | 745164 |  | PAM MA Reduksjon eksentrisk | Ja | 60183774 | 5501300 | Avløpsrør støpejern/MA |  | 5505110 | Avløpsrør, metall | NOBB VAVVS
60387120 | 740628 |  | Flexkobling Stand. Large Bred | Ja | 60179874 | 5815220 | Deler trykkrør andre typer plast |  | 5810330 | Deler for tilførselsrør, plast | NOBB VAVVS
60387135 | 740628 |  | PE100-bend 90° SDR17, bøyd av rør, R=2,5 | Ja | 60179883 | 5815100 | Deler trykkrør PE |  | 5810330 | Deler for tilførselsrør, plast | NOBB VAVVS
60387170 | 276835 | TIPPUNION 63X2 MESSING | TECEflex tippunion, MS 58 varme/kjøling | Ja | 60650424 | 5505150 | Deler til avløpsrør |  | 5810550 | Deler for rørsystemer | NOBB VAVVS
60387176 | 276835 | OVERGANG KOBBER 16/12 MM | TECElogo Nordic overgang kobber 16mm/12mm | Ja | 60650540 | 5505150 | Deler til avløpsrør |  | 5810550 | Deler for rørsystemer | NOBB VAVVS
60387180 | 740116 |  | INNVA Rep.muffe A2 365-385 L=400 | Ja | 60188400 | 5865200 | Ikke strekkfaste rørdeler støpejern |  | 5820210 | Deler for tilførselsrør, metall | NOBB VAVVS
60387191 | 283655 | NIPPEL M/PAKNING 42MM X 1 3/4" | STEELPRES NIPPEL M/PAKNING | Ja | 60181389 | 5855200 | Deler karbonrør |  | 5820210 | Deler for tilførselsrør, metall | NOBB VAVVS
60387209 | 267542 |  | ALBUE 90° PVC-U | Ja | 60653313 | 5815220 | Deler trykkrør andre typer plast |  | 5810330 | Deler for tilførselsrør, plast | NOBB VAVVS
60387226 | 276835 | SVEISESADEL PP-R 20-250/315 MM | Sveisesadel PP-R | Ja | 60650368 | 5505150 | Deler til avløpsrør |  | 5810550 | Deler for rørsystemer | NOBB VAVVS
60387238 | 276835 | T-RØR REDUKSJON 25X16X16 MESSING | TECEflex T-rør reduksjon MS 58 varme/kjøling | Ja | 60650425 | 5505150 | Deler til avløpsrør |  | 5810550 | Deler for rørsystemer | NOBB VAVVS
60387241 | 283655 |  | 280 MM X 1.1/4" X 1.1/2" ANBORINGSKLAMMER M/VENTIL F/ | Nei | 60188415 | 5865100 | Strekkfaste rørdeler støpejern |  | 5820210 | Deler for tilførselsrør, metall | NOBB VAVVS
60387241 | 740116 |  | 280 MM X 1.1/4" X 1.1/2" ANBORINGSKLAMMER M/VENTIL F/ | Ja | 60188415 | 5865100 | Strekkfaste rørdeler støpejern |  | 5820210 | Deler for tilførselsrør, metall | NOBB VAVVS
60387247 | 267542 |  | Ventil limemuffe for VSA TP PVC metrisk | Ja | 60175000 | 5815220 | Deler trykkrør andre typer plast |  | 5810330 | Deler for tilførselsrør, plast | NOBB VAVVS
60387248 | 740392 |  | EL-MUFFE REDUKSJON PE100 SDR11 | Ja | 60186168 | 5815100 | Deler trykkrør PE |  | 5810330 | Deler for tilførselsrør, plast | NOBB VAVVS
60387252 | 740488 |  | PE100 Flensespiss SDR17 L=1,0m | Ja | 60187986 | 5815100 | Deler trykkrør PE |  | 5810330 | Deler for tilførselsrør, plast | NOBB VAVVS
60387257 | 216269 | T-RØR MAPRESS SYREF 28X3/4"X28 | Mapress Syrefast T-rør innvendige gjenger | Ja | 60185758 | 5845200 | Deler syrefaste rør |  | 5820210 | Deler for tilførselsrør, metall | NOBB VAVVS
60387257 | 283655 | T-RØR MAPRESS SYREF 28X3/4"X28 | Mapress Syrefast T-rør innvendige gjenger | Nei | 60185758 | 5845200 | Deler syrefaste rør |  | 5820210 | Deler for tilførselsrør, metall | NOBB VAVVS
60387260 | 204439 |  | PE 100 SDR 11 sentrisk dim. overgang lang | Ja | 60174242 | 5815100 | Deler trykkrør PE |  | 5810330 | Deler for tilførselsrør, plast | NOBB VAVVS
60387260 | 283655 |  | PE 100 SDR 11 sentrisk dim. overgang lang | Nei | 60174242 | 5815100 | Deler trykkrør PE |  | 5810330 | Deler for tilførselsrør, plast | NOBB VAVVS
60387265 | 214995 |  | PLUGG 1" 3-6000 NPT F316/316L ASTM A182 | Ja | 60642396 | 5845200 | Deler syrefaste rør |  | 5820210 | Deler for tilførselsrør, metall | NOBB VAVVS
60387268 | 740628 |  | PE100-RC-el.sveise muffe, SDR 11-7,4 | Ja | 60179883 | 5815100 | Deler trykkrør PE |  | 5810330 | Deler for tilførselsrør, plast | NOBB VAVVS
60387276 | 741032 |  | N/50 Konsentrisk Overgang Rød | Ja | 60187611 | 5865100 | Strekkfaste rørdeler støpejern |  | 5820210 | Deler for tilførselsrør, metall | NOBB VAVVS
60387300 | 740392 |  | PE80 INNSTIKKBEND 45° (for 10 meter rørlengder) | Ja | 60186104 | 5815100 | Deler trykkrør PE |  | 5810330 | Deler for tilførselsrør, plast | NOBB VAVVS
60387308 | 740628 |  | PE100 krage kort, konet for spjeldventil SDR17 | Ja | 60179889 | 5815220 | Deler trykkrør andre typer plast |  | 5810330 | Deler for tilførselsrør, plast | NOBB VAVVS
60387327 | 214995 |  | BORET PN10 UNORMERT M/BELEGG | Ja | 60642689 | 5875100 | Flenser aluminium |  | 5820210 | Deler for tilførselsrør, metall | NOBB VAVVS
60387329 | 740308 |  | Kobberrør EN 1057 | Ja | 60183567 | 5820250 | Kobberrør rette |  | 5820100 | Tilførselsrør metall (tidl Kobberrør glødet kveil) | NOBB VAVVS
60387331 | 204439 |  | PE 100 SDR 11 reduksjonskrage m/flens | Ja | 60174326 | 5815100 | Deler trykkrør PE |  | 5810330 | Deler for tilførselsrør, plast | NOBB VAVVS
60387331 | 283655 |  | PE 100 SDR 11 reduksjonskrage m/flens | Nei | 60174326 | 5815100 | Deler trykkrør PE |  | 5810330 | Deler for tilførselsrør, plast | NOBB VAVVS
60387336 | 740816 |  | 900 MM LUFTVEKT 2380 KG BELASTNINGSLODD AV BETONG, AVRUNDET | Ja | 60184780 | 5815100 | Deler trykkrør PE |  | 5810330 | Deler for tilførselsrør, plast | NOBB VAVVS
60387339 | 740204 |  | Muffe Smartpress-Aupex | Ja | 60178159 | 5815200 | Deler trykkrør flerlags |  | 5810360 | Deler for tilførselsrør, flerlags | NOBB VAVVS
60387341 | 283655 |  | 3/8" NR. 2175218 MESS. SLANGESKJØT, EZZE 3411 | Nei | 60180820 | 5827100 | Messingdeler for trykkrør |  | 5820210 | Deler for tilførselsrør, metall | NOBB VAVVS
60387341 | 740664 |  | 3/8" NR. 2175218 MESS. SLANGESKJØT, EZZE 3411 | Ja | 60180820 | 5827100 | Messingdeler for trykkrør |  | 5820210 | Deler for tilførselsrør, metall | NOBB VAVVS
60387345 | 740664 |  | 3" GJ./TOMMER RETT NR. 5631031 MESS. PÅFYLLINGSKOBLING, EZZE | Ja | 60180832 | 5827100 | Messingdeler for trykkrør |  | 5820210 | Deler for tilførselsrør, metall | NOBB VAVVS
60387357 | 267542 |  | REDUKSJON EKSENTRISK SPEILSVEIS PE100 / SDR11 | Ja | 60175034 | 5815100 | Deler trykkrør PE |  | 5810330 | Deler for tilførselsrør, plast | NOBB VAVVS
60387360 | 740628 |  | PE100 El.sveisemuffe reduksjon SDR11 | Ja | 60179883 | 5815100 | Deler trykkrør PE |  | 5810330 | Deler for tilførselsrør, plast | NOBB VAVVS
60387363 | 740600 |  | AVK Flensekryss m/br.avstikk.L=900/950.PN16 | Ja | 60175801 | 5865100 | Strekkfaste rørdeler støpejern |  | 5820210 | Deler for tilførselsrør, metall | NOBB VAVVS
60387365 | 267542 |  | SADEL MED SPISSENDE | Ja | 60175008 | 5815100 | Deler trykkrør PE |  | 5810330 | Deler for tilførselsrør, plast | NOBB VAVVS
60387367 | 740116 |  | INNVA Rep.muffe A4 210-230 L=300 | Ja | 60188400 | 5865200 | Ikke strekkfaste rørdeler støpejern |  | 5820210 | Deler for tilførselsrør, metall | NOBB VAVVS
60387380 | 740392 |  | PE100 RC BEND 30° SØMLØST SDR11 R=1,5xD | Ja | 60186104 | 5815100 | Deler trykkrør PE |  | 5810330 | Deler for tilførselsrør, plast | NOBB VAVVS
60387389 | 420984 |  | SLUK 157 OVERDEL STANDARD AISI304 | Ja | 60174449 | 5501250 | Avløpsrør rustfritt stål |  | 5505110 | Avløpsrør, metall | NOBB VAVVS
60387390 | 283655 | GRAFITT SLS-1 DN 50 PN 10 - 40 | Klinger Grafitt flensepakning SLS-1 | Nei | 60182783 | 5855200 | Deler karbonrør |  | 5820210 | Deler for tilførselsrør, metall | NOBB VAVVS
60387390 | 740280 | GRAFITT SLS-1 DN 50 PN 10 - 40 | Klinger Grafitt flensepakning SLS-1 | Ja | 60182783 | 5855200 | Deler karbonrør |  | 5820210 | Deler for tilførselsrør, metall | NOBB VAVVS
60387398 | 267542 |  | MULTI/JOINT 3007+ UNI/FIKS RING EPDM | Ja | 60174970 | 5893100 | Deler til trykkrør i andre materialer |  | 5830210 | Deler til tilførselsrør, andre materialer | NOBB VAVVS
60387406 | 740204 |  | Megapress S T-stykke | Ja | 60178132 | 5855200 | Deler karbonrør |  | 5820210 | Deler for tilførselsrør, metall | NOBB VAVVS
60387408 | 215619 | ALBUE PE 1145 UTV RØRGJ 32X1 1/4 | 1145 PE-Albue utvendig rørgjenge 32x1 1/4 | Ja | 60175244 | 5825250 | Rørdeler, CuNi |  | 5820210 | Deler for tilførselsrør, metall | NOBB VAVVS
60387412 | 740392 |  | PE100 BEND 90° KORT (K) F/SP-SVEIS SDR17 | Ja | 60186104 | 5815100 | Deler trykkrør PE |  | 5810330 | Deler for tilførselsrør, plast | NOBB VAVVS
60387416 | 740628 |  | PE100 T-rør red. lang prefab SDR17 | Ja | 60179888 | 5815100 | Deler trykkrør PE |  | 5810330 | Deler for tilførselsrør, plast | NOBB VAVVS
60387423 | 740628 |  | PE100 krage forlenget L=1200mm SDR26 | Ja | 60179883 | 5815100 | Deler trykkrør PE |  | 5810330 | Deler for tilførselsrør, plast | NOBB VAVVS
60387445 | 740308 |  | Skapmuffe grå OEM | Ja | 60183570 | 5810300 | Trykkrør (rør i rør) |  | 5810100 | Tilførselsrør plast (tidl Trykkrør PE) | NOBB VAVVS
60387478 | 215756 | MUFFE 11/4"X3/4" | Overgangsmuffe | Ja | 41689557 | 5827100 | Messingdeler for trykkrør |  | 5820210 | Deler for tilførselsrør, metall | NOBB VAVVS
60387478 | 283655 | MUFFE 11/4"X3/4" | Overgangsmuffe | Nei | 41689557 | 5827100 | Messingdeler for trykkrør |  | 5820210 | Deler for tilførselsrør, metall | NOBB VAVVS
60387481 | 215619 | PRØVETRYKKPLUGG 1218 DY 22 | 1218 Prøvetrykkplugg Dy 22 | Ja | 60175252 | 5815200 | Deler trykkrør flerlags |  | 5810360 | Deler for tilførselsrør, flerlags | NOBB VAVVS
60387488 | 204439 |  | PP Pragma dobbelmuffe u/tetningsring sort | Ja | 60174283 | 5410100 | Deler til drensrør/overvannsrør |  | 5401300 | Deler til drensrør og overvannsrør | NOBB VAVVS
60387488 | 283655 |  | PP Pragma dobbelmuffe u/tetningsring sort | Nei | 60174283 | 5410100 | Deler til drensrør/overvannsrør |  | 5401300 | Deler til drensrør og overvannsrør | NOBB VAVVS
60387498 | 740628 |  | PE100 El.sadel | Ja | 60179921 | 5815100 | Deler trykkrør PE |  | 5810330 | Deler for tilførselsrør, plast | NOBB VAVVS
60387502 | 740204 |  | Overgang Smartpress-Aupex | Ja | 60178159 | 5815200 | Deler trykkrør flerlags |  | 5810360 | Deler for tilførselsrør, flerlags | NOBB VAVVS
60387504 | 740116 |  | Fotbend 90° Flens/Muffe Baio | Ja | 60188397 | 5865100 | Strekkfaste rørdeler støpejern |  | 5820210 | Deler for tilførselsrør, metall | NOBB VAVVS
60387508 | 420984 |  | MODULAR 125 RENNE AISI304 | Ja | 60174449 | 5501250 | Avløpsrør rustfritt stål |  | 5505110 | Avløpsrør, metall | NOBB VAVVS
60387512 | 740264 |  | RAUPIANO reduksjon | Ja | 60181791 | 5505150 | Deler til avløpsrør |  | 5501210 | Deler til avløpsrør, plast | NOBB VAVVS
60387518 | 215800 |  | Roth fordeler 4 avg. Med IS overgang, RG | Ja | 60177379 | 5815250 | Fordelere rør i rørsystemer |  | 5810550 | Deler for rørsystemer | NOBB VAVVS
60387519 | 740392 |  | PE100 KRAGE LANG FOR EL-SVEIS SDR17 PT | Ja | 60186104 | 5815100 | Deler trykkrør PE |  | 5810330 | Deler for tilførselsrør, plast | NOBB VAVVS
60387526 | 283655 |  | Parallellkonsoll for 2 x 3/4" x 190mm vannmålere | Nei | 60180005 | 5815300 | Kuplinger rør i rørsystemer |  | 5810550 | Deler for rørsystemer | NOBB VAVVS
60387526 | 740212 |  | Parallellkonsoll for 2 x 3/4" x 190mm vannmålere | Ja | 60180005 | 5815300 | Kuplinger rør i rørsystemer |  | 5810550 | Deler for rørsystemer | NOBB VAVVS
60387527 | 740392 |  | PE100 T-RØR KORT F/SP-SVEIS SDR17 | Ja | 60186105 | 5815100 | Deler trykkrør PE |  | 5810330 | Deler for tilførselsrør, plast | NOBB VAVVS
60387530 | 215800 |  | Roth MultiPex rir, m/varmekabel | Ja | 60177332 | 5810300 | Trykkrør (rør i rør) |  | 5810100 | Tilførselsrør plast (tidl Trykkrør PE) | NOBB VAVVS
60387530 | 283655 |  | Roth MultiPex rir, m/varmekabel | Nei | 60177332 | 5810300 | Trykkrør (rør i rør) |  | 5810100 | Tilførselsrør plast (tidl Trykkrør PE) | NOBB VAVVS
60387531 | 283655 |  | Flensemuffe Synoflex PN10,Hawle 7994 | Nei | 60188408 | 5865100 | Strekkfaste rørdeler støpejern |  | 5820210 | Deler for tilførselsrør, metall | NOBB VAVVS
60387531 | 740116 |  | Flensemuffe Synoflex PN10,Hawle 7994 | Ja | 60188408 | 5865100 | Strekkfaste rørdeler støpejern |  | 5820210 | Deler for tilførselsrør, metall | NOBB VAVVS
60387532 | 740600 |  | AVK Reduksjonsflens.Type B.PN16. | Ja | 60175811 | 5865100 | Strekkfaste rørdeler støpejern |  | 5820210 | Deler for tilførselsrør, metall | NOBB VAVVS
60387535 | 750282 | NIPPELMUFFE SPRINKLER 40X11/4" | Nippelmuffe CW602N | Ja | 60772260 | 5815200 | Deler trykkrør flerlags |  | 5810360 | Deler for tilførselsrør, flerlags | NOBB VAVVS
60387536 | 58834 |  | Ventilasjonsaggregat, Flow FDX | Ja | 60182831 | 3015300 | Ventilasjonsaggregat M/Varmegjenv. |  | 6905300 | Romventilator med varmegjenvinning | NOBB VAVVS
60387549 | 216269 | BEND 90GR 1 MUFFE 88,9MM KOB GEB | Mapress Kobber bend 90° inn/ut med 1 muffe | Ja | 60185446 | 5825100 | Pressfittings, kobber |  | 5820210 | Deler for tilførselsrør, metall | NOBB VAVVS
60387549 | 283655 | BEND 90GR 1 MUFFE 88,9MM KOB GEB | Mapress Kobber bend 90° inn/ut med 1 muffe | Nei | 60185446 | 5825100 | Pressfittings, kobber |  | 5820210 | Deler for tilførselsrør, metall | NOBB VAVVS
60387556 | 741032 |  | N/E496 ST100 Blindlokk CF8M m/eksentrisk tappeh. | Ja | 60675664 | 5845200 | Deler syrefaste rør |  | 5820210 | Deler for tilførselsrør, metall | NOBB VAVVS
60387557 | 283655 |  | 3/4" NR. 2176725 FKR. STRÅLERØR F/SL.ANSL., REGB. M/AVSTENGN | Nei | 60180824 | 5827100 | Messingdeler for trykkrør |  | 5820210 | Deler for tilførselsrør, metall | NOBB VAVVS
60387557 | 740664 |  | 3/4" NR. 2176725 FKR. STRÅLERØR F/SL.ANSL., REGB. M/AVSTENGN | Ja | 60180824 | 5827100 | Messingdeler for trykkrør |  | 5820210 | Deler for tilførselsrør, metall | NOBB VAVVS
60387560 | 283655 | BEND M/1 MUFFE CONEL DRAIN 90MMX87° | bend m/1 muffe | Ja | 60181451 | 5505150 | Deler til avløpsrør |  | 5501210 | Deler til avløpsrør, plast | NOBB VAVVS
60387591 | 267542 |  | iJOINT T-RØR M/INNV. GJ. AVSTIKK, PP | Ja | 60175026 | 5815220 | Deler trykkrør andre typer plast |  | 5810330 | Deler for tilførselsrør, plast | NOBB VAVVS
60387591 | 283655 |  | iJOINT T-RØR M/INNV. GJ. AVSTIKK, PP | Nei | 60175026 | 5815220 | Deler trykkrør andre typer plast |  | 5810330 | Deler for tilførselsrør, plast | NOBB VAVVS
60387594 | 283655 |  | Plasson El-Anb-Klammer PE100/Ventil SDR11-17 | Nei | 60186171 | 5815100 | Deler trykkrør PE |  | 5810330 | Deler for tilførselsrør, plast | NOBB VAVVS
60387594 | 740392 |  | Plasson El-Anb-Klammer PE100/Ventil SDR11-17 | Ja | 60186171 | 5815100 | Deler trykkrør PE |  | 5810330 | Deler for tilførselsrør, plast | NOBB VAVVS
60387595 | 283655 |  | PE100 RED.KONS KORT TRAPPET SDR11 | Nei | 60186104 | 5815100 | Deler trykkrør PE |  | 5810330 | Deler for tilførselsrør, plast | NOBB VAVVS
60387595 | 740392 |  | PE100 RED.KONS KORT TRAPPET SDR11 | Ja | 60186104 | 5815100 | Deler trykkrør PE |  | 5810330 | Deler for tilførselsrør, plast | NOBB VAVVS
60387608 | 740628 |  | PE100-RC Plate, svart | Ja | 60179887 | 5815100 | Deler trykkrør PE |  | 5810330 | Deler for tilførselsrør, plast | NOBB VAVVS
60387611 | 215909 |  | REP.MUFFE TS30 420-450 L=500 EPDM A2 | Ja | 60175491 | 5865200 | Ikke strekkfaste rørdeler støpejern |  | 5820210 | Deler for tilførselsrør, metall | NOBB VAVVS
60387622 | 267542 |  | SADEL U/UNDERDEL | Ja | 60175008 | 5815100 | Deler trykkrør PE |  | 5810330 | Deler for tilførselsrør, plast | NOBB VAVVS
60387622 | 283655 |  | SADEL U/UNDERDEL | Nei | 60175008 | 5815100 | Deler trykkrør PE |  | 5810330 | Deler for tilførselsrør, plast | NOBB VAVVS
60387626 | 743072 |  | ETVD-10L SNITTRING JUSTERB. T-RØR | Ja | 60184523 | 5815300 | Kuplinger rør i rørsystemer |  | 5810550 | Deler for rørsystemer | NOBB VAVVS
60387633 | 283655 | T-RØR RED. AVSTIKK 32X26X32U | T-rør m/red. Avstikku | Nei | 60769838 | 5815200 | Deler trykkrør flerlags |  | 5810360 | Deler for tilførselsrør, flerlags | NOBB VAVVS
60387635 | 740264 |  | Fordeler, 4 kurser | Ja | 60679924 | 5815550 | Gulvvarmesystemer (ekskl. rør) |  | 5810410 | Deler for gulvvarme/gatevarme | NOBB VAVVS
60387640 | 740176 |  | BLÜCHER EUROPIPE GRENRØR 87° AISI304 | Ja | 60176281 | 5505150 | Deler til avløpsrør |  | 5505160 | Deler til avløpsrør, metall | NOBB VAVVS
60387642 | 283655 |  | Plasson El-Muffe PE100 SDR11-17 | Nei | 60186168 | 5815100 | Deler trykkrør PE |  | 5810330 | Deler for tilførselsrør, plast | NOBB VAVVS
60387642 | 740392 |  | Plasson El-Muffe PE100 SDR11-17 | Ja | 60186168 | 5815100 | Deler trykkrør PE |  | 5810330 | Deler for tilførselsrør, plast | NOBB VAVVS
60387646 | 216269 | T-RØR MAPRESS EL.FORS 15X22X15 | Mapress El-Forsinket T-rør redusert | Ja | 60185314 | 5855200 | Deler karbonrør |  | 5820210 | Deler for tilførselsrør, metall | NOBB VAVVS
60387646 | 283655 | T-RØR MAPRESS EL.FORS 15X22X15 | Mapress El-Forsinket T-rør redusert | Nei | 60185314 | 5855200 | Deler karbonrør |  | 5820210 | Deler for tilførselsrør, metall | NOBB VAVVS
60387649 | 283655 | GUMMINIPPEL DRAIN CONEL 50MM X 40MM | Conel drain gumminippel | Ja | 60181452 | 5505150 | Deler til avløpsrør |  | 5501210 | Deler til avløpsrør, plast | NOBB VAVVS
60387662 | 740756 |  | 3/8" X 3/8" ANBO TIPPUNION | Ja | 60183065 | 5827100 | Messingdeler for trykkrør |  | 5820210 | Deler for tilførselsrør, metall | NOBB VAVVS
60387665 | 283655 |  | IPP-202 R-MU L = 10" 108-125-5/4 REPARASJONSMUFFE IPP | Nei | 60188212 | 5865200 | Ikke strekkfaste rørdeler støpejern |  | 5820210 | Deler for tilførselsrør, metall | NOBB VAVVS
60387665 | 741124 |  | IPP-202 R-MU L = 10" 108-125-5/4 REPARASJONSMUFFE IPP | Ja | 60188212 | 5865200 | Ikke strekkfaste rørdeler støpejern |  | 5820210 | Deler for tilførselsrør, metall | NOBB VAVVS
60387675 | 267542 |  | ANBORRINGSKLAMMER MED KNIV, "BAKKEKRAN", KIT | Ja | 60175008 | 5815100 | Deler trykkrør PE |  | 5810330 | Deler for tilførselsrør, plast | NOBB VAVVS
60387679 | 740628 |  | Magnum-kobling albue 90° tippunion innv.gj. | Ja | 60179935 | 5815220 | Deler trykkrør andre typer plast |  | 5810330 | Deler for tilførselsrør, plast | NOBB VAVVS
60387691 | 267542 |  | KRAVE FOR TILBAKESLAGSVENTIL, MUFFESVEIS | Ja | 60175035 | 5815100 | Deler trykkrør PE |  | 5810330 | Deler for tilførselsrør, plast | NOBB VAVVS
60387694 | 283655 | REDUKSJON 35X22 | Aespres reduksjon | Ja | 60181602 | 5825100 | Pressfittings, kobber |  | 5820210 | Deler for tilførselsrør, metall | NOBB VAVVS
60387699 | 283655 |  | IPP-203 R-MU L = 10" 120-140- 2 REPARASJONSMUFFE IPP | Nei | 60188212 | 5865200 | Ikke strekkfaste rørdeler støpejern |  | 5820210 | Deler for tilførselsrør, metall | NOBB VAVVS
60387699 | 741124 |  | IPP-203 R-MU L = 10" 120-140- 2 REPARASJONSMUFFE IPP | Ja | 60188212 | 5865200 | Ikke strekkfaste rørdeler støpejern |  | 5820210 | Deler for tilførselsrør, metall | NOBB VAVVS
60387723 | 740948 |  | SANHA-THERM PRESS BEND 90° 2 MUFFER | Ja | 60186662 | 5855200 | Deler karbonrør |  | 5820210 | Deler for tilførselsrør, metall | NOBB VAVVS
60387747 | 216269 | GLIDEMUFFE MAPRESS SYREF. 54 MM | Mapress Syrefast glidemuffe | Ja | 41695101 | 5845200 | Deler syrefaste rør |  | 5820210 | Deler for tilførselsrør, metall | NOBB VAVVS
60387747 | 283655 | GLIDEMUFFE MAPRESS SYREF. 54 MM | Mapress Syrefast glidemuffe | Nei | 41695101 | 5845200 | Deler syrefaste rør |  | 5820210 | Deler for tilførselsrør, metall | NOBB VAVVS
60387749 | 216269 | REDUKSJON SILENTDB20 90X75MM | Silent-db20 eksentrisk reduksjon, kort | Ja | 41695045 | 5505150 | Deler til avløpsrør |  | 5501210 | Deler til avløpsrør, plast | NOBB VAVVS
60387749 | 283655 | REDUKSJON SILENTDB20 90X75MM | Silent-db20 eksentrisk reduksjon, kort | Nei | 41695045 | 5505150 | Deler til avløpsrør |  | 5501210 | Deler til avløpsrør, plast | NOBB VAVVS
60387764 | 740296 |  | 50 MM PLASSIM KLEMRINTG | Ja | 60183361 | 5815100 | Deler trykkrør PE |  | 5810330 | Deler for tilførselsrør, plast | NOBB VAVVS
60387766 | 267542 |  | SADEL TOPLOAD M/SPISSENDE | Ja | 60175008 | 5815100 | Deler trykkrør PE |  | 5810330 | Deler for tilførselsrør, plast | NOBB VAVVS
60387767 | 740628 |  | PE100 Reduksjon kort, SDR17, Konsentrisk | Ja | 60179889 | 5815220 | Deler trykkrør andre typer plast |  | 5810330 | Deler for tilførselsrør, plast | NOBB VAVVS
60387773 | 267542 |  | Ventilende BSP for VSA m/innv gj Rp TP | Ja | 60175000 | 5815220 | Deler trykkrør andre typer plast |  | 5810330 | Deler for tilførselsrør, plast | NOBB VAVVS
60387775 | 740628 |  | PE100 El.sveis anboring med ventil SDR11 | Ja | 60179921 | 5815100 | Deler trykkrør PE |  | 5810330 | Deler for tilførselsrør, plast | NOBB VAVVS
60387794 | 740600 |  | AVK Flenserør m/DN100 blokkflens,dukt.stpj.L=600 PN16 | Ja | 60175801 | 5865100 | Strekkfaste rørdeler støpejern |  | 5820210 | Deler for tilførselsrør, metall | NOBB VAVVS
60387811 | 283655 |  | 2.1/2", NR. 8070096 MESS. PLUGG, EZZE 2451 | Nei | 60180820 | 5827100 | Messingdeler for trykkrør |  | 5820210 | Deler for tilførselsrør, metall | NOBB VAVVS
60387811 | 740664 |  | 2.1/2", NR. 8070096 MESS. PLUGG, EZZE 2451 | Ja | 60180820 | 5827100 | Messingdeler for trykkrør |  | 5820210 | Deler for tilførselsrør, metall | NOBB VAVVS
60387822 | 267542 |  | OVERGANGSNIPPEL TP PVC-U | Ja | 60653304 | 5815220 | Deler trykkrør andre typer plast |  | 5810330 | Deler for tilførselsrør, plast | NOBB VAVVS
60387827 | 740488 |  | PE100 Elektromuffe Light SDR33-17 | Ja | 60187986 | 5815100 | Deler trykkrør PE |  | 5810330 | Deler for tilførselsrør, plast | NOBB VAVVS
60387833 | 216269 | BEND 15° MAPRESS CUNIFE 54 MM | BEND 15° MAPRESS CUNIFE med 2 muffer | Ja | 60185444 | 5825300 | Pressfittings, CuNi |  | 5820210 | Deler for tilførselsrør, metall | NOBB VAVVS
60387837 | 267542 |  | REPARASJONSINNSATS | Ja | 60175010 | 5815220 | Deler trykkrør andre typer plast |  | 5810330 | Deler for tilførselsrør, plast | NOBB VAVVS
60387852 | 267542 |  | KRAVE SPEILSVEIS PE100 / SDR17-17,6 | Ja | 60175035 | 5815100 | Deler trykkrør PE |  | 5810330 | Deler for tilførselsrør, plast | NOBB VAVVS
60387857 | 215909 |  | Ultragrip Kupling 448,0-492,0 x 448,0-492,0 mm | Ja | 60175488 | 5865100 | Strekkfaste rørdeler støpejern |  | 5820210 | Deler for tilførselsrør, metall | NOBB VAVVS
60387869 | 214995 |  | SYREFASTE BLINDFLENSER 1.4404/316L DN500/508,0 PN10 | Ja | 60178559 | 5845100 | Flenser syrefaste rør |  | 5820210 | Deler for tilførselsrør, metall | NOBB VAVVS
60387872 | 215657 | ALBUE FPL G3/8"X 12MM FKR | FPL albue, forkr | Ja | 41128943 | 5815100 | Deler trykkrør PE |  | 5810330 | Deler for tilførselsrør, plast | NOBB VAVVS
60387872 | 283655 | ALBUE FPL G3/8"X 12MM FKR | FPL albue, forkr | Nei | 41128943 | 5815100 | Deler trykkrør PE |  | 5810330 | Deler for tilførselsrør, plast | NOBB VAVVS
60387893 | 740628 |  | PVC Nippelmuffe innv.gj./lim, met.forsterket, PN16 | Ja | 60179889 | 5815220 | Deler trykkrør andre typer plast |  | 5810330 | Deler for tilførselsrør, plast | NOBB VAVVS
60387902 | 215756 | ALU PEX 13MM ISO. 26X3MM BLÅ 25M | Pex rør preisolert 13mm isolasjon blå 50m pr.rull | Nei | 60772221 | 5810250 | Trykkrør flerlags |  | 5810210 | Tilførselsrør, flerlags | NOBB VAVVS
60387902 | 283655 | ALU PEX 13MM ISO. 26X3MM BLÅ 25M | Pex rør preisolert 13mm isolasjon blå 50m pr.rull | Nei | 60772221 | 5810250 | Trykkrør flerlags |  | 5810210 | Tilførselsrør, flerlags | NOBB VAVVS
60387902 | 750282 | ALU PEX 13MM ISO. 26X3MM BLÅ 25M | Pex rør preisolert 13mm isolasjon blå 50m pr.rull | Ja | 60772221 | 5810250 | Trykkrør flerlags |  | 5810210 | Tilførselsrør, flerlags | NOBB VAVVS
60387904 | 267542 |  | SLANGESTUSS PVC-U | Ja | 60653528 | 5815220 | Deler trykkrør andre typer plast |  | 5810330 | Deler for tilførselsrør, plast | NOBB VAVVS
60387906 | 420984 |  | MODULAR 200 VINKELRENNNE AISI304 | Ja | 60174449 | 5501250 | Avløpsrør rustfritt stål |  | 5505110 | Avløpsrør, metall | NOBB VAVVS
60387926 | 216269 | KULEGREN 2 TILLØP PE 180° 110X110MM | PE kulegren 88,5°, 2 tilkoplinger 180° | Ja | 42012945 | 5505150 | Deler til avløpsrør |  | 5501210 | Deler til avløpsrør, plast | NOBB VAVVS
60387926 | 283655 | KULEGREN 2 TILLØP PE 180° 110X110MM | PE kulegren 88,5°, 2 tilkoplinger 180° | Nei | 42012945 | 5505150 | Deler til avløpsrør |  | 5501210 | Deler til avløpsrør, plast | NOBB VAVVS
60387928 | 215756 | RØR KVEIL 22MMX25M TECTITE ALUPEX | Rør kveil Tectite Alupex | Ja | 41920201 | 5810200 | Trykkrør PEX |  | 5810100 | Tilførselsrør plast (tidl Trykkrør PE) | NOBB VAVVS
60387940 | 740628 |  | PE100 Y-gren 45° lang SDR11 | Ja | 60179888 | 5815100 | Deler trykkrør PE |  | 5810330 | Deler for tilførselsrør, plast | NOBB VAVVS
60387942 | 740628 |  | PE100-albue 90° kort SDR33 | Ja | 60179883 | 5815100 | Deler trykkrør PE |  | 5810330 | Deler for tilførselsrør, plast | NOBB VAVVS
60387943 | 267542 |  | PROPP TP PVC-U | Ja | 60175000 | 5815220 | Deler trykkrør andre typer plast |  | 5810330 | Deler for tilførselsrør, plast | NOBB VAVVS
60387955 | 215756 | ALU PEX 10MM ISO. 32X3MM RØD 25M | Pex rør preisolert 10mm isolasjon rød 25m pr.rull | Nei | 60772221 | 5810250 | Trykkrør flerlags |  | 5810210 | Tilførselsrør, flerlags | NOBB VAVVS
60387955 | 283655 | ALU PEX 10MM ISO. 32X3MM RØD 25M | Pex rør preisolert 10mm isolasjon rød 25m pr.rull | Nei | 60772221 | 5810250 | Trykkrør flerlags |  | 5810210 | Tilførselsrør, flerlags | NOBB VAVVS
60387955 | 750282 | ALU PEX 10MM ISO. 32X3MM RØD 25M | Pex rør preisolert 10mm isolasjon rød 25m pr.rull | Ja | 60772221 | 5810250 | Trykkrør flerlags |  | 5810210 | Tilførselsrør, flerlags | NOBB VAVVS
60387962 | 209298 | ALBUE ADAPTER 16-12CU L=150MM | Uponor S-Press PLUS albue adapter | Ja | 41867122 | 5815200 | Deler trykkrør flerlags |  | 5810360 | Deler for tilførselsrør, flerlags | NOBB VAVVS, NOBB Total
60387962 | 283655 | ALBUE ADAPTER 16-12CU L=150MM | Uponor S-Press PLUS albue adapter | Nei | 41867122 | 5815200 | Deler trykkrør flerlags |  | 5810360 | Deler for tilførselsrør, flerlags | NOBB VAVVS
60387967 | 743276 |  | Flensebend 90° Blå epoxy PN10 | Ja | 60183776 | 5865200 | Ikke strekkfaste rørdeler støpejern |  | 5820210 | Deler for tilførselsrør, metall | NOBB VAVVS
60387980 | 740600 |  | AVK Flensebend 165/165.PN16 | Ja | 60175801 | 5865100 | Strekkfaste rørdeler støpejern |  | 5820210 | Deler for tilførselsrør, metall | NOBB VAVVS
60387981 | 420984 |  | ACO hygenisk rist W468 L398 H30 bar 30x5, antislip, FHD, | Ja | 60174449 | 5501250 | Avløpsrør rustfritt stål |  | 5505110 | Avløpsrør, metall | NOBB VAVVS
60387983 | 215954 | NIPPEL RF EUROCONE, RETT 3/4" | LK Nippel RF Eurocone, rett | Ja | 41920413 | 5815300 | Kuplinger rør i rørsystemer |  | 5810550 | Deler for rørsystemer | NOBB VAVVS
60387983 | 283655 | NIPPEL RF EUROCONE, RETT 3/4" | LK Nippel RF Eurocone, rett | Nei | 41920413 | 5815300 | Kuplinger rør i rørsystemer |  | 5810550 | Deler for rørsystemer | NOBB VAVVS
60387992 | 740628 |  | Flexkobling Standard | Ja | 60179874 | 5815220 | Deler trykkrør andre typer plast |  | 5810330 | Deler for tilførselsrør, plast | NOBB VAVVS
60387993 | 216269 | OVERGANG M/SKRULOKK PE 63MM | PE overgang med skrulokk, H: 6,8cm, svart | Ja | 60185631 | 5505150 | Deler til avløpsrør |  | 5501210 | Deler til avløpsrør, plast | NOBB VAVVS
60387993 | 283655 | OVERGANG M/SKRULOKK PE 63MM | PE overgang med skrulokk, H: 6,8cm, svart | Nei | 60185631 | 5505150 | Deler til avløpsrør |  | 5501210 | Deler til avløpsrør, plast | NOBB VAVVS
60388001 | 740628 |  | PVC Albue 90° innv.gj./innv.lim met.forsterket | Ja | 60179889 | 5815220 | Deler trykkrør andre typer plast |  | 5810330 | Deler for tilførselsrør, plast | NOBB VAVVS
60388009 | 740948 |  | SANHA-THERM PRESS REDUKSJON 2 MUFFER | Ja | 60186662 | 5855200 | Deler karbonrør |  | 5820210 | Deler for tilførselsrør, metall | NOBB VAVVS
60388018 | 204439 |  | PE 100 SDR 11 endekopp f/elektromuffer | Ja | 60174245 | 5815100 | Deler trykkrør PE |  | 5810330 | Deler for tilførselsrør, plast | NOBB VAVVS
60388018 | 283655 |  | PE 100 SDR 11 endekopp f/elektromuffer | Nei | 60174245 | 5815100 | Deler trykkrør PE |  | 5810330 | Deler for tilførselsrør, plast | NOBB VAVVS
60388023 | 740628 |  | Flexkobling Foring | Ja | 60179874 | 5815220 | Deler trykkrør andre typer plast |  | 5810330 | Deler for tilførselsrør, plast | NOBB VAVVS
60388029 | 283655 |  | ACO PIPE 75x50MM GRENRØR MED RED 45° | Nei | 60174419 | 5501250 | Avløpsrør rustfritt stål |  | 5505110 | Avløpsrør, metall | NOBB VAVVS
60388029 | 420984 |  | ACO PIPE 75x50MM GRENRØR MED RED 45° | Ja | 60174419 | 5501250 | Avløpsrør rustfritt stål |  | 5505110 | Avløpsrør, metall | NOBB VAVVS
60388044 | 267542 |  | UNION BLIND PVC/EPDM | Ja | 60653530 | 5815220 | Deler trykkrør andre typer plast |  | 5810330 | Deler for tilførselsrør, plast | NOBB VAVVS
60388048 | 740392 |  | PE100 KRAGE FORLENGET MED FASTPUNKT SDR17 L=1,2 METER | Ja | 60186104 | 5815100 | Deler trykkrør PE |  | 5810330 | Deler for tilførselsrør, plast | NOBB VAVVS
60388053 | 204439 |  | PE 100 SDR 11 sentrisk dim. overgang kort | Ja | 60174252 | 5815100 | Deler trykkrør PE |  | 5810330 | Deler for tilførselsrør, plast | NOBB VAVVS
60388053 | 283655 |  | PE 100 SDR 11 sentrisk dim. overgang kort | Nei | 60174252 | 5815100 | Deler trykkrør PE |  | 5810330 | Deler for tilførselsrør, plast | NOBB VAVVS
60388070 | 741032 |  | N/60 Blindlokk m/Eksentrisk BSPT tappehull Oransj | Ja | 60187611 | 5865100 | Strekkfaste rørdeler støpejern |  | 5820210 | Deler for tilførselsrør, metall | NOBB VAVVS
60388076 | 740204 |  | Prestabo t-rør, SC-Contur, ulegert stål, | Ja | 60178143 | 5855200 | Deler karbonrør |  | 5820210 | Deler for tilførselsrør, metall | NOBB VAVVS
60388080 | 200868 |  | WAVIN X-STREAM REDUKSJON | Ja | 60173815 | 5410100 | Deler til drensrør/overvannsrør |  | 5401300 | Deler til drensrør og overvannsrør | NOBB VAVVS
60388089 | 267542 |  | KRAVE SPEILSVEIS PE100 / SDR17-17,6 | Ja | 60175035 | 5815100 | Deler trykkrør PE |  | 5810330 | Deler for tilførselsrør, plast | NOBB VAVVS
60388095 | 283655 |  | Tel.passtykke Vario | Nei | 60188392 | 5865100 | Strekkfaste rørdeler støpejern |  | 5820210 | Deler for tilførselsrør, metall | NOBB VAVVS
60388095 | 740116 |  | Tel.passtykke Vario | Ja | 60188392 | 5865100 | Strekkfaste rørdeler støpejern |  | 5820210 | Deler for tilførselsrør, metall | NOBB VAVVS
60388098 | 740392 |  | PP-HURTIGKOBL. UNION INNV.GJ. | Ja | 60186141 | 5815100 | Deler trykkrør PE |  | 5810330 | Deler for tilførselsrør, plast | NOBB VAVVS
60388102 | 209298 | T-ISOLASJONSSETT 200/175/140 | Uponor Ecoflex T Isolasjonssett | Ja | 41867421 | 5815150 | Deler trykkrør PEX |  | 5810330 | Deler for tilførselsrør, plast | NOBB VAVVS, NOBB Total
60388102 | 283655 | T-ISOLASJONSSETT 200/175/140 | Uponor Ecoflex T Isolasjonssett | Nei | 41867421 | 5815150 | Deler trykkrør PEX |  | 5810330 | Deler for tilførselsrør, plast | NOBB VAVVS
60388106 | 741000 |  | KOPLINGSHUS M/STOPPVENT. 1" SL.SPISS 7353S E NITO 1" SERIEN | Ja | 60187152 | 5827100 | Messingdeler for trykkrør |  | 5820210 | Deler for tilførselsrør, metall | NOBB VAVVS
60388116 | 283655 |  | EL-Anb-Klammer PE100/SS316 innv.gj. | Nei | 60186171 | 5815100 | Deler trykkrør PE |  | 5810330 | Deler for tilførselsrør, plast | NOBB VAVVS
60388116 | 740392 |  | EL-Anb-Klammer PE100/SS316 innv.gj. | Ja | 60186171 | 5815100 | Deler trykkrør PE |  | 5810330 | Deler for tilførselsrør, plast | NOBB VAVVS
60388119 | 740280 | KGS GII EPDM DN 300 PN 16 | Klinger KGS GII stålarmert EPDM flenspakning | Ja | 60182781 | 5855200 | Deler karbonrør |  | 5820210 | Deler for tilførselsrør, metall | NOBB VAVVS
60388120 | 283655 | MANSJETT FOR 110 MM EKSENTRISK | Mansjett for 110 mm eksentrisk | Ja | 42098818 | 5505150 | Deler til avløpsrør |  | 5501210 | Deler til avløpsrør, plast | NOBB VAVVS
60388144 | 726056 | RØRKUPLING 316L, 340-353 MM NBR | Rørkupling 316L, NBR PN6 Strekkfast | Ja | 60181851 | 5835200 | Deler rustfrie rør |  | 5820210 | Deler for tilførselsrør, metall | NOBB VAVVS
60388159 | 283655 | RØR À 6M GALV M/PP BELEGG STEELPRES | STEELPRES RØR À 6M GALV M/PP BELEGG | Ja | 60181389 | 5855200 | Deler karbonrør |  | 5820210 | Deler for tilførselsrør, metall | NOBB VAVVS
60388160 | 209298 | FORDELER MELTAWAY ENKEL 1X12 110MM | Uponor Meltaway Enkel Fordeler 1x12 | Ja | 41865915 | 5815500 | Deler for gatevarme/snøsmelt |  | 5810410 | Deler for gulvvarme/gatevarme | NOBB VAVVS, NOBB Total
60388160 | 283655 | FORDELER MELTAWAY ENKEL 1X12 110MM | Uponor Meltaway Enkel Fordeler 1x12 | Nei | 41865915 | 5815500 | Deler for gatevarme/snøsmelt |  | 5810410 | Deler for gulvvarme/gatevarme | NOBB VAVVS
60388167 | 740628 |  | PVC Unionsmutter | Ja | 60179898 | 5815100 | Deler trykkrør PE |  | 5810330 | Deler for tilførselsrør, plast | NOBB VAVVS
60388171 | 740780 |  | 54mm KLEMRINGSMUTTER MESS | Ja | 60183303 | 5827100 | Messingdeler for trykkrør |  | 5820210 | Deler for tilførselsrør, metall | NOBB VAVVS
60388177 | 215954 | RØRKLAMMER | Rørklammer | Ja | 41920526 | 5815550 | Gulvvarmesystemer (ekskl. rør) |  | 5810410 | Deler for gulvvarme/gatevarme | NOBB VAVVS
60388182 | 283655 |  | ACO PIPE 110MM GRENRØR 87,5° | Nei | 60174419 | 5501250 | Avløpsrør rustfritt stål |  | 5505110 | Avløpsrør, metall | NOBB VAVVS
60388182 | 420984 |  | ACO PIPE 110MM GRENRØR 87,5° | Ja | 60174419 | 5501250 | Avløpsrør rustfritt stål |  | 5505110 | Avløpsrør, metall | NOBB VAVVS
60388183 | 726056 |  | STÅL SVEISEFLENS M/HALS P250GH/C22.8 | Ja | 60181844 | 5835100 | Flenser rustfrie rør |  | 5820210 | Deler for tilførselsrør, metall | NOBB VAVVS
60388187 | 740392 |  | PE100 Albue 11° lang for EL-sveis SDR11 | Ja | 60186104 | 5815100 | Deler trykkrør PE |  | 5810330 | Deler for tilførselsrør, plast | NOBB VAVVS
60388192 | 741032 |  | S/75 Kupling Oransje Nitril-TA Grå f/Maritim | Ja | 60187616 | 5815300 | Kuplinger rør i rørsystemer |  | 5810550 | Deler for rørsystemer | NOBB VAVVS
60388195 | 741228 |  | SUPER MA BEND DN 50X88GR | Ja | 60178496 | 5505150 | Deler til avløpsrør |  | 5505160 | Deler til avløpsrør, metall | NOBB VAVVS
60388202 | 740600 |  | AVK Reduksjonsflens.Type B.PN10. | Ja | 60175811 | 5865100 | Strekkfaste rørdeler støpejern |  | 5820210 | Deler for tilførselsrør, metall | NOBB VAVVS
60388207 | 740200 |  | BEND 22 1/2° | Ja | 60178049 | 5865100 | Strekkfaste rørdeler støpejern |  | 5820210 | Deler for tilførselsrør, metall | NOBB VAVVS
60388215 | 420984 |  | SLUK 157 OVERDEL F/SMØREMEMBRAN AISI304 | Ja | 60174449 | 5501250 | Avløpsrør rustfritt stål |  | 5505110 | Avløpsrør, metall | NOBB VAVVS
60388216 | 283655 |  | AVK dobbelt flenserør type FF, 400 mm, PN10, | Nei | 60175801 | 5865100 | Strekkfaste rørdeler støpejern |  | 5820210 | Deler for tilførselsrør, metall | NOBB VAVVS
60388216 | 740600 |  | AVK dobbelt flenserør type FF, 400 mm, PN10, | Ja | 60175801 | 5865100 | Strekkfaste rørdeler støpejern |  | 5820210 | Deler for tilførselsrør, metall | NOBB VAVVS
60388225 | 740116 |  | Flenseovergang DN 125/80 PN10 L=200mm | Ja | 60188398 | 5865100 | Strekkfaste rørdeler støpejern |  | 5820210 | Deler for tilførselsrør, metall | NOBB VAVVS
60388229 | 740176 |  | BLÜCHER MARINE GJENNOMF. M KR/MU | Ja | 60176281 | 5505150 | Deler til avløpsrør |  | 5505160 | Deler til avløpsrør, metall | NOBB VAVVS
60388245 | 740392 |  | PE100 RC KRAGE FORLENGET SDR17 | Ja | 60186104 | 5815100 | Deler trykkrør PE |  | 5810330 | Deler for tilførselsrør, plast | NOBB VAVVS
60388247 | 204439 |  | PE 100 SDR 17 grenrør f/buttsveising | Ja | 60174178 | 5815100 | Deler trykkrør PE |  | 5810330 | Deler for tilførselsrør, plast | NOBB VAVVS
60388251 | 267542 |  | UNION SPEILSVEIS PE100 / SDR11 / FPM | Ja | 60175034 | 5815100 | Deler trykkrør PE |  | 5810330 | Deler for tilførselsrør, plast | NOBB VAVVS
60388252 | 740628 |  | PE100 Reduksjon kort, SDR17, Konsentrisk | Ja | 60179889 | 5815220 | Deler trykkrør andre typer plast |  | 5810330 | Deler for tilførselsrør, plast | NOBB VAVVS
60388266 | 267542 |  | OVERGANGSNIPPEL TP PVC-U | Ja | 60653304 | 5815220 | Deler trykkrør andre typer plast |  | 5810330 | Deler for tilførselsrør, plast | NOBB VAVVS
60388266 | 283655 |  | OVERGANGSNIPPEL TP PVC-U | Nei | 60653304 | 5815220 | Deler trykkrør andre typer plast |  | 5810330 | Deler for tilførselsrør, plast | NOBB VAVVS
60388277 | 216269 | REDUKSJON MAPRESS CU KROM 18X15MM | Mapress Kobber krom reduksjon med 1 muffe | Ja | 60185446 | 5825100 | Pressfittings, kobber |  | 5820210 | Deler for tilførselsrør, metall | NOBB VAVVS
60388277 | 283655 | REDUKSJON MAPRESS CU KROM 18X15MM | Mapress Kobber krom reduksjon med 1 muffe | Nei | 60185446 | 5825100 | Pressfittings, kobber |  | 5820210 | Deler for tilførselsrør, metall | NOBB VAVVS
60388281 | 216269 | REDUKSJON MAPRESS EL.FORS. 35X22 | Mapress El-Forsinket reduksjon med 1 muffe | Ja | 60185311 | 5855200 | Deler karbonrør |  | 5820210 | Deler for tilførselsrør, metall | NOBB VAVVS
60388281 | 283655 | REDUKSJON MAPRESS EL.FORS. 35X22 | Mapress El-Forsinket reduksjon med 1 muffe | Nei | 60185311 | 5855200 | Deler karbonrør |  | 5820210 | Deler for tilførselsrør, metall | NOBB VAVVS
60388291 | 216269 | SPISS UTV.GJ. MAPRESS SYREF 54X2" | Mapress Syrefast overgangsnippel m/spissende | Ja | 41695101 | 5845200 | Deler syrefaste rør |  | 5820210 | Deler for tilførselsrør, metall | NOBB VAVVS
60388291 | 283655 | SPISS UTV.GJ. MAPRESS SYREF 54X2" | Mapress Syrefast overgangsnippel m/spissende | Nei | 41695101 | 5845200 | Deler syrefaste rør |  | 5820210 | Deler for tilførselsrør, metall | NOBB VAVVS
60388299 | 283655 | SKJØTETAPE FOR 100X450 | SKJØTETAPE FOR BREDDE 450MM F/RØR MINDRE ENN 450 MM | Nei | 60679730 | 5505150 | Deler til avløpsrør |  | 5810420 | Deler til fjernvarmerør, plast | NOBB VAVVS
60388299 | 740592 | SKJØTETAPE FOR 100X450 | SKJØTETAPE FOR BREDDE 450MM F/RØR MINDRE ENN 450 MM | Ja | 60679730 | 5505150 | Deler til avløpsrør |  | 5810420 | Deler til fjernvarmerør, plast | NOBB VAVVS
60388306 | 740756 |  | 28 - 15 MM ANBO RED. NIPPEL 1201 | Ja | 60183065 | 5827100 | Messingdeler for trykkrør |  | 5820210 | Deler for tilførselsrør, metall | NOBB VAVVS
60388319 | 267542 |  | 15 MM F/RØR GF 073215 GF BØRSTER F/KAPILLAR | Ja | 60175057 | 5815220 | Deler trykkrør andre typer plast |  | 5810330 | Deler for tilførselsrør, plast | NOBB VAVVS
60388327 | 276835 | SVEISESADEL PP-R 63-315 MM | Sveisesadel PP-R | Ja | 60650368 | 5505150 | Deler til avløpsrør |  | 5810550 | Deler for rørsystemer | NOBB VAVVS
60388335 | 740628 |  | PE100 T-rør red. lang prefab SDR11 | Ja | 60179888 | 5815100 | Deler trykkrør PE |  | 5810330 | Deler for tilførselsrør, plast | NOBB VAVVS
60388337 | 740176 |  | BLÜCHER EUROPIPE EKSENTRISK OVERGANG | Ja | 60176281 | 5505150 | Deler til avløpsrør |  | 5505160 | Deler til avløpsrør, metall | NOBB VAVVS
60388339 | 200868 |  | WAVIN RAMME / DØR GULVVARMESKAP 2-7 KURSER | Ja | 60174073 | 5815550 | Gulvvarmesystemer (ekskl. rør) |  | 5810410 | Deler for gulvvarme/gatevarme | NOBB VAVVS
60388340 | 726056 | BEND 54 MM. 90° M/1 MUFFE SYREFAST | Bend 90° m/1 muffe Syrefast A-press Type M | Ja | 60181881 | 5845200 | Deler syrefaste rør |  | 5820210 | Deler for tilførselsrør, metall | NOBB VAVVS
60388366 | 204439 |  | PP Pragma Infra grenrør | Ja | 60174279 | 5410100 | Deler til drensrør/overvannsrør |  | 5401300 | Deler til drensrør og overvannsrør | NOBB VAVVS
60388372 | 740276 |  | PE100 Innstøpningsflens SDR 17 L:1m | Ja | 60182772 | 5815100 | Deler trykkrør PE |  | 5810330 | Deler for tilførselsrør, plast | NOBB VAVVS
60388377 | 745164 |  | PAM MA Takbrakett type 401 | Ja | 60183774 | 5501300 | Avløpsrør støpejern/MA |  | 5505110 | Avløpsrør, metall | NOBB VAVVS
60388387 | 216269 | KOMPENSATOR MAPRESS EL.FORS 18MM | Mapress El-Forsinket aksialkompensator med 2 muffer | Ja | 60185311 | 5855200 | Deler karbonrør |  | 5820210 | Deler for tilførselsrør, metall | NOBB VAVVS
60388389 | 204439 |  | PP Pragma eksentrisk overgang rødbrun | Ja | 60174321 | 5505150 | Deler til avløpsrør |  | 5501210 | Deler til avløpsrør, plast | NOBB VAVVS
60388389 | 283655 |  | PP Pragma eksentrisk overgang rødbrun | Nei | 60174321 | 5505150 | Deler til avløpsrør |  | 5501210 | Deler til avløpsrør, plast | NOBB VAVVS
60388394 | 216269 | LØSFLENS MAPRESS PN10/16 STÅL DN 65 | LØSFLENS MAPRESS PN 10/16 | Ja | 60629823 | 5855100 | Flenser karbonrør |  | 5820210 | Deler for tilførselsrør, metall | NOBB VAVVS
60388396 | 283655 | TC-SLANGESTUSS DIN DN 4 - 6X1 | TC-slangestuss DIN DN 4 - 6x1 m/flens 25mm og stuss | Ja | 60181428 | 5845200 | Deler syrefaste rør |  | 5820210 | Deler for tilførselsrør, metall | NOBB VAVVS
60388398 | 740344 |  | Klemmer stoppskive, Stål, EG | Ja | 60184445 | 3015220 | Kanaler Tilbehør |  | 6910900 | Tilbehør kanaler | NOBB VAVVS
60388406 | 741032 |  | N/20 T-rør Rød | Ja | 60187588 | 5865100 | Strekkfaste rørdeler støpejern |  | 5820210 | Deler for tilførselsrør, metall | NOBB VAVVS
60388412 | 420984 |  | ACO PIPE 110MM RØRKLAMMER MED GUMMI/EKSP.SBOLT | Ja | 60174426 | 5501250 | Avløpsrør rustfritt stål |  | 5505110 | Avløpsrør, metall | NOBB VAVVS
60388414 | 215954 |  | LK Sprutdeksel 345x200 | Ja | 60176036 | 5815300 | Kuplinger rør i rørsystemer |  | 5810550 | Deler for rørsystemer | NOBB VAVVS
60388418 | 741032 |  | N/67 Reduserende Rørbend Rød | Ja | 60187611 | 5865100 | Strekkfaste rørdeler støpejern |  | 5820210 | Deler for tilførselsrør, metall | NOBB VAVVS
60388421 | 743072 |  | M-28L SYREF. MUTTER (SNITTRING/WALFORM) | Ja | 60184528 | 5815300 | Kuplinger rør i rørsystemer |  | 5810550 | Deler for rørsystemer | NOBB VAVVS
60388424 | 216269 | SPISSENDE MAPRESS CUNIFE 10/16 54MM | SPISSENDE MAPRESS CUNIFE for løsflens PN 10/16 | Ja | 60185444 | 5825300 | Pressfittings, CuNi |  | 5820210 | Deler for tilførselsrør, metall | NOBB VAVVS
60388424 | 283655 | SPISSENDE MAPRESS CUNIFE 10/16 54MM | SPISSENDE MAPRESS CUNIFE for løsflens PN 10/16 | Nei | 60185444 | 5825300 | Pressfittings, CuNi |  | 5820210 | Deler for tilførselsrør, metall | NOBB VAVVS
60388426 | 740116 |  | Innbygningsstykke PZ DN 200 PN10 VZ bolter | Ja | 60188398 | 5865100 | Strekkfaste rørdeler støpejern |  | 5820210 | Deler for tilførselsrør, metall | NOBB VAVVS
60388430 | 200868 |  | 24 - 30 MM RØR ENDEPLUGG F/FIBERRØR/KABEL | Ja | 60173907 | 5615100 | Deler til kabelrør |  | 5610150 | Deler til kabelrør | NOBB VAVVS
60388438 | 267542 |  | BEND 11° LANG ENDE PE100 / SDR11 | Ja | 60175034 | 5815100 | Deler trykkrør PE |  | 5810330 | Deler for tilførselsrør, plast | NOBB VAVVS
60388441 | 267542 |  | T-RØR 90° REDUSERT LANG ENDE PE100 / SDR17-17,6 | Ja | 60175037 | 5815100 | Deler trykkrør PE |  | 5810330 | Deler for tilførselsrør, plast | NOBB VAVVS
60388446 | 740628 |  | PE100 El.sadel | Ja | 60179921 | 5815100 | Deler trykkrør PE |  | 5810330 | Deler for tilførselsrør, plast | NOBB VAVVS
60388459 | 740392 |  | PE100 KRAGE KORT FREST SDR11 | Ja | 60186104 | 5815100 | Deler trykkrør PE |  | 5810330 | Deler for tilførselsrør, plast | NOBB VAVVS
60388461 | 740264 |  | GFK-T-muffe f/fjernvarmerør | Ja | 60181800 | 5891100 | Deler til preisolerte rør fjernvarme |  | 5810420 | Deler til fjernvarmerør, plast | NOBB VAVVS
60388473 | 740628 |  | Flexkobling Avløp | Ja | 60179874 | 5815220 | Deler trykkrør andre typer plast |  | 5810330 | Deler for tilførselsrør, plast | NOBB VAVVS
60388480 | 740392 |  | PE100 T-RØR RED. LANG FOR EL-SVEIS SDR11 | Ja | 60186105 | 5815100 | Deler trykkrør PE |  | 5810330 | Deler for tilførselsrør, plast | NOBB VAVVS
60388491 | 267542 |  | REDUKSJON PVC-U | Ja | 60653699 | 5815220 | Deler trykkrør andre typer plast |  | 5810330 | Deler for tilførselsrør, plast | NOBB VAVVS
60388492 | 740600 |  | AVK dobbelt muffebend tyton 90 gr. | Ja | 60175812 | 5865200 | Ikke strekkfaste rørdeler støpejern |  | 5820210 | Deler for tilførselsrør, metall | NOBB VAVVS
60388515 | 740276 |  | PE100 Segmentbend SDR11 31-60° | Ja | 60182772 | 5815100 | Deler trykkrør PE |  | 5810330 | Deler for tilførselsrør, plast | NOBB VAVVS
60388529 | 740392 |  | PE100 T-Rør lang for EL-sveis SDR17 | Ja | 60186105 | 5815100 | Deler trykkrør PE |  | 5810330 | Deler for tilførselsrør, plast | NOBB VAVVS
60388530 | 267542 |  | Filter for fotventil VRF TP PVC metrisk reservedel | Ja | 60653307 | 5815220 | Deler trykkrør andre typer plast |  | 5810330 | Deler for tilførselsrør, plast | NOBB VAVVS
60388534 | 209298 | SKJØTEMUFFE RETT 50-50 PR KOMP PPSU | Uponor S-Press Kompositt Skjøtemuffe PPSU | Ja | 41867122 | 5815200 | Deler trykkrør flerlags |  | 5810360 | Deler for tilførselsrør, flerlags | NOBB VAVVS, NOBB Total
60388534 | 283655 | SKJØTEMUFFE RETT 50-50 PR KOMP PPSU | Uponor S-Press Kompositt Skjøtemuffe PPSU | Nei | 41867122 | 5815200 | Deler trykkrør flerlags |  | 5810360 | Deler for tilførselsrør, flerlags | NOBB VAVVS
60388545 | 741032 |  | N/E494G Overgangsnippel ST100xOGS SS316L/CF8M | Ja | 60675664 | 5845200 | Deler syrefaste rør |  | 5820210 | Deler for tilførselsrør, metall | NOBB VAVVS
60388555 | 283655 |  | STRÅLERØR MESS. M/1/2" OG 3/4" SL.SPISS, REG.BART 2000 E NIT | Nei | 60187152 | 5827100 | Messingdeler for trykkrør |  | 5820210 | Deler for tilførselsrør, metall | NOBB VAVVS
60388555 | 741000 |  | STRÅLERØR MESS. M/1/2" OG 3/4" SL.SPISS, REG.BART 2000 E NIT | Ja | 60187152 | 5827100 | Messingdeler for trykkrør |  | 5820210 | Deler for tilførselsrør, metall | NOBB VAVVS
60388557 | 740308 |  | Kobberrør EN 1057 2,5m | Ja | 60183567 | 5820250 | Kobberrør rette |  | 5820100 | Tilførselsrør metall (tidl Kobberrør glødet kveil) | NOBB VAVVS
60388562 | 267542 |  | OVERGANG MESSING UTV.GJENGE TP PVC-U | Ja | 60653304 | 5815220 | Deler trykkrør andre typer plast |  | 5810330 | Deler for tilførselsrør, plast | NOBB VAVVS
60388568 | 215619 | UNION 20X3/4 | 20x3/4 Union | Ja | 60175244 | 5825250 | Rørdeler, CuNi |  | 5820210 | Deler for tilførselsrør, metall | NOBB VAVVS
60388570 | 267542 |  | OVERGANGSALBU 90° ABS | Ja | 60653304 | 5815220 | Deler trykkrør andre typer plast |  | 5810330 | Deler for tilførselsrør, plast | NOBB VAVVS
60388575 | 216269 | PLATEALBUE MAPRESS CU GASS 18X1/2'' | Mapress Kobberplatealbue L:43 mm (gass) | Ja | 60185669 | 5825100 | Pressfittings, kobber |  | 5820210 | Deler for tilførselsrør, metall | NOBB VAVVS
60388575 | 283655 | PLATEALBUE MAPRESS CU GASS 18X1/2'' | Mapress Kobberplatealbue L:43 mm (gass) | Nei | 60185669 | 5825100 | Pressfittings, kobber |  | 5820210 | Deler for tilførselsrør, metall | NOBB VAVVS
60388579 | 741032 |  | N/50 Konsentrisk Overgang Oransje | Ja | 60187611 | 5865100 | Strekkfaste rørdeler støpejern |  | 5820210 | Deler for tilførselsrør, metall | NOBB VAVVS
60388593 | 740264 |  | RAUPIANO grenrør 87 grader | Ja | 60181790 | 5505150 | Deler til avløpsrør |  | 5501210 | Deler til avløpsrør, plast | NOBB VAVVS
60388594 | 283655 |  | PP/STÅL LØSFLENS BOR.PN10/16 RAT.PN16 DN15 | Nei | 60186107 | 5815100 | Deler trykkrør PE |  | 5810330 | Deler for tilførselsrør, plast | NOBB VAVVS
60388594 | 740392 |  | PP/STÅL LØSFLENS BOR.PN10/16 RAT.PN16 DN15 | Ja | 60186107 | 5815100 | Deler trykkrør PE |  | 5810330 | Deler for tilførselsrør, plast | NOBB VAVVS
60388598 | 283655 |  | PE100 RED.KONS KORT F/SP-SVEIS SDR17 | Nei | 60186104 | 5815100 | Deler trykkrør PE |  | 5810330 | Deler for tilførselsrør, plast | NOBB VAVVS
60388598 | 740392 |  | PE100 RED.KONS KORT F/SP-SVEIS SDR17 | Ja | 60186104 | 5815100 | Deler trykkrør PE |  | 5810330 | Deler for tilførselsrør, plast | NOBB VAVVS
60388600 | 204439 |  | PE 100 SDR 11 bend, f/speilsveising | Ja | 60174177 | 5815100 | Deler trykkrør PE |  | 5810330 | Deler for tilførselsrør, plast | NOBB VAVVS
60388602 | 216269 | REDUKSJON MAPRESS CU 18X12MM | Mapress Kobber reduksjon med 1 muffe | Ja | 60185446 | 5825100 | Pressfittings, kobber |  | 5820210 | Deler for tilførselsrør, metall | NOBB VAVVS
60388602 | 283655 | REDUKSJON MAPRESS CU 18X12MM | Mapress Kobber reduksjon med 1 muffe | Nei | 60185446 | 5825100 | Pressfittings, kobber |  | 5820210 | Deler for tilførselsrør, metall | NOBB VAVVS
60388605 | 741228 |  | Grenrør 45° | Ja | 60178488 | 5505150 | Deler til avløpsrør |  | 5505160 | Deler til avløpsrør, metall | NOBB VAVVS
60388621 | 740392 |  | PE100 Krage lang for EL-sveis SDR17 | Ja | 60186104 | 5815100 | Deler trykkrør PE |  | 5810330 | Deler for tilførselsrør, plast | NOBB VAVVS
60388631 | 740176 |  | BLÜCHER EUROPIPE BEND AISI316L | Ja | 60176281 | 5505150 | Deler til avløpsrør |  | 5505160 | Deler til avløpsrør, metall | NOBB VAVVS
60388636 | 283655 | REDUKSJON 42X18MM | STEELPRES REDUKSJON | Ja | 60181389 | 5855200 | Deler karbonrør |  | 5820210 | Deler for tilførselsrør, metall | NOBB VAVVS
60388637 | 214995 |  | OVERG.NIPPEL 1 1/2" X 1/2" 3000lbs NPT F316/316L ASTM A182 | Ja | 60642396 | 5845200 | Deler syrefaste rør |  | 5820210 | Deler for tilførselsrør, metall | NOBB VAVVS
60388642 | 740780 |  | 10 T-KLEMRINGSKOBLING MESS | Ja | 60183301 | 5827100 | Messingdeler for trykkrør |  | 5820210 | Deler for tilførselsrør, metall | NOBB VAVVS
60388645 | 267542 |  | NIPPELMUFFE INNV.GJ | Ja | 60175034 | 5815100 | Deler trykkrør PE |  | 5810330 | Deler for tilførselsrør, plast | NOBB VAVVS
60388653 | 215756 | UNION ISIFLO 25X22 MM | Union - reduksjon Isiflo | Ja | 41689536 | 5815100 | Deler trykkrør PE |  | 5810330 | Deler for tilførselsrør, plast | NOBB VAVVS
60388653 | 283655 | UNION ISIFLO 25X22 MM | Union - reduksjon Isiflo | Nei | 41689536 | 5815100 | Deler trykkrør PE |  | 5810330 | Deler for tilførselsrør, plast | NOBB VAVVS
60388656 | 215954 | ROMTEMPERATURGIVER FS 103 | LK ROMTEMPERATURGIVER FS 103 | Ja | 41920424 | 5815550 | Gulvvarmesystemer (ekskl. rør) |  | 5810410 | Deler for gulvvarme/gatevarme | NOBB VAVVS
60388657 | 740304 | TELESKOPKUPLING CIM 341 1 1/4" | CIM 341 MESS. RETT TELESKOPKUPLING INNV./UTV. GJ. | Ja | 60183481 | 5825350 | Rørdeler, kobber, kapillar |  | 5820210 | Deler for tilførselsrør, metall | NOBB VAVVS
60388660 | 216269 | BEND 45° I/U MAPRESS CU GASS 35MM | Mapress Kobber bend 45° inn/ut med 1 muffe (gass) | Ja | 60185446 | 5825100 | Pressfittings, kobber |  | 5820210 | Deler for tilførselsrør, metall | NOBB VAVVS
60388660 | 283655 | BEND 45° I/U MAPRESS CU GASS 35MM | Mapress Kobber bend 45° inn/ut med 1 muffe (gass) | Nei | 60185446 | 5825100 | Pressfittings, kobber |  | 5820210 | Deler for tilførselsrør, metall | NOBB VAVVS
60388661 | 216269 | T-RØR MAPRESS SYREF GAS 54X22X54MM | Mapress Syrefast T-rør redusert (gass) | Ja | 60185758 | 5845200 | Deler syrefaste rør |  | 5820210 | Deler for tilførselsrør, metall | NOBB VAVVS
60388661 | 283655 | T-RØR MAPRESS SYREF GAS 54X22X54MM | Mapress Syrefast T-rør redusert (gass) | Nei | 60185758 | 5845200 | Deler syrefaste rør |  | 5820210 | Deler for tilførselsrør, metall | NOBB VAVVS
60388672 | 204439 |  | PP bend sort | Ja | 60174128 | 5505150 | Deler til avløpsrør |  | 5501210 | Deler til avløpsrør, plast | NOBB VAVVS
60388672 | 283655 |  | PP bend sort | Nei | 60174128 | 5505150 | Deler til avløpsrør |  | 5501210 | Deler til avløpsrør, plast | NOBB VAVVS
60388707 | 740664 |  | 15 MM X 1/2", NR. 1894716 PAKNING F/KLEMRINGSMUTTER KRK 100, | Ja | 60180824 | 5827100 | Messingdeler for trykkrør |  | 5820210 | Deler for tilførselsrør, metall | NOBB VAVVS
60388712 | 740392 |  | PVC T-RØR INNV.GJ | Ja | 60186120 | 5815100 | Deler trykkrør PE |  | 5810330 | Deler for tilførselsrør, plast | NOBB VAVVS
60388715 | 216269 | RAD.TILK. ENDEDEL MAPRESS 15X12MM | Mapress El-Forsinket tilkoplingsendestykke | Ja | 60185318 | 5855200 | Deler karbonrør |  | 5820210 | Deler for tilførselsrør, metall | NOBB VAVVS
60388715 | 283655 | RAD.TILK. ENDEDEL MAPRESS 15X12MM | Mapress El-Forsinket tilkoplingsendestykke | Nei | 60185318 | 5855200 | Deler karbonrør |  | 5820210 | Deler for tilførselsrør, metall | NOBB VAVVS
60388718 | 215954 | SHUNT 2/3-6,3 | LK-SHUNT 2/3-6,3 | Ja | 41920481 | 5815550 | Gulvvarmesystemer (ekskl. rør) |  | 5810410 | Deler for gulvvarme/gatevarme | NOBB VAVVS
60388723 | 200868 | SITECH+ EKSPANSJON-/SKJØTERØR 110MM | SiTech+ Ekspansjon-/skjøterør | Ja | 60173821 | 5505150 | Deler til avløpsrør |  | 5501210 | Deler til avløpsrør, plast | NOBB VAVVS
60388723 | 283655 | SITECH+ EKSPANSJON-/SKJØTERØR 110MM | SiTech+ Ekspansjon-/skjøterør | Nei | 60173821 | 5505150 | Deler til avløpsrør |  | 5501210 | Deler til avløpsrør, plast | NOBB VAVVS
60388726 | 267542 |  | ANBORRINGSKLAMMER M/KNIV "BAKKEKRAN" | Ja | 60175008 | 5815100 | Deler trykkrør PE |  | 5810330 | Deler for tilførselsrør, plast | NOBB VAVVS
60388726 | 283655 |  | ANBORRINGSKLAMMER M/KNIV "BAKKEKRAN" | Nei | 60175008 | 5815100 | Deler trykkrør PE |  | 5810330 | Deler for tilførselsrør, plast | NOBB VAVVS
60388735 | 740116 |  | Flense T-rør 250/250 m/DN100 br.v.avst. PN10 L=700 H=350 | Ja | 60188398 | 5865100 | Strekkfaste rørdeler støpejern |  | 5820210 | Deler for tilførselsrør, metall | NOBB VAVVS
60388759 | 740488 |  | PE100 Elektro anboring SDR11 | Ja | 60187986 | 5815100 | Deler trykkrør PE |  | 5810330 | Deler for tilførselsrør, plast | NOBB VAVVS
60388762 | 215619 | T-RØR 1165 MS 12XG1/2 | 1165 T-rør ms 12xG 1/2 | Ja | 60175249 | 5825250 | Rørdeler, CuNi |  | 5820210 | Deler for tilførselsrør, metall | NOBB VAVVS
60388785 | 283655 | ENDEBUNN DIN DN 80 - 85X2,0 | Endebunn DIN DN 80 - 85x2,0 AISI 316L | Ja | 60181428 | 5845200 | Deler syrefaste rør |  | 5820210 | Deler for tilførselsrør, metall | NOBB VAVVS
60388786 | 267542 |  | T-RØR 90° MANIFOLD TP PVC-U | Ja | 60653312 | 5815220 | Deler trykkrør andre typer plast |  | 5810330 | Deler for tilførselsrør, plast | NOBB VAVVS
60388787 | 740116 |  | Innbygningsstykke PZ DN 125 PN10.16 VZ bolter | Ja | 60188398 | 5865100 | Strekkfaste rørdeler støpejern |  | 5820210 | Deler for tilførselsrør, metall | NOBB VAVVS
60388789 | 216269 | UNION MAPRESS SYREF 316 18 | Mapress Syrefast union m/316 unionmutter | Ja | 41695101 | 5845200 | Deler syrefaste rør |  | 5820210 | Deler for tilførselsrør, metall | NOBB VAVVS
60388796 | 216269 | TIPPUNION MAPRESS CUNIFE 42X1 1/2" | TIPPUNION MAPRESS CUNIFE utvendige gjenger | Ja | 60185444 | 5825300 | Pressfittings, CuNi |  | 5820210 | Deler for tilførselsrør, metall | NOBB VAVVS
60388808 | 283655 | AVLØPSBØY HVIT 160 X 620 X 40 MM | BF AVLØPSBØY HVIT 160 X 620 X 40 MM | Ja | 42098818 | 5505150 | Deler til avløpsrør |  | 5501210 | Deler til avløpsrør, plast | NOBB VAVVS
60388836 | 740392 |  | PE80 AVLØP T-RØR | Ja | 60186115 | 5815100 | Deler trykkrør PE |  | 5810330 | Deler for tilførselsrør, plast | NOBB VAVVS
60388850 | 740488 |  | PE100 Reduksjon SDR11 lang | Ja | 60187986 | 5815100 | Deler trykkrør PE |  | 5810330 | Deler for tilførselsrør, plast | NOBB VAVVS
60388859 | 216269 | TAKHATT PE 110MM | PE takhatt | Ja | 60185631 | 5505150 | Deler til avløpsrør |  | 5501210 | Deler til avløpsrør, plast | NOBB VAVVS
60388863 | 283655 |  | Reparasjonsmuffe IRECO | Nei | 60175842 | 5815100 | Deler trykkrør PE |  | 5810330 | Deler for tilførselsrør, plast | NOBB VAVVS
60388863 | 740600 |  | Reparasjonsmuffe IRECO | Ja | 60175842 | 5815100 | Deler trykkrør PE |  | 5810330 | Deler for tilførselsrør, plast | NOBB VAVVS
60388870 | 204439 |  | Kompresjonskopling PEX PN6 | Ja | 60174219 | 5815150 | Deler trykkrør PEX |  | 5810360 | Deler for tilførselsrør, flerlags | NOBB VAVVS
60388870 | 283655 |  | Kompresjonskopling PEX PN6 | Nei | 60174219 | 5815150 | Deler trykkrør PEX |  | 5810360 | Deler for tilførselsrør, flerlags | NOBB VAVVS
60388871 | 209298 | T-RØR REDUKSJON 25-16-25 | Uponor S-Press PLUS t-rør reduksjon | Ja | 41867122 | 5815200 | Deler trykkrør flerlags |  | 5810360 | Deler for tilførselsrør, flerlags | NOBB VAVVS, NOBB Total
60388871 | 283655 | T-RØR REDUKSJON 25-16-25 | Uponor S-Press PLUS t-rør reduksjon | Nei | 41867122 | 5815200 | Deler trykkrør flerlags |  | 5810360 | Deler for tilførselsrør, flerlags | NOBB VAVVS
60388875 | 267542 |  | MULTI/JOINT 3107+ RED.MUFFE NBR/A2 | Ja | 60174971 | 5893100 | Deler til trykkrør i andre materialer |  | 5830210 | Deler til tilførselsrør, andre materialer | NOBB VAVVS
60388875 | 283655 |  | MULTI/JOINT 3107+ RED.MUFFE NBR/A2 | Nei | 60174971 | 5893100 | Deler til trykkrør i andre materialer |  | 5830210 | Deler til tilførselsrør, andre materialer | NOBB VAVVS
60388880 | 215619 | TIPPUNION 1136 FORKR UTV GJ22XG3/4 | 1136 Tippunion forkrommet utvendig rørgjenge | Ja | 60175244 | 5825250 | Rørdeler, CuNi |  | 5820210 | Deler for tilførselsrør, metall | NOBB VAVVS
60388880 | 283655 | TIPPUNION 1136 FORKR UTV GJ22XG3/4 | 1136 Tippunion forkrommet utvendig rørgjenge | Nei | 60175244 | 5825250 | Rørdeler, CuNi |  | 5820210 | Deler for tilførselsrør, metall | NOBB VAVVS
60388893 | 743276 |  | Flenseovergang Blå epoxy PN16 | Ja | 60183776 | 5865200 | Ikke strekkfaste rørdeler støpejern |  | 5820210 | Deler for tilførselsrør, metall | NOBB VAVVS
60388899 | 741000 |  | KOPLINGSNIPPEL 3/4" UTV. 5364A E NITO 1/2" SERIEN (E) | Ja | 60187152 | 5827100 | Messingdeler for trykkrør |  | 5820210 | Deler for tilførselsrør, metall | NOBB VAVVS
60388905 | 740392 |  | PP-HURTIGKOBL. T-RØR REDUKSJON | Ja | 60186142 | 5815100 | Deler trykkrør PE |  | 5810330 | Deler for tilførselsrør, plast | NOBB VAVVS
60388923 | 216269 | OVG.MUFFE MAPRESS CU KROM 12X1/2" | Mapress Kobber krom overgangsmuffe | Ja | 60185446 | 5825100 | Pressfittings, kobber |  | 5820210 | Deler for tilførselsrør, metall | NOBB VAVVS
60388923 | 283655 | OVG.MUFFE MAPRESS CU KROM 12X1/2" | Mapress Kobber krom overgangsmuffe | Nei | 60185446 | 5825100 | Pressfittings, kobber |  | 5820210 | Deler for tilførselsrør, metall | NOBB VAVVS
60388929 | 740628 |  | PVC LANGBEND 90° | Ja | 60179889 | 5815220 | Deler trykkrør andre typer plast |  | 5810330 | Deler for tilførselsrør, plast | NOBB VAVVS
60388932 | 740628 |  | PE100 Segmentbend 90° SDR17 Tr.red.fakt. 0,8 | Ja | 60179883 | 5815100 | Deler trykkrør PE |  | 5810330 | Deler for tilførselsrør, plast | NOBB VAVVS
60388934 | 283655 |  | PLASSON SERIE.1 T-RØR REDUKSJON | Nei | 60186142 | 5815100 | Deler trykkrør PE |  | 5810330 | Deler for tilførselsrør, plast | NOBB VAVVS
60388934 | 740392 |  | PLASSON SERIE.1 T-RØR REDUKSJON | Ja | 60186142 | 5815100 | Deler trykkrør PE |  | 5810330 | Deler for tilførselsrør, plast | NOBB VAVVS
60388942 | 283655 | BEND 45 DIN DN 50/ 53X1,5 UTV.SLIPT | Bend 45 DIN DN 50/ 53x1,5 utv. slipt, AISI 316L | Ja | 60181428 | 5845200 | Deler syrefaste rør |  | 5820210 | Deler for tilførselsrør, metall | NOBB VAVVS
60388950 | 276835 | ELEKTROSVEISEMUFFE SDR5 90 MM | Elektrosveisemuffe SDR5 | Ja | 60650368 | 5505150 | Deler til avløpsrør |  | 5810550 | Deler for rørsystemer | NOBB VAVVS
60388953 | 215954 |  | Universalrør A16x2,0/3,2 m | Ja | 60176065 | 5810250 | Trykkrør flerlags |  | 5810210 | Tilførselsrør, flerlags | NOBB VAVVS
60388953 | 283655 |  | Universalrør A16x2,0/3,2 m | Nei | 60176065 | 5810250 | Trykkrør flerlags |  | 5810210 | Tilførselsrør, flerlags | NOBB VAVVS
60388956 | 740392 |  | PVC ALBUE 45GR INNV.LIM | Ja | 60186119 | 5815100 | Deler trykkrør PE |  | 5810330 | Deler for tilførselsrør, plast | NOBB VAVVS
60388957 | 215657 | KONUS FPL M34X28MM | FPL konus, mess | Ja | 41128943 | 5815100 | Deler trykkrør PE |  | 5810330 | Deler for tilførselsrør, plast | NOBB VAVVS
60388957 | 283655 | KONUS FPL M34X28MM | FPL konus, mess | Nei | 41128943 | 5815100 | Deler trykkrør PE |  | 5810330 | Deler for tilførselsrør, plast | NOBB VAVVS
60388960 | 200868 |  | 40x1 1/4" M5 overgangsvinkel m/np | Ja | 60174063 | 5815200 | Deler trykkrør flerlags |  | 5810360 | Deler for tilførselsrør, flerlags | NOBB VAVVS
60388967 | 267542 |  | REDUKSJON LANG ENDE PE100 / SDR17-17,6 | Ja | 60175034 | 5815100 | Deler trykkrør PE |  | 5810330 | Deler for tilførselsrør, plast | NOBB VAVVS
60388970 | 740204 |  | Sanpress inox overgangsmuffe,SC-Contur,syrefast stål | Ja | 60677121 | 5845200 | Deler syrefaste rør |  | 5820210 | Deler for tilførselsrør, metall | NOBB VAVVS
60388995 | 216269 | REDUKSJON MAPRESS EL.FORS. 42X35 | Mapress El-Forsinket reduksjon med 1 muffe | Ja | 60185311 | 5855200 | Deler karbonrør |  | 5820210 | Deler for tilførselsrør, metall | NOBB VAVVS
60388995 | 283655 | REDUKSJON MAPRESS EL.FORS. 42X35 | Mapress El-Forsinket reduksjon med 1 muffe | Nei | 60185311 | 5855200 | Deler karbonrør |  | 5820210 | Deler for tilførselsrør, metall | NOBB VAVVS
60388997 | 204439 |  | Mengeringsring flat | Ja | 60174169 | 5505150 | Deler til avløpsrør |  | 5894300 | O-ringer | NOBB VAVVS
60388997 | 283655 |  | Mengeringsring flat | Nei | 60174169 | 5505150 | Deler til avløpsrør |  | 5894300 | O-ringer | NOBB VAVVS
60389004 | 283655 | T-RØR 139,7 INOXPRES | Inoxpres T-rør | Ja | 60181396 | 5845200 | Deler syrefaste rør |  | 5820210 | Deler for tilførselsrør, metall | NOBB VAVVS
60389012 | 215800 |  | Roth tetingsplugg | Ja | 60177346 | 5815300 | Kuplinger rør i rørsystemer |  | 5810550 | Deler for rørsystemer | NOBB VAVVS
60389014 | 740344 |  | ECN mutter til C-Kanal E0/E0L/E1 | Ja | 60184447 | 3015220 | Kanaler Tilbehør |  | 6910900 | Tilbehør kanaler | NOBB VAVVS
60389022 | 200868 |  | 25x1" M5 overgangsvinkel m/mf | Ja | 60174063 | 5815200 | Deler trykkrør flerlags |  | 5810360 | Deler for tilførselsrør, flerlags | NOBB VAVVS
60389024 | 740628 |  | PE100 T-rør red. lang prefab SDR11 | Ja | 60179888 | 5815100 | Deler trykkrør PE |  | 5810330 | Deler for tilførselsrør, plast | NOBB VAVVS
60389026 | 740780 |  | 25mm PEM SKJØT MESS | Ja | 60183291 | 5815100 | Deler trykkrør PE |  | 5810330 | Deler for tilførselsrør, plast | NOBB VAVVS
60389027 | 283655 |  | AVK Flensebend 350/350.PN10 | Nei | 60175801 | 5865100 | Strekkfaste rørdeler støpejern |  | 5820210 | Deler for tilførselsrør, metall | NOBB VAVVS
60389027 | 740600 |  | AVK Flensebend 350/350.PN10 | Ja | 60175801 | 5865100 | Strekkfaste rørdeler støpejern |  | 5820210 | Deler for tilførselsrør, metall | NOBB VAVVS
60389034 | 204439 |  | PVC bend langt f/grunnavløpsrør m/powerlock | Ja | 60174172 | 5505150 | Deler til avløpsrør |  | 5501210 | Deler til avløpsrør, plast | NOBB VAVVS
60389034 | 283655 |  | PVC bend langt f/grunnavløpsrør m/powerlock | Nei | 60174172 | 5505150 | Deler til avløpsrør |  | 5501210 | Deler til avløpsrør, plast | NOBB VAVVS
60389037 | 740592 | KRYMPEMUFFE 222-370 MM | Krympeproduktr for 200 mm Flense-muffe Waga | Ja | 60679730 | 5505150 | Deler til avløpsrør |  | 5810420 | Deler til fjernvarmerør, plast | NOBB VAVVS
60389043 | 740296 |  | 1" M X 3/4" F PLASSIM OVERGANGSHYLSE M/F | Ja | 60183361 | 5815100 | Deler trykkrør PE |  | 5810330 | Deler for tilførselsrør, plast | NOBB VAVVS
60389051 | 743276 |  | Flensebend 22° Blå epoxy PN10 | Ja | 60183776 | 5865200 | Ikke strekkfaste rørdeler støpejern |  | 5820210 | Deler for tilførselsrør, metall | NOBB VAVVS
60389064 | 215619 | UNION 50X2 | 50x2 Union | Ja | 60175244 | 5825250 | Rørdeler, CuNi |  | 5820210 | Deler for tilførselsrør, metall | NOBB VAVVS
60389066 | 200868 |  | AS+ DOBBELMUFFE | Ja | 60637673 | 5505150 | Deler til avløpsrør |  | 5501210 | Deler til avløpsrør, plast | NOBB VAVVS
60389066 | 283655 |  | AS+ DOBBELMUFFE | Nei | 60637673 | 5505150 | Deler til avløpsrør |  | 5501210 | Deler til avløpsrør, plast | NOBB VAVVS
60389069 | 204439 |  | PVC bend for trykkrør SDR 21 grå | Ja | 60174180 | 5815100 | Deler trykkrør PE |  | 5810330 | Deler for tilførselsrør, plast | NOBB VAVVS
60389069 | 283655 |  | PVC bend for trykkrør SDR 21 grå | Nei | 60174180 | 5815100 | Deler trykkrør PE |  | 5810330 | Deler for tilførselsrør, plast | NOBB VAVVS
60389082 | 743072 |  | GEV-10SR1.2 WD SYREF. SNITTRING BSP UTV.GJ | Ja | 60184528 | 5815300 | Kuplinger rør i rørsystemer |  | 5810550 | Deler for rørsystemer | NOBB VAVVS
60389087 | 276835 | SVEISESADEL PP-R 63-110 MM | Sveisesadel PP-R | Ja | 60650368 | 5505150 | Deler til avløpsrør |  | 5810550 | Deler for rørsystemer | NOBB VAVVS
60389091 | 740392 |  | PE100 RED.KONS LANG F/EL-SVEIS SDR17 | Ja | 60186104 | 5815100 | Deler trykkrør PE |  | 5810330 | Deler for tilførselsrør, plast | NOBB VAVVS
60389094 | 267542 |  | MUFFE PVC-U | Ja | 60174991 | 5815220 | Deler trykkrør andre typer plast |  | 5810330 | Deler for tilførselsrør, plast | NOBB VAVVS
60389100 | 740204 |  | Profipress S bend 90° med SC-Contur 4516.1 | Ja | 60178176 | 5825100 | Pressfittings, kobber |  | 5820210 | Deler for tilførselsrør, metall | NOBB VAVVS
60389105 | 276835 | RØR-I-RØR 6X2,0/25 MM 75M KVEIL | TECELOGO ALU PE-RT RØR I RØR KVEIL - 75M | Ja | 60649882 | 5810300 | Trykkrør (rør i rør) |  | 5810100 | Tilførselsrør plast (tidl Trykkrør PE) | NOBB VAVVS
60389106 | 740628 |  | PE100 T-rør kort, SDR17 | Ja | 60179888 | 5815100 | Deler trykkrør PE |  | 5810330 | Deler for tilførselsrør, plast | NOBB VAVVS
60389113 | 216269 | BEND MAPRESS SYREFAST 28 MM GASS | Mapress Syrefast bend 90° med 2 muffer (gass) | Ja | 41695101 | 5845200 | Deler syrefaste rør |  | 5820210 | Deler for tilførselsrør, metall | NOBB VAVVS
60389113 | 283655 | BEND MAPRESS SYREFAST 28 MM GASS | Mapress Syrefast bend 90° med 2 muffer (gass) | Nei | 41695101 | 5845200 | Deler syrefaste rør |  | 5820210 | Deler for tilførselsrør, metall | NOBB VAVVS
60389114 | 740392 |  | PE100 RED.FLENS FORL. L=1.2M-B PN10/16 SDR17 | Ja | 60186104 | 5815100 | Deler trykkrør PE |  | 5810330 | Deler for tilførselsrør, plast | NOBB VAVVS
60389118 | 283655 |  | Plasson El-Muffe PE100 Light-Fit SDR17-33 | Nei | 60186168 | 5815100 | Deler trykkrør PE |  | 5810330 | Deler for tilførselsrør, plast | NOBB VAVVS
60389118 | 740392 |  | Plasson El-Muffe PE100 Light-Fit SDR17-33 | Ja | 60186168 | 5815100 | Deler trykkrør PE |  | 5810330 | Deler for tilførselsrør, plast | NOBB VAVVS
60389125 | 209298 | FORDELER 3/4 3X1/2 U/KOBLSETT | Uponor Aqua Plus Fordeler m/lpm WTR DR | Ja | 41867035 | 5815150 | Deler trykkrør PEX |  | 5810330 | Deler for tilførselsrør, plast | NOBB VAVVS, NOBB Total
60389125 | 283655 | FORDELER 3/4 3X1/2 U/KOBLSETT | Uponor Aqua Plus Fordeler m/lpm WTR DR | Nei | 41867035 | 5815150 | Deler trykkrør PEX |  | 5810330 | Deler for tilførselsrør, plast | NOBB VAVVS
60389133 | 740264 |  | Endekappe f/fjernvarmerør | Ja | 60181800 | 5891100 | Deler til preisolerte rør fjernvarme |  | 5810420 | Deler til fjernvarmerør, plast | NOBB VAVVS
60389137 | 215657 | FPL UNIONKROPP G3/8"XG1/2" | FPL union kropp, forkr G3/8"XG1/2 | Ja | 41128943 | 5815100 | Deler trykkrør PE |  | 5810330 | Deler for tilførselsrør, plast | NOBB VAVVS
60389137 | 283655 | FPL UNIONKROPP G3/8"XG1/2" | FPL union kropp, forkr G3/8"XG1/2 | Nei | 41128943 | 5815100 | Deler trykkrør PE |  | 5810330 | Deler for tilførselsrør, plast | NOBB VAVVS
60389149 | 283655 |  | PE100 RED.KONS KORT F/SP-SVEIS SDR11 | Nei | 60186104 | 5815100 | Deler trykkrør PE |  | 5810330 | Deler for tilførselsrør, plast | NOBB VAVVS
60389149 | 740392 |  | PE100 RED.KONS KORT F/SP-SVEIS SDR11 | Ja | 60186104 | 5815100 | Deler trykkrør PE |  | 5810330 | Deler for tilførselsrør, plast | NOBB VAVVS
60389158 | 204439 |  | PE 100 SDR 11 T-rør f/elektromuffer | Ja | 60174243 | 5815100 | Deler trykkrør PE |  | 5810330 | Deler for tilførselsrør, plast | NOBB VAVVS
60389158 | 283655 |  | PE 100 SDR 11 T-rør f/elektromuffer | Nei | 60174243 | 5815100 | Deler trykkrør PE |  | 5810330 | Deler for tilførselsrør, plast | NOBB VAVVS
60389169 | 740176 |  | BLÜCHER MARINE GJENNOMF. M KR/MU | Ja | 60176281 | 5505150 | Deler til avløpsrør |  | 5505160 | Deler til avløpsrør, metall | NOBB VAVVS
60389178 | 740628 |  | CPVC T-rør innv.limXinnv.limXinnv.NPT mess.gj. | Ja | 60179912 | 6815200 | CPVC Deler for sprinkler |  | 6815210 | Deler og tilbehør for sprinkler, plast | NOBB VAVVS
60389180 | 741032 |  | S/920N Anboringsklammer Org EPDM m/rillet utg | Ja | 60187583 | 5865100 | Strekkfaste rørdeler støpejern |  | 5820210 | Deler for tilførselsrør, metall | NOBB VAVVS
60389187 | 267542 |  | iJOINT ANBORINGSKLAMMER, PP | Ja | 60175025 | 5815220 | Deler trykkrør andre typer plast |  | 5810330 | Deler for tilførselsrør, plast | NOBB VAVVS
60389200 | 215800 | RØR ALU-LASERPLUS 16 X 2 MM, 100 MT | Roth Alu-LaserPlus rør | Ja | 41948655 | 5810250 | Trykkrør flerlags |  | 5810210 | Tilførselsrør, flerlags | NOBB VAVVS
60389200 | 283655 | RØR ALU-LASERPLUS 16 X 2 MM, 100 MT | Roth Alu-LaserPlus rør | Nei | 41948655 | 5810250 | Trykkrør flerlags |  | 5810210 | Tilførselsrør, flerlags | NOBB VAVVS
60389205 | 283655 | GAS T-RØR M/ INNV GJ 3/4"X28MM | Inoxpres Gas t-rør m/ innv gj | Ja | 60181392 | 5835200 | Deler rustfrie rør |  | 5820210 | Deler for tilførselsrør, metall | NOBB VAVVS
60389230 | 283655 |  | Flenserør DN 250 PN10 L=300mm | Nei | 60188398 | 5865100 | Strekkfaste rørdeler støpejern |  | 5820210 | Deler for tilførselsrør, metall | NOBB VAVVS
60389230 | 740116 |  | Flenserør DN 250 PN10 L=300mm | Ja | 60188398 | 5865100 | Strekkfaste rørdeler støpejern |  | 5820210 | Deler for tilførselsrør, metall | NOBB VAVVS
60389245 | 215756 | ALBUE INNV UTVENDIG GJENGE 1" | Albue med innvendig/utvendig gjenge | Ja | 41689557 | 5827100 | Messingdeler for trykkrør |  | 5820210 | Deler for tilførselsrør, metall | NOBB VAVVS
60389245 | 283655 | ALBUE INNV UTVENDIG GJENGE 1" | Albue med innvendig/utvendig gjenge | Nei | 41689557 | 5827100 | Messingdeler for trykkrør |  | 5820210 | Deler for tilførselsrør, metall | NOBB VAVVS
60389261 | 740392 |  | PP-HURTIGKOBL. UNION INNV.GJ. | Ja | 60186141 | 5815100 | Deler trykkrør PE |  | 5810330 | Deler for tilførselsrør, plast | NOBB VAVVS
60389268 | 740628 |  | PE100 T-rør red. lang prefab SDR11 | Ja | 60179888 | 5815100 | Deler trykkrør PE |  | 5810330 | Deler for tilførselsrør, plast | NOBB VAVVS
60389273 | 740600 |  | AVK Reduksjonsflens.Type B.PN10. | Ja | 60175811 | 5865100 | Strekkfaste rørdeler støpejern |  | 5820210 | Deler for tilførselsrør, metall | NOBB VAVVS
60389274 | 283655 |  | 2.1/2" R, NR. 1985324 MESS. ANSATSNIPPEL, PLANDREID, EZZE 32 | Nei | 60180819 | 5827100 | Messingdeler for trykkrør |  | 5820210 | Deler for tilførselsrør, metall | NOBB VAVVS
60389274 | 740664 |  | 2.1/2" R, NR. 1985324 MESS. ANSATSNIPPEL, PLANDREID, EZZE 32 | Ja | 60180819 | 5827100 | Messingdeler for trykkrør |  | 5820210 | Deler for tilførselsrør, metall | NOBB VAVVS
60389278 | 216269 | TIPPUNION MAPRESS 22X1/2" | Mapress Syrefast union utvendige gjenger | Ja | 41695101 | 5845200 | Deler syrefaste rør |  | 5820210 | Deler for tilførselsrør, metall | NOBB VAVVS
60389278 | 283655 | TIPPUNION MAPRESS 22X1/2" | Mapress Syrefast union utvendige gjenger | Nei | 41695101 | 5845200 | Deler syrefaste rør |  | 5820210 | Deler for tilførselsrør, metall | NOBB VAVVS
60389301 | 740948 |  | SANHA-THERM PRESS BEND 90° 1 MUFFE | Ja | 60186662 | 5855200 | Deler karbonrør |  | 5820210 | Deler for tilførselsrør, metall | NOBB VAVVS
60389309 | 740628 |  | PE100 Reduksjon kort, SDR26, Konsentrisk | Ja | 60179883 | 5815100 | Deler trykkrør PE |  | 5810330 | Deler for tilførselsrør, plast | NOBB VAVVS
60389310 | 283655 |  | PE100 Albue 45° lang for EL-sveis SDR11 | Nei | 60186104 | 5815100 | Deler trykkrør PE |  | 5810330 | Deler for tilførselsrør, plast | NOBB VAVVS
60389310 | 740392 |  | PE100 Albue 45° lang for EL-sveis SDR11 | Ja | 60186104 | 5815100 | Deler trykkrør PE |  | 5810330 | Deler for tilførselsrør, plast | NOBB VAVVS
60389320 | 209298 | REDUKSJON 25-20 PPSU | Uponor S-Press Kompositt skjøtemuffe PPSU | Ja | 41867122 | 5815200 | Deler trykkrør flerlags |  | 5810360 | Deler for tilførselsrør, flerlags | NOBB VAVVS, NOBB Total
60389320 | 283655 | REDUKSJON 25-20 PPSU | Uponor S-Press Kompositt skjøtemuffe PPSU | Nei | 41867122 | 5815200 | Deler trykkrør flerlags |  | 5810360 | Deler for tilførselsrør, flerlags | NOBB VAVVS
60389324 | 283655 |  | ALBUE 90* | Nei | 60188395 | 5865100 | Strekkfaste rørdeler støpejern |  | 5820210 | Deler for tilførselsrør, metall | NOBB VAVVS
60389324 | 740116 |  | ALBUE 90* | Ja | 60188395 | 5865100 | Strekkfaste rørdeler støpejern |  | 5820210 | Deler for tilførselsrør, metall | NOBB VAVVS
60389335 | 740496 |  | Jotiflex Grenrør 45°-90° AM Hvit | Ja | 60188209 | 5410100 | Deler til drensrør/overvannsrør |  | 5401300 | Deler til drensrør og overvannsrør | NOBB VAVVS
60389341 | 204439 |  | PE 100 SDR 17 bend, f/speilsveising | Ja | 60174177 | 5815100 | Deler trykkrør PE |  | 5810330 | Deler for tilførselsrør, plast | NOBB VAVVS
60389342 | 216269 | GRENRØR PE 88,5° 32X32MM | PE grenrør 88,5° | Ja | 42013021 | 5505150 | Deler til avløpsrør |  | 5501210 | Deler til avløpsrør, plast | NOBB VAVVS
60389342 | 283655 | GRENRØR PE 88,5° 32X32MM | PE grenrør 88,5° | Nei | 42013021 | 5505150 | Deler til avløpsrør |  | 5501210 | Deler til avløpsrør, plast | NOBB VAVVS
60389362 | 216269 | T-RØR MAPRESS EL.FORS 28X3/4"X28 | Mapress El-Forsinket T-rør innvendige gjenger | Ja | 60185314 | 5855200 | Deler karbonrør |  | 5820210 | Deler for tilførselsrør, metall | NOBB VAVVS
60389362 | 283655 | T-RØR MAPRESS EL.FORS 28X3/4"X28 | Mapress El-Forsinket T-rør innvendige gjenger | Nei | 60185314 | 5855200 | Deler karbonrør |  | 5820210 | Deler for tilførselsrør, metall | NOBB VAVVS
60389369 | 214995 |  | Glidemuffe press 316 | Ja | 60637290 | 5845200 | Deler syrefaste rør |  | 5820210 | Deler for tilførselsrør, metall | NOBB VAVVS
60389388 | 215954 |  | LK PressPex Eco Union | Ja | 60176036 | 5815300 | Kuplinger rør i rørsystemer |  | 5810550 | Deler for rørsystemer | NOBB VAVVS
60389401 | 283655 | PLASTPROPP FOR FIRK. RØR50X25MM | Plastpropp for firk. rør 50x 25mm | Ja | 60181426 | 5835200 | Deler rustfrie rør |  | 5820210 | Deler for tilførselsrør, metall | NOBB VAVVS
60389419 | 726056 | T-RØR 90° PP M/UTV. GJ. AHL | T-RØR 90° PP M/UTV. GJ. F/PE-TRKKRØR AHL | Ja | 60181916 | 5815100 | Deler trykkrør PE |  | 5810330 | Deler for tilførselsrør, plast | NOBB VAVVS
60389434 | 267542 |  | MULTI/JOINT 3007+ UNI/FIKS RING NBR | Ja | 60174970 | 5893100 | Deler til trykkrør i andre materialer |  | 5830210 | Deler til tilførselsrør, andre materialer | NOBB VAVVS
60389441 | 214995 |  | ALBUE 45° SCR 3000LBS ASTM A105 BLACK 3/4" | Ja | 60642734 | 5855200 | Deler karbonrør |  | 5820210 | Deler for tilførselsrør, metall | NOBB VAVVS
60389444 | 743072 |  | VSK-42L GJENGET BLINDPLUGG | Ja | 60184523 | 5815300 | Kuplinger rør i rørsystemer |  | 5810550 | Deler for rørsystemer | NOBB VAVVS
60389450 | 740628 |  | PVC T-rør innv.lim X innv.lim X innv.gj. | Ja | 60179890 | 5815220 | Deler trykkrør andre typer plast |  | 5810330 | Deler for tilførselsrør, plast | NOBB VAVVS
60389458 | 267542 |  | Albue 45° PP-H SDR11 f/PP trykkrør | Ja | 60653313 | 5815220 | Deler trykkrør andre typer plast |  | 5810330 | Deler for tilførselsrør, plast | NOBB VAVVS
60389459 | 200868 |  | WAVIN LANGBEND 30° GL.KABEL | Ja | 60173939 | 5615100 | Deler til kabelrør |  | 5610150 | Deler til kabelrør | NOBB VAVVS
60389463 | 283655 | FIRKANTRØR 60X60X2 UTVENDIG SLIPT | Sveiste rør firkant uglødet, AISI 304 | Ja | 60774416 | 5830200 | Sveiste rør rustfrie |  | 5820100 | Tilførselsrør metall (tidl Kobberrør glødet kveil) | NOBB VAVVS
60389476 | 267542 |  | OVERGANGSNIPPEL GJENGE PVC | Ja | 60653304 | 5815220 | Deler trykkrør andre typer plast |  | 5810330 | Deler for tilførselsrør, plast | NOBB VAVVS
60389482 | 216269 | OVERG.ALBUE INNV.GJ. MEPLA 26X1" | Mepla albue: 90° innvendige gjenger | Ja | 41695047 | 5815200 | Deler trykkrør flerlags |  | 5810360 | Deler for tilførselsrør, flerlags | NOBB VAVVS
60389485 | 740628 |  | CPVC Reduksjonsmuffe innv.lim | Ja | 60179907 | 6815200 | CPVC Deler for sprinkler |  | 6815210 | Deler og tilbehør for sprinkler, plast | NOBB VAVVS
60389506 | 743072 |  | ELVD-12L SNITTRING JUSTERB. T-RØR | Ja | 60184523 | 5815300 | Kuplinger rør i rørsystemer |  | 5810550 | Deler for rørsystemer | NOBB VAVVS
60389512 | 216269 | BEND I/U MAPRESS SYREFAST 18 MM | Mapress Syrefast bend 90° inn/ut med 1 muffe | Ja | 41695101 | 5845200 | Deler syrefaste rør |  | 5820210 | Deler for tilførselsrør, metall | NOBB VAVVS
60389512 | 283655 | BEND I/U MAPRESS SYREFAST 18 MM | Mapress Syrefast bend 90° inn/ut med 1 muffe | Nei | 41695101 | 5845200 | Deler syrefaste rør |  | 5820210 | Deler for tilførselsrør, metall | NOBB VAVVS
60389515 | 200868 |  | 32x25x32 mm M5 T-stykke | Ja | 60174063 | 5815200 | Deler trykkrør flerlags |  | 5810360 | Deler for tilførselsrør, flerlags | NOBB VAVVS
60389530 | 216269 | T-RØR MEPLA 75X26X75MM | Mepla T-rør | Ja | 60185512 | 5815200 | Deler trykkrør flerlags |  | 5810360 | Deler for tilførselsrør, flerlags | NOBB VAVVS
60389530 | 283655 | T-RØR MEPLA 75X26X75MM | Mepla T-rør | Nei | 60185512 | 5815200 | Deler trykkrør flerlags |  | 5810360 | Deler for tilførselsrør, flerlags | NOBB VAVVS
60389531 | 740392 |  | Plasson El-Bend 90° Adapt PE100/Mess.inv.gj.BSP | Ja | 60186168 | 5815100 | Deler trykkrør PE |  | 5810330 | Deler for tilførselsrør, plast | NOBB VAVVS
60389536 | 740628 |  | PVC Reduksjon utv./innv.lim, PN16 | Ja | 60179889 | 5815220 | Deler trykkrør andre typer plast |  | 5810330 | Deler for tilførselsrør, plast | NOBB VAVVS
60389551 | 740264 |  | RAUPIANO siphonvinkel/vannlåsbend | Ja | 60181791 | 5505150 | Deler til avløpsrør |  | 5501210 | Deler til avløpsrør, plast | NOBB VAVVS
60389552 | 740392 |  | PE100 Albue 60° lang for EL-sveis SDR17 | Ja | 60186104 | 5815100 | Deler trykkrør PE |  | 5810330 | Deler for tilførselsrør, plast | NOBB VAVVS
60389564 | 283655 | REDUKSJON M/INNV GJ 22MM X 3/4" | INOXPRES REDUKSJON M/INNV GJ | Ja | 60181392 | 5835200 | Deler rustfrie rør |  | 5820210 | Deler for tilførselsrør, metall | NOBB VAVVS
60389567 | 726056 |  | A-press galv glidemuffe | Ja | 60181812 | 5835200 | Deler rustfrie rør |  | 5820210 | Deler for tilførselsrør, metall | NOBB VAVVS
60389568 | 740308 |  | Gasket for fleksibel slange for el-kassett | Ja | 60183669 | 5827100 | Messingdeler for trykkrør |  | 5820210 | Deler for tilførselsrør, metall | NOBB VAVVS
60389583 | 741032 |  | N/11 45° Bend Galvanisert | Ja | 60187611 | 5865100 | Strekkfaste rørdeler støpejern |  | 5820210 | Deler for tilførselsrør, metall | NOBB VAVVS
60389584 | 740628 |  | PE100-albue 45° lang SDR17 | Ja | 60179883 | 5815100 | Deler trykkrør PE |  | 5810330 | Deler for tilførselsrør, plast | NOBB VAVVS
60389585 | 740116 |  | Flense T-rør 200/150 m/DN100 br.v.avst. PN10 L=520 H=250 | Ja | 60188398 | 5865100 | Strekkfaste rørdeler støpejern |  | 5820210 | Deler for tilførselsrør, metall | NOBB VAVVS
60389594 | 740392 |  | PVC ANSATSNIPPEL REDUKSJON | Ja | 60186119 | 5815100 | Deler trykkrør PE |  | 5810330 | Deler for tilførselsrør, plast | NOBB VAVVS
60389595 | 740324 |  | 32 X 11/4" FLENSERØR L=70 MM HVIT | Ja | 60183806 | 5505150 | Deler til avløpsrør |  | 5501210 | Deler til avløpsrør, plast | NOBB VAVVS
60389600 | 267542 |  | TOPLOAD SADEL PE100/SDR11 | Ja | 60175008 | 5815100 | Deler trykkrør PE |  | 5810330 | Deler for tilførselsrør, plast | NOBB VAVVS
60389601 | 740628 |  | PVC Muffereduksjon utv./innv.lim lang, PN16 | Ja | 60179889 | 5815220 | Deler trykkrør andre typer plast |  | 5810330 | Deler for tilførselsrør, plast | NOBB VAVVS
60389614 | 740392 |  | PP-HURTIGKOBL. MODULAR ADAPT | Ja | 60186141 | 5815100 | Deler trykkrør PE |  | 5810330 | Deler for tilførselsrør, plast | NOBB VAVVS
60389630 | 276835 | ELEKTROSVEISEMUFFE SDR5 125 MM | Elektrosveisemuffe SDR5 | Ja | 60650368 | 5505150 | Deler til avløpsrør |  | 5810550 | Deler for rørsystemer | NOBB VAVVS
60389648 | 740204 |  | rep.skyvemuffe Raxofix | Ja | 60677650 | 5893100 | Deler til trykkrør i andre materialer |  | 5830210 | Deler til tilførselsrør, andre materialer | NOBB VAVVS
60389649 | 283655 | SLANGENIPPEL MESSING 3/8" X 10 MM | BF MESSING SLANGENIPPEL 3/8" X 10 MM | Ja | 60184696 | 5827100 | Messingdeler for trykkrør |  | 5820210 | Deler for tilførselsrør, metall | NOBB VAVVS
60389658 | 740116 |  | Flensepakning DN 100 PN 10/16 NBR | Ja | 60188398 | 5865100 | Strekkfaste rørdeler støpejern |  | 5820210 | Deler for tilførselsrør, metall | NOBB VAVVS
60389668 | 740600 |  | AVK Flensekryss m/br.avstikk.L=900/750.PN10 | Ja | 60175801 | 5865100 | Strekkfaste rørdeler støpejern |  | 5820210 | Deler for tilførselsrør, metall | NOBB VAVVS
60389669 | 283655 | GLATTLØPSSLUSE PÅ AVSTIKK 200/100 | Glattløpssluse på avstikk, Baio Combi T 200/100 v | Nei | 60188403 | 5865100 | Strekkfaste rørdeler støpejern |  | 5820210 | Deler for tilførselsrør, metall | NOBB VAVVS
60389669 | 740116 | GLATTLØPSSLUSE PÅ AVSTIKK 200/100 | Glattløpssluse på avstikk, Baio Combi T 200/100 v | Ja | 60188403 | 5865100 | Strekkfaste rørdeler støpejern |  | 5820210 | Deler for tilførselsrør, metall | NOBB VAVVS
60389671 | 740392 |  | Serie.1 Union innv.G* Paral. | Ja | 60186141 | 5815100 | Deler trykkrør PE |  | 5810330 | Deler for tilførselsrør, plast | NOBB VAVVS
60389674 | 283655 | RØR SMS 11/2" - 38X1,2 UTV.SLIPT | Sveiste rør SMS utv.slipt, uglødet | Ja | 60785934 | 5840200 | Sveiste rør syrefaste |  | 5820100 | Tilførselsrør metall (tidl Kobberrør glødet kveil) | NOBB VAVVS
60389681 | 740628 |  | PVC krage innv.lim, glatt underside, PN16 | Ja | 60179889 | 5815220 | Deler trykkrør andre typer plast |  | 5810330 | Deler for tilførselsrør, plast | NOBB VAVVS
60389685 | 740600 |  | AVK Flensekryss dukt.stpj.L=900/850.PN16 | Ja | 60175801 | 5865100 | Strekkfaste rørdeler støpejern |  | 5820210 | Deler for tilførselsrør, metall | NOBB VAVVS
60389701 | 216269 | NIPPELM MAPRESS SYREF 35X11/2" | Mapress Syrefast nippelmuffe utvendige gjenger | Ja | 41695101 | 5845200 | Deler syrefaste rør |  | 5820210 | Deler for tilførselsrør, metall | NOBB VAVVS
60389704 | 740488 |  | PE100 Segm.sveist T-rør SDR17 | Ja | 60187986 | 5815100 | Deler trykkrør PE |  | 5810330 | Deler for tilførselsrør, plast | NOBB VAVVS
60389719 | 283655 | GLATTLØPSSLUSE PÅ AVSTIKK DN 125/80 | Glattløpssluse på avstikk, Baio Combi T 125/80 v | Nei | 60188403 | 5865100 | Strekkfaste rørdeler støpejern |  | 5820210 | Deler for tilførselsrør, metall | NOBB VAVVS
60389719 | 740116 | GLATTLØPSSLUSE PÅ AVSTIKK DN 125/80 | Glattløpssluse på avstikk, Baio Combi T 125/80 v | Ja | 60188403 | 5865100 | Strekkfaste rørdeler støpejern |  | 5820210 | Deler for tilførselsrør, metall | NOBB VAVVS
60389726 | 743276 |  | Duktil Muffebend Express 11 Epoxy | Ja | 60183776 | 5865200 | Ikke strekkfaste rørdeler støpejern |  | 5820210 | Deler for tilførselsrør, metall | NOBB VAVVS
60389731 | 283655 |  | AVK støttehylse til PE-rør, benyttes innven., SDR17 | Nei | 60175808 | 5815100 | Deler trykkrør PE |  | 5810330 | Deler for tilførselsrør, plast | NOBB VAVVS
60389731 | 740600 |  | AVK støttehylse til PE-rør, benyttes innven., SDR17 | Ja | 60175808 | 5815100 | Deler trykkrør PE |  | 5810330 | Deler for tilførselsrør, plast | NOBB VAVVS
60389732 | 740756 |  | 1.1/4" X 42 MM ANBO TIPPUNION M/UTV. GJ. 1106 | Ja | 60183065 | 5827100 | Messingdeler for trykkrør |  | 5820210 | Deler for tilførselsrør, metall | NOBB VAVVS
60389750 | 267542 |  | MULTI/JOINT 3150+ RED. FLENSEMUFFE PN10/16 | Ja | 60174971 | 5893100 | Deler til trykkrør i andre materialer |  | 5830210 | Deler til tilførselsrør, andre materialer | NOBB VAVVS
60389751 | 740600 |  | AVK Flensebend 174/174.PN10 | Ja | 60175801 | 5865100 | Strekkfaste rørdeler støpejern |  | 5820210 | Deler for tilførselsrør, metall | NOBB VAVVS
60389756 | 283655 | ALBU 90 INNV/INNV 139,7 INOXPRES | Inoxpres Albu 90 innv/innv | Ja | 60181395 | 5835200 | Deler rustfrie rør |  | 5820210 | Deler for tilførselsrør, metall | NOBB VAVVS
60389760 | 267542 |  | BEND 90° LANG TP PVC-U | Ja | 60653313 | 5815220 | Deler trykkrør andre typer plast |  | 5810330 | Deler for tilførselsrør, plast | NOBB VAVVS
60389772 | 740628 |  | PE100-krage kort, konet for spjeldventil d500mm SDR26 | Ja | 60179883 | 5815100 | Deler trykkrør PE |  | 5810330 | Deler for tilførselsrør, plast | NOBB VAVVS
60389774 | 216269 | BEND 90° I/U MAPRESS CUNIFE 54 MM | BEND 90° MAPRESS CUNIFE inn/ut med 1 muffe | Ja | 60185444 | 5825300 | Pressfittings, CuNi |  | 5820210 | Deler for tilførselsrør, metall | NOBB VAVVS
60389774 | 283655 | BEND 90° I/U MAPRESS CUNIFE 54 MM | BEND 90° MAPRESS CUNIFE inn/ut med 1 muffe | Nei | 60185444 | 5825300 | Pressfittings, CuNi |  | 5820210 | Deler for tilførselsrør, metall | NOBB VAVVS
60389778 | 740204 |  | Sanpress inox muffe, SC-Contur, syrefast stål, | Ja | 60650472 | 5845200 | Deler syrefaste rør |  | 5820210 | Deler for tilførselsrør, metall | NOBB VAVVS
60389781 | 283655 |  | PLASSON SERIE.1 ALBUE 90° UTV.GJ MESS | Nei | 60186141 | 5815100 | Deler trykkrør PE |  | 5810330 | Deler for tilførselsrør, plast | NOBB VAVVS
60389781 | 740392 |  | PLASSON SERIE.1 ALBUE 90° UTV.GJ MESS | Ja | 60186141 | 5815100 | Deler trykkrør PE |  | 5810330 | Deler for tilførselsrør, plast | NOBB VAVVS
60389800 | 740780 |  | 3/4-20x2,0R PEM-ALBUE UTV,MESS | Ja | 60656567 | 5815150 | Deler trykkrør PEX |  | 5810330 | Deler for tilførselsrør, plast | NOBB VAVVS
60389811 | 204439 |  | PE 100 SDR 11 elektromuffe | Ja | 60174237 | 5815100 | Deler trykkrør PE |  | 5810330 | Deler for tilførselsrør, plast | NOBB VAVVS
60389811 | 283655 |  | PE 100 SDR 11 elektromuffe | Nei | 60174237 | 5815100 | Deler trykkrør PE |  | 5810330 | Deler for tilførselsrør, plast | NOBB VAVVS
60389817 | 267542 |  | T-RØR 90° REDUSERT LANG ENDE | Ja | 60175037 | 5815100 | Deler trykkrør PE |  | 5810330 | Deler for tilførselsrør, plast | NOBB VAVVS
60389821 | 740308 |  | Pressunion - Skyvehylse | Ja | 60183669 | 5827100 | Messingdeler for trykkrør |  | 5820210 | Deler for tilførselsrør, metall | NOBB VAVVS
60389822 | 740264 |  | Fjernvarmerør, RAUTHERMEX UNO SDR11 | Ja | 60181800 | 5891100 | Deler til preisolerte rør fjernvarme |  | 5810420 | Deler til fjernvarmerør, plast | NOBB VAVVS
60389862 | 740176 |  | BLÜCHER EUROPIPE STRØMLINJET GRENRØR | Ja | 60176281 | 5505150 | Deler til avløpsrør |  | 5505160 | Deler til avløpsrør, metall | NOBB VAVVS
60389865 | 276835 | OVERGANGSMUFFE PP-R 1/2"X25 MM | Overgangsmuffe PP-R | Ja | 60650368 | 5505150 | Deler til avløpsrør |  | 5810550 | Deler for rørsystemer | NOBB VAVVS
60389866 | 740628 |  | PE100 krage forlenget L=1200mm SDR26 | Ja | 60179883 | 5815100 | Deler trykkrør PE |  | 5810330 | Deler for tilførselsrør, plast | NOBB VAVVS
60389868 | 420984 |  | ACO PIPE 50MM GJ.FØRING 50/117 M/VERT. SVEISEFL. M/MUFFE | Ja | 60174447 | 5501250 | Avløpsrør rustfritt stål |  | 5505110 | Avløpsrør, metall | NOBB VAVVS
60389897 | 216269 | FLENS MAPRESS CUNIFE PN10/16 42MM | FLENS MAPRESS CUNIFE med muffe PN 10/16 | Ja | 60185444 | 5825300 | Pressfittings, CuNi |  | 5820210 | Deler for tilførselsrør, metall | NOBB VAVVS
60389900 | 216269 | REDUKSJON MAPRESS SYREF 88,9X54MM | Mapress Syrefast reduksjon med 1 muffe | Ja | 41695101 | 5845200 | Deler syrefaste rør |  | 5820210 | Deler for tilførselsrør, metall | NOBB VAVVS
60389900 | 283655 | REDUKSJON MAPRESS SYREF 88,9X54MM | Mapress Syrefast reduksjon med 1 muffe | Nei | 41695101 | 5845200 | Deler syrefaste rør |  | 5820210 | Deler for tilførselsrør, metall | NOBB VAVVS
60389901 | 740628 |  | PE100-bend 45° SDR17 bøyd rør R=1,5 | Ja | 60179883 | 5815100 | Deler trykkrør PE |  | 5810330 | Deler for tilførselsrør, plast | NOBB VAVVS
60389912 | 283655 |  | PE100 Red.Kons lang for EL-sveis SDR11 | Nei | 60186104 | 5815100 | Deler trykkrør PE |  | 5810330 | Deler for tilførselsrør, plast | NOBB VAVVS
60389912 | 740392 |  | PE100 Red.Kons lang for EL-sveis SDR11 | Ja | 60186104 | 5815100 | Deler trykkrør PE |  | 5810330 | Deler for tilførselsrør, plast | NOBB VAVVS
60389919 | 740176 |  | BLÜCHER EUROPIPE AVLØPSRØR M/1 MUFFE AISI316L | Ja | 60176259 | 5501250 | Avløpsrør rustfritt stål |  | 5505110 | Avløpsrør, metall | NOBB VAVVS
60389924 | 740628 |  | PE100 T-rør red. lang prefab SDR26 | Ja | 60179888 | 5815100 | Deler trykkrør PE |  | 5810330 | Deler for tilførselsrør, plast | NOBB VAVVS
60389928 | 214995 |  | UNION CU | Ja | 60178848 | 5825100 | Pressfittings, kobber |  | 5820210 | Deler for tilførselsrør, metall | NOBB VAVVS
60389929 | 741032 |  | N/60 Blindlokk m/Konsentrisk BSPT tappehull Rød | Ja | 60187611 | 5865100 | Strekkfaste rørdeler støpejern |  | 5820210 | Deler for tilførselsrør, metall | NOBB VAVVS
60389931 | 740204 |  | 54 x 2 Prestabo bend 90°, SC-Contur, ulegert stål, utvendig | Ja | 60178143 | 5855200 | Deler karbonrør |  | 5820210 | Deler for tilførselsrør, metall | NOBB VAVVS
60389933 | 740276 |  | PE100 Segmentbend SDR26 61-90° | Ja | 60182772 | 5815100 | Deler trykkrør PE |  | 5810330 | Deler for tilførselsrør, plast | NOBB VAVVS
60389959 | 745164 |  | PAM MA Grenrør enkelt 45° | Ja | 60183774 | 5501300 | Avløpsrør støpejern/MA |  | 5505110 | Avløpsrør, metall | NOBB VAVVS
60389968 | 740392 |  | PE100 T-RØR RED. LANG FOR EL-SVEIS SDR17 | Ja | 60186105 | 5815100 | Deler trykkrør PE |  | 5810330 | Deler for tilførselsrør, plast | NOBB VAVVS
60389972 | 741228 |  | SUPER MA STAMRØR-STØTTE, LANG DN100 | Ja | 60178496 | 5505150 | Deler til avløpsrør |  | 5505160 | Deler til avløpsrør, metall | NOBB VAVVS
60389978 | 283655 | GJENGEST DIN DN 100 SVEISEKRAVE | Gjengest. DIN DN 100 m/sveisekrave, f/ DIN-rør, AISI 316 | Ja | 60181428 | 5845200 | Deler syrefaste rør |  | 5820210 | Deler for tilførselsrør, metall | NOBB VAVVS
60390000 | 743072 |  | VSA-12S SYREF. GJENGET BLINDPLUGG | Ja | 60184528 | 5815300 | Kuplinger rør i rørsystemer |  | 5810550 | Deler for rørsystemer | NOBB VAVVS
60390031 | 740392 |  | PE100 PREFAB GRENRØR SDR26 | Ja | 60186105 | 5815100 | Deler trykkrør PE |  | 5810330 | Deler for tilførselsrør, plast | NOBB VAVVS
60390042 | 740116 | SLUSEVENTIL, BAIO E3, H, DN100 | sluseventil, Baio E3 DN100, muffe/spissende, sjøvann | Ja | 60188403 | 5865100 | Strekkfaste rørdeler støpejern |  | 5820210 | Deler for tilførselsrør, metall | NOBB VAVVS
60390054 | 741032 |  | N/12 22,5° Bend Oransje | Ja | 60187611 | 5865100 | Strekkfaste rørdeler støpejern |  | 5820210 | Deler for tilførselsrør, metall | NOBB VAVVS
60390069 | 216269 | BEND 45° I/U MAPRESS CU GASS 15MM | Mapress Kobber bend 45° inn/ut med 1 muffe (gass) | Ja | 60185446 | 5825100 | Pressfittings, kobber |  | 5820210 | Deler for tilførselsrør, metall | NOBB VAVVS
60390069 | 283655 | BEND 45° I/U MAPRESS CU GASS 15MM | Mapress Kobber bend 45° inn/ut med 1 muffe (gass) | Nei | 60185446 | 5825100 | Pressfittings, kobber |  | 5820210 | Deler for tilførselsrør, metall | NOBB VAVVS
60390070 | 740204 |  | Sanpress inox bend 90° SC-Contur, syrefast stål, en muffe | Ja | 60677121 | 5845200 | Deler syrefaste rør |  | 5820210 | Deler for tilførselsrør, metall | NOBB VAVVS
60390079 | 740116 | BLINDFLENS DN 250 X 11/2'' | Blindflens DN 250 x 11/2'' PN10 Frischut | Ja | 60188398 | 5865100 | Strekkfaste rørdeler støpejern |  | 5820210 | Deler for tilførselsrør, metall | NOBB VAVVS
60390085 | 276835 |  | 1R MUFFE MESS | Nei | 60183305 | 5827100 | Messingdeler for trykkrør |  | 5820210 | Deler for tilførselsrør, metall | NOBB VAVVS
60390085 | 740780 |  | 1R MUFFE MESS | Ja | 60183305 | 5827100 | Messingdeler for trykkrør |  | 5820210 | Deler for tilførselsrør, metall | NOBB VAVVS
60390098 | 743072 |  | KV-12L SNITTRING KRYSS | Ja | 60184523 | 5815300 | Kuplinger rør i rørsystemer |  | 5810550 | Deler for rørsystemer | NOBB VAVVS
60390099 | 209298 | FESTESKINNE UTEN KNASTER 12 | Uponor Fix Festeskinne uten knaster 12mm | Ja | 41864462 | 5815550 | Gulvvarmesystemer (ekskl. rør) |  | 5810410 | Deler for gulvvarme/gatevarme | NOBB VAVVS, NOBB Total
60390099 | 283655 | FESTESKINNE UTEN KNASTER 12 | Uponor Fix Festeskinne uten knaster 12mm | Nei | 41864462 | 5815550 | Gulvvarmesystemer (ekskl. rør) |  | 5810410 | Deler for gulvvarme/gatevarme | NOBB VAVVS
60390101 | 283655 | BYGGELENGDE: 51MM | BF VASKEMASKINKRAN 3/4" M/MELLOMSTYKK | Ja | 60184646 | 5815300 | Kuplinger rør i rørsystemer |  | 5810550 | Deler for rørsystemer | NOBB VAVVS
60390107 | 420984 |  | ACO PIPE 50x1500MM RØR MED MUFFE BEGGE ENDER | Ja | 60174413 | 5501250 | Avløpsrør rustfritt stål |  | 5505110 | Avløpsrør, metall | NOBB VAVVS
60390119 | 283655 | SLANGESTUSS DIN DN 25 | Slangestuss DIN DN 25 AISI 316L | Ja | 60181428 | 5845200 | Deler syrefaste rør |  | 5820210 | Deler for tilførselsrør, metall | NOBB VAVVS
60390125 | 203012 | PP AVLØP BEND 110-30° KORT RB | PP bend kort f/grunnavløpsrør | Nei | 60174316 | 5505150 | Deler til avløpsrør |  | 5501210 | Deler til avløpsrør, plast | NOBB Total
60390125 | 204439 | PP AVLØP BEND 110-30° KORT RB | PP bend kort f/grunnavløpsrør | Ja | 60174316 | 5505150 | Deler til avløpsrør |  | 5501210 | Deler til avløpsrør, plast | NOBB VAVVS
60390125 | 283655 | PP AVLØP BEND 110-30° KORT RB | PP bend kort f/grunnavløpsrør | Nei | 60174316 | 5505150 | Deler til avløpsrør |  | 5501210 | Deler til avløpsrør, plast | NOBB VAVVS
60390129 | 740296 |  | 25 MM X 1/2" PN 16 PLASSIM PP KOMPRESJONS-ALBU 90° M/UTV. GJ | Ja | 60183361 | 5815100 | Deler trykkrør PE |  | 5810330 | Deler for tilførselsrør, plast | NOBB VAVVS
60390130 | 726056 | UNION 10 MM | UNION A-KLEMRINGSKOPLING, FKR. | Ja | 60182050 | 5815150 | Deler trykkrør PEX |  | 5810330 | Deler for tilførselsrør, plast | NOBB VAVVS
60390131 | 267542 |  | BEND 90° SPEILSVEIS PE100 / SDR17-17,6 | Ja | 60175034 | 5815100 | Deler trykkrør PE |  | 5810330 | Deler for tilførselsrør, plast | NOBB VAVVS
60390139 | 393656 |  | SPILLVANN Ultra Rib 2 - GREN 45gr | Ja | 60649089 | 5505150 | Deler til avløpsrør |  | 5501210 | Deler til avløpsrør, plast | NOBB VAVVS
60390146 | 740488 |  | PE100 Segm.sveist bend SDR11 | Ja | 60187986 | 5815100 | Deler trykkrør PE |  | 5810330 | Deler for tilførselsrør, plast | NOBB VAVVS
60390147 | 743412 |  | K-FLEX TWIN SOLAR SYSTEM SPIRAL RØR DN25 | Ja | 60182812 | 3015060 | Ventil Komplette |  | 1130530 | Rørisolasjon andre materialer | NOBB VAVVS
60390158 | 204439 |  | ISOVARM LANGBEND PVC PN12,5 SDR21 | Ja | 60174199 | 5815100 | Deler trykkrør PE |  | 5810330 | Deler for tilførselsrør, plast | NOBB VAVVS
60390158 | 283655 |  | ISOVARM LANGBEND PVC PN12,5 SDR21 | Nei | 60174199 | 5815100 | Deler trykkrør PE |  | 5810330 | Deler for tilførselsrør, plast | NOBB VAVVS
60390159 | 215619 |  | Tilbehør Vario avløpsbend | Ja | 60175324 | 5505150 | Deler til avløpsrør |  | 5501210 | Deler til avløpsrør, plast | NOBB VAVVS
60390159 | 283655 |  | Tilbehør Vario avløpsbend | Nei | 60175324 | 5505150 | Deler til avløpsrør |  | 5501210 | Deler til avløpsrør, plast | NOBB VAVVS
60390168 | 743412 |  | K-FLEX ALU-KRAFT TAPE | Ja | 60182812 | 3015060 | Ventil Komplette |  | 1130530 | Rørisolasjon andre materialer | NOBB VAVVS
60390175 | 740276 |  | PE100 innstøpningsflens SDR11 L:1m | Ja | 60182772 | 5815100 | Deler trykkrør PE |  | 5810330 | Deler for tilførselsrør, plast | NOBB VAVVS
60390189 | 740392 |  | PE100 PREFAB BEND 30GR SDR33 | Ja | 60186104 | 5815100 | Deler trykkrør PE |  | 5810330 | Deler for tilførselsrør, plast | NOBB VAVVS
60390194 | 740264 |  | Fjernvarmerør, RAUTHERMEX UNO SDR11 | Ja | 60181800 | 5891100 | Deler til preisolerte rør fjernvarme |  | 5810420 | Deler til fjernvarmerør, plast | NOBB VAVVS
60390195 | 216269 | T-RØR MAPRESS CU 108X88,9X108MM | Mapress Kobber T-rør redusert | Ja | 60185448 | 5825100 | Pressfittings, kobber |  | 5820210 | Deler for tilførselsrør, metall | NOBB VAVVS
60390195 | 283655 | T-RØR MAPRESS CU 108X88,9X108MM | Mapress Kobber T-rør redusert | Nei | 60185448 | 5825100 | Pressfittings, kobber |  | 5820210 | Deler for tilførselsrør, metall | NOBB VAVVS
60390219 | 420984 |  | ACO PIPE 160x110MM GRENRØR MED RED 45° | Ja | 60174413 | 5501250 | Avløpsrør rustfritt stål |  | 5505110 | Avløpsrør, metall | NOBB VAVVS
60390224 | 267542 |  | MULTI/JOINT 3207+ ENDEKAPPE M/GJ.UTTAK EPDM/A4 | Ja | 60174971 | 5893100 | Deler til trykkrør i andre materialer |  | 5830210 | Deler til tilførselsrør, andre materialer | NOBB VAVVS
60390224 | 283655 |  | MULTI/JOINT 3207+ ENDEKAPPE M/GJ.UTTAK EPDM/A4 | Nei | 60174971 | 5893100 | Deler til trykkrør i andre materialer |  | 5830210 | Deler til tilførselsrør, andre materialer | NOBB VAVVS
60390231 | 267542 |  | MULTI/JOINT 3150+ RED. FLENSEMUFFE PN10/16 | Ja | 60174971 | 5893100 | Deler til trykkrør i andre materialer |  | 5830210 | Deler til tilførselsrør, andre materialer | NOBB VAVVS
60390240 | 740264 |  | T-stykke inkl.skyvehylse f/fjernvarmerør SDR11 | Ja | 60181800 | 5891100 | Deler til preisolerte rør fjernvarme |  | 5810420 | Deler til fjernvarmerør, plast | NOBB VAVVS
60390243 | 216269 | TIPPUNION SPISS MAPRESS 35X11/4" | Mapress Syrefast union spissende utvendige gjenger | Ja | 41695101 | 5845200 | Deler syrefaste rør |  | 5820210 | Deler for tilførselsrør, metall | NOBB VAVVS
60390257 | 743072 |  | TV-10L SYREF. SNITTRING T-RØRSKJØT | Ja | 60184528 | 5815300 | Kuplinger rør i rørsystemer |  | 5810550 | Deler for rørsystemer | NOBB VAVVS
60390273 | 740600 |  | AVK Reduksjonsflens.Type A.PN10. | Ja | 60175811 | 5865100 | Strekkfaste rørdeler støpejern |  | 5820210 | Deler for tilførselsrør, metall | NOBB VAVVS
60390274 | 283655 | BL.MUTTER F/UNIONDN 25(1")RD 52X1/6 | Bl.mutter f/union DIN DN 25 (1") Rd 52x1/6, AISI 304 | Ja | 60181426 | 5835200 | Deler rustfrie rør |  | 5820210 | Deler for tilførselsrør, metall | NOBB VAVVS
60390297 | 204439 |  | PP Pragma Infra grenrør | Ja | 60174279 | 5410100 | Deler til drensrør/overvannsrør |  | 5401300 | Deler til drensrør og overvannsrør | NOBB VAVVS
60390346 | 740392 |  | PE100 PREFAB BEND 90GR SDR26 | Ja | 60186104 | 5815100 | Deler trykkrør PE |  | 5810330 | Deler for tilførselsrør, plast | NOBB VAVVS
60390368 | 740628 |  | PVC Nippel utv./innv.gj., PN16 | Ja | 60179889 | 5815220 | Deler trykkrør andre typer plast |  | 5810330 | Deler for tilførselsrør, plast | NOBB VAVVS
60390405 | 204439 |  | ISOVARM DOBBELMUFFE AVLØP | Ja | 60174368 | 5505100 | Deler til avløpsrør isolert |  | 5501210 | Deler til avløpsrør, plast | NOBB VAVVS
60390405 | 283655 |  | ISOVARM DOBBELMUFFE AVLØP | Nei | 60174368 | 5505100 | Deler til avløpsrør isolert |  | 5501210 | Deler til avløpsrør, plast | NOBB VAVVS
60390408 | 267542 |  | SADEL TOPLOAD M/SPISSENDE | Ja | 60175008 | 5815100 | Deler trykkrør PE |  | 5810330 | Deler for tilførselsrør, plast | NOBB VAVVS
60390429 | 215909 | RØRKOBLING 6653 65X65 STÅL-GJENGE | RØRKOBLING UNIFLEX 6653 65X65 STÅL-GJENGE | Ja | 60175450 | 5835200 | Deler rustfrie rør |  | 5820210 | Deler for tilførselsrør, metall | NOBB VAVVS
60390429 | 283655 | RØRKOBLING 6653 65X65 STÅL-GJENGE | RØRKOBLING UNIFLEX 6653 65X65 STÅL-GJENGE | Nei | 60175450 | 5835200 | Deler rustfrie rør |  | 5820210 | Deler for tilførselsrør, metall | NOBB VAVVS
60390435 | 750282 | NIPPELMUFFE SPRINKLER 63X2" | Nippelmuffe CW602N | Ja | 60769878 | 5815200 | Deler trykkrør flerlags |  | 5810360 | Deler for tilførselsrør, flerlags | NOBB VAVVS
60390441 | 743072 |  | ETKO-12L SYREF. SNITTRING JUSTERB. T-RØR | Ja | 60184528 | 5815300 | Kuplinger rør i rørsystemer |  | 5810550 | Deler for rørsystemer | NOBB VAVVS
60390470 | 740392 |  | ADAPTER PE100/AISI 316L UTV.GJ.R015 FOR EL/SPEIL | Ja | 60186104 | 5815100 | Deler trykkrør PE |  | 5810330 | Deler for tilførselsrør, plast | NOBB VAVVS
60390477 | 740628 |  | PVC Nippel innv./utv.lim x innv.gj., PN16 | Ja | 60179889 | 5815220 | Deler trykkrør andre typer plast |  | 5810330 | Deler for tilførselsrør, plast | NOBB VAVVS
60390485 | 276835 | OVERGANG PP-R UTV./INNV. 90/75 | Overgang PP-R utvendig/innvendig | Ja | 60650368 | 5505150 | Deler til avløpsrør |  | 5810550 | Deler for rørsystemer | NOBB VAVVS
60390496 | 209298 | ALBUE INNV 1" | Uponor Wipex Albue | Ja | 41867417 | 5815150 | Deler trykkrør PEX |  | 5810330 | Deler for tilførselsrør, plast | NOBB VAVVS, NOBB Total
60390496 | 283655 | ALBUE INNV 1" | Uponor Wipex Albue | Nei | 41867417 | 5815150 | Deler trykkrør PEX |  | 5810330 | Deler for tilførselsrør, plast | NOBB VAVVS
60390497 | 740392 |  | PE100 PREFAB BEND 30GR SDR33 | Ja | 60186104 | 5815100 | Deler trykkrør PE |  | 5810330 | Deler for tilførselsrør, plast | NOBB VAVVS
60390512 | 216269 | GRENRØR PE 45° 110X90MM | PE grenrør 45° | Ja | 42013021 | 5505150 | Deler til avløpsrør |  | 5501210 | Deler til avløpsrør, plast | NOBB VAVVS
60390512 | 283655 | GRENRØR PE 45° 110X90MM | PE grenrør 45° | Nei | 42013021 | 5505150 | Deler til avløpsrør |  | 5501210 | Deler til avløpsrør, plast | NOBB VAVVS
60390523 | 267542 |  | OVERGANGSALBUE 90° PE/MS UTV. GJ, KIT | Ja | 60175010 | 5815220 | Deler trykkrør andre typer plast |  | 5810330 | Deler for tilførselsrør, plast | NOBB VAVVS
60390530 | 741032 |  | S/920N Anboringsklammer Galv EPDM m/rillet utg | Ja | 60187583 | 5865100 | Strekkfaste rørdeler støpejern |  | 5820210 | Deler for tilførselsrør, metall | NOBB VAVVS
60390533 | 740392 |  | PE100 PREFAB BEND 30GR SDR26 | Ja | 60186104 | 5815100 | Deler trykkrør PE |  | 5810330 | Deler for tilførselsrør, plast | NOBB VAVVS
60390536 | 740204 |  | Profipress bend 90°, SC-Contur, kobber, en muffe, | Ja | 60178176 | 5825100 | Pressfittings, kobber |  | 5820210 | Deler for tilførselsrør, metall | NOBB VAVVS
60390537 | 740116 |  | Flensepakning DN 40 PN 10/40 NBR | Ja | 60188398 | 5865100 | Strekkfaste rørdeler støpejern |  | 5820210 | Deler for tilførselsrør, metall | NOBB VAVVS
60390544 | 267542 |  | 110 MM X 1,1/4" GF NR, 727627084 GF PP ANBORINGSKLAMMER | Ja | 60175053 | 5815220 | Deler trykkrør andre typer plast |  | 5810330 | Deler for tilførselsrør, plast | NOBB VAVVS
60390544 | 283655 |  | 110 MM X 1,1/4" GF NR, 727627084 GF PP ANBORINGSKLAMMER | Nei | 60175053 | 5815220 | Deler trykkrør andre typer plast |  | 5810330 | Deler for tilførselsrør, plast | NOBB VAVVS
60390548 | 283655 | RØRKUTTER FOR PRESSRØR 12-67MM | Rørkutter for pressrør | Ja | 60181389 | 5855200 | Deler karbonrør |  | 5820210 | Deler for tilførselsrør, metall | NOBB VAVVS
60390556 | 267542 |  | OVERGANG PE/MS PE100/SDR11, M/UTV. GJ. | Ja | 60175010 | 5815220 | Deler trykkrør andre typer plast |  | 5810330 | Deler for tilførselsrør, plast | NOBB VAVVS
60390556 | 283655 |  | OVERGANG PE/MS PE100/SDR11, M/UTV. GJ. | Nei | 60175010 | 5815220 | Deler trykkrør andre typer plast |  | 5810330 | Deler for tilførselsrør, plast | NOBB VAVVS
60390560 | 740116 |  | Flensemuffe PVC DN 100/110mm | Ja | 60188398 | 5865100 | Strekkfaste rørdeler støpejern |  | 5820210 | Deler for tilførselsrør, metall | NOBB VAVVS
60390562 | 741032 |  | N/50 Konsentrisk Overgang Rød | Ja | 60187611 | 5865100 | Strekkfaste rørdeler støpejern |  | 5820210 | Deler for tilførselsrør, metall | NOBB VAVVS
60390566 | 200868 |  | Wavin K1 vinkel 90° | Ja | 60174048 | 5815200 | Deler trykkrør flerlags |  | 5810360 | Deler for tilførselsrør, flerlags | NOBB VAVVS
60390567 | 216269 | T-RØR MAPRESS EL.FORS 28X1"X28 | Mapress El-Forsinket T-rør innvendige gjenger | Ja | 60185314 | 5855200 | Deler karbonrør |  | 5820210 | Deler for tilførselsrør, metall | NOBB VAVVS
60390576 | 750282 | REDUKSJON 50X40 SPRINKLER | Reduksjon | Ja | 60769877 | 5815200 | Deler trykkrør flerlags |  | 5810360 | Deler for tilførselsrør, flerlags | NOBB VAVVS
60390577 | 283655 | DREIESPJ.VENTIL DIN DN 40MAN.GJENGE | Dreiespj.ventil DIN DN 40 Man.gjenge/gjenge, AISI 304 | Ja | 60181426 | 5835200 | Deler rustfrie rør |  | 5820210 | Deler for tilførselsrør, metall | NOBB VAVVS
60390581 | 420984 |  | ACO PIPE 200x2000MM RØR MED MUFFE BEGGE ENDER | Ja | 60174413 | 5501250 | Avløpsrør rustfritt stål |  | 5505110 | Avløpsrør, metall | NOBB VAVVS
60390582 | 216269 | BEND 60° I/U MAPRESS CUNIFE 54 MM | BEND 60° MAPRESS CUNIFE inn/ut med 1 muffe | Ja | 60185444 | 5825300 | Pressfittings, CuNi |  | 5820210 | Deler for tilførselsrør, metall | NOBB VAVVS
60390590 | 214995 |  | Bend 90° K65 i kopperlegering f/120 bar | Ja | 60674053 | 5825350 | Rørdeler, kobber, kapillar |  | 5820210 | Deler for tilførselsrør, metall | NOBB VAVVS
60390601 | 740628 |  | PE100 krage kort, SDR26 | Ja | 60179883 | 5815100 | Deler trykkrør PE |  | 5810330 | Deler for tilførselsrør, plast | NOBB VAVVS
60390620 | 740392 |  | PVC T-RØR REDUKSJON INNV.LIM | Ja | 60186120 | 5815100 | Deler trykkrør PE |  | 5810330 | Deler for tilførselsrør, plast | NOBB VAVVS
60390622 | 209298 | OVERGANGSMUFFE 1" WIPEX | Uponor Wipex Overgangsmuffe | Ja | 41867417 | 5815150 | Deler trykkrør PEX |  | 5810330 | Deler for tilførselsrør, plast | NOBB VAVVS, NOBB Total
60390622 | 283655 | OVERGANGSMUFFE 1" WIPEX | Uponor Wipex Overgangsmuffe | Nei | 41867417 | 5815150 | Deler trykkrør PEX |  | 5810330 | Deler for tilførselsrør, plast | NOBB VAVVS
60390624 | 216269 | NIPPELMUFFE MAPRESS CU 22X1/2" | Mapress Kobber nippelmuffe utvendige gjenger | Ja | 60185446 | 5825100 | Pressfittings, kobber |  | 5820210 | Deler for tilførselsrør, metall | NOBB VAVVS
60390624 | 283655 | NIPPELMUFFE MAPRESS CU 22X1/2" | Mapress Kobber nippelmuffe utvendige gjenger | Nei | 60185446 | 5825100 | Pressfittings, kobber |  | 5820210 | Deler for tilførselsrør, metall | NOBB VAVVS
60390641 | 740628 |  | PVC Nippel utv./innv.gj. | Ja | 60179889 | 5815220 | Deler trykkrør andre typer plast |  | 5810330 | Deler for tilførselsrør, plast | NOBB VAVVS
60390671 | 204439 |  | PVC sadelgren | Ja | 60174183 | 5505150 | Deler til avløpsrør |  | 5501210 | Deler til avløpsrør, plast | NOBB VAVVS
60390671 | 283655 |  | PVC sadelgren | Nei | 60174183 | 5505150 | Deler til avløpsrør |  | 5501210 | Deler til avløpsrør, plast | NOBB VAVVS
60390678 | 283655 |  | PE100 RED.KONS KORT FOR SP-SVEIS SDR17 | Nei | 60186104 | 5815100 | Deler trykkrør PE |  | 5810330 | Deler for tilførselsrør, plast | NOBB VAVVS
60390678 | 740392 |  | PE100 RED.KONS KORT FOR SP-SVEIS SDR17 | Ja | 60186104 | 5815100 | Deler trykkrør PE |  | 5810330 | Deler for tilførselsrør, plast | NOBB VAVVS
60390683 | 626740 |  | Gulvvarmeplate 275x1150, 20mm 1 spor | Ja | 60177246 | 5815550 | Gulvvarmesystemer (ekskl. rør) |  | 5810410 | Deler for gulvvarme/gatevarme | NOBB VAVVS
60390689 | 743072 |  | EWKO-30S SYREF. SNITTRING JUSTERB.ALBUE | Ja | 60184528 | 5815300 | Kuplinger rør i rørsystemer |  | 5810550 | Deler for rørsystemer | NOBB VAVVS
60390696 | 740308 |  | Fordeler RF 5 kurser | Ja | 60183669 | 5827100 | Messingdeler for trykkrør |  | 5820210 | Deler for tilførselsrør, metall | NOBB VAVVS
60390711 | 740628 |  | PE100 T-rør segm. SDR26 | Ja | 60179888 | 5815100 | Deler trykkrør PE |  | 5810330 | Deler for tilførselsrør, plast | NOBB VAVVS
60390721 | 283655 |  | Blindflens DN 100 | Nei | 60188398 | 5865100 | Strekkfaste rørdeler støpejern |  | 5820210 | Deler for tilførselsrør, metall | NOBB VAVVS
60390721 | 740116 |  | Blindflens DN 100 | Ja | 60188398 | 5865100 | Strekkfaste rørdeler støpejern |  | 5820210 | Deler for tilførselsrør, metall | NOBB VAVVS
60390725 | 740392 |  | PP-HURTIGKOBL. TIPPUNION UTV.GJ. MESS | Ja | 60186141 | 5815100 | Deler trykkrør PE |  | 5810330 | Deler for tilførselsrør, plast | NOBB VAVVS
60390726 | 741032 |  | N/50 Konsentrisk Overgang Oransje | Ja | 60187611 | 5865100 | Strekkfaste rørdeler støpejern |  | 5820210 | Deler for tilførselsrør, metall | NOBB VAVVS
60390735 | 215954 | ANSLUTNINGSKUPLING G15XG15 UTV VINK | LK Anslutningskupling G15xG15 utv vinkel | Ja | 41920602 | 5810300 | Trykkrør (rør i rør) |  | 5810100 | Tilførselsrør plast (tidl Trykkrør PE) | NOBB VAVVS
60390743 | 740628 |  | PE100 Spareflens kort, SDR17, PN10 | Ja | 60179883 | 5815100 | Deler trykkrør PE |  | 5810330 | Deler for tilførselsrør, plast | NOBB VAVVS
60390744 | 283655 | BEND 45° M/2 MUFFER 42 | Aespres bend 45° m/2 muffer | Ja | 60181602 | 5825100 | Pressfittings, kobber |  | 5820210 | Deler for tilførselsrør, metall | NOBB VAVVS
60390778 | 283655 | OVERGANG M/UTV GJ 54MM X 2" | INOXPRES OVERGANG M/UTV GJ | Ja | 60181392 | 5835200 | Deler rustfrie rør |  | 5820210 | Deler for tilførselsrør, metall | NOBB VAVVS
60390805 | 740392 |  | PE100 Albue 45° lang for EL-sveis SDR17 | Ja | 60186104 | 5815100 | Deler trykkrør PE |  | 5810330 | Deler for tilførselsrør, plast | NOBB VAVVS
60390816 | 283655 |  | Skjøtemuffe Synoflex PN16, Hawle 7974 | Nei | 60188408 | 5865100 | Strekkfaste rørdeler støpejern |  | 5820210 | Deler for tilførselsrør, metall | NOBB VAVVS
60390816 | 740116 |  | Skjøtemuffe Synoflex PN16, Hawle 7974 | Ja | 60188408 | 5865100 | Strekkfaste rørdeler støpejern |  | 5820210 | Deler for tilførselsrør, metall | NOBB VAVVS
60390844 | 420984 |  | MODULAR 200 RENNE ENDEPL.UTLØP Ø142 | Ja | 60174449 | 5501250 | Avløpsrør rustfritt stål |  | 5505110 | Avløpsrør, metall | NOBB VAVVS
60390846 | 283655 |  | 10,0 MM X 1/2", NR. 1884584 MESS. MUTTER KRK 100 | Nei | 60180820 | 5827100 | Messingdeler for trykkrør |  | 5820210 | Deler for tilførselsrør, metall | NOBB VAVVS
60390846 | 740664 |  | 10,0 MM X 1/2", NR. 1884584 MESS. MUTTER KRK 100 | Ja | 60180820 | 5827100 | Messingdeler for trykkrør |  | 5820210 | Deler for tilførselsrør, metall | NOBB VAVVS
60390853 | 741032 |  | S/920N Anboringsklamme Org EPDM m/innv.gj BSP | Ja | 60187583 | 5865100 | Strekkfaste rørdeler støpejern |  | 5820210 | Deler for tilførselsrør, metall | NOBB VAVVS
60390861 | 204439 |  | PP Smartline bend sort | Ja | 60174136 | 5505150 | Deler til avløpsrør |  | 5501210 | Deler til avløpsrør, plast | NOBB VAVVS
60390861 | 283655 |  | PP Smartline bend sort | Nei | 60174136 | 5505150 | Deler til avløpsrør |  | 5501210 | Deler til avløpsrør, plast | NOBB VAVVS
60390872 | 740392 |  | PE100 RED.KONS KORT FOR SP-SVEIS SDR33 | Ja | 60186104 | 5815100 | Deler trykkrør PE |  | 5810330 | Deler for tilførselsrør, plast | NOBB VAVVS
60390897 | 204439 |  | Styrerør, varmgalvanisert, boret iht. PN10 | Ja | 60174234 | 5815100 | Deler trykkrør PE |  | 5810330 | Deler for tilførselsrør, plast | NOBB VAVVS
60390897 | 283655 |  | Styrerør, varmgalvanisert, boret iht. PN10 | Nei | 60174234 | 5815100 | Deler trykkrør PE |  | 5810330 | Deler for tilførselsrør, plast | NOBB VAVVS
60390901 | 740392 |  | PE100 PREFAB BEND 90GR SDR26 | Ja | 60186104 | 5815100 | Deler trykkrør PE |  | 5810330 | Deler for tilførselsrør, plast | NOBB VAVVS
60390911 | 215800 |  | Roth klammer | Ja | 60177365 | 5815300 | Kuplinger rør i rørsystemer |  | 5810550 | Deler for rørsystemer | NOBB VAVVS
60390911 | 283655 |  | Roth klammer | Nei | 60177365 | 5815300 | Kuplinger rør i rørsystemer |  | 5810550 | Deler for rørsystemer | NOBB VAVVS
60390916 | 200868 |  | WAVIN FORDELERRØR SETT 4 AVGR M/GLASS U/KPL | Ja | 60174071 | 5815550 | Gulvvarmesystemer (ekskl. rør) |  | 5810410 | Deler for gulvvarme/gatevarme | NOBB VAVVS
60390927 | 214995 |  | SYREFASTE GJENGEFLENS PN40 EN 1092-1 TYPE 13 3/4" | Ja | 60642697 | 5845100 | Flenser syrefaste rør |  | 5820210 | Deler for tilførselsrør, metall | NOBB VAVVS
60390940 | 283655 |  | AVK Flensekryss dukt.stpj.L=520/480.PN10 | Nei | 60175801 | 5865100 | Strekkfaste rørdeler støpejern |  | 5820210 | Deler for tilførselsrør, metall | NOBB VAVVS
60390940 | 740600 |  | AVK Flensekryss dukt.stpj.L=520/480.PN10 | Ja | 60175801 | 5865100 | Strekkfaste rørdeler støpejern |  | 5820210 | Deler for tilførselsrør, metall | NOBB VAVVS
60390945 | 216269 | EKSPANSJONSMUFFE M/HYLSE PE 315MM | PE ekspansjonsmuffe med pakningsbeskyttelse | Ja | 60185631 | 5505150 | Deler til avløpsrør |  | 5501210 | Deler til avløpsrør, plast | NOBB VAVVS
60390955 | 214995 |  | RØR SVEIST SYREFAST 21,3 X 2,0 | Ja | 60642408 | 5830200 | Sveiste rør rustfrie |  | 5820100 | Tilførselsrør metall (tidl Kobberrør glødet kveil) | NOBB VAVVS
60390970 | 215619 | ADAPTER PE 1126 UTV RØRGJ 35X3/4 | 1126 PE-Adapter 35x3/4xutvendig rørgjenge | Ja | 60175244 | 5825250 | Rørdeler, CuNi |  | 5820210 | Deler for tilførselsrør, metall | NOBB VAVVS
60390982 | 283655 | GUMMINIPPEL DRAIN CONEL | Conel drain gumminippel | Ja | 60181452 | 5505150 | Deler til avløpsrør |  | 5501210 | Deler til avløpsrør, plast | NOBB VAVVS
60390987 | 276835 | UTVIDERHODE 25X2.3/28X4.0 | 25x2.3/28x4.0 mm UNIPEX utviderhode | Ja | 60650737 | 5827100 | Messingdeler for trykkrør |  | 5820210 | Deler for tilførselsrør, metall | NOBB VAVVS
60390988 | 740264 |  | Overgang m/ sveisende f/fjernvarmerør SDR11 | Ja | 60181800 | 5891100 | Deler til preisolerte rør fjernvarme |  | 5810420 | Deler til fjernvarmerør, plast | NOBB VAVVS
60390995 | 276835 | T-RØR PP-RCT 160-110-160 SVEIS | T-rør PP-RCT SDR11 buttsveis | Ja | 60650369 | 5505150 | Deler til avløpsrør |  | 5501210 | Deler til avløpsrør, plast | NOBB VAVVS
60390996 | 740392 |  | PE80 AVLØP VANNLÅS HORISONTAL SDR9 | Ja | 60186116 | 5815100 | Deler trykkrør PE |  | 5810330 | Deler for tilførselsrør, plast | NOBB VAVVS
60391005 | 740628 |  | PVC Kryss 90° innv.lim, PN16 | Ja | 60179894 | 5815220 | Deler trykkrør andre typer plast |  | 5810330 | Deler for tilførselsrør, plast | NOBB VAVVS
60391011 | 740392 |  | PE100 PREFAB BEND 22GR SDR17 | Ja | 60186104 | 5815100 | Deler trykkrør PE |  | 5810330 | Deler for tilførselsrør, plast | NOBB VAVVS
60391014 | 740200 |  | 4" M/DREN 2" GALV. ENDELOKK | Ja | 60178049 | 5865100 | Strekkfaste rørdeler støpejern |  | 5820210 | Deler for tilførselsrør, metall | NOBB VAVVS
60391017 | 740628 |  | PVC Nippel utv./innv.lim utv.gj., PN16 | Ja | 60179889 | 5815220 | Deler trykkrør andre typer plast |  | 5810330 | Deler for tilførselsrør, plast | NOBB VAVVS
60391018 | 420984 |  | ACO gitterrist W568 L298 H30 mesh 25x25 bar 30x2, antislip, | Ja | 60174449 | 5501250 | Avløpsrør rustfritt stål |  | 5505110 | Avløpsrør, metall | NOBB VAVVS
60391031 | 267542 |  | REDUKSJON EKSENTRISK SPEILSVEIS PE100 / SDR17,6 | Ja | 60175034 | 5815100 | Deler trykkrør PE |  | 5810330 | Deler for tilførselsrør, plast | NOBB VAVVS
60391033 | 740628 |  | PE100 Segmentbend 22°, SDR11 Tr.red.fakt. 0,8 | Ja | 60179883 | 5815100 | Deler trykkrør PE |  | 5810330 | Deler for tilførselsrør, plast | NOBB VAVVS
60391035 | 283655 |  | Flensepakning DN 600 PN 10 EPDM | Nei | 60188398 | 5865100 | Strekkfaste rørdeler støpejern |  | 5820210 | Deler for tilførselsrør, metall | NOBB VAVVS
60391035 | 740116 |  | Flensepakning DN 600 PN 10 EPDM | Ja | 60188398 | 5865100 | Strekkfaste rørdeler støpejern |  | 5820210 | Deler for tilførselsrør, metall | NOBB VAVVS
60391041 | 216269 | REDUKSJON MAPRESS CUNIFE 108X76,1 | REDUKSJON MAPRESS CUNIFE med 1 muffe | Ja | 60185444 | 5825300 | Pressfittings, CuNi |  | 5820210 | Deler for tilførselsrør, metall | NOBB VAVVS
60391041 | 283655 | REDUKSJON MAPRESS CUNIFE 108X76,1 | REDUKSJON MAPRESS CUNIFE med 1 muffe | Nei | 60185444 | 5825300 | Pressfittings, CuNi |  | 5820210 | Deler for tilførselsrør, metall | NOBB VAVVS
60391044 | 740504 |  | CPVC Red. T-rør for sprinkler | Ja | 60658562 | 6815200 | CPVC Deler for sprinkler |  | 6815210 | Deler og tilbehør for sprinkler, plast | NOBB VAVVS
60391056 | 283655 | LAGERBØSNING DN 80-100 (3") | Lagerbøsning DN 80-100 (3") | Ja | 60181426 | 5835200 | Deler rustfrie rør |  | 5820210 | Deler for tilførselsrør, metall | NOBB VAVVS
60391058 | 267542 |  | KRAVE FLAT PVC-U | Ja | 60174991 | 5815220 | Deler trykkrør andre typer plast |  | 5810330 | Deler for tilførselsrør, plast | NOBB VAVVS
60391078 | 283655 |  | Plasson El-T-Rør Reduksjon PE100 SDR11 | Nei | 60186169 | 5815100 | Deler trykkrør PE |  | 5810330 | Deler for tilførselsrør, plast | NOBB VAVVS
60391078 | 740392 |  | Plasson El-T-Rør Reduksjon PE100 SDR11 | Ja | 60186169 | 5815100 | Deler trykkrør PE |  | 5810330 | Deler for tilførselsrør, plast | NOBB VAVVS
60391082 | 740264 |  | Overgang m/ sveisende f/fjernvarmerør SDR 7,4 | Ja | 60181800 | 5891100 | Deler til preisolerte rør fjernvarme |  | 5810420 | Deler til fjernvarmerør, plast | NOBB VAVVS
60391092 | 740308 |  | Kuleventilsett 1" u/termometer RF | Ja | 60183669 | 5827100 | Messingdeler for trykkrør |  | 5820210 | Deler for tilførselsrør, metall | NOBB VAVVS
60391095 | 216269 | OVERGANGSMANSJETT SILENTPP 110MM | Silent-PP overgangsmansjett på støpejern | Ja | 60185385 | 5505150 | Deler til avløpsrør |  | 5501210 | Deler til avløpsrør, plast | NOBB VAVVS
60391097 | 740628 |  | PE100 Y-gren 45° lang SDR11 | Ja | 60179888 | 5815100 | Deler trykkrør PE |  | 5810330 | Deler for tilførselsrør, plast | NOBB VAVVS
60391101 | 204439 |  | PE 100 SDR 17 bend, f/speilsveising | Ja | 60174177 | 5815100 | Deler trykkrør PE |  | 5810330 | Deler for tilførselsrør, plast | NOBB VAVVS
60391101 | 283655 |  | PE 100 SDR 17 bend, f/speilsveising | Nei | 60174177 | 5815100 | Deler trykkrør PE |  | 5810330 | Deler for tilførselsrør, plast | NOBB VAVVS
60391110 | 740392 |  | PVC SLANGENIPPEL UTV.GJ | Ja | 60186119 | 5815100 | Deler trykkrør PE |  | 5810330 | Deler for tilførselsrør, plast | NOBB VAVVS
60391154 | 283655 |  | Skjøtemuffe reduksjon DN 150-100 PN16 | Nei | 60188408 | 5865100 | Strekkfaste rørdeler støpejern |  | 5820210 | Deler for tilførselsrør, metall | NOBB VAVVS
60391154 | 740116 |  | Skjøtemuffe reduksjon DN 150-100 PN16 | Ja | 60188408 | 5865100 | Strekkfaste rørdeler støpejern |  | 5820210 | Deler for tilførselsrør, metall | NOBB VAVVS
60391162 | 420984 |  | ACO PIPE 75MM P-VANNLÅS | Ja | 60174419 | 5501250 | Avløpsrør rustfritt stål |  | 5505110 | Avløpsrør, metall | NOBB VAVVS
60391171 | 740628 |  | CPVC Adapt. utv. lim X innv. NPT gj. | Ja | 60179907 | 6815200 | CPVC Deler for sprinkler |  | 6815210 | Deler og tilbehør for sprinkler, plast | NOBB VAVVS
60391172 | 743072 |  | XDRV-12L SYREF. SNITTRING TILBAKESLAGSVENTIL | Ja | 60184528 | 5815300 | Kuplinger rør i rørsystemer |  | 5810550 | Deler for rørsystemer | NOBB VAVVS
60391173 | 740628 |  | Flexkobling Standard | Ja | 60179874 | 5815220 | Deler trykkrør andre typer plast |  | 5810330 | Deler for tilførselsrør, plast | NOBB VAVVS
60391174 | 276835 | KAPPE PP-R 63 MM | Kappe PP-R | Ja | 60650367 | 5505150 | Deler til avløpsrør |  | 5501210 | Deler til avløpsrør, plast | NOBB VAVVS
60391192 | 267542 |  | ELEKTROMUFFE PE100/SDR17 | Ja | 60175010 | 5815220 | Deler trykkrør andre typer plast |  | 5810330 | Deler for tilførselsrør, plast | NOBB VAVVS
60391192 | 283655 |  | ELEKTROMUFFE PE100/SDR17 | Nei | 60175010 | 5815220 | Deler trykkrør andre typer plast |  | 5810330 | Deler for tilførselsrør, plast | NOBB VAVVS
60391196 | 740628 |  | PE100 Segmentbend 11°, SDR17 Tr.red.fakt. 0,8 | Ja | 60179883 | 5815100 | Deler trykkrør PE |  | 5810330 | Deler for tilførselsrør, plast | NOBB VAVVS
60391206 | 216269 | REDUKSJON MAPRESS EL.FORS. 35X28 | Mapress El-Forsinket reduksjon med 1 muffe | Ja | 60185311 | 5855200 | Deler karbonrør |  | 5820210 | Deler for tilførselsrør, metall | NOBB VAVVS
60391206 | 283655 | REDUKSJON MAPRESS EL.FORS. 35X28 | Mapress El-Forsinket reduksjon med 1 muffe | Nei | 60185311 | 5855200 | Deler karbonrør |  | 5820210 | Deler for tilførselsrør, metall | NOBB VAVVS
60391211 | 740276 |  | PE100 Segmentbend SDR11 0-30° | Ja | 60182772 | 5815100 | Deler trykkrør PE |  | 5810330 | Deler for tilførselsrør, plast | NOBB VAVVS
60391213 | 740760 |  | Gulvvarmefordeler 1" (55A-serie) 4 kretser | Ja | 60183073 | 5815550 | Gulvvarmesystemer (ekskl. rør) |  | 5810410 | Deler for gulvvarme/gatevarme | NOBB VAVVS
60391218 | 741032 |  | N/003 FL 45° Bend Galvanisert | Ja | 60187611 | 5865100 | Strekkfaste rørdeler støpejern |  | 5820210 | Deler for tilførselsrør, metall | NOBB VAVVS
60391229 | 741032 |  | S/741 Flensadapter Svart EPDM PN10/16 u/skive | Ja | 60675660 | 5855100 | Flenser karbonrør |  | 5820210 | Deler for tilførselsrør, metall | NOBB VAVVS
60391241 | 283655 |  | TYPE 120 - 12 LENGDE REPARASJONSMUFFE IPP | Nei | 60188212 | 5865200 | Ikke strekkfaste rørdeler støpejern |  | 5820210 | Deler for tilførselsrør, metall | NOBB VAVVS
60391241 | 741124 |  | TYPE 120 - 12 LENGDE REPARASJONSMUFFE IPP | Ja | 60188212 | 5865200 | Ikke strekkfaste rørdeler støpejern |  | 5820210 | Deler for tilførselsrør, metall | NOBB VAVVS
60391245 | 216269 | GRENRØR SILENTPRO 45° 75X50MM | Silent-Pro grenrør: 45° | Ja | 41695055 | 5505150 | Deler til avløpsrør |  | 5501210 | Deler til avløpsrør, plast | NOBB VAVVS
60391245 | 283655 | GRENRØR SILENTPRO 45° 75X50MM | Silent-Pro grenrør: 45° | Nei | 41695055 | 5505150 | Deler til avløpsrør |  | 5501210 | Deler til avløpsrør, plast | NOBB VAVVS
60391272 | 741032 |  | Nitril Pakning for S/07,77,75,78 | Ja | 60187616 | 5815300 | Kuplinger rør i rørsystemer |  | 5810550 | Deler for rørsystemer | NOBB VAVVS
60391282 | 200868 |  | 125 MM PAKNING F/WAVIN DV KABELRØR | Ja | 60173955 | 5615100 | Deler til kabelrør |  | 5610150 | Deler til kabelrør | NOBB VAVVS
60391305 | 204439 |  | PVC bend for trykkrør SDR 21 grå | Ja | 60174180 | 5815100 | Deler trykkrør PE |  | 5810330 | Deler for tilførselsrør, plast | NOBB VAVVS
60391305 | 283655 |  | PVC bend for trykkrør SDR 21 grå | Nei | 60174180 | 5815100 | Deler trykkrør PE |  | 5810330 | Deler for tilførselsrør, plast | NOBB VAVVS
60391307 | 740392 |  | PE100 RED.EKS KORT F/SP-SVEIS SDR11 | Ja | 60186104 | 5815100 | Deler trykkrør PE |  | 5810330 | Deler for tilførselsrør, plast | NOBB VAVVS
60391320 | 283655 |  | AVK Supa Lock anb.klammer f/dukt.-/stålrør, 76-83mm, | Nei | 60175855 | 5865100 | Strekkfaste rørdeler støpejern |  | 5820210 | Deler for tilførselsrør, metall | NOBB VAVVS
60391320 | 740600 |  | AVK Supa Lock anb.klammer f/dukt.-/stålrør, 76-83mm, | Ja | 60175855 | 5865100 | Strekkfaste rørdeler støpejern |  | 5820210 | Deler for tilførselsrør, metall | NOBB VAVVS
60391331 | 283655 |  | Plasson El-Anb-Klammer PE100/Ventil SDR11-17 | Nei | 60186171 | 5815100 | Deler trykkrør PE |  | 5810330 | Deler for tilførselsrør, plast | NOBB VAVVS
60391331 | 740392 |  | Plasson El-Anb-Klammer PE100/Ventil SDR11-17 | Ja | 60186171 | 5815100 | Deler trykkrør PE |  | 5810330 | Deler for tilførselsrør, plast | NOBB VAVVS
60391332 | 740628 |  | PE100-el.sveise muffe | Ja | 60179883 | 5815100 | Deler trykkrør PE |  | 5810330 | Deler for tilførselsrør, plast | NOBB VAVVS
60391333 | 267542 |  | REDUKSJON KORT TP PVC-U | Ja | 60175000 | 5815220 | Deler trykkrør andre typer plast |  | 5810330 | Deler for tilførselsrør, plast | NOBB VAVVS
60391333 | 283655 |  | REDUKSJON KORT TP PVC-U | Nei | 60175000 | 5815220 | Deler trykkrør andre typer plast |  | 5810330 | Deler for tilførselsrør, plast | NOBB VAVVS
60391335 | 740296 |  | 25 MM X 3/4" PN 16 PLASSIM PP KOMPRESJONS-ALBU 90° M/INNV. G | Ja | 60183361 | 5815100 | Deler trykkrør PE |  | 5810330 | Deler for tilførselsrør, plast | NOBB VAVVS
60391336 | 283655 | ALBUE MESSING 3/4 | ALBUE MESSING BF | Ja | 60184696 | 5827100 | Messingdeler for trykkrør |  | 5820210 | Deler for tilførselsrør, metall | NOBB VAVVS
60391341 | 740392 |  | PP-HURTIGKOBL. UNIONSMUTTER (GRÅ) | Ja | 60186147 | 5815100 | Deler trykkrør PE |  | 5810330 | Deler for tilførselsrør, plast | NOBB VAVVS
60391349 | 420984 |  | MODULAR 200 RENNE ENDEPL.SLUK Ø200 AISI316 | Ja | 60174449 | 5501250 | Avløpsrør rustfritt stål |  | 5505110 | Avløpsrør, metall | NOBB VAVVS
60391358 | 740628 |  | PVC Løsflens PN10/16 | Ja | 60179893 | 5815100 | Deler trykkrør PE |  | 5810330 | Deler for tilførselsrør, plast | NOBB VAVVS
60391362 | 283655 |  | 280 MM X 1" X 1.1/4" ANBORINGSKLAMMER M/VENTIL F/PVC- | Nei | 60188415 | 5865100 | Strekkfaste rørdeler støpejern |  | 5820210 | Deler for tilførselsrør, metall | NOBB VAVVS
60391362 | 740116 |  | 280 MM X 1" X 1.1/4" ANBORINGSKLAMMER M/VENTIL F/PVC- | Ja | 60188415 | 5865100 | Strekkfaste rørdeler støpejern |  | 5820210 | Deler for tilførselsrør, metall | NOBB VAVVS
60391372 | 740628 |  | Magnum-kobling albue 90° PN 16 | Ja | 60179935 | 5815220 | Deler trykkrør andre typer plast |  | 5810330 | Deler for tilførselsrør, plast | NOBB VAVVS
60391373 | 283655 |  | FKM gasket De 56 - Di 42 Th. 3 mm | Ja | 60181400 | 5855200 | Deler karbonrør |  | 5820210 | Deler for tilførselsrør, metall | NOBB VAVVS
60391380 | 216269 | GLIDEMUFFE MAPRESS CU 54MM | Mapress Kobber glidemuffe | Ja | 60185446 | 5825100 | Pressfittings, kobber |  | 5820210 | Deler for tilførselsrør, metall | NOBB VAVVS
60391380 | 283655 | GLIDEMUFFE MAPRESS CU 54MM | Mapress Kobber glidemuffe | Nei | 60185446 | 5825100 | Pressfittings, kobber |  | 5820210 | Deler for tilførselsrør, metall | NOBB VAVVS
60391387 | 283655 |  | IQ EKSENTRISK OVERGANG 200/160 GLATT | Nei | 60657054 | 5410100 | Deler til drensrør/overvannsrør |  | 5401300 | Deler til drensrør og overvannsrør | NOBB VAVVS
60391387 | 393656 |  | IQ EKSENTRISK OVERGANG 200/160 GLATT | Ja | 60657054 | 5410100 | Deler til drensrør/overvannsrør |  | 5401300 | Deler til drensrør og overvannsrør | NOBB VAVVS
60391390 | 276835 | POLO-KAL XS BEND 75MM 45° | POLO-KAL XS bend 45 | Ja | 60648583 | 5505150 | Deler til avløpsrør |  | 5501210 | Deler til avløpsrør, plast | NOBB VAVVS
60391396 | 740204 |  | Bend 90° m/ 2 muffer | Ja | 60178159 | 5815200 | Deler trykkrør flerlags |  | 5810360 | Deler for tilførselsrør, flerlags | NOBB VAVVS
60391408 | 740780 |  | 1 1/2-40x3,7R PEM-KOBL,INV,MES | Ja | 60656567 | 5815150 | Deler trykkrør PEX |  | 5810330 | Deler for tilførselsrør, plast | NOBB VAVVS
60391412 | 267542 |  | iJOINT REDUKSJONSMUFFE, PP | Ja | 60175024 | 5815100 | Deler trykkrør PE |  | 5810330 | Deler for tilførselsrør, plast | NOBB VAVVS
60391414 | 740628 |  | PVC Albue 90° innv.gj./lim, PN16 | Ja | 60179889 | 5815220 | Deler trykkrør andre typer plast |  | 5810330 | Deler for tilførselsrør, plast | NOBB VAVVS
60391417 | 740628 |  | PE100 T-rør red. lang prefab SDR17 | Ja | 60179888 | 5815100 | Deler trykkrør PE |  | 5810330 | Deler for tilførselsrør, plast | NOBB VAVVS
60391419 | 216269 | KRYSS MAPRESS EL.FORSINKET 54X35MM | Mapress El-Forsinket kryss redusert | Ja | 60185317 | 5855200 | Deler karbonrør |  | 5820210 | Deler for tilførselsrør, metall | NOBB VAVVS
60391423 | 283655 | OVERGANG M/UTV GJ 76,1MMX2 1/2" | INOXPRES OVERGANG M/UTV GJ | Ja | 60181392 | 5835200 | Deler rustfrie rør |  | 5820210 | Deler for tilførselsrør, metall | NOBB VAVVS
60391425 | 216269 | NIPPELMUFFE MAPRESS CU 35X1 1/4" | Mapress Kobber nippelmuffe utvendige gjenger | Ja | 60185446 | 5825100 | Pressfittings, kobber |  | 5820210 | Deler for tilførselsrør, metall | NOBB VAVVS
60391425 | 283655 | NIPPELMUFFE MAPRESS CU 35X1 1/4" | Mapress Kobber nippelmuffe utvendige gjenger | Nei | 60185446 | 5825100 | Pressfittings, kobber |  | 5820210 | Deler for tilførselsrør, metall | NOBB VAVVS
60391432 | 740392 |  | PVC-STUSS FOR MFC-BD VENTIL INNVENDIG GJ. BSP | Ja | 60186130 | 5815100 | Deler trykkrør PE |  | 5810330 | Deler for tilførselsrør, plast | NOBB VAVVS
60391441 | 216269 | TILKOBLINGSMUFFE 40MM | PE tilkoplingsmuffe | Ja | 60185631 | 5505150 | Deler til avløpsrør |  | 5501210 | Deler til avløpsrør, plast | NOBB VAVVS
60391441 | 283655 | TILKOBLINGSMUFFE 40MM | PE tilkoplingsmuffe | Nei | 60185631 | 5505150 | Deler til avløpsrør |  | 5501210 | Deler til avløpsrør, plast | NOBB VAVVS
60391443 | 420984 |  | MODULAR 125 MASKERIST SKLISIKKER C250 AISI304 | Ja | 60174449 | 5501250 | Avløpsrør rustfritt stål |  | 5505110 | Avløpsrør, metall | NOBB VAVVS
60391445 | 743072 |  | GAV-08LR1.4 SNITTRING BSP INNV.GJ | Ja | 60184523 | 5815300 | Kuplinger rør i rørsystemer |  | 5810550 | Deler for rørsystemer | NOBB VAVVS
60391448 | 267542 |  | SADEL M/UNDERDEL | Ja | 60175008 | 5815100 | Deler trykkrør PE |  | 5810330 | Deler for tilførselsrør, plast | NOBB VAVVS
60391448 | 283655 |  | SADEL M/UNDERDEL | Nei | 60175008 | 5815100 | Deler trykkrør PE |  | 5810330 | Deler for tilførselsrør, plast | NOBB VAVVS
60391449 | 740392 |  | PE100 Albue 30° lang for EL-sveis SDR11 | Ja | 60186104 | 5815100 | Deler trykkrør PE |  | 5810330 | Deler for tilførselsrør, plast | NOBB VAVVS
60391457 | 267542 |  | BEND 22° LANG ENDE PE100 / SDR17 | Ja | 60175034 | 5815100 | Deler trykkrør PE |  | 5810330 | Deler for tilførselsrør, plast | NOBB VAVVS
60391459 | 267542 |  | KRAVE FOR SPJELDVENTIL SPEILSVEIS PE100 / SDR11 | Ja | 60175035 | 5815100 | Deler trykkrør PE |  | 5810330 | Deler for tilførselsrør, plast | NOBB VAVVS
60391466 | 209298 | ADAPTER M/LØPMUTTER 16-G3/4"SN | Uponor S-Press PLUS adapter m/løp.mutter | Ja | 41867122 | 5815200 | Deler trykkrør flerlags |  | 5810360 | Deler for tilførselsrør, flerlags | NOBB VAVVS, NOBB Total
60391466 | 283655 | ADAPTER M/LØPMUTTER 16-G3/4"SN | Uponor S-Press PLUS adapter m/løp.mutter | Nei | 41867122 | 5815200 | Deler trykkrør flerlags |  | 5810360 | Deler for tilførselsrør, flerlags | NOBB VAVVS
60391481 | 283655 | AVLØPSSLANGE F/VASKEMASKIN 3/4X1500 | Avløpsslange for vaskemaskin | Ja | 60181734 | 5505150 | Deler til avløpsrør |  | 5501100 | Avløpsrør plast | NOBB VAVVS
60391482 | 740488 |  | PE100 Reduksjon SDR17 kort | Ja | 60187986 | 5815100 | Deler trykkrør PE |  | 5810330 | Deler for tilførselsrør, plast | NOBB VAVVS
60391487 | 741032 |  | Nitril Pakning for S/07,77,75,78 | Ja | 60187616 | 5815300 | Kuplinger rør i rørsystemer |  | 5810550 | Deler for rørsystemer | NOBB VAVVS
60391491 | 740392 |  | PE100 RED.FLENS LANG F.EL-SVEIS-B PN16 SDR17 | Ja | 60186104 | 5815100 | Deler trykkrør PE |  | 5810330 | Deler for tilførselsrør, plast | NOBB VAVVS
60391492 | 214995 | MUFFE/SPISS BEND (MK) BLS DN400X30° | Muffe/Spiss Bend (MK), BLS | Ja | 60639481 | 5865100 | Strekkfaste rørdeler støpejern |  | 5820210 | Deler for tilførselsrør, metall | NOBB VAVVS
60391515 | 743072 |  | ELVD-10L SNITTRING JUSTERB. T-RØR | Ja | 60184523 | 5815300 | Kuplinger rør i rørsystemer |  | 5810550 | Deler for rørsystemer | NOBB VAVVS
60391523 | 740600 |  | AVK dobbelt muffebend tyton 90 gr. | Ja | 60175812 | 5865200 | Ikke strekkfaste rørdeler støpejern |  | 5820210 | Deler for tilførselsrør, metall | NOBB VAVVS
60391525 | 215756 | MUFFE 1/2"X1/4" | Overgangsmuffe | Ja | 41689557 | 5827100 | Messingdeler for trykkrør |  | 5820210 | Deler for tilførselsrør, metall | NOBB VAVVS
60391525 | 283655 | MUFFE 1/2"X1/4" | Overgangsmuffe | Nei | 41689557 | 5827100 | Messingdeler for trykkrør |  | 5820210 | Deler for tilførselsrør, metall | NOBB VAVVS
60391527 | 204439 |  | PP bend kort f/grunnavløpsrør | Ja | 60174316 | 5505150 | Deler til avløpsrør |  | 5501210 | Deler til avløpsrør, plast | NOBB VAVVS
60391527 | 283655 |  | PP bend kort f/grunnavløpsrør | Nei | 60174316 | 5505150 | Deler til avløpsrør |  | 5501210 | Deler til avløpsrør, plast | NOBB VAVVS
60391529 | 740628 |  | PE100 Segmentbend 45°, SDR26 Tr.red.fakt. 0,8 | Ja | 60179883 | 5815100 | Deler trykkrør PE |  | 5810330 | Deler for tilførselsrør, plast | NOBB VAVVS
60391542 | 214995 | C.PRESS PRESSKLEMME C9 35-50/35-50 | C.PRESS PRESSKLEMME C9 | Ja | 60178588 | 5615100 | Deler til kabelrør |  | 5610150 | Deler til kabelrør | NOBB VAVVS
60391559 | 283655 | T-RØR MFM INOXPRESS 28X22X28 | T-RØR MFM INOXPRESS | Ja | 60181396 | 5845200 | Deler syrefaste rør |  | 5820210 | Deler for tilførselsrør, metall | NOBB VAVVS
60391560 | 267542 |  | BEND 90° TP PVC-U | Ja | 60653313 | 5815220 | Deler trykkrør andre typer plast |  | 5810330 | Deler for tilførselsrør, plast | NOBB VAVVS
60391562 | 215756 | UNION M/INNV. GJ. KROM10MMX3/8" | Union m/innv. gj. Krom | Ja | 41689586 | 5825150 | Pushfittings, kobber |  | 5820210 | Deler for tilførselsrør, metall | NOBB VAVVS
60391562 | 283655 | UNION M/INNV. GJ. KROM10MMX3/8" | Union m/innv. gj. Krom | Nei | 41689586 | 5825150 | Pushfittings, kobber |  | 5820210 | Deler for tilførselsrør, metall | NOBB VAVVS
60391567 | 740392 |  | Serie.1 Union innv.G* Paral. | Ja | 60186141 | 5815100 | Deler trykkrør PE |  | 5810330 | Deler for tilførselsrør, plast | NOBB VAVVS
60391574 | 267542 |  | BEND 22° LANG ENDE PE100 / SDR11 | Ja | 60175034 | 5815100 | Deler trykkrør PE |  | 5810330 | Deler for tilførselsrør, plast | NOBB VAVVS
60391579 | 740176 |  | BLÜCHER MARINE GJENNOMF. M KR/MU | Ja | 60176281 | 5505150 | Deler til avløpsrør |  | 5505160 | Deler til avløpsrør, metall | NOBB VAVVS
60391581 | 740628 |  | PE100 T-rør lang, SDR17 | Ja | 60179888 | 5815100 | Deler trykkrør PE |  | 5810330 | Deler for tilførselsrør, plast | NOBB VAVVS
60391583 | 740628 |  | Magnum-kobl. T-rør innv.gj. | Ja | 60179938 | 5815220 | Deler trykkrør andre typer plast |  | 5810330 | Deler for tilførselsrør, plast | NOBB VAVVS
60391584 | 283655 |  | Plasson El-Bend 0-24° Flexi-Dobbel PE100 SDR11-17 | Nei | 60186168 | 5815100 | Deler trykkrør PE |  | 5810330 | Deler for tilførselsrør, plast | NOBB VAVVS
60391584 | 740392 |  | Plasson El-Bend 0-24° Flexi-Dobbel PE100 SDR11-17 | Ja | 60186168 | 5815100 | Deler trykkrør PE |  | 5810330 | Deler for tilførselsrør, plast | NOBB VAVVS
60391596 | 740204 |  | Seapress reduksjon, cunife, | Ja | 60178167 | 5825300 | Pressfittings, CuNi |  | 5820210 | Deler for tilførselsrør, metall | NOBB VAVVS
60391603 | 267542 |  | BEND 45° LANG ENDE PE100 / SDR11 | Ja | 60175034 | 5815100 | Deler trykkrør PE |  | 5810330 | Deler for tilførselsrør, plast | NOBB VAVVS
60391604 | 283655 |  | ACO PIPE 160MM BEND 15° | Nei | 60174413 | 5501250 | Avløpsrør rustfritt stål |  | 5505110 | Avløpsrør, metall | NOBB VAVVS
60391604 | 420984 |  | ACO PIPE 160MM BEND 15° | Ja | 60174413 | 5501250 | Avløpsrør rustfritt stål |  | 5505110 | Avløpsrør, metall | NOBB VAVVS
60391606 | 740780 |  | 1/2 x 15 NIPPELMUFFE MESS I/U | Ja | 60183305 | 5827100 | Messingdeler for trykkrør |  | 5820210 | Deler for tilførselsrør, metall | NOBB VAVVS
60391612 | 216269 | SVEISEOVERGANG M/MUFFE PE 110MM | PE sveiseovergang med muffe | Ja | 60185631 | 5505150 | Deler til avløpsrør |  | 5501210 | Deler til avløpsrør, plast | NOBB VAVVS
60391613 | 741032 |  | N/E494G Overgangsnippel ST100xOGS SS316L/CF8M | Ja | 60675664 | 5845200 | Deler syrefaste rør |  | 5820210 | Deler for tilførselsrør, metall | NOBB VAVVS
60391616 | 740600 |  | AVK Flense T-rør,dukt.stpj.L=850/425.PN10 | Ja | 60175801 | 5865100 | Strekkfaste rørdeler støpejern |  | 5820210 | Deler for tilførselsrør, metall | NOBB VAVVS
60391623 | 743276 |  | Flensemuffe m/ skruskjøt | Ja | 60183776 | 5865200 | Ikke strekkfaste rørdeler støpejern |  | 5820210 | Deler for tilførselsrør, metall | NOBB VAVVS
60391626 | 267542 |  | ANBORRINGSKLAMMER M/KNIV | Ja | 60175008 | 5815100 | Deler trykkrør PE |  | 5810330 | Deler for tilførselsrør, plast | NOBB VAVVS
60391626 | 283655 |  | ANBORRINGSKLAMMER M/KNIV | Nei | 60175008 | 5815100 | Deler trykkrør PE |  | 5810330 | Deler for tilførselsrør, plast | NOBB VAVVS
60391635 | 743072 |  | VME-25S SYREF. BLINDPLUGG M/O-RING | Ja | 60184528 | 5815300 | Kuplinger rør i rørsystemer |  | 5810550 | Deler for rørsystemer | NOBB VAVVS
60391639 | 267542 |  | UNION ABS/EPDM | Ja | 60174981 | 5815220 | Deler trykkrør andre typer plast |  | 5810330 | Deler for tilførselsrør, plast | NOBB VAVVS
60391649 | 740264 |  | Brannmansjett f/ RAU-PE-X-rør | Ja | 60181800 | 5891100 | Deler til preisolerte rør fjernvarme |  | 5810420 | Deler til fjernvarmerør, plast | NOBB VAVVS
60391652 | 204439 |  | PE100 SDR 11 elektrosadel m/elektroavstikk | Ja | 60174239 | 5815100 | Deler trykkrør PE |  | 5810330 | Deler for tilførselsrør, plast | NOBB VAVVS
60391652 | 283655 |  | PE100 SDR 11 elektrosadel m/elektroavstikk | Nei | 60174239 | 5815100 | Deler trykkrør PE |  | 5810330 | Deler for tilførselsrør, plast | NOBB VAVVS
60391670 | 420984 |  | ACO gitterrist W398 L398 E30, mesh 25x25 bar 30x2,antislip | Ja | 60174449 | 5501250 | Avløpsrør rustfritt stål |  | 5505110 | Avløpsrør, metall | NOBB VAVVS
60391675 | 204439 |  | PVC grenrør f/grunnavløpsrør | Ja | 60174314 | 5505150 | Deler til avløpsrør |  | 5501210 | Deler til avløpsrør, plast | NOBB VAVVS
60391675 | 283655 |  | PVC grenrør f/grunnavløpsrør | Nei | 60174314 | 5505150 | Deler til avløpsrør |  | 5501210 | Deler til avløpsrør, plast | NOBB VAVVS
60391679 | 200868 |  | Wavin K1 T-stykke | Ja | 60174049 | 5815200 | Deler trykkrør flerlags |  | 5810360 | Deler for tilførselsrør, flerlags | NOBB VAVVS
60391687 | 740600 |  | AVK Reduksjonsflens.Type B.PN10. | Ja | 60175811 | 5865100 | Strekkfaste rørdeler støpejern |  | 5820210 | Deler for tilførselsrør, metall | NOBB VAVVS
60391688 | 283655 |  | PLASSON SERIE.1 UNION INNV.GJ BSP | Nei | 60186141 | 5815100 | Deler trykkrør PE |  | 5810330 | Deler for tilførselsrør, plast | NOBB VAVVS
60391688 | 740392 |  | PLASSON SERIE.1 UNION INNV.GJ BSP | Ja | 60186141 | 5815100 | Deler trykkrør PE |  | 5810330 | Deler for tilførselsrør, plast | NOBB VAVVS
60391697 | 204439 |  | PE 100 SDR 11 krage 1,2m rør | Ja | 41693409 | 5815100 | Deler trykkrør PE |  | 5810330 | Deler for tilførselsrør, plast | NOBB VAVVS
60391697 | 283655 |  | PE 100 SDR 11 krage 1,2m rør | Nei | 41693409 | 5815100 | Deler trykkrør PE |  | 5810330 | Deler for tilførselsrør, plast | NOBB VAVVS
60391706 | 420984 |  | SLUK 157 HOR.UTLØP Ø110 AISI304 | Ja | 60174449 | 5501250 | Avløpsrør rustfritt stål |  | 5505110 | Avløpsrør, metall | NOBB VAVVS
60391722 | 283655 | INNVENDIG KOBLING 148-153/94-98 | ICON PushFit 150-95 | Nei | 60174901 | 5505150 | Deler til avløpsrør |  | 1850640 | Forlengere og Overganger | NOBB VAVVS
60391722 | 740592 | INNVENDIG KOBLING 148-153/94-98 | ICON PushFit 150-95 | Ja | 60174901 | 5505150 | Deler til avløpsrør |  | 1850640 | Forlengere og Overganger | NOBB VAVVS
60391726 | 215954 |  | PF Tippunion AX16 x 1/2" | Ja | 60176048 | 5825200 | Pushfittings, kobber forkrommet |  | 5820210 | Deler for tilførselsrør, metall | NOBB VAVVS
60391726 | 283655 |  | PF Tippunion AX16 x 1/2" | Nei | 60176048 | 5825200 | Pushfittings, kobber forkrommet |  | 5820210 | Deler for tilførselsrør, metall | NOBB VAVVS
60391734 | 200868 | SITECH+ GRENRØR110X50X87,5° | SiTech+ Grenrør reduksjon 87,5° | Ja | 60807053 | 5505150 | Deler til avløpsrør |  | 5501210 | Deler til avløpsrør, plast | NOBB VAVVS
60391734 | 283655 | SITECH+ GRENRØR110X50X87,5° | SiTech+ Grenrør reduksjon 87,5° | Nei | 60807053 | 5505150 | Deler til avløpsrør |  | 5501210 | Deler til avløpsrør, plast | NOBB VAVVS
60391789 | 267542 |  | MULTI/JOINT 3000+ SKJØTEMUFFE D315-356MM | Ja | 60174971 | 5893100 | Deler til trykkrør i andre materialer |  | 5830210 | Deler til tilførselsrør, andre materialer | NOBB VAVVS
60391801 | 204439 |  | PE100 SDR17 ELEKTROMUFFE | Ja | 60174237 | 5815100 | Deler trykkrør PE |  | 5810330 | Deler for tilførselsrør, plast | NOBB VAVVS
60391814 | 200868 | WAVIN KOBLINGSSETT 3/4"X15X2,5MM | Pex koblingssett Wavin | Ja | 60174055 | 5815300 | Kuplinger rør i rørsystemer |  | 5810550 | Deler for rørsystemer | NOBB VAVVS
60391825 | 740628 |  | PE100 endekappe lang, SDR11 | Ja | 60179884 | 5815100 | Deler trykkrør PE |  | 5810330 | Deler for tilførselsrør, plast | NOBB VAVVS
60391829 | 267542 |  | ENDEKAPPE LANG ENDE PE100 / SDR17-17,6 | Ja | 60653332 | 5815100 | Deler trykkrør PE |  | 5810330 | Deler for tilførselsrør, plast | NOBB VAVVS
60391830 | 267542 |  | BEND 11° LANG ENDE PE100 / SDR11 | Ja | 60175034 | 5815100 | Deler trykkrør PE |  | 5810330 | Deler for tilførselsrør, plast | NOBB VAVVS
60391842 | 283655 |  | ACO PIPE 50MM GRENRØR DOBBELT 45° | Nei | 60174419 | 5501250 | Avløpsrør rustfritt stål |  | 5505110 | Avløpsrør, metall | NOBB VAVVS
60391842 | 420984 |  | ACO PIPE 50MM GRENRØR DOBBELT 45° | Ja | 60174419 | 5501250 | Avløpsrør rustfritt stål |  | 5505110 | Avløpsrør, metall | NOBB VAVVS
60391848 | 740628 |  | PE100 bend 90° SDR11 bøyd rør R=1,5 | Ja | 60179883 | 5815100 | Deler trykkrør PE |  | 5810330 | Deler for tilførselsrør, plast | NOBB VAVVS
60391859 | 740488 |  | PE100 Segm.sveist bend SDR26 | Ja | 60187986 | 5815100 | Deler trykkrør PE |  | 5810330 | Deler for tilførselsrør, plast | NOBB VAVVS
60391863 | 283655 |  | AVK Strekkfast skjøtekopling, universal.PN21. | Nei | 60175831 | 5835200 | Deler rustfrie rør |  | 5820210 | Deler for tilførselsrør, metall | NOBB VAVVS
60391863 | 740600 |  | AVK Strekkfast skjøtekopling, universal.PN21. | Ja | 60175831 | 5835200 | Deler rustfrie rør |  | 5820210 | Deler for tilførselsrør, metall | NOBB VAVVS
60391866 | 215954 |  | LK Bunnplugg | Ja | 60175982 | 5815450 | Fordelerskap rør i rørsystemer |  | 5810550 | Deler for rørsystemer | NOBB VAVVS
60391880 | 743276 |  | Flensebend 45° Blå epoxy PN10 | Ja | 60183776 | 5865200 | Ikke strekkfaste rørdeler støpejern |  | 5820210 | Deler for tilførselsrør, metall | NOBB VAVVS
60391885 | 741032 |  | N/E491 45° Bend ST100-rill CF8M(SS316) | Ja | 60675664 | 5845200 | Deler syrefaste rør |  | 5820210 | Deler for tilførselsrør, metall | NOBB VAVVS
60391895 | 740308 |  | Reservert produkt 7 | Ja | 60183568 | 5820250 | Kobberrør rette |  | 5820100 | Tilførselsrør metall (tidl Kobberrør glødet kveil) | NOBB VAVVS
60391899 | 204439 |  | PVC bend for trykkrør SDR 13,6 grå | Ja | 60174180 | 5815100 | Deler trykkrør PE |  | 5810330 | Deler for tilførselsrør, plast | NOBB VAVVS
60391899 | 283655 |  | PVC bend for trykkrør SDR 13,6 grå | Nei | 60174180 | 5815100 | Deler trykkrør PE |  | 5810330 | Deler for tilførselsrør, plast | NOBB VAVVS
60391900 | 209298 | FORDELER WGF 1" 2-KURS 20X2,0 | Uponor WGF 1" Fordeler 2-kurser | Ja | 41864443 | 5815550 | Gulvvarmesystemer (ekskl. rør) |  | 5810410 | Deler for gulvvarme/gatevarme | NOBB VAVVS, NOBB Total
60391900 | 283655 | FORDELER WGF 1" 2-KURS 20X2,0 | Uponor WGF 1" Fordeler 2-kurser | Nei | 41864443 | 5815550 | Gulvvarmesystemer (ekskl. rør) |  | 5810410 | Deler for gulvvarme/gatevarme | NOBB VAVVS
60391902 | 740392 |  | EL-MUFFE PE100 SDR17 | Ja | 60186168 | 5815100 | Deler trykkrør PE |  | 5810330 | Deler for tilførselsrør, plast | NOBB VAVVS
60391904 | 216269 | NIPPELM MAPRESS SYREF 1"X22 GAS | Mapress Syrefast nippelmuffe utv. gjenger (gass) | Ja | 41695101 | 5845200 | Deler syrefaste rør |  | 5820210 | Deler for tilførselsrør, metall | NOBB VAVVS
60391904 | 283655 | NIPPELM MAPRESS SYREF 1"X22 GAS | Mapress Syrefast nippelmuffe utv. gjenger (gass) | Nei | 41695101 | 5845200 | Deler syrefaste rør |  | 5820210 | Deler for tilførselsrør, metall | NOBB VAVVS
60391905 | 267542 |  | 1.1/2" X 1.1/2" GF. 775.202.055 PRIMOFIT MUFFE GALV. M/ | Ja | 60174968 | 5887100 | Deler til Galvaniserte rør |  | 5820210 | Deler for tilførselsrør, metall | NOBB VAVVS
60391908 | 740204 |  | 42 x 1/2 x 42 Prestabo t-rør, SC-Contur, ulegert stål, innve | Ja | 60178143 | 5855200 | Deler karbonrør |  | 5820210 | Deler for tilførselsrør, metall | NOBB VAVVS
60391910 | 740392 |  | PP-HURTIGKOBL. UNION INNV.GJ. | Ja | 60186141 | 5815100 | Deler trykkrør PE |  | 5810330 | Deler for tilførselsrør, plast | NOBB VAVVS
60391913 | 276835 |  | TECEfloor romtermostat 230 V, digital | Ja | 60649886 | 5815550 | Gulvvarmesystemer (ekskl. rør) |  | 5810410 | Deler for gulvvarme/gatevarme | NOBB VAVVS
60391924 | 740264 |  | Fjernvarmerør, RAUTHERMEX UNO SDR 7,4 | Ja | 60181800 | 5891100 | Deler til preisolerte rør fjernvarme |  | 5810420 | Deler til fjernvarmerør, plast | NOBB VAVVS
60391925 | 740308 |  | Gulvføler for trådløs termostat 10 kOhm | Ja | 60183669 | 5827100 | Messingdeler for trykkrør |  | 5820210 | Deler for tilførselsrør, metall | NOBB VAVVS
60391955 | 216269 | T-RØR MAPRESS EL.FORS 54X1"X54 | Mapress El-Forsinket T-rør innvendige gjenger | Ja | 60185314 | 5855200 | Deler karbonrør |  | 5820210 | Deler for tilførselsrør, metall | NOBB VAVVS
60391958 | 740188 |  | Reduksjonsadapter, gjenget, Galvanisert | Ja | 60177889 | 5860100 | Strekkfaste rør støpejern |  | 5820100 | Tilførselsrør metall (tidl Kobberrør glødet kveil) | NOBB VAVVS
60391961 | 215954 |  | LK Minikretsventil RTB | Ja | 60176122 | 5815550 | Gulvvarmesystemer (ekskl. rør) |  | 5810410 | Deler for gulvvarme/gatevarme | NOBB VAVVS
60391961 | 283655 |  | LK Minikretsventil RTB | Nei | 60176122 | 5815550 | Gulvvarmesystemer (ekskl. rør) |  | 5810410 | Deler for gulvvarme/gatevarme | NOBB VAVVS
60391968 | 216269 | BEND 15° MAPRESS SYREFAST 42 MM | Mapress Syrefast bend 15° med 2 muffer | Ja | 41695101 | 5845200 | Deler syrefaste rør |  | 5820210 | Deler for tilførselsrør, metall | NOBB VAVVS
60391971 | 283655 | BEND 45° M/2 MUFFER54MM | STEELPRES BEND 45° M/2 MUFFER | Ja | 60181389 | 5855200 | Deler karbonrør |  | 5820210 | Deler for tilførselsrør, metall | NOBB VAVVS
60391973 | 740488 |  | PE100 Segm.sveist T-rør SDR11 | Ja | 60187986 | 5815100 | Deler trykkrør PE |  | 5810330 | Deler for tilførselsrør, plast | NOBB VAVVS
60391978 | 214995 |  | STAKERØR MA | Ja | 60178574 | 5505150 | Deler til avløpsrør |  | 5505160 | Deler til avløpsrør, metall | NOBB VAVVS
60391982 | 740600 |  | AVK Flensekryss dukt.stpj.L=900/900.PN16 | Ja | 60175801 | 5865100 | Strekkfaste rørdeler støpejern |  | 5820210 | Deler for tilførselsrør, metall | NOBB VAVVS
60392007 | 740392 |  | PE100 RED.EKS KORT F/SP-SVEIS SDR33 | Ja | 60186104 | 5815100 | Deler trykkrør PE |  | 5810330 | Deler for tilførselsrør, plast | NOBB VAVVS
60392010 | 741000 |  | NITO CLICK Slangelås t/1/2" hage- og industri slange | Ja | 60187152 | 5827100 | Messingdeler for trykkrør |  | 5820210 | Deler for tilførselsrør, metall | NOBB VAVVS
60392022 | 740392 |  | PE100 T-Rør red. lang for EL-sveis SDR17 | Ja | 60186105 | 5815100 | Deler trykkrør PE |  | 5810330 | Deler for tilførselsrør, plast | NOBB VAVVS
60392023 | 420984 |  | ACO gitterrist W298 L298 E30, mesh 25x25 bar 30x2,antislip | Ja | 60174449 | 5501250 | Avløpsrør rustfritt stål |  | 5505110 | Avløpsrør, metall | NOBB VAVVS
60392029 | 283655 |  | Baio Anb.Muffe/spiss, duktilt, Zak 69 uttak | Nei | 60188403 | 5865100 | Strekkfaste rørdeler støpejern |  | 5820210 | Deler for tilførselsrør, metall | NOBB VAVVS
60392029 | 740116 |  | Baio Anb.Muffe/spiss, duktilt, Zak 69 uttak | Ja | 60188403 | 5865100 | Strekkfaste rørdeler støpejern |  | 5820210 | Deler for tilførselsrør, metall | NOBB VAVVS
60392042 | 740392 |  | EL-BEND 0-12 FLEXI-ENKEL PE100 SDR11-17 | Ja | 60186168 | 5815100 | Deler trykkrør PE |  | 5810330 | Deler for tilførselsrør, plast | NOBB VAVVS
60392067 | 740204 |  | 35 x 1 Sanpress nippelmuffe, SC-Contur, rødgods, flerkant, u | Ja | 60677132 | 5893100 | Deler til trykkrør i andre materialer |  | 5830210 | Deler til tilførselsrør, andre materialer | NOBB VAVVS
60392079 | 740176 |  | BLÜCHER EUROPIPE P-VANNLÅS | Ja | 60176281 | 5505150 | Deler til avløpsrør |  | 5505160 | Deler til avløpsrør, metall | NOBB VAVVS
60392091 | 267542 |  | MULTI/JOINT 3157+ RED. FLENSEMUFFE PN16 | Ja | 60174971 | 5893100 | Deler til trykkrør i andre materialer |  | 5830210 | Deler til tilførselsrør, andre materialer | NOBB VAVVS
60392101 | 267542 |  | NIPPEL REDUSERT INNV FORSTERKET GJENGE TP PVC-U | Ja | 60175000 | 5815220 | Deler trykkrør andre typer plast |  | 5810330 | Deler for tilførselsrør, plast | NOBB VAVVS
60392104 | 214995 |  | NIPPELMUFFE CU | Ja | 60178848 | 5825100 | Pressfittings, kobber |  | 5820210 | Deler for tilførselsrør, metall | NOBB VAVVS
60392107 | 740392 |  | Plasson El-Muffe Adapter PE100/Mess.inv.gj.BSP | Ja | 60186168 | 5815100 | Deler trykkrør PE |  | 5810330 | Deler for tilførselsrør, plast | NOBB VAVVS
60392114 | 267542 |  | KRAVE FLAT PVC-U | Ja | 60174991 | 5815220 | Deler trykkrør andre typer plast |  | 5810330 | Deler for tilførselsrør, plast | NOBB VAVVS
60392118 | 204439 |  | PE 100 SDR 11 krage 1,2m rør | Ja | 41693409 | 5815100 | Deler trykkrør PE |  | 5810330 | Deler for tilførselsrør, plast | NOBB VAVVS
60392118 | 283655 |  | PE 100 SDR 11 krage 1,2m rør | Nei | 41693409 | 5815100 | Deler trykkrør PE |  | 5810330 | Deler for tilførselsrør, plast | NOBB VAVVS
60392122 | 740204 |  | Profipress reduksjon | Ja | 60178176 | 5825100 | Pressfittings, kobber |  | 5820210 | Deler for tilførselsrør, metall | NOBB VAVVS
60392131 | 215909 | FLENSERØR DN400 L=300 PN16 | FLENSERØR DN400 L=300 PN16 | Ja | 60175461 | 5865100 | Strekkfaste rørdeler støpejern |  | 5820210 | Deler for tilførselsrør, metall | NOBB VAVVS
60392134 | 740496 |  | Lycro DV Løpemuffe Rødbrun | Ja | 60188211 | 5410100 | Deler til drensrør/overvannsrør |  | 5401300 | Deler til drensrør og overvannsrør | NOBB VAVVS
60392137 | 283655 | DREIESPJ.VENTIL SMS 4" MAN.SVEIS | Dreiespj.ventil SMS 4" Man.sveis/sveis, AISI 316L | Ja | 60181428 | 5845200 | Deler syrefaste rør |  | 5820210 | Deler for tilførselsrør, metall | NOBB VAVVS
60392141 | 740200 |  | 21/2"X1" GALV. ANBORRING GJENG./UTTAK | Ja | 60178049 | 5865100 | Strekkfaste rørdeler støpejern |  | 5820210 | Deler for tilførselsrør, metall | NOBB VAVVS
60392145 | 740276 |  | PE100 innstøpningsflens SDR11 L:1m | Ja | 60182772 | 5815100 | Deler trykkrør PE |  | 5810330 | Deler for tilførselsrør, plast | NOBB VAVVS
60392149 | 267542 |  | ENDEKAPPE PVC-U | Ja | 60653330 | 5815220 | Deler trykkrør andre typer plast |  | 5810330 | Deler for tilførselsrør, plast | NOBB VAVVS
60392150 | 283655 |  | PLASSON SERIE.1 SPLIT RING SR.1 | Nei | 60186147 | 5815100 | Deler trykkrør PE |  | 5810330 | Deler for tilførselsrør, plast | NOBB VAVVS
60392150 | 740392 |  | PLASSON SERIE.1 SPLIT RING SR.1 | Ja | 60186147 | 5815100 | Deler trykkrør PE |  | 5810330 | Deler for tilførselsrør, plast | NOBB VAVVS
60392161 | 743072 |  | MAV-12SR1.2 SNITTRING MANOMETERKUPLING | Ja | 60184523 | 5815300 | Kuplinger rør i rørsystemer |  | 5810550 | Deler for rørsystemer | NOBB VAVVS
60392162 | 216269 | FLENS MUFFE EL.FORSINKET 42MM | Mapress El-Forsinket flens med muffe PN 10/16 | Ja | 60185311 | 5855200 | Deler karbonrør |  | 5820210 | Deler for tilførselsrør, metall | NOBB VAVVS
60392170 | 200868 |  | 30° 110 MM LANGBEND M/BØYERADIUS 2000 F/WAVIN GLATTE KABELRØ | Ja | 60173939 | 5615100 | Deler til kabelrør |  | 5610150 | Deler til kabelrør | NOBB VAVVS
60392174 | 204439 |  | PE 100 SDR 11 bend f/speilsveising | Ja | 60174249 | 5815100 | Deler trykkrør PE |  | 5810330 | Deler for tilførselsrør, plast | NOBB VAVVS
60392174 | 283655 |  | PE 100 SDR 11 bend f/speilsveising | Nei | 60174249 | 5815100 | Deler trykkrør PE |  | 5810330 | Deler for tilførselsrør, plast | NOBB VAVVS
60392186 | 283655 |  | IQ EKSENTRISK OVERGANG 500/300 IQ | Nei | 60657054 | 5410100 | Deler til drensrør/overvannsrør |  | 5401300 | Deler til drensrør og overvannsrør | NOBB VAVVS
60392186 | 393656 |  | IQ EKSENTRISK OVERGANG 500/300 IQ | Ja | 60657054 | 5410100 | Deler til drensrør/overvannsrør |  | 5401300 | Deler til drensrør og overvannsrør | NOBB VAVVS
60392189 | 740600 |  | AVK Flensebend 239/239.PN16 | Ja | 60175801 | 5865100 | Strekkfaste rørdeler støpejern |  | 5820210 | Deler for tilførselsrør, metall | NOBB VAVVS
60392193 | 740276 |  | PE100 Segmentbend SDR11 61-90° | Ja | 60182772 | 5815100 | Deler trykkrør PE |  | 5810330 | Deler for tilførselsrør, plast | NOBB VAVVS
60392219 | 420984 |  | ACO SKIPS-SLUK OVERDEL F/FLIS-/BETONGGULV U/VANNLÅS SYREF. A | Ja | 60174447 | 5501250 | Avløpsrør rustfritt stål |  | 5505110 | Avløpsrør, metall | NOBB VAVVS
60392225 | 740176 |  | BLÜCHER MARINE GJENNOMF. M KR/MU (316L) | Ja | 60176281 | 5505150 | Deler til avløpsrør |  | 5505160 | Deler til avløpsrør, metall | NOBB VAVVS
60392237 | 214995 |  | Sveiseflens plan 316L PN16 DN80/88,9 | Ja | 60642695 | 5845100 | Flenser syrefaste rør |  | 5820210 | Deler for tilførselsrør, metall | NOBB VAVVS
60392242 | 267542 |  | BLINDFLENSSETT, BOLTSIRKEL PN10 | Ja | 60175045 | 5815100 | Deler trykkrør PE |  | 5810330 | Deler for tilførselsrør, plast | NOBB VAVVS
60392243 | 216269 | OVG.MUFFE MAPRESS EL.FORS 54X2" | Mapress El-Forsinket overgangsmuffe | Ja | 60185311 | 5855200 | Deler karbonrør |  | 5820210 | Deler for tilførselsrør, metall | NOBB VAVVS
60392243 | 283655 | OVG.MUFFE MAPRESS EL.FORS 54X2" | Mapress El-Forsinket overgangsmuffe | Nei | 60185311 | 5855200 | Deler karbonrør |  | 5820210 | Deler for tilførselsrør, metall | NOBB VAVVS
60392255 | 215954 |  | PF Albu 90° AX20 | Ja | 60176048 | 5825200 | Pushfittings, kobber forkrommet |  | 5820210 | Deler for tilførselsrør, metall | NOBB VAVVS
60392255 | 283655 |  | PF Albu 90° AX20 | Nei | 60176048 | 5825200 | Pushfittings, kobber forkrommet |  | 5820210 | Deler for tilførselsrør, metall | NOBB VAVVS
60392259 | 740204 |  | Megapress S pakning, FKM | Ja | 60178132 | 5855200 | Deler karbonrør |  | 5820210 | Deler for tilførselsrør, metall | NOBB VAVVS
60392277 | 740204 |  | Smartpress/PexfitPro-rør 4703 | Ja | 60178154 | 5810250 | Trykkrør flerlags |  | 5810210 | Tilførselsrør, flerlags | NOBB VAVVS
60392284 | 267542 |  | BEND 22° LANG ENDE PE100 / SDR17 | Ja | 60175034 | 5815100 | Deler trykkrør PE |  | 5810330 | Deler for tilførselsrør, plast | NOBB VAVVS
60392288 | 740628 |  | PE100-bend 22° SDR11, bøyd av rør, R=2,5 | Ja | 60179883 | 5815100 | Deler trykkrør PE |  | 5810330 | Deler for tilførselsrør, plast | NOBB VAVVS
60392294 | 283655 | REDUKSJON54MM X 42MM | STEELPRES REDUKSJON | Ja | 60181389 | 5855200 | Deler karbonrør |  | 5820210 | Deler for tilførselsrør, metall | NOBB VAVVS
60392296 | 743276 |  | Flensebend 45° Blå epoxy PN10 | Ja | 60183776 | 5865200 | Ikke strekkfaste rørdeler støpejern |  | 5820210 | Deler for tilførselsrør, metall | NOBB VAVVS
60392307 | 740116 |  | INNVA Rep.muffe A2 50-56 L=100 | Ja | 60188400 | 5865200 | Ikke strekkfaste rørdeler støpejern |  | 5820210 | Deler for tilførselsrør, metall | NOBB VAVVS
60392315 | 267542 |  | T-RØR 90° REDUSERT AVSTIKK ABS | Ja | 60653312 | 5815220 | Deler trykkrør andre typer plast |  | 5810330 | Deler for tilførselsrør, plast | NOBB VAVVS
60392317 | 745164 |  | PAM MA Reduksjon eksentrisk | Ja | 60183774 | 5501300 | Avløpsrør støpejern/MA |  | 5505110 | Avløpsrør, metall | NOBB VAVVS
60392330 | 740204 |  | Prestabo t-rør, SC-Contur, ulegert stål, | Ja | 60178143 | 5855200 | Deler karbonrør |  | 5820210 | Deler for tilførselsrør, metall | NOBB VAVVS
60392334 | 276835 | PLUGG FLEX, SORT 20 MM | Plugg | Ja | 60650423 | 5505150 | Deler til avløpsrør |  | 5810410 | Deler for gulvvarme/gatevarme | NOBB VAVVS
60392336 | 283655 |  | Plasson El-Muffe PE100 SDR11-17 | Nei | 60186168 | 5815100 | Deler trykkrør PE |  | 5810330 | Deler for tilførselsrør, plast | NOBB VAVVS
60392336 | 740392 |  | Plasson El-Muffe PE100 SDR11-17 | Ja | 60186168 | 5815100 | Deler trykkrør PE |  | 5810330 | Deler for tilførselsrør, plast | NOBB VAVVS
60392349 | 740628 |  | Flexkobling Foring | Ja | 60179874 | 5815220 | Deler trykkrør andre typer plast |  | 5810330 | Deler for tilførselsrør, plast | NOBB VAVVS
60392352 | 276835 | ADAPTER 6MM SMARTCLIP | Adapter f/endring av adapter på verktøy | Ja | 60650438 | 5815100 | Deler trykkrør PE |  | 5810330 | Deler for tilførselsrør, plast | NOBB VAVVS
60392353 | 209298 | ALBUE M/LØPMUTTER 25-G3/4"SN | Uponor S-Press PLUS albue m/løp.mutter | Ja | 41867122 | 5815200 | Deler trykkrør flerlags |  | 5810360 | Deler for tilførselsrør, flerlags | NOBB VAVVS, NOBB Total
60392353 | 283655 | ALBUE M/LØPMUTTER 25-G3/4"SN | Uponor S-Press PLUS albue m/løp.mutter | Nei | 41867122 | 5815200 | Deler trykkrør flerlags |  | 5810360 | Deler for tilførselsrør, flerlags | NOBB VAVVS
60392359 | 740392 |  | PE100 RC BEND 15° SØMLØST SDR17 | Ja | 60186104 | 5815100 | Deler trykkrør PE |  | 5810330 | Deler for tilførselsrør, plast | NOBB VAVVS
60392369 | 214995 |  | NIPPELMUFFE 1/2"X3/4" MESS. | Ja | 60657122 | 5827100 | Messingdeler for trykkrør |  | 5820210 | Deler for tilførselsrør, metall | NOBB VAVVS
60392373 | 214995 | SKJØTEMUFFE F/KABELRØR DV 75MM | Skjøtemuffe f/kabelrør DV kveil | Ja | 60650754 | 5615100 | Deler til kabelrør |  | 5610150 | Deler til kabelrør | NOBB VAVVS
60392375 | 420984 |  | MODULAR 200 RENNE MIDTPL.UTLØP Ø142 | Ja | 60174449 | 5501250 | Avløpsrør rustfritt stål |  | 5505110 | Avløpsrør, metall | NOBB VAVVS
60392381 | 726056 | BEND 12 MM 90GR. KOBBER FORKROMMET | Bend kobber 90gr. forkrommet m/2 muffer A-press | Ja | 60182052 | 5825300 | Pressfittings, CuNi |  | 5820210 | Deler for tilførselsrør, metall | NOBB VAVVS
60392389 | 420984 |  | ACO PIPE 110x4000MM RØR MED MUFFE | Ja | 60174424 | 5501250 | Avløpsrør rustfritt stål |  | 5505110 | Avløpsrør, metall | NOBB VAVVS
60392393 | 740308 |  | Albue utv.gj. Cu | Ja | 60183570 | 5810300 | Trykkrør (rør i rør) |  | 5810100 | Tilførselsrør plast (tidl Trykkrør PE) | NOBB VAVVS
60392397 | 204439 |  | PP Pragma grenrør rødbrun | Ja | 60174322 | 5505150 | Deler til avløpsrør |  | 5501210 | Deler til avløpsrør, plast | NOBB VAVVS
60392397 | 283655 |  | PP Pragma grenrør rødbrun | Nei | 60174322 | 5505150 | Deler til avløpsrør |  | 5501210 | Deler til avløpsrør, plast | NOBB VAVVS
60392403 | 216269 | REDUKSJON MAPRESS CU 88,9X54MM | Mapress Kobber reduksjon med 1 muffe | Ja | 60185446 | 5825100 | Pressfittings, kobber |  | 5820210 | Deler for tilførselsrør, metall | NOBB VAVVS
60392403 | 283655 | REDUKSJON MAPRESS CU 88,9X54MM | Mapress Kobber reduksjon med 1 muffe | Nei | 60185446 | 5825100 | Pressfittings, kobber |  | 5820210 | Deler for tilførselsrør, metall | NOBB VAVVS
60392405 | 276835 | FLENS PP-BELAGT STÅL 315MM | Flens glassfiberforsterket PP-belagt stål | Ja | 60649880 | 5815100 | Deler trykkrør PE |  | 5810330 | Deler for tilførselsrør, plast | NOBB VAVVS
60392407 | 740204 |  | T-rør Raxofix | Ja | 60677650 | 5893100 | Deler til trykkrør i andre materialer |  | 5830210 | Deler til tilførselsrør, andre materialer | NOBB VAVVS
60392411 | 740264 |  | GFK-T-muffe f/fjernvarmerør | Ja | 60181800 | 5891100 | Deler til preisolerte rør fjernvarme |  | 5810420 | Deler til fjernvarmerør, plast | NOBB VAVVS
60392423 | 204439 |  | PVC ters med skrulokk f/grunnavløpsrør | Ja | 60174332 | 5505150 | Deler til avløpsrør |  | 5501210 | Deler til avløpsrør, plast | NOBB VAVVS
60392423 | 283655 |  | PVC ters med skrulokk f/grunnavløpsrør | Nei | 60174332 | 5505150 | Deler til avløpsrør |  | 5501210 | Deler til avløpsrør, plast | NOBB VAVVS
60392425 | 283655 |  | PE100 RED.KONS KORT FOR SP-SVEIS SDR17 | Nei | 60186104 | 5815100 | Deler trykkrør PE |  | 5810330 | Deler for tilførselsrør, plast | NOBB VAVVS
60392425 | 740392 |  | PE100 RED.KONS KORT FOR SP-SVEIS SDR17 | Ja | 60186104 | 5815100 | Deler trykkrør PE |  | 5810330 | Deler for tilførselsrør, plast | NOBB VAVVS
60392432 | 740628 |  | PE100 Segmentbend 45°, SDR17 Tr.red.fakt. 0,8 | Ja | 60179883 | 5815100 | Deler trykkrør PE |  | 5810330 | Deler for tilførselsrør, plast | NOBB VAVVS
60392441 | 267542 |  | KRAVE SPEILSVEIS PE100 / SDR11 | Ja | 60175035 | 5815100 | Deler trykkrør PE |  | 5810330 | Deler for tilførselsrør, plast | NOBB VAVVS
60392442 | 267542 |  | REDUKSJON EKSENTRISK SPEILSVEIS PE100 / SDR17,6 | Ja | 60175034 | 5815100 | Deler trykkrør PE |  | 5810330 | Deler for tilførselsrør, plast | NOBB VAVVS
60392446 | 740176 |  | BLÜCHER EUROPIPE BEND AISI316L | Ja | 60176281 | 5505150 | Deler til avløpsrør |  | 5505160 | Deler til avløpsrør, metall | NOBB VAVVS
60392466 | 740628 |  | PE100 Reduksjon lang, SDR11, Eksentrisk | Ja | 60179883 | 5815100 | Deler trykkrør PE |  | 5810330 | Deler for tilførselsrør, plast | NOBB VAVVS
60392467 | 740496 |  | Lycro DV Løpemuffe Rødbrun | Ja | 60188211 | 5410100 | Deler til drensrør/overvannsrør |  | 5401300 | Deler til drensrør og overvannsrør | NOBB VAVVS
60392475 | 740628 |  | PE100-bend 90° SDR17, bøyd av rør, R=2,5 | Ja | 60179883 | 5815100 | Deler trykkrør PE |  | 5810330 | Deler for tilførselsrør, plast | NOBB VAVVS
60392487 | 215909 |  | Ultragrip Kupling 398,2-442 x 398,2-442 mm | Ja | 60175488 | 5865100 | Strekkfaste rørdeler støpejern |  | 5820210 | Deler for tilførselsrør, metall | NOBB VAVVS
60392487 | 283655 |  | Ultragrip Kupling 398,2-442 x 398,2-442 mm | Nei | 60175488 | 5865100 | Strekkfaste rørdeler støpejern |  | 5820210 | Deler for tilførselsrør, metall | NOBB VAVVS
60392488 | 276835 | FLERLAGSRØR 16X2,7 MM 5M RETT | TECEflex Alu Pe-X. rett lengde | Ja | 60649881 | 5810300 | Trykkrør (rør i rør) |  | 5810100 | Tilførselsrør plast (tidl Trykkrør PE) | NOBB VAVVS
60392496 | 740392 |  | PP-HURTIGKOBL REDUS T-RØR INV.GJ. | Ja | 60186142 | 5815100 | Deler trykkrør PE |  | 5810330 | Deler for tilførselsrør, plast | NOBB VAVVS
60392508 | 740264 |  | Skyvehylse til REHAU fittings | Ja | 60679924 | 5815550 | Gulvvarmesystemer (ekskl. rør) |  | 5810410 | Deler for gulvvarme/gatevarme | NOBB VAVVS
60392522 | 740628 |  | PVC Langbend 90°, PN16 | Ja | 60179889 | 5815220 | Deler trykkrør andre typer plast |  | 5810330 | Deler for tilførselsrør, plast | NOBB VAVVS
60392530 | 740392 |  | PP-HURTIGKOBL. TIPPUNION UTV.GJ. MESS | Ja | 60186141 | 5815100 | Deler trykkrør PE |  | 5810330 | Deler for tilførselsrør, plast | NOBB VAVVS
60392541 | 740628 |  | PE100 Reduksjon lang, SDR17, Konsentrisk | Ja | 60179883 | 5815100 | Deler trykkrør PE |  | 5810330 | Deler for tilførselsrør, plast | NOBB VAVVS
60392547 | 214995 |  | NIPPELMUFFE CU | Ja | 60178848 | 5825100 | Pressfittings, kobber |  | 5820210 | Deler for tilførselsrør, metall | NOBB VAVVS
60392548 | 283655 |  | EL-BEND 0-24 FLEXI-DOBBEL PE100 SDR11-17 | Nei | 60186168 | 5815100 | Deler trykkrør PE |  | 5810330 | Deler for tilførselsrør, plast | NOBB VAVVS
60392548 | 740392 |  | EL-BEND 0-24 FLEXI-DOBBEL PE100 SDR11-17 | Ja | 60186168 | 5815100 | Deler trykkrør PE |  | 5810330 | Deler for tilførselsrør, plast | NOBB VAVVS
60392558 | 215954 | BLANDEVENTIL 15MM LKA 550 | 15 MM LKA 550 BLANDEVENTIL M/TILB.SL.VENT. | Ja | 41920337 | 5810400 | Rør gulvvarme |  | 5810260 | Tilførselsrør, plast, gulvvarme/gatevarme | NOBB VAVVS
60392564 | 740200 |  | 5" GALV. KOBLING VARME/KJØL./SPRINK. FAST | Ja | 60178049 | 5865100 | Strekkfaste rørdeler støpejern |  | 5820210 | Deler for tilførselsrør, metall | NOBB VAVVS
60392568 | 267542 |  | MULTI/JOINT 3000+ BOLTSETT A4 | Ja | 60174970 | 5893100 | Deler til trykkrør i andre materialer |  | 5830210 | Deler til tilførselsrør, andre materialer | NOBB VAVVS
60392569 | 741032 |  | S/920N Anboringsklammer Rød EPDM m/innv.gj BSP | Ja | 60187583 | 5865100 | Strekkfaste rørdeler støpejern |  | 5820210 | Deler for tilførselsrør, metall | NOBB VAVVS
60392578 | 267542 |  | T-RØR 90° REDUSERT SPEILSVEIS | Ja | 60175037 | 5815100 | Deler trykkrør PE |  | 5810330 | Deler for tilførselsrør, plast | NOBB VAVVS
60392594 | 267542 |  | GALVANISERT LØSFLENS SPEILSVEIS | Ja | 60174988 | 5815100 | Deler trykkrør PE |  | 5810330 | Deler for tilførselsrør, plast | NOBB VAVVS
60392597 | 283655 |  | MA GRENRØR 88° | Nei | 60178488 | 5505150 | Deler til avløpsrør |  | 5505160 | Deler til avløpsrør, metall | NOBB VAVVS
60392597 | 741228 |  | MA GRENRØR 88° | Ja | 60178488 | 5505150 | Deler til avløpsrør |  | 5505160 | Deler til avløpsrør, metall | NOBB VAVVS
60392599 | 216269 | SKOTTGJ.FØRING MAPRESS CUNIFE 28MM | Mapress CuNiFe skott og dekkgjennomføring | Ja | 60185444 | 5825300 | Pressfittings, CuNi |  | 5820210 | Deler for tilførselsrør, metall | NOBB VAVVS
60392599 | 283655 | SKOTTGJ.FØRING MAPRESS CUNIFE 28MM | Mapress CuNiFe skott og dekkgjennomføring | Nei | 60185444 | 5825300 | Pressfittings, CuNi |  | 5820210 | Deler for tilførselsrør, metall | NOBB VAVVS
60392611 | 216269 | T-RØR MAPRESS CUNIFE 42 MM | T-RØR MAPRESS CUNIFE likt | Ja | 60185453 | 5825300 | Pressfittings, CuNi |  | 5820210 | Deler for tilførselsrør, metall | NOBB VAVVS
60392611 | 283655 | T-RØR MAPRESS CUNIFE 42 MM | T-RØR MAPRESS CUNIFE likt | Nei | 60185453 | 5825300 | Pressfittings, CuNi |  | 5820210 | Deler for tilførselsrør, metall | NOBB VAVVS
60392616 | 741228 |  | SUPER MA BEND / OVERGANGSRØR MED FOTSTØTTE DN150 | Ja | 60178496 | 5505150 | Deler til avløpsrør |  | 5505160 | Deler til avløpsrør, metall | NOBB VAVVS
60392628 | 204439 |  | Konnekt forseglingsbag OKT | Ja | 60174344 | 5615100 | Deler til kabelrør |  | 5610150 | Deler til kabelrør | NOBB VAVVS
60392641 | 740204 |  | Raxofix union, rødgods | Ja | 60677650 | 5893100 | Deler til trykkrør i andre materialer |  | 5830210 | Deler til tilførselsrør, andre materialer | NOBB VAVVS
60392643 | 267542 |  | ANBORRINGSKLAMMER M/KNIV | Ja | 60175008 | 5815100 | Deler trykkrør PE |  | 5810330 | Deler for tilførselsrør, plast | NOBB VAVVS
60392643 | 283655 |  | ANBORRINGSKLAMMER M/KNIV | Nei | 60175008 | 5815100 | Deler trykkrør PE |  | 5810330 | Deler for tilførselsrør, plast | NOBB VAVVS
60392644 | 740204 |  | Seapress muffe, cunife, | Ja | 60178167 | 5825300 | Pressfittings, CuNi |  | 5820210 | Deler for tilførselsrør, metall | NOBB VAVVS
60392660 | 267542 |  | ANBORRINGSKLAMMER MED SPISSENDE OG KNIV | Ja | 60175008 | 5815100 | Deler trykkrør PE |  | 5810330 | Deler for tilførselsrør, plast | NOBB VAVVS
60392662 | 267542 |  | MUFFE, MUFFESVEIS | Ja | 60175034 | 5815100 | Deler trykkrør PE |  | 5810330 | Deler for tilførselsrør, plast | NOBB VAVVS
60392668 | 726056 |  | A-press galv bend 90 gr. 1 muffe m.innv.gjenge | Ja | 60181812 | 5835200 | Deler rustfrie rør |  | 5820210 | Deler for tilførselsrør, metall | NOBB VAVVS
60392675 | 283655 |  | EL-Anb-Klammer PE100/SS316 innv.gj. | Nei | 60186171 | 5815100 | Deler trykkrør PE |  | 5810330 | Deler for tilførselsrør, plast | NOBB VAVVS
60392675 | 740392 |  | EL-Anb-Klammer PE100/SS316 innv.gj. | Ja | 60186171 | 5815100 | Deler trykkrør PE |  | 5810330 | Deler for tilførselsrør, plast | NOBB VAVVS
60392677 | 420984 |  | MODULAR 125 RENNE AISI304 | Ja | 60174449 | 5501250 | Avløpsrør rustfritt stål |  | 5505110 | Avløpsrør, metall | NOBB VAVVS
60392683 | 283655 | REDUKSJON 54X22 | Aespres reduksjon | Ja | 60181602 | 5825100 | Pressfittings, kobber |  | 5820210 | Deler for tilførselsrør, metall | NOBB VAVVS
60392684 | 267542 |  | ANBORRINGSKLAMMER MED KNIV, "BAKKEKRAN", KIT | Ja | 60175008 | 5815100 | Deler trykkrør PE |  | 5810330 | Deler for tilførselsrør, plast | NOBB VAVVS
60392688 | 740204 |  | 22 x 1/2 Prestabo muffenippel, ulegert stål, flerkant, utven | Ja | 60178143 | 5855200 | Deler karbonrør |  | 5820210 | Deler for tilførselsrør, metall | NOBB VAVVS
60392693 | 740392 |  | PE100 RED.EKS KORT F/SP-SVEIS SDR11 | Ja | 60186104 | 5815100 | Deler trykkrør PE |  | 5810330 | Deler for tilførselsrør, plast | NOBB VAVVS
60392696 | 740628 |  | PVC krage innv.lim, rillet underside, PN10 | Ja | 60179889 | 5815220 | Deler trykkrør andre typer plast |  | 5810330 | Deler for tilførselsrør, plast | NOBB VAVVS
60392697 | 740496 |  | Lycro Kortreduksjon Grå | Ja | 60188209 | 5410100 | Deler til drensrør/overvannsrør |  | 5401300 | Deler til drensrør og overvannsrør | NOBB VAVVS
60392700 | 740392 |  | PE100 RC BEND 22° SØMLØST SDR17 R=1,5xD | Ja | 60186104 | 5815100 | Deler trykkrør PE |  | 5810330 | Deler for tilførselsrør, plast | NOBB VAVVS
60392705 | 740600 |  | AVK Reduksjonsflens.Type A.PN10. | Ja | 60175811 | 5865100 | Strekkfaste rørdeler støpejern |  | 5820210 | Deler for tilførselsrør, metall | NOBB VAVVS
60392706 | 214995 |  | SVEISERØRDELER, BEND 90° SR. ASTM A 234 GR.WPB. | Ja | 60642719 | 5855200 | Deler karbonrør |  | 5820210 | Deler for tilførselsrør, metall | NOBB VAVVS
60392715 | 283655 |  | PE100 RED.KONS KORT F/SP-SVEIS SDR17 | Nei | 60186104 | 5815100 | Deler trykkrør PE |  | 5810330 | Deler for tilførselsrør, plast | NOBB VAVVS
60392715 | 740392 |  | PE100 RED.KONS KORT F/SP-SVEIS SDR17 | Ja | 60186104 | 5815100 | Deler trykkrør PE |  | 5810330 | Deler for tilførselsrør, plast | NOBB VAVVS
60392729 | 726056 | T-RØR 90° 25 X 25 X 25 MM AHL F/PE | T-rør 90° AHL f/PE-trykkrør PN 16 | Ja | 60181916 | 5815100 | Deler trykkrør PE |  | 5810330 | Deler for tilførselsrør, plast | NOBB VAVVS
60392735 | 215756 | REDUKSJON TECTITE CLASSIC15X10MM | Reduksjon Tectite Classic | Ja | 41689586 | 5825150 | Pushfittings, kobber |  | 5820210 | Deler for tilførselsrør, metall | NOBB VAVVS
60392735 | 283655 | REDUKSJON TECTITE CLASSIC15X10MM | Reduksjon Tectite Classic | Nei | 41689586 | 5825150 | Pushfittings, kobber |  | 5820210 | Deler for tilførselsrør, metall | NOBB VAVVS
60392737 | 267542 |  | ALBUE 30° LANG ENDE PE100 / SDR17 | Ja | 60175034 | 5815100 | Deler trykkrør PE |  | 5810330 | Deler for tilførselsrør, plast | NOBB VAVVS
60392742 | 743276 |  | Duktil Muffebend Express 45 Epoxy | Ja | 60183776 | 5865200 | Ikke strekkfaste rørdeler støpejern |  | 5820210 | Deler for tilførselsrør, metall | NOBB VAVVS
60392750 | 740628 |  | PE100 Reduksjon kort, SDR11, Konsentrisk | Ja | 60179889 | 5815220 | Deler trykkrør andre typer plast |  | 5810330 | Deler for tilførselsrør, plast | NOBB VAVVS
60392763 | 740664 |  | 3/4" X 200 MM, NR. 1988781 MESS. SLETTNIPPEL, PLANDREID, UTV | Ja | 60180819 | 5827100 | Messingdeler for trykkrør |  | 5820210 | Deler for tilførselsrør, metall | NOBB VAVVS
60392767 | 740628 |  | PE100-RC-el.sveise muffe, SDR 17-7,4 | Ja | 60179883 | 5815100 | Deler trykkrør PE |  | 5810330 | Deler for tilførselsrør, plast | NOBB VAVVS
60392771 | 215619 | T-RØR 1150 PE 20X16X20 | 1150 PE-T-rør 20x16x20 | Ja | 60175249 | 5825250 | Rørdeler, CuNi |  | 5820210 | Deler for tilførselsrør, metall | NOBB VAVVS
60392783 | 215800 |  | Roth ShuntUnit-1 | Ja | 60177394 | 5815550 | Gulvvarmesystemer (ekskl. rør) |  | 5810410 | Deler for gulvvarme/gatevarme | NOBB VAVVS
60392783 | 283655 |  | Roth ShuntUnit-1 | Nei | 60177394 | 5815550 | Gulvvarmesystemer (ekskl. rør) |  | 5810410 | Deler for gulvvarme/gatevarme | NOBB VAVVS
60392790 | 200868 |  | WAVIN LØSFLENS GALVANISERT WFZ PN10 | Ja | 60173898 | 5815100 | Deler trykkrør PE |  | 5810330 | Deler for tilførselsrør, plast | NOBB VAVVS
60392796 | 216269 | GRENRØR PE 45° 315X110MM | PE grenrør 45° | Ja | 42013021 | 5505150 | Deler til avløpsrør |  | 5501210 | Deler til avløpsrør, plast | NOBB VAVVS
60392796 | 283655 | GRENRØR PE 45° 315X110MM | PE grenrør 45° | Nei | 42013021 | 5505150 | Deler til avløpsrør |  | 5501210 | Deler til avløpsrør, plast | NOBB VAVVS
60392815 | 204439 |  | PP Smartline overgang gråhvit | Ja | 60174136 | 5505150 | Deler til avløpsrør |  | 5501210 | Deler til avløpsrør, plast | NOBB VAVVS
60392815 | 283655 |  | PP Smartline overgang gråhvit | Nei | 60174136 | 5505150 | Deler til avløpsrør |  | 5501210 | Deler til avløpsrør, plast | NOBB VAVVS
60392819 | 740276 |  | PE100 Krave lang for tilkobling i kum SDR17 L:1m | Ja | 60182772 | 5815100 | Deler trykkrør PE |  | 5810330 | Deler for tilførselsrør, plast | NOBB VAVVS
60392830 | 725936 |  | Kobberrør/isol. 1/4"x1/2" 20m Tecnosystemi Top Line | Ja | 60187400 | 5820150 | Kobberrør glødet kveil, isolert |  | 5820100 | Tilførselsrør metall (tidl Kobberrør glødet kveil) | NOBB VAVVS
60392834 | 420984 |  | ACO PIPE 75x250MM RØR MED MUFFE BEGGE ENDER | Ja | 60174413 | 5501250 | Avløpsrør rustfritt stål |  | 5505110 | Avløpsrør, metall | NOBB VAVVS
60392837 | 283655 |  | T-rør m/innv.gj 20X1/2"X20 IRECO | Nei | 60175843 | 5815100 | Deler trykkrør PE |  | 5810330 | Deler for tilførselsrør, plast | NOBB VAVVS
60392837 | 740600 |  | T-rør m/innv.gj 20X1/2"X20 IRECO | Ja | 60175843 | 5815100 | Deler trykkrør PE |  | 5810330 | Deler for tilførselsrør, plast | NOBB VAVVS
60392839 | 204439 |  | PP Pragma Infra grenrør | Ja | 60174279 | 5410100 | Deler til drensrør/overvannsrør |  | 5401300 | Deler til drensrør og overvannsrør | NOBB VAVVS
60392851 | 726056 | TIPPUNION 25 MM X 1" AHL-F/PE- | Tippunion AHL-f/PE-trykkrør, PN 16 a-collection | Ja | 60181915 | 5815150 | Deler trykkrør PEX |  | 5810330 | Deler for tilførselsrør, plast | NOBB VAVVS
60392855 | 204439 |  | Krympbar endeavslutning DHEC-3000 | Ja | 60174318 | 5505100 | Deler til avløpsrør isolert |  | 5501210 | Deler til avløpsrør, plast | NOBB VAVVS
60392864 | 204439 |  | PP Pragma Infra løpemuffe u/tetningring | Ja | 60174278 | 5410100 | Deler til drensrør/overvannsrør |  | 5401300 | Deler til drensrør og overvannsrør | NOBB VAVVS
60392864 | 283655 |  | PP Pragma Infra løpemuffe u/tetningring | Nei | 60174278 | 5410100 | Deler til drensrør/overvannsrør |  | 5401300 | Deler til drensrør og overvannsrør | NOBB VAVVS
60392877 | 215756 | TIPPUNION 1" | Tippunion Isiflo Gjengefittings | Ja | 41689557 | 5827100 | Messingdeler for trykkrør |  | 5820210 | Deler for tilførselsrør, metall | NOBB VAVVS
60392877 | 283655 | TIPPUNION 1" | Tippunion Isiflo Gjengefittings | Nei | 41689557 | 5827100 | Messingdeler for trykkrør |  | 5820210 | Deler for tilførselsrør, metall | NOBB VAVVS
60392878 | 740264 |  | RAUPIANO grenrør 45 grader | Ja | 60181791 | 5505150 | Deler til avløpsrør |  | 5501210 | Deler til avløpsrør, plast | NOBB VAVVS
60392884 | 740628 |  | PE100 Y-gren 45° lang segm. SDR26 Tr.red.fakt. 0,6 | Ja | 60179888 | 5815100 | Deler trykkrør PE |  | 5810330 | Deler for tilførselsrør, plast | NOBB VAVVS
60392891 | 283655 |  | ACO PIPE 75X1000MM RØR MED MUFFE | Nei | 60174413 | 5501250 | Avløpsrør rustfritt stål |  | 5505110 | Avløpsrør, metall | NOBB VAVVS
60392891 | 420984 |  | ACO PIPE 75X1000MM RØR MED MUFFE | Ja | 60174413 | 5501250 | Avløpsrør rustfritt stål |  | 5505110 | Avløpsrør, metall | NOBB VAVVS
60392906 | 740204 |  | Megapress S overgang | Ja | 60178132 | 5855200 | Deler karbonrør |  | 5820210 | Deler for tilførselsrør, metall | NOBB VAVVS
60392942 | 741032 |  | S/77 Fleksibel Kupling Galvanisert Nitril-TA | Ja | 60187616 | 5815300 | Kuplinger rør i rørsystemer |  | 5810550 | Deler for rørsystemer | NOBB VAVVS
60392950 | 215954 |  | PF T-rør | Ja | 60176046 | 5825200 | Pushfittings, kobber forkrommet |  | 5820210 | Deler for tilførselsrør, metall | NOBB VAVVS
60392950 | 283655 |  | PF T-rør | Nei | 60176046 | 5825200 | Pushfittings, kobber forkrommet |  | 5820210 | Deler for tilførselsrør, metall | NOBB VAVVS
60392963 | 726056 | RØRKUPLING 316, 104-112 MM NBR | Rørkupling 316, NBR PN16 Strekkfast | Ja | 60181851 | 5835200 | Deler rustfrie rør |  | 5820210 | Deler for tilførselsrør, metall | NOBB VAVVS
60392967 | 216269 | SJAKTGREN SILENTPRO 110X75X110MM H | Silent-Pro sjaktgrenrør 87,5° høyre | Ja | 60185450 | 5505150 | Deler til avløpsrør |  | 5501210 | Deler til avløpsrør, plast | NOBB VAVVS
60392967 | 283655 | SJAKTGREN SILENTPRO 110X75X110MM H | Silent-Pro sjaktgrenrør 87,5° høyre | Nei | 60185450 | 5505150 | Deler til avløpsrør |  | 5501210 | Deler til avløpsrør, plast | NOBB VAVVS
60392992 | 204439 |  | PE 100 SDR 26 bend, f/speilsveising | Ja | 60174177 | 5815100 | Deler trykkrør PE |  | 5810330 | Deler for tilførselsrør, plast | NOBB VAVVS
60392992 | 283655 |  | PE 100 SDR 26 bend, f/speilsveising | Nei | 60174177 | 5815100 | Deler trykkrør PE |  | 5810330 | Deler for tilførselsrør, plast | NOBB VAVVS
60393026 | 740948 |  | MM SANHA-THERM PRESS T-RØR | Ja | 60186662 | 5855200 | Deler karbonrør |  | 5820210 | Deler for tilførselsrør, metall | NOBB VAVVS
60393031 | 740204 |  | Sanpress inox bend 45°, SC-Contur, syrefast stål,en muffe | Ja | 60677121 | 5845200 | Deler syrefaste rør |  | 5820210 | Deler for tilførselsrør, metall | NOBB VAVVS
60393032 | 215619 | SKJØTEUNION 1130 FORKROMMET 15 | 1130 Skjøteunion forkrommet 15 | Ja | 60175244 | 5825250 | Rørdeler, CuNi |  | 5820210 | Deler for tilførselsrør, metall | NOBB VAVVS
60393032 | 283655 | SKJØTEUNION 1130 FORKROMMET 15 | 1130 Skjøteunion forkrommet 15 | Nei | 60175244 | 5825250 | Rørdeler, CuNi |  | 5820210 | Deler for tilførselsrør, metall | NOBB VAVVS
60393041 | 204439 |  | PE 100 SDR 11 krage 1,2m rør | Ja | 41693409 | 5815100 | Deler trykkrør PE |  | 5810330 | Deler for tilførselsrør, plast | NOBB VAVVS
60393041 | 283655 |  | PE 100 SDR 11 krage 1,2m rør | Nei | 41693409 | 5815100 | Deler trykkrør PE |  | 5810330 | Deler for tilførselsrør, plast | NOBB VAVVS
60393050 | 740204 |  | A1 Profipress Glidemuffe 24153 | Ja | 60178176 | 5825100 | Pressfittings, kobber |  | 5820210 | Deler for tilførselsrør, metall | NOBB VAVVS
60393063 | 740628 |  | PE100 Reduksjon lang, SDR11, Eksentrisk | Ja | 60179883 | 5815100 | Deler trykkrør PE |  | 5810330 | Deler for tilførselsrør, plast | NOBB VAVVS
60393068 | 267542 |  | T-RØR 90° MUFFESVEIS | Ja | 60175037 | 5815100 | Deler trykkrør PE |  | 5810330 | Deler for tilførselsrør, plast | NOBB VAVVS
60393069 | 740308 |  | Utviderhode | Ja | 60183669 | 5827100 | Messingdeler for trykkrør |  | 5820210 | Deler for tilførselsrør, metall | NOBB VAVVS
60393072 | 740628 |  | PVC Endekappe innv.lim, PN16 | Ja | 60179895 | 5815220 | Deler trykkrør andre typer plast |  | 5810330 | Deler for tilførselsrør, plast | NOBB VAVVS
60393076 | 204439 |  | O-ring | Ja | 60174169 | 5505150 | Deler til avløpsrør |  | 5894300 | O-ringer | NOBB VAVVS
60393076 | 283655 |  | O-ring | Nei | 60174169 | 5505150 | Deler til avløpsrør |  | 5894300 | O-ringer | NOBB VAVVS
60393082 | 740392 |  | PVC ALBUE 45GR INNV.LIM | Ja | 60186119 | 5815100 | Deler trykkrør PE |  | 5810330 | Deler for tilførselsrør, plast | NOBB VAVVS
60393088 | 267542 |  | iJOINT OVERGANG Tippunion PP/MESSING UTVN. GJ. | Ja | 60175024 | 5815100 | Deler trykkrør PE |  | 5810330 | Deler for tilførselsrør, plast | NOBB VAVVS
60393102 | 420984 |  | MODULAR 125 RENNE AISI316 | Ja | 60174449 | 5501250 | Avløpsrør rustfritt stål |  | 5505110 | Avløpsrør, metall | NOBB VAVVS
60393116 | 743276 |  | Flenseovergang Blå epoxy PN10 | Ja | 60183776 | 5865200 | Ikke strekkfaste rørdeler støpejern |  | 5820210 | Deler for tilførselsrør, metall | NOBB VAVVS
60393122 | 283655 |  | PE100 RED.KONS KORT F/SP-SVEIS SDR17 | Nei | 60186104 | 5815100 | Deler trykkrør PE |  | 5810330 | Deler for tilførselsrør, plast | NOBB VAVVS
60393122 | 740392 |  | PE100 RED.KONS KORT F/SP-SVEIS SDR17 | Ja | 60186104 | 5815100 | Deler trykkrør PE |  | 5810330 | Deler for tilførselsrør, plast | NOBB VAVVS
60393126 | 740200 |  | ALBUE RILLET 111/4° Fig.211 MALT | Ja | 60178049 | 5865100 | Strekkfaste rørdeler støpejern |  | 5820210 | Deler for tilførselsrør, metall | NOBB VAVVS
60393128 | 740308 |  | FJVR TEMOSTATHODE 10 - 50° | Ja | 60183669 | 5827100 | Messingdeler for trykkrør |  | 5820210 | Deler for tilførselsrør, metall | NOBB VAVVS
60393134 | 267542 |  | T-RØR 90° GJENGET FORSTERKET AVSTIKK TP PVC-U | Ja | 60653312 | 5815220 | Deler trykkrør andre typer plast |  | 5810330 | Deler for tilførselsrør, plast | NOBB VAVVS
60393140 | 216269 | KRAGE F. LØSFLENS MAPRESS CU 108MM | Mapress Kobber spissende for løsflens PN 10/16 | Ja | 60185446 | 5825100 | Pressfittings, kobber |  | 5820210 | Deler for tilførselsrør, metall | NOBB VAVVS
60393140 | 283655 | KRAGE F. LØSFLENS MAPRESS CU 108MM | Mapress Kobber spissende for løsflens PN 10/16 | Nei | 60185446 | 5825100 | Pressfittings, kobber |  | 5820210 | Deler for tilførselsrør, metall | NOBB VAVVS
60393143 | 215619 | VEGGBRAKETT KLEMHYLSE 2RØR 15X25 | Veggbrakett klemhylse 2-rør Vat-plast 15x25 | Ja | 60175247 | 5825250 | Rørdeler, CuNi |  | 5820210 | Deler for tilførselsrør, metall | NOBB VAVVS
60393150 | 283655 |  | MA LANGBEND M. FOTSTØTTE 88° | Nei | 60178486 | 5505150 | Deler til avløpsrør |  | 5505160 | Deler til avløpsrør, metall | NOBB VAVVS
60393150 | 741228 |  | MA LANGBEND M. FOTSTØTTE 88° | Ja | 60178486 | 5505150 | Deler til avløpsrør |  | 5505160 | Deler til avløpsrør, metall | NOBB VAVVS
60393151 | 216269 | T-RØR MAPRESS CUNIFE 108X88,9X108 | T-RØR MAPRESS CUNIFE redusert | Ja | 60185453 | 5825300 | Pressfittings, CuNi |  | 5820210 | Deler for tilførselsrør, metall | NOBB VAVVS
60393151 | 283655 | T-RØR MAPRESS CUNIFE 108X88,9X108 | T-RØR MAPRESS CUNIFE redusert | Nei | 60185453 | 5825300 | Pressfittings, CuNi |  | 5820210 | Deler for tilførselsrør, metall | NOBB VAVVS
60393160 | 216269 | DOBBELGREN SILENTPP 45° 90X50X50 | Silent-PP buksegrenrør 45° dobbelt | Ja | 60185387 | 5505150 | Deler til avløpsrør |  | 5501210 | Deler til avløpsrør, plast | NOBB VAVVS
60393174 | 204439 |  | Isovarm stoppmuffer PP | Ja | 60174318 | 5505100 | Deler til avløpsrør isolert |  | 5501210 | Deler til avløpsrør, plast | NOBB VAVVS
60393174 | 283655 |  | Isovarm stoppmuffer PP | Nei | 60174318 | 5505100 | Deler til avløpsrør isolert |  | 5501210 | Deler til avløpsrør, plast | NOBB VAVVS
60393189 | 740204 |  | Reduksjon Smartpress-Aupex | Ja | 60178159 | 5815200 | Deler trykkrør flerlags |  | 5810360 | Deler for tilførselsrør, flerlags | NOBB VAVVS
60393205 | 204439 |  | PE 100 SDR 17 sentrisk dim.overgang kort | Ja | 60174252 | 5815100 | Deler trykkrør PE |  | 5810330 | Deler for tilførselsrør, plast | NOBB VAVVS
60393205 | 283655 |  | PE 100 SDR 17 sentrisk dim.overgang kort | Nei | 60174252 | 5815100 | Deler trykkrør PE |  | 5810330 | Deler for tilførselsrør, plast | NOBB VAVVS
60393209 | 740392 |  | PVC ENDEKAPPE INNV.LIM | Ja | 60186123 | 5815100 | Deler trykkrør PE |  | 5810330 | Deler for tilførselsrør, plast | NOBB VAVVS
60393232 | 741032 |  | S/920 Anboringsklammer Galv EPDM m/innv.gj BSP | Ja | 60187583 | 5865100 | Strekkfaste rørdeler støpejern |  | 5820210 | Deler for tilførselsrør, metall | NOBB VAVVS
60393236 | 204439 |  | PP Pragma ters rødbrun | Ja | 60174323 | 5505150 | Deler til avløpsrør |  | 5501210 | Deler til avløpsrør, plast | NOBB VAVVS
60393236 | 283655 |  | PP Pragma ters rødbrun | Nei | 60174323 | 5505150 | Deler til avløpsrør |  | 5501210 | Deler til avløpsrør, plast | NOBB VAVVS
60393264 | 740628 |  | PE100 T-rør red. lang prefab SDR17 | Ja | 60179888 | 5815100 | Deler trykkrør PE |  | 5810330 | Deler for tilførselsrør, plast | NOBB VAVVS
60393267 | 740496 |  | Jotiflex Bend 0°-90° DM Rødbrun | Ja | 60188209 | 5410100 | Deler til drensrør/overvannsrør |  | 5401300 | Deler til drensrør og overvannsrør | NOBB VAVVS
60393269 | 740200 |  | 4"X21/2" GALV. ANBORRING RILLET UTTAK | Ja | 60178049 | 5865100 | Strekkfaste rørdeler støpejern |  | 5820210 | Deler for tilførselsrør, metall | NOBB VAVVS
60393270 | 214995 |  | OVERG.MUFFE CU | Ja | 60178848 | 5825100 | Pressfittings, kobber |  | 5820210 | Deler for tilførselsrør, metall | NOBB VAVVS
60393271 | 740628 |  | PE100-bend 30° SDR11 bøyd rør R=1,5 | Ja | 60179883 | 5815100 | Deler trykkrør PE |  | 5810330 | Deler for tilførselsrør, plast | NOBB VAVVS
60393288 | 267542 |  | ALBUE 30° LANG ENDE PE100 / SDR17 | Ja | 60175034 | 5815100 | Deler trykkrør PE |  | 5810330 | Deler for tilførselsrør, plast | NOBB VAVVS
60393295 | 743072 |  | ELKO-08L SYREF. SNITTRING JUSTERB. T-RØR | Ja | 60184528 | 5815300 | Kuplinger rør i rørsystemer |  | 5810550 | Deler for rørsystemer | NOBB VAVVS
60393297 | 267542 |  | REDUKSJON LANG ENDE PE100 / SDR17-17,6 | Ja | 60175034 | 5815100 | Deler trykkrør PE |  | 5810330 | Deler for tilførselsrør, plast | NOBB VAVVS
60393317 | 276835 | GRENRØR 160X125MM 87° | POLO-KAL NG grenrør | Ja | 60648508 | 5505150 | Deler til avløpsrør |  | 5501210 | Deler til avløpsrør, plast | NOBB VAVVS
60393323 | 740392 |  | PP-HURTIGKOBL. ALB 90 UTV.GJ. | Ja | 60186141 | 5815100 | Deler trykkrør PE |  | 5810330 | Deler for tilførselsrør, plast | NOBB VAVVS
60393327 | 216269 | GRENRØR SILENTPP 125X90MM 45° | Silent-PP grenrør: 45° | Ja | 60185386 | 5505150 | Deler til avløpsrør |  | 5501210 | Deler til avløpsrør, plast | NOBB VAVVS
60393331 | 215619 | TIPPUNION PE 1136 40X1 1/4 | 1136 PE-Tippunion 40x1 1/4 | Ja | 60175244 | 5825250 | Rørdeler, CuNi |  | 5820210 | Deler for tilførselsrør, metall | NOBB VAVVS
60393334 | 216269 | T-RØR MAPRESS SYREFAST 54X15X54MM | Mapress Syrefast T-rør redusert | Ja | 60185758 | 5845200 | Deler syrefaste rør |  | 5820210 | Deler for tilførselsrør, metall | NOBB VAVVS
60393334 | 283655 | T-RØR MAPRESS SYREFAST 54X15X54MM | Mapress Syrefast T-rør redusert | Nei | 60185758 | 5845200 | Deler syrefaste rør |  | 5820210 | Deler for tilførselsrør, metall | NOBB VAVVS
60393351 | 740628 |  | PE100 Reduksjon lang, SDR11, Eksentrisk | Ja | 60179883 | 5815100 | Deler trykkrør PE |  | 5810330 | Deler for tilførselsrør, plast | NOBB VAVVS
60393354 | 740628 |  | Flexkobling Standard | Ja | 60179874 | 5815220 | Deler trykkrør andre typer plast |  | 5810330 | Deler for tilførselsrør, plast | NOBB VAVVS
60393355 | 200868 |  | M5 kobling | Ja | 60174063 | 5815200 | Deler trykkrør flerlags |  | 5810360 | Deler for tilførselsrør, flerlags | NOBB VAVVS
60393383 | 740628 |  | PE100-T-rør SDR33 | Ja | 60179888 | 5815100 | Deler trykkrør PE |  | 5810330 | Deler for tilførselsrør, plast | NOBB VAVVS
60393384 | 209298 | FORDELER Q&E PPM 1X3/4" INNV | Uponor Aqua Plus Fordeler PPM1" | Ja | 41867035 | 5815150 | Deler trykkrør PEX |  | 5810330 | Deler for tilførselsrør, plast | NOBB VAVVS, NOBB Total
60393384 | 283655 | FORDELER Q&E PPM 1X3/4" INNV | Uponor Aqua Plus Fordeler PPM1" | Nei | 41867035 | 5815150 | Deler trykkrør PEX |  | 5810330 | Deler for tilførselsrør, plast | NOBB VAVVS
60393397 | 267542 |  | BEND 22° LANG ENDE PE100 / SDR17 | Ja | 60175034 | 5815100 | Deler trykkrør PE |  | 5810330 | Deler for tilførselsrør, plast | NOBB VAVVS
60393398 | 743072 |  | MAV-10SR1.2 SYREF. SNITTRING MANOMETERKUPLING | Ja | 60184528 | 5815300 | Kuplinger rør i rørsystemer |  | 5810550 | Deler for rørsystemer | NOBB VAVVS
60393406 | 276835 |  | Plexiplate glass til fordelerskap liten | Ja | 60649866 | 5815450 | Fordelerskap rør i rørsystemer |  | 5810550 | Deler for rørsystemer | NOBB VAVVS
60393416 | 283655 |  | PP/STÅL LØSFLENS PROFILERT BOR.PN16 RAT.PN16 DN250 | Nei | 60186107 | 5815100 | Deler trykkrør PE |  | 5810330 | Deler for tilførselsrør, plast | NOBB VAVVS
60393416 | 740392 |  | PP/STÅL LØSFLENS PROFILERT BOR.PN16 RAT.PN16 DN250 | Ja | 60186107 | 5815100 | Deler trykkrør PE |  | 5810330 | Deler for tilførselsrør, plast | NOBB VAVVS
60393418 | 283655 | KOBLING 110-122/80-95 | AC1221 (Ø110-122/80-95) FERNCO OVERGANG | Nei | 60174901 | 5505150 | Deler til avløpsrør |  | 1850640 | Forlengere og Overganger | NOBB VAVVS
60393418 | 740592 | KOBLING 110-122/80-95 | AC1221 (Ø110-122/80-95) FERNCO OVERGANG | Ja | 60174901 | 5505150 | Deler til avløpsrør |  | 1850640 | Forlengere og Overganger | NOBB VAVVS
60393420 | 740392 |  | PE100 RED.FLENS FORL. L=1.2M-B PN16 SDR17 | Ja | 60186104 | 5815100 | Deler trykkrør PE |  | 5810330 | Deler for tilførselsrør, plast | NOBB VAVVS
60393431 | 740204 |  | Sanpress Inox XL-T-rør | Ja | 60650472 | 5845200 | Deler syrefaste rør |  | 5820210 | Deler for tilførselsrør, metall | NOBB VAVVS
60393433 | 740116 |  | RØRDELER, BEND, BAIO, 45GR SPISSENDE/MUFFE, PN16 | Ja | 60188403 | 5865100 | Strekkfaste rørdeler støpejern |  | 5820210 | Deler for tilførselsrør, metall | NOBB VAVVS
60393438 | 740392 |  | PVC OVG-MUFFE INNV.LIM/INNV.GJ | Ja | 60186119 | 5815100 | Deler trykkrør PE |  | 5810330 | Deler for tilførselsrør, plast | NOBB VAVVS
60393484 | 200868 |  | AS+ BEND | Ja | 60638118 | 5505150 | Deler til avløpsrør |  | 5501210 | Deler til avløpsrør, plast | NOBB VAVVS
60393484 | 283655 |  | AS+ BEND | Nei | 60638118 | 5505150 | Deler til avløpsrør |  | 5501210 | Deler til avløpsrør, plast | NOBB VAVVS
60393488 | 740392 |  | PE100 PREFAB BEND 30GR SDR26 | Ja | 60186104 | 5815100 | Deler trykkrør PE |  | 5810330 | Deler for tilførselsrør, plast | NOBB VAVVS
60393505 | 743072 |  | GEV-06SR1.4 WD SYREF. SNITTRING BSP UTV.GJ | Ja | 60184528 | 5815300 | Kuplinger rør i rørsystemer |  | 5810550 | Deler for rørsystemer | NOBB VAVVS
60393534 | 740200 |  | 11/2" GALV. KOBLING VARME/KJØL./SPRINK. FLEKS. | Ja | 60178049 | 5865100 | Strekkfaste rørdeler støpejern |  | 5820210 | Deler for tilførselsrør, metall | NOBB VAVVS
60393540 | 740600 |  | AVK Flensemuffe f/PVC.Dukt.stpj.PN16 | Ja | 60175801 | 5865100 | Strekkfaste rørdeler støpejern |  | 5820210 | Deler for tilførselsrør, metall | NOBB VAVVS
60393547 | 200868 |  | WAVIN SPISSENDE BEND 90 GR. F.EL.M. PE100 SDR 11 | Ja | 60173897 | 5815100 | Deler trykkrør PE |  | 5810330 | Deler for tilførselsrør, plast | NOBB VAVVS
60393560 | 740204 |  | Sanpress inox bend 45°, SC-Contur, syrefast stål,en muffe | Ja | 60677121 | 5845200 | Deler syrefaste rør |  | 5820210 | Deler for tilførselsrør, metall | NOBB VAVVS
60393571 | 276835 | SPONPLATE SPOR 1820X620X22 | TECEfloor sponplate med spor C-C 200 | Ja | 60654416 | 5815550 | Gulvvarmesystemer (ekskl. rør) |  | 5810410 | Deler for gulvvarme/gatevarme | NOBB VAVVS
60393573 | 267542 |  | ANBORRINGSKLAMMER M/KNIV | Ja | 60175008 | 5815100 | Deler trykkrør PE |  | 5810330 | Deler for tilførselsrør, plast | NOBB VAVVS
60393573 | 283655 |  | ANBORRINGSKLAMMER M/KNIV | Nei | 60175008 | 5815100 | Deler trykkrør PE |  | 5810330 | Deler for tilførselsrør, plast | NOBB VAVVS
60393591 | 215909 |  | FLENSEMUFFE DN600 MAXI 675-692MM | Ja | 60175485 | 5865200 | Ikke strekkfaste rørdeler støpejern |  | 5820210 | Deler for tilførselsrør, metall | NOBB VAVVS
60393591 | 283655 |  | FLENSEMUFFE DN600 MAXI 675-692MM | Nei | 60175485 | 5865200 | Ikke strekkfaste rørdeler støpejern |  | 5820210 | Deler for tilførselsrør, metall | NOBB VAVVS
60393594 | 740392 |  | PVC REDUKSJON KORT UTV.LIM/INNV.LIM | Ja | 60186119 | 5815100 | Deler trykkrør PE |  | 5810330 | Deler for tilførselsrør, plast | NOBB VAVVS
60393599 | 216269 | OVERG.INNV.GJ MEPLA 75X21/2" | Mepla muffe, innvendige gjenger | Ja | 41695047 | 5815200 | Deler trykkrør flerlags |  | 5810360 | Deler for tilførselsrør, flerlags | NOBB VAVVS
60393599 | 283655 | OVERG.INNV.GJ MEPLA 75X21/2" | Mepla muffe, innvendige gjenger | Nei | 41695047 | 5815200 | Deler trykkrør flerlags |  | 5810360 | Deler for tilførselsrør, flerlags | NOBB VAVVS
60393607 | 741032 |  | N/001 FL 90° Bend Galvanisert | Ja | 60187611 | 5865100 | Strekkfaste rørdeler støpejern |  | 5820210 | Deler for tilførselsrør, metall | NOBB VAVVS
60393614 | 740116 |  | Innbygningsstykke PZ DN 400 PN10 VZ bolter | Ja | 60188398 | 5865100 | Strekkfaste rørdeler støpejern |  | 5820210 | Deler for tilførselsrør, metall | NOBB VAVVS
60393623 | 283655 |  | 1/2" X 1/2", NR. 1885284 FKR. PLATEALBU M/INNV./UTV. GJ. KRK | Nei | 60180826 | 5827100 | Messingdeler for trykkrør |  | 5820210 | Deler for tilførselsrør, metall | NOBB VAVVS
60393623 | 740664 |  | 1/2" X 1/2", NR. 1885284 FKR. PLATEALBU M/INNV./UTV. GJ. KRK | Ja | 60180826 | 5827100 | Messingdeler for trykkrør |  | 5820210 | Deler for tilførselsrør, metall | NOBB VAVVS
60393627 | 740628 |  | PE100 krage forlenget L=1200mm SDR17 | Ja | 60179883 | 5815100 | Deler trykkrør PE |  | 5810330 | Deler for tilførselsrør, plast | NOBB VAVVS
60393631 | 740392 |  | PE100 RC BEND 15° SØMLØST SDR11 | Ja | 60186104 | 5815100 | Deler trykkrør PE |  | 5810330 | Deler for tilførselsrør, plast | NOBB VAVVS
60393634 | 740664 |  | 25 X 2,3 MM X G25 EZ-PEX STØTTEHYLSE | Ja | 60180825 | 5827100 | Messingdeler for trykkrør |  | 5820210 | Deler for tilførselsrør, metall | NOBB VAVVS
60393635 | 215602 | PUM AVLØPSRØR Ø32/40 VERTIKAL MONT. | PUM AVLØPSRØR Ø32/40 VERTIKAL MONTASJE | Ja | 42002464 | 5505150 | Deler til avløpsrør |  | 5501210 | Deler til avløpsrør, plast | NOBB VAVVS
60393635 | 283655 | PUM AVLØPSRØR Ø32/40 VERTIKAL MONT. | PUM AVLØPSRØR Ø32/40 VERTIKAL MONTASJE | Nei | 42002464 | 5505150 | Deler til avløpsrør |  | 5501210 | Deler til avløpsrør, plast | NOBB VAVVS
60393654 | 740204 |  | avslutningsende Raxofix | Ja | 60677650 | 5893100 | Deler til trykkrør i andre materialer |  | 5830210 | Deler til tilførselsrør, andre materialer | NOBB VAVVS
60393660 | 740392 |  | PE100 T-RØR 45 LANG FOR EL-SVEIS SDR11 | Ja | 60186105 | 5815100 | Deler trykkrør PE |  | 5810330 | Deler for tilførselsrør, plast | NOBB VAVVS
60393680 | 276835 | T-RØR 22X3/4X22 INNV. GJENGE | 22 MM X 3/4" X 22 MM UNISUPER T-RØR M/INNV. GJ. | Ja | 60650677 | 5827100 | Messingdeler for trykkrør |  | 5820210 | Deler for tilførselsrør, metall | NOBB VAVVS
60393693 | 215657 | STØTTEHYLSE FPL 12X1MM | FPL støttehylse | Ja | 41128943 | 5815100 | Deler trykkrør PE |  | 5810330 | Deler for tilførselsrør, plast | NOBB VAVVS
60393693 | 283655 | STØTTEHYLSE FPL 12X1MM | FPL støttehylse | Nei | 41128943 | 5815100 | Deler trykkrør PE |  | 5810330 | Deler for tilførselsrør, plast | NOBB VAVVS
60393699 | 741032 |  | S/75 Kupling Oransje Nitril | Ja | 60187616 | 5815300 | Kuplinger rør i rørsystemer |  | 5810550 | Deler for rørsystemer | NOBB VAVVS
60393710 | 267542 |  | ENDEKAPPE LANG ENDE PE100 / SDR11 | Ja | 60653332 | 5815100 | Deler trykkrør PE |  | 5810330 | Deler for tilførselsrør, plast | NOBB VAVVS
60393710 | 283655 |  | ENDEKAPPE LANG ENDE PE100 / SDR11 | Nei | 60653332 | 5815100 | Deler trykkrør PE |  | 5810330 | Deler for tilførselsrør, plast | NOBB VAVVS
60393738 | 741228 |  | SUPER MA GRENRØR DN200 X DN200X88GR | Ja | 60178497 | 5505150 | Deler til avløpsrør |  | 5505160 | Deler til avløpsrør, metall | NOBB VAVVS
60393742 | 216269 | LØPEMUTTER MEPLA 16X1/2" | Mepla overgang med unionmutter | Ja | 41695047 | 5815200 | Deler trykkrør flerlags |  | 5810360 | Deler for tilførselsrør, flerlags | NOBB VAVVS
60393742 | 283655 | LØPEMUTTER MEPLA 16X1/2" | Mepla overgang med unionmutter | Nei | 41695047 | 5815200 | Deler trykkrør flerlags |  | 5810360 | Deler for tilførselsrør, flerlags | NOBB VAVVS
60393747 | 215619 | ALBUE 1147 MS 15XG 3/4 | 1147 Albue ms 15xG 3/4 | Ja | 60175244 | 5825250 | Rørdeler, CuNi |  | 5820210 | Deler for tilførselsrør, metall | NOBB VAVVS
60393747 | 283655 | ALBUE 1147 MS 15XG 3/4 | 1147 Albue ms 15xG 3/4 | Nei | 60175244 | 5825250 | Rørdeler, CuNi |  | 5820210 | Deler for tilførselsrør, metall | NOBB VAVVS
60393752 | 267542 |  | 90 MM X 2" GF NR, 727627076 GF PP ANBORINGSKLAMMER | Ja | 60175053 | 5815220 | Deler trykkrør andre typer plast |  | 5810330 | Deler for tilførselsrør, plast | NOBB VAVVS
60393752 | 283655 |  | 90 MM X 2" GF NR, 727627076 GF PP ANBORINGSKLAMMER | Nei | 60175053 | 5815220 | Deler trykkrør andre typer plast |  | 5810330 | Deler for tilførselsrør, plast | NOBB VAVVS
60393753 | 216269 | OVERG. MEPLA/MAPRESS 50X42MM | Mepla overgang til Mapress spissende | Ja | 41695047 | 5815200 | Deler trykkrør flerlags |  | 5810360 | Deler for tilførselsrør, flerlags | NOBB VAVVS
60393753 | 283655 | OVERG. MEPLA/MAPRESS 50X42MM | Mepla overgang til Mapress spissende | Nei | 41695047 | 5815200 | Deler trykkrør flerlags |  | 5810360 | Deler for tilførselsrør, flerlags | NOBB VAVVS
60393765 | 740628 |  | PE100 El.sadel | Ja | 60179921 | 5815100 | Deler trykkrør PE |  | 5810330 | Deler for tilførselsrør, plast | NOBB VAVVS
60393767 | 216269 | BEND M/LANGT RØR PE 15° 160MM | PE bend 15° med langt tilkoblingsrør | Ja | 60185631 | 5505150 | Deler til avløpsrør |  | 5501210 | Deler til avløpsrør, plast | NOBB VAVVS
60393775 | 267542 |  | SADEL MED SPISSENDE | Ja | 60175008 | 5815100 | Deler trykkrør PE |  | 5810330 | Deler for tilførselsrør, plast | NOBB VAVVS
60393806 | 216269 | KAPPE MAPRESS SYREFAST 22MM | Mapress Syrefast kappe | Ja | 60185761 | 5845200 | Deler syrefaste rør |  | 5820210 | Deler for tilførselsrør, metall | NOBB VAVVS
60393806 | 283655 | KAPPE MAPRESS SYREFAST 22MM | Mapress Syrefast kappe | Nei | 60185761 | 5845200 | Deler syrefaste rør |  | 5820210 | Deler for tilførselsrør, metall | NOBB VAVVS
60393815 | 267542 |  | iJOINT OVERGANG PP / MESSING UTVN. GJ. | Ja | 60175024 | 5815100 | Deler trykkrør PE |  | 5810330 | Deler for tilførselsrør, plast | NOBB VAVVS
60393832 | 215800 | RØR 12 MM KVEIL A 60 M MULTIPEX | Roth MultiPex rør | Ja | 41948738 | 5810200 | Trykkrør PEX |  | 5810100 | Tilførselsrør plast (tidl Trykkrør PE) | NOBB VAVVS
60393832 | 283655 | RØR 12 MM KVEIL A 60 M MULTIPEX | Roth MultiPex rør | Nei | 41948738 | 5810200 | Trykkrør PEX |  | 5810100 | Tilførselsrør plast (tidl Trykkrør PE) | NOBB VAVVS
60393849 | 215800 | RØR ALU-LASERPLUS 16 X 2 MM, 3,2 MT | Roth Alu-LaserPlus rør | Ja | 41948814 | 5810250 | Trykkrør flerlags |  | 5810210 | Tilførselsrør, flerlags | NOBB VAVVS
60393849 | 283655 | RØR ALU-LASERPLUS 16 X 2 MM, 3,2 MT | Roth Alu-LaserPlus rør | Nei | 41948814 | 5810250 | Trykkrør flerlags |  | 5810210 | Tilførselsrør, flerlags | NOBB VAVVS
60393851 | 741032 |  | N/E492 T-rør ST100-rill CF8M(SS316) 2mm tykkelse | Ja | 60187588 | 5865100 | Strekkfaste rørdeler støpejern |  | 5820210 | Deler for tilførselsrør, metall | NOBB VAVVS
60393862 | 741032 |  | N/10 90° Bend Rød | Ja | 60187611 | 5865100 | Strekkfaste rørdeler støpejern |  | 5820210 | Deler for tilførselsrør, metall | NOBB VAVVS
60393863 | 216269 | BEND 45° MAPRESS EL.FORS 12MM | Mapress El-Forsinket bend 45° med 2 muffer | Ja | 60185311 | 5855200 | Deler karbonrør |  | 5820210 | Deler for tilførselsrør, metall | NOBB VAVVS
60393863 | 283655 | BEND 45° MAPRESS EL.FORS 12MM | Mapress El-Forsinket bend 45° med 2 muffer | Nei | 60185311 | 5855200 | Deler karbonrør |  | 5820210 | Deler for tilførselsrør, metall | NOBB VAVVS
60393866 | 214995 |  | SYREFASTE SVEISEFLENSER M/KRAGE 1.4432:: PN40 DN300/323,9 | Ja | 60642700 | 5845100 | Flenser syrefaste rør |  | 5820210 | Deler for tilførselsrør, metall | NOBB VAVVS
60393869 | 740264 |  | Union f/fjernvarmerør SDR11 | Ja | 60181800 | 5891100 | Deler til preisolerte rør fjernvarme |  | 5810420 | Deler til fjernvarmerør, plast | NOBB VAVVS
60393883 | 740204 |  | 18 x 3/4 Prestabo nippelmuffe, SC-Contur, ulegert stål, fler | Ja | 60178143 | 5855200 | Deler karbonrør |  | 5820210 | Deler for tilførselsrør, metall | NOBB VAVVS
60393889 | 267542 |  | REDUKSJON PVC-U | Ja | 60653699 | 5815220 | Deler trykkrør andre typer plast |  | 5810330 | Deler for tilførselsrør, plast | NOBB VAVVS
60393901 | 216269 | RØR CUNIFE 6 M. 22MM | Mapress CuNiFe systemrør 6m | Ja | 60185451 | 5820500 | Trykkrør CuNi |  | 5820100 | Tilførselsrør metall (tidl Kobberrør glødet kveil) | NOBB VAVVS
60393901 | 283655 | RØR CUNIFE 6 M. 22MM | Mapress CuNiFe systemrør 6m | Nei | 60185451 | 5820500 | Trykkrør CuNi |  | 5820100 | Tilførselsrør metall (tidl Kobberrør glødet kveil) | NOBB VAVVS
60393904 | 204439 |  | PE 100 SDR 17 grenrør f/buttsveising | Ja | 60174178 | 5815100 | Deler trykkrør PE |  | 5810330 | Deler for tilførselsrør, plast | NOBB VAVVS
60393908 | 204439 |  | PE 100 SDR 17 bend, f/speilsveising | Ja | 60174177 | 5815100 | Deler trykkrør PE |  | 5810330 | Deler for tilførselsrør, plast | NOBB VAVVS
60393908 | 283655 |  | PE 100 SDR 17 bend, f/speilsveising | Nei | 60174177 | 5815100 | Deler trykkrør PE |  | 5810330 | Deler for tilførselsrør, plast | NOBB VAVVS
60393912 | 745164 |  | PAM MA Grenrør enkelt 45° | Ja | 60183774 | 5501300 | Avløpsrør støpejern/MA |  | 5505110 | Avløpsrør, metall | NOBB VAVVS
60393923 | 726056 | REDUKSJON 18 X 15 MM. KOBBER | Reduksjon kobber, A-press | Ja | 60182048 | 5825300 | Pressfittings, CuNi |  | 5820210 | Deler for tilførselsrør, metall | NOBB VAVVS
60393925 | 741032 |  | N/60 Blindlokk m/Konsentrisk BSPT tappehull Rød | Ja | 60187611 | 5865100 | Strekkfaste rørdeler støpejern |  | 5820210 | Deler for tilførselsrør, metall | NOBB VAVVS
60393931 | 741228 |  | SUPER MA REDUKSJONSSTUSS DN300 X DN200 | Ja | 60178496 | 5505150 | Deler til avløpsrør |  | 5505160 | Deler til avløpsrør, metall | NOBB VAVVS
60393942 | 283655 |  | STØTTEHYLSER, BAIO, AISI304, PE80/100 SDR17 | Nei | 60188400 | 5865200 | Ikke strekkfaste rørdeler støpejern |  | 5820210 | Deler for tilførselsrør, metall | NOBB VAVVS
60393942 | 740116 |  | STØTTEHYLSER, BAIO, AISI304, PE80/100 SDR17 | Ja | 60188400 | 5865200 | Ikke strekkfaste rørdeler støpejern |  | 5820210 | Deler for tilførselsrør, metall | NOBB VAVVS
60393951 | 283655 |  | BLÜCHER EUROPIPE LØPEMUFFE | Nei | 60176281 | 5505150 | Deler til avløpsrør |  | 5505160 | Deler til avløpsrør, metall | NOBB VAVVS
60393951 | 740176 |  | BLÜCHER EUROPIPE LØPEMUFFE | Ja | 60176281 | 5505150 | Deler til avløpsrør |  | 5505160 | Deler til avløpsrør, metall | NOBB VAVVS
60393985 | 283655 |  | ACO PIPE 75MM BEND 15° | Nei | 60174413 | 5501250 | Avløpsrør rustfritt stål |  | 5505110 | Avløpsrør, metall | NOBB VAVVS
60393985 | 420984 |  | ACO PIPE 75MM BEND 15° | Ja | 60174413 | 5501250 | Avløpsrør rustfritt stål |  | 5505110 | Avløpsrør, metall | NOBB VAVVS
60393988 | 743276 |  | Flensebend 45° Blå epoxy PN16 | Ja | 60183776 | 5865200 | Ikke strekkfaste rørdeler støpejern |  | 5820210 | Deler for tilførselsrør, metall | NOBB VAVVS
60393989 | 276835 | T-RØR LOGO 50X50X50MM | TECElogo T-rør 50 x 50 x 50 mm | Ja | 60650365 | 5505150 | Deler til avløpsrør |  | 5810550 | Deler for rørsystemer | NOBB VAVVS
60394008 | 283655 |  | 12,0 MM X 3/4", NR. 1884592 MESS. MUTTER KRK 100 | Nei | 60180820 | 5827100 | Messingdeler for trykkrør |  | 5820210 | Deler for tilførselsrør, metall | NOBB VAVVS
60394008 | 740664 |  | 12,0 MM X 3/4", NR. 1884592 MESS. MUTTER KRK 100 | Ja | 60180820 | 5827100 | Messingdeler for trykkrør |  | 5820210 | Deler for tilførselsrør, metall | NOBB VAVVS
60394012 | 216269 | BEND MAPRESS SYREFAST 15 MM | Mapress Syrefast bend 90° med 2 muffer | Ja | 41695101 | 5845200 | Deler syrefaste rør |  | 5820210 | Deler for tilførselsrør, metall | NOBB VAVVS
60394012 | 283655 | BEND MAPRESS SYREFAST 15 MM | Mapress Syrefast bend 90° med 2 muffer | Nei | 41695101 | 5845200 | Deler syrefaste rør |  | 5820210 | Deler for tilførselsrør, metall | NOBB VAVVS
60394014 | 740296 |  | 50 X 40 X 50 MM PN 16 PLASSIM PP KOMPRESJONS- OVERGANGS T-RØ | Ja | 60183361 | 5815100 | Deler trykkrør PE |  | 5810330 | Deler for tilførselsrør, plast | NOBB VAVVS
60394019 | 740204 |  | Reduksjon, forniklet kobber m/SC contur | Ja | 60677033 | 5825110 | Pressfittings, kobber forkrommet |  | 5820210 | Deler for tilførselsrør, metall | NOBB VAVVS
60394026 | 216269 | GRENRØR PE 88,5° 315X250MM | PE grenrør 88,5° | Ja | 42013021 | 5505150 | Deler til avløpsrør |  | 5501210 | Deler til avløpsrør, plast | NOBB VAVVS
60394034 | 267542 |  | 125 MM X 1,1/2" GF NR, 727627095 GF PP ANBORINGSKLAMMER | Ja | 60175053 | 5815220 | Deler trykkrør andre typer plast |  | 5810330 | Deler for tilførselsrør, plast | NOBB VAVVS
60394034 | 283655 |  | 125 MM X 1,1/2" GF NR, 727627095 GF PP ANBORINGSKLAMMER | Nei | 60175053 | 5815220 | Deler trykkrør andre typer plast |  | 5810330 | Deler for tilførselsrør, plast | NOBB VAVVS
60394037 | 267542 |  | SADEL M/UNDERDEL | Ja | 60175008 | 5815100 | Deler trykkrør PE |  | 5810330 | Deler for tilførselsrør, plast | NOBB VAVVS
60394037 | 283655 |  | SADEL M/UNDERDEL | Nei | 60175008 | 5815100 | Deler trykkrør PE |  | 5810330 | Deler for tilførselsrør, plast | NOBB VAVVS
60394046 | 740488 |  | PE100 Segm.sveist bend SDR17 | Ja | 60187986 | 5815100 | Deler trykkrør PE |  | 5810330 | Deler for tilførselsrør, plast | NOBB VAVVS
60394052 | 200868 |  | 16x15 M5 kobling overgang | Ja | 60174063 | 5815200 | Deler trykkrør flerlags |  | 5810360 | Deler for tilførselsrør, flerlags | NOBB VAVVS
60394056 | 216269 | KOBLINGSALBUE MAPRESS CU 15X1/2" | Mapress Kobber koplingsalbu 90° | Ja | 60185446 | 5825100 | Pressfittings, kobber |  | 5820210 | Deler for tilførselsrør, metall | NOBB VAVVS
60394056 | 283655 | KOBLINGSALBUE MAPRESS CU 15X1/2" | Mapress Kobber koplingsalbu 90° | Nei | 60185446 | 5825100 | Pressfittings, kobber |  | 5820210 | Deler for tilførselsrør, metall | NOBB VAVVS
60394058 | 283655 |  | PP/STÅL BLINDFLENS BOR.PN10 RAT.PN6 DN200 | Nei | 60186110 | 5815100 | Deler trykkrør PE |  | 5810330 | Deler for tilførselsrør, plast | NOBB VAVVS
60394058 | 740392 |  | PP/STÅL BLINDFLENS BOR.PN10 RAT.PN6 DN200 | Ja | 60186110 | 5815100 | Deler trykkrør PE |  | 5810330 | Deler for tilførselsrør, plast | NOBB VAVVS
60394067 | 283655 |  | 32 MM X 1" ALBU HAWLE NR. 6430 | Nei | 60188411 | 5865100 | Strekkfaste rørdeler støpejern |  | 5820210 | Deler for tilførselsrør, metall | NOBB VAVVS
60394067 | 740116 |  | 32 MM X 1" ALBU HAWLE NR. 6430 | Ja | 60188411 | 5865100 | Strekkfaste rørdeler støpejern |  | 5820210 | Deler for tilførselsrør, metall | NOBB VAVVS
60394075 | 283655 |  | Svingt grenrør, DN 100x100x88 gr. | Nei | 60178488 | 5505150 | Deler til avløpsrør |  | 5505160 | Deler til avløpsrør, metall | NOBB VAVVS
60394075 | 741228 |  | Svingt grenrør, DN 100x100x88 gr. | Ja | 60178488 | 5505150 | Deler til avløpsrør |  | 5505160 | Deler til avløpsrør, metall | NOBB VAVVS
60394082 | 267542 |  | Utløpskrage 369 PP-R SDR11 f/PP trykkrør | Ja | 60175039 | 5815220 | Deler trykkrør andre typer plast |  | 5810330 | Deler for tilførselsrør, plast | NOBB VAVVS
60394083 | 740176 |  | BLÜCHER EUROPIPE GRENRØR 87° AISI316L | Ja | 60176281 | 5505150 | Deler til avløpsrør |  | 5505160 | Deler til avløpsrør, metall | NOBB VAVVS
60394085 | 740628 |  | PE100-bend 60° SDR17, bøyd av rør, R=2,5 | Ja | 60179883 | 5815100 | Deler trykkrør PE |  | 5810330 | Deler for tilførselsrør, plast | NOBB VAVVS
60394090 | 283655 |  | Parallellkonsoll for 4 x 1 1/2" x 300mm vannmålere | Nei | 60180005 | 5815300 | Kuplinger rør i rørsystemer |  | 5810550 | Deler for rørsystemer | NOBB VAVVS
60394090 | 740212 |  | Parallellkonsoll for 4 x 1 1/2" x 300mm vannmålere | Ja | 60180005 | 5815300 | Kuplinger rør i rørsystemer |  | 5810550 | Deler for rørsystemer | NOBB VAVVS
60394094 | 740280 | KGS GII NBR DN 300 PN 25 | Klinger KGS GII stålarmert NBR fl.pk | Ja | 60182781 | 5855200 | Deler karbonrør |  | 5820210 | Deler for tilførselsrør, metall | NOBB VAVVS
60394100 | 740176 |  | BLÜCHER MARINE GJENNOMF. M KR/MU (316L) | Ja | 60176281 | 5505150 | Deler til avløpsrør |  | 5505160 | Deler til avløpsrør, metall | NOBB VAVVS
60394117 | 740264 |  | T-muffesett f/fjernvarmerør, liten | Ja | 60181800 | 5891100 | Deler til preisolerte rør fjernvarme |  | 5810420 | Deler til fjernvarmerør, plast | NOBB VAVVS
60394124 | 740308 |  | Industrifordeler 6 kurser komplett | Ja | 60183669 | 5827100 | Messingdeler for trykkrør |  | 5820210 | Deler for tilførselsrør, metall | NOBB VAVVS
60394130 | 740664 |  | 1/4", NR. 1885416 MESS. ALBU KRK 155, EZZE | Ja | 60180819 | 5827100 | Messingdeler for trykkrør |  | 5820210 | Deler for tilførselsrør, metall | NOBB VAVVS
60394137 | 200868 |  | WAVIN PVC GRENRØR 45GR. F/GRUNNAVLØP | Ja | 60648377 | 5505150 | Deler til avløpsrør |  | 5501210 | Deler til avløpsrør, plast | NOBB VAVVS
60394148 | 740600 |  | AVK Strekkfast skjøtekopling, universal.PN42. | Ja | 60175831 | 5835200 | Deler rustfrie rør |  | 5820210 | Deler for tilførselsrør, metall | NOBB VAVVS
60394157 | 740780 |  | 3 x 76,1mm TIPPUNION | Ja | 60183305 | 5827100 | Messingdeler for trykkrør |  | 5820210 | Deler for tilførselsrør, metall | NOBB VAVVS
60394160 | 740628 |  | Varmgalv. stål løsflens PN10 | Ja | 60179868 | 5815100 | Deler trykkrør PE |  | 5810330 | Deler for tilførselsrør, plast | NOBB VAVVS
60394167 | 740264 |  | Skjøtemuffe t/ skj. av fjernvarmerør m/ kunstoffrør | Ja | 60181800 | 5891100 | Deler til preisolerte rør fjernvarme |  | 5810420 | Deler til fjernvarmerør, plast | NOBB VAVVS
60394179 | 267542 |  | T-RØR 90° REDUSERT LANG ENDE | Ja | 60175037 | 5815100 | Deler trykkrør PE |  | 5810330 | Deler for tilførselsrør, plast | NOBB VAVVS
60394183 | 740628 |  | PE100 El.sadel | Ja | 60179921 | 5815100 | Deler trykkrør PE |  | 5810330 | Deler for tilførselsrør, plast | NOBB VAVVS
60394190 | 740628 |  | PVC krage innv.lim, glatt underside | Ja | 60179889 | 5815220 | Deler trykkrør andre typer plast |  | 5810330 | Deler for tilførselsrør, plast | NOBB VAVVS
60394211 | 740628 |  | CPVC Reduksjonsmuffe innv.lim | Ja | 60179907 | 6815200 | CPVC Deler for sprinkler |  | 6815210 | Deler og tilbehør for sprinkler, plast | NOBB VAVVS
60394219 | 740392 |  | PE100 RED.KONS LANG F/EL-SVEIS SDR17 | Ja | 60186104 | 5815100 | Deler trykkrør PE |  | 5810330 | Deler for tilførselsrør, plast | NOBB VAVVS
60394230 | 740628 |  | PE100-RC Albue 45° lang, SDR11 | Ja | 60179883 | 5815100 | Deler trykkrør PE |  | 5810330 | Deler for tilførselsrør, plast | NOBB VAVVS
60394251 | 740664 |  | 1/2", NR. 1983139, MESS. PLATEALBU, INNV. GJ., EZZE 3265 | Ja | 60180826 | 5827100 | Messingdeler for trykkrør |  | 5820210 | Deler for tilførselsrør, metall | NOBB VAVVS
60394254 | 740296 |  | 32 X 32 MM PN 16 PLASSIM PP KOMPRESJONS-ALBU 90° F/PE-RØR | Ja | 60183361 | 5815100 | Deler trykkrør PE |  | 5810330 | Deler for tilførselsrør, plast | NOBB VAVVS
60394255 | 283655 | BEND 90* M/2 MUFFE | STEELPRES BEND 90* M/2 MUFFE | Ja | 60181389 | 5855200 | Deler karbonrør |  | 5820210 | Deler for tilførselsrør, metall | NOBB VAVVS
60394258 | 741032 |  | S/E493 Reduserende T-rør F/ST100 SS304L | Ja | 60187588 | 5865100 | Strekkfaste rørdeler støpejern |  | 5820210 | Deler for tilførselsrør, metall | NOBB VAVVS
60394261 | 283655 |  | Universal anb.Klammer m/ventil | Nei | 60188415 | 5865100 | Strekkfaste rørdeler støpejern |  | 5820210 | Deler for tilførselsrør, metall | NOBB VAVVS
60394261 | 740116 |  | Universal anb.Klammer m/ventil | Ja | 60188415 | 5865100 | Strekkfaste rørdeler støpejern |  | 5820210 | Deler for tilførselsrør, metall | NOBB VAVVS
60394283 | 740760 |  | Innbyggingsskap type Slim 350 | Ja | 60183074 | 5815450 | Fordelerskap rør i rørsystemer |  | 5810550 | Deler for rørsystemer | NOBB VAVVS
60394306 | 215657 | UNIONKROPP FPL G1/2"XM28 | FPL union kropp, mess | Ja | 41128943 | 5815100 | Deler trykkrør PE |  | 5810330 | Deler for tilførselsrør, plast | NOBB VAVVS
60394306 | 283655 | UNIONKROPP FPL G1/2"XM28 | FPL union kropp, mess | Nei | 41128943 | 5815100 | Deler trykkrør PE |  | 5810330 | Deler for tilførselsrør, plast | NOBB VAVVS
60394317 | 740504 |  | CPVC Albu 45° | Ja | 60658562 | 6815200 | CPVC Deler for sprinkler |  | 6815210 | Deler og tilbehør for sprinkler, plast | NOBB VAVVS
60394324 | 276835 | SVEISESADEL PP-R 50-315 MM | Sveisesadel PP-R | Ja | 60650368 | 5505150 | Deler til avløpsrør |  | 5810550 | Deler for rørsystemer | NOBB VAVVS
60394329 | 267542 |  | OVERGANGSALBUE 90° MUFFESVEIS | Ja | 60175034 | 5815100 | Deler trykkrør PE |  | 5810330 | Deler for tilførselsrør, plast | NOBB VAVVS
60394340 | 283655 | BEND 15° 110MM | PREIS BEND 15° | Ja | 60181443 | 5501300 | Avløpsrør støpejern/MA |  | 5505110 | Avløpsrør, metall | NOBB VAVVS
60394353 | 740628 |  | PE100 krage kort, SDR33 | Ja | 60179883 | 5815100 | Deler trykkrør PE |  | 5810330 | Deler for tilførselsrør, plast | NOBB VAVVS
60394357 | 740204 |  | Sanpress overgangsmuffe, SC-Contur, rødgods, | Ja | 60677132 | 5893100 | Deler til trykkrør i andre materialer |  | 5830210 | Deler til tilførselsrør, andre materialer | NOBB VAVVS
60394374 | 740628 |  | PE100-RC-el.sveise muffe, SDR 41-26 | Ja | 60179883 | 5815100 | Deler trykkrør PE |  | 5810330 | Deler for tilførselsrør, plast | NOBB VAVVS
60394381 | 740392 |  | PE100 RED.EKS KORT F/SP-SVEIS SDR17 | Ja | 60186104 | 5815100 | Deler trykkrør PE |  | 5810330 | Deler for tilførselsrør, plast | NOBB VAVVS
60394389 | 740176 |  | BLÜCHER EUROPIPE OMV EKSENTRISK OVERGANG | Ja | 60176281 | 5505150 | Deler til avløpsrør |  | 5505160 | Deler til avløpsrør, metall | NOBB VAVVS
60394390 | 267542 |  | OVERGANGSMUFFE PE/SS INNV. GJ. | Ja | 60175010 | 5815220 | Deler trykkrør andre typer plast |  | 5810330 | Deler for tilførselsrør, plast | NOBB VAVVS
60394393 | 283655 | VM.KRAN LANG M/ROSETT 1/2"X3/4" | VM.KRAN LANG M/ROSETT 1904 | Ja | 60181499 | 5815350 | Ventiler rør i rørsystemer |  | 5810550 | Deler for rørsystemer | NOBB VAVVS
60394398 | 741032 |  | N/60 Blindlokk Rød | Ja | 60187589 | 5865100 | Strekkfaste rørdeler støpejern |  | 5820210 | Deler for tilførselsrør, metall | NOBB VAVVS
60394400 | 283655 | GJENGEREDUKSJON HVIT BF | GJENGEREDUKSJON BF | Ja | 42098818 | 5505150 | Deler til avløpsrør |  | 5501210 | Deler til avløpsrør, plast | NOBB VAVVS
60394403 | 740628 |  | Varmgalv. stål løsflens PN10 | Ja | 60179868 | 5815100 | Deler trykkrør PE |  | 5810330 | Deler for tilførselsrør, plast | NOBB VAVVS
60394405 | 420984 |  | ACO PIPE 110MM FLENSOVER PN16 TIL SPISSE. | Ja | 60174419 | 5501250 | Avløpsrør rustfritt stål |  | 5505110 | Avløpsrør, metall | NOBB VAVVS
60394407 | 216269 | T-RØR MAPRESS CUNIFE 42X3/4"X42 | T-RØR MAPRESS CUNIFE innvendige gjenger | Ja | 60185453 | 5825300 | Pressfittings, CuNi |  | 5820210 | Deler for tilførselsrør, metall | NOBB VAVVS
60394407 | 283655 | T-RØR MAPRESS CUNIFE 42X3/4"X42 | T-RØR MAPRESS CUNIFE innvendige gjenger | Nei | 60185453 | 5825300 | Pressfittings, CuNi |  | 5820210 | Deler for tilførselsrør, metall | NOBB VAVVS
60394425 | 267542 |  | REDUKSJON SPEILSVEIS PE100 / SDR11 | Ja | 60175034 | 5815100 | Deler trykkrør PE |  | 5810330 | Deler for tilførselsrør, plast | NOBB VAVVS
60394439 | 216269 | KAPPE MAPRESS SYREF 88,9MM GASS | Mapress Syrefast kappe (gass) | Ja | 60185761 | 5845200 | Deler syrefaste rør |  | 5820210 | Deler for tilførselsrør, metall | NOBB VAVVS
60394440 | 267542 |  | 1.1/4" X 1.1/4" GF. 775.152.054 PRIMOFIT LANG KOBLIING | Ja | 60174968 | 5887100 | Deler til Galvaniserte rør |  | 5820210 | Deler for tilførselsrør, metall | NOBB VAVVS
60394442 | 283655 |  | IQ EKSENTRISK OVERGANG 400/300 IQ | Nei | 60657054 | 5410100 | Deler til drensrør/overvannsrør |  | 5401300 | Deler til drensrør og overvannsrør | NOBB VAVVS
60394442 | 393656 |  | IQ EKSENTRISK OVERGANG 400/300 IQ | Ja | 60657054 | 5410100 | Deler til drensrør/overvannsrør |  | 5401300 | Deler til drensrør og overvannsrør | NOBB VAVVS
60394448 | 740628 |  | Magnum-kobl. T-rør innv.gj. | Ja | 60179938 | 5815220 | Deler trykkrør andre typer plast |  | 5810330 | Deler for tilførselsrør, plast | NOBB VAVVS
60394449 | 283655 |  | 35,0 MM X 1.1/4" NR. 1884436 MESS. MUTTER KRK 100 | Nei | 60180820 | 5827100 | Messingdeler for trykkrør |  | 5820210 | Deler for tilførselsrør, metall | NOBB VAVVS
60394449 | 740664 |  | 35,0 MM X 1.1/4" NR. 1884436 MESS. MUTTER KRK 100 | Ja | 60180820 | 5827100 | Messingdeler for trykkrør |  | 5820210 | Deler for tilførselsrør, metall | NOBB VAVVS
60394466 | 215909 |  | REP.MUFFE JERN DN125 141-153 L=200 EPDM | Ja | 60175485 | 5865200 | Ikke strekkfaste rørdeler støpejern |  | 5820210 | Deler for tilførselsrør, metall | NOBB VAVVS
60394466 | 283655 |  | REP.MUFFE JERN DN125 141-153 L=200 EPDM | Nei | 60175485 | 5865200 | Ikke strekkfaste rørdeler støpejern |  | 5820210 | Deler for tilførselsrør, metall | NOBB VAVVS
60394470 | 740204 |  | MEGAPRESS RESERVERT 15.10.2183 | Ja | 60178132 | 5855200 | Deler karbonrør |  | 5820210 | Deler for tilførselsrør, metall | NOBB VAVVS
60394483 | 740204 |  | MEGAPRESS RESERVERT 15.10.2163 | Ja | 60178132 | 5855200 | Deler karbonrør |  | 5820210 | Deler for tilførselsrør, metall | NOBB VAVVS
60394502 | 215619 | PLASTHYLSE OG MUTTER 15-16 1217 | 1217 PE Plasthylse og mutter 15-16 Dy 16 | Ja | 60175257 | 5827100 | Messingdeler for trykkrør |  | 5820210 | Deler for tilførselsrør, metall | NOBB VAVVS
60394514 | 267542 |  | ANBORRINGSKLAMMER MED KNIV, MONOBLOC, GASSTOP | Ja | 60175008 | 5815100 | Deler trykkrør PE |  | 5810330 | Deler for tilførselsrør, plast | NOBB VAVVS
60394520 | 283655 |  | PE100 BEND 90° LANG F/EL-SVEIS SDR17 R=1xD | Nei | 60186104 | 5815100 | Deler trykkrør PE |  | 5810330 | Deler for tilførselsrør, plast | NOBB VAVVS
60394520 | 740392 |  | PE100 BEND 90° LANG F/EL-SVEIS SDR17 R=1xD | Ja | 60186104 | 5815100 | Deler trykkrør PE |  | 5810330 | Deler for tilførselsrør, plast | NOBB VAVVS
60394522 | 267542 |  | REDUKSJON EKSENTRISK SPEILSVEIS PE100 / SDR11 | Ja | 60175034 | 5815100 | Deler trykkrør PE |  | 5810330 | Deler for tilførselsrør, plast | NOBB VAVVS
60394526 | 740392 |  | PE100 T-RØR KORT F/SP-SVEIS SDR11 | Ja | 60186105 | 5815100 | Deler trykkrør PE |  | 5810330 | Deler for tilførselsrør, plast | NOBB VAVVS
60394528 | 740816 |  | 800 MM LUFTVEKT 720 KG BELASTNINGSLODD AV BETONG, AVRUNDET M | Ja | 60184780 | 5815100 | Deler trykkrør PE |  | 5810330 | Deler for tilførselsrør, plast | NOBB VAVVS
60394552 | 740392 |  | PE100 PREFAB BEND 30GR SDR26 | Ja | 60186104 | 5815100 | Deler trykkrør PE |  | 5810330 | Deler for tilførselsrør, plast | NOBB VAVVS
60394557 | 740276 |  | PE100 Segmentbend SDR26 31-60° | Ja | 60182772 | 5815100 | Deler trykkrør PE |  | 5810330 | Deler for tilførselsrør, plast | NOBB VAVVS
60394576 | 216269 | BEND 90° MAPRESS CU GASS 28MM | Mapress Kobber bend 90° med 2 muffer (gass) | Ja | 60185446 | 5825100 | Pressfittings, kobber |  | 5820210 | Deler for tilførselsrør, metall | NOBB VAVVS
60394576 | 283655 | BEND 90° MAPRESS CU GASS 28MM | Mapress Kobber bend 90° med 2 muffer (gass) | Nei | 60185446 | 5825100 | Pressfittings, kobber |  | 5820210 | Deler for tilførselsrør, metall | NOBB VAVVS
60394583 | 283655 |  | DN 450 UNIV.BØYLE A2 Ø 470-482MM | Nei | 60188395 | 5865100 | Strekkfaste rørdeler støpejern |  | 5820210 | Deler for tilførselsrør, metall | NOBB VAVVS
60394583 | 740116 |  | DN 450 UNIV.BØYLE A2 Ø 470-482MM | Ja | 60188395 | 5865100 | Strekkfaste rørdeler støpejern |  | 5820210 | Deler for tilførselsrør, metall | NOBB VAVVS
60394588 | 283655 | GLATTLØPSSLUSE PÅ AVSTIKK 100/80 | Glattløpssluse på avstikk, Baio Combi T 100/80 v | Nei | 60188403 | 5865100 | Strekkfaste rørdeler støpejern |  | 5820210 | Deler for tilførselsrør, metall | NOBB VAVVS
60394588 | 740116 | GLATTLØPSSLUSE PÅ AVSTIKK 100/80 | Glattløpssluse på avstikk, Baio Combi T 100/80 v | Ja | 60188403 | 5865100 | Strekkfaste rørdeler støpejern |  | 5820210 | Deler for tilførselsrør, metall | NOBB VAVVS
60394597 | 267542 |  | T-RØR 90° REDUSERT LANG ENDE PE100 / SDR17-17,6 | Ja | 60175037 | 5815100 | Deler trykkrør PE |  | 5810330 | Deler for tilførselsrør, plast | NOBB VAVVS
60394599 | 283655 |  | Plasson El-Bend 45° PE100 SDR11-17 | Nei | 60186168 | 5815100 | Deler trykkrør PE |  | 5810330 | Deler for tilførselsrør, plast | NOBB VAVVS
60394599 | 740392 |  | Plasson El-Bend 45° PE100 SDR11-17 | Ja | 60186168 | 5815100 | Deler trykkrør PE |  | 5810330 | Deler for tilførselsrør, plast | NOBB VAVVS
60394606 | 740628 |  | PE100-bend 11° SDR17, bøyd av rør, R=1,5 | Ja | 60179883 | 5815100 | Deler trykkrør PE |  | 5810330 | Deler for tilførselsrør, plast | NOBB VAVVS
60394608 | 283655 | ALBU OVERGANG90° M/INNVGJ 28MMX1/2" | STEELPRES ALBU OVERGANG 90° M/INNV GJ | Ja | 60181389 | 5855200 | Deler karbonrør |  | 5820210 | Deler for tilførselsrør, metall | NOBB VAVVS
60394613 | 740600 |  | AVK Anboringsklammer f/PVC-PE-rør | Ja | 60175858 | 5865100 | Strekkfaste rørdeler støpejern |  | 5820210 | Deler for tilførselsrør, metall | NOBB VAVVS
60394637 | 420984 |  | MODULAR 200 TETT ENDE AISI304 | Ja | 60174449 | 5501250 | Avløpsrør rustfritt stål |  | 5505110 | Avløpsrør, metall | NOBB VAVVS
60394650 | 214995 |  | T-RØR CU | Ja | 60178849 | 5825100 | Pressfittings, kobber |  | 5820210 | Deler for tilførselsrør, metall | NOBB VAVVS
60394657 | 283655 | KABELBEND RØD 160MM 30° R=2,0M | PP KABELBEND RØD | Nei | 60688986 | 5615100 | Deler til kabelrør |  | 5610150 | Deler til kabelrør | NOBB VAVVS
60394657 | 728216 | KABELBEND RØD 160MM 30° R=2,0M | PP KABELBEND RØD | Ja | 60688986 | 5615100 | Deler til kabelrør |  | 5610150 | Deler til kabelrør | NOBB VAVVS
60394661 | 276835 |  | TECEfloor dør til GV-skap | Ja | 60650525 | 5815450 | Fordelerskap rør i rørsystemer |  | 5810550 | Deler for rørsystemer | NOBB VAVVS
60394677 | 740488 |  | PE100 Segm.sveist bend SDR26 | Ja | 60187986 | 5815100 | Deler trykkrør PE |  | 5810330 | Deler for tilførselsrør, plast | NOBB VAVVS
60394685 | 216269 | T-RØR MAPRESS CUNIFE 54X42X54 | T-RØR MAPRESS CUNIFE redusert | Ja | 60185453 | 5825300 | Pressfittings, CuNi |  | 5820210 | Deler for tilførselsrør, metall | NOBB VAVVS
60394685 | 283655 | T-RØR MAPRESS CUNIFE 54X42X54 | T-RØR MAPRESS CUNIFE redusert | Nei | 60185453 | 5825300 | Pressfittings, CuNi |  | 5820210 | Deler for tilførselsrør, metall | NOBB VAVVS
60394695 | 740304 | FLENS PN16 IG DN 65 X 2 1/2" | MD FLENS PN 16 M/INNV. G., 316 | Ja | 60183440 | 5845100 | Flenser syrefaste rør |  | 5820210 | Deler for tilførselsrør, metall | NOBB VAVVS
60394696 | 740264 |  | Koblingsmuffe f/fjernvarmerør | Ja | 60181800 | 5891100 | Deler til preisolerte rør fjernvarme |  | 5810420 | Deler til fjernvarmerør, plast | NOBB VAVVS
60394700 | 420984 |  | SLUK 157 UNDERDEL HOR.UTLØP Ø110 AISI316 | Ja | 60174449 | 5501250 | Avløpsrør rustfritt stål |  | 5505110 | Avløpsrør, metall | NOBB VAVVS
60394715 | 283655 |  | AVK Flensebend 255/255.PN10 | Nei | 60175801 | 5865100 | Strekkfaste rørdeler støpejern |  | 5820210 | Deler for tilførselsrør, metall | NOBB VAVVS
60394715 | 740600 |  | AVK Flensebend 255/255.PN10 | Ja | 60175801 | 5865100 | Strekkfaste rørdeler støpejern |  | 5820210 | Deler for tilførselsrør, metall | NOBB VAVVS
60394721 | 740628 |  | PE100 T-rør red. lang prefab SDR26 | Ja | 60179888 | 5815100 | Deler trykkrør PE |  | 5810330 | Deler for tilførselsrør, plast | NOBB VAVVS
60394733 | 283655 | BEND 22° 110MM | PREIS BEND 22° | Ja | 60181443 | 5501300 | Avløpsrør støpejern/MA |  | 5505110 | Avløpsrør, metall | NOBB VAVVS
60394737 | 420984 |  | ACO gitterrist W148 L298 E30, mesh 25x25 bar 30x2,antislip | Ja | 60174449 | 5501250 | Avløpsrør rustfritt stål |  | 5505110 | Avløpsrør, metall | NOBB VAVVS
60394738 | 200868 |  | M5 kobling | Ja | 60174063 | 5815200 | Deler trykkrør flerlags |  | 5810360 | Deler for tilførselsrør, flerlags | NOBB VAVVS
60394740 | 216269 | T-RØR MAPRESS CUNIFE 88,9X22X88,9 | T-RØR MAPRESS CUNIFE redusert | Ja | 60185453 | 5825300 | Pressfittings, CuNi |  | 5820210 | Deler for tilførselsrør, metall | NOBB VAVVS
60394740 | 283655 | T-RØR MAPRESS CUNIFE 88,9X22X88,9 | T-RØR MAPRESS CUNIFE redusert | Nei | 60185453 | 5825300 | Pressfittings, CuNi |  | 5820210 | Deler for tilførselsrør, metall | NOBB VAVVS
60394744 | 740392 |  | PE100 T-Rør red. lang for EL-sveis SDR17 | Ja | 60186105 | 5815100 | Deler trykkrør PE |  | 5810330 | Deler for tilførselsrør, plast | NOBB VAVVS
60394748 | 200868 |  | PLUGG FOR KURS FORDELERRØR PPSU | Ja | 60174050 | 5815150 | Deler trykkrør PEX |  | 5810330 | Deler for tilførselsrør, plast | NOBB VAVVS
60394755 | 740628 |  | PVC T-rør innv.lim X innv.lim X innv.gj. | Ja | 60179890 | 5815220 | Deler trykkrør andre typer plast |  | 5810330 | Deler for tilførselsrør, plast | NOBB VAVVS
60394757 | 740392 |  | PE100 KRAGE LANG FREST SDR11 | Ja | 60186104 | 5815100 | Deler trykkrør PE |  | 5810330 | Deler for tilførselsrør, plast | NOBB VAVVS
60394760 | 740344 |  | Profilmutter med fjær, kanaltype C, VG | Ja | 60184447 | 3015220 | Kanaler Tilbehør |  | 6910900 | Tilbehør kanaler | NOBB VAVVS
60394761 | 216269 | BEND PE 90° 200MM | PE bend 90° | Ja | 60185631 | 5505150 | Deler til avløpsrør |  | 5501210 | Deler til avløpsrør, plast | NOBB VAVVS
60394761 | 283655 | BEND PE 90° 200MM | PE bend 90° | Nei | 60185631 | 5505150 | Deler til avløpsrør |  | 5501210 | Deler til avløpsrør, plast | NOBB VAVVS
60394762 | 743276 |  | Flensebend 30° Blå epoxy PN10 | Ja | 60183776 | 5865200 | Ikke strekkfaste rørdeler støpejern |  | 5820210 | Deler for tilførselsrør, metall | NOBB VAVVS
60394767 | 740628 |  | Camlock kobling 633/B hun-del | Ja | 60179889 | 5815220 | Deler trykkrør andre typer plast |  | 5810330 | Deler for tilførselsrør, plast | NOBB VAVVS
60394776 | 215602 | GUMMIKOBLING 48-56 | GUMMIKOBLING 48-56 | Ja | 60677673 | 5505150 | Deler til avløpsrør |  | 5501210 | Deler til avløpsrør, plast | NOBB VAVVS
60394776 | 283655 | GUMMIKOBLING 48-56 | GUMMIKOBLING 48-56 | Nei | 60677673 | 5505150 | Deler til avløpsrør |  | 5501210 | Deler til avløpsrør, plast | NOBB VAVVS
60394778 | 204439 |  | PP Smartline gren sort | Ja | 60174143 | 5505150 | Deler til avløpsrør |  | 5501210 | Deler til avløpsrør, plast | NOBB VAVVS
60394778 | 283655 |  | PP Smartline gren sort | Nei | 60174143 | 5505150 | Deler til avløpsrør |  | 5501210 | Deler til avløpsrør, plast | NOBB VAVVS
60394779 | 283655 | DV KUMGJENNOMFØRING DN800 | F930 Kumgjennomføring for Infra DN 800 mm | Nei | 60174909 | 5505150 | Deler til avløpsrør |  | 5894250 | Pakninger øvrige | NOBB VAVVS
60394779 | 740592 | DV KUMGJENNOMFØRING DN800 | F930 Kumgjennomføring for Infra DN 800 mm | Ja | 60174909 | 5505150 | Deler til avløpsrør |  | 5894250 | Pakninger øvrige | NOBB VAVVS
60394781 | 420984 |  | ACO gitterrist W298 L499,5 E30, mesh 25x25 bar30x2,antislip | Ja | 60174449 | 5501250 | Avløpsrør rustfritt stål |  | 5505110 | Avløpsrør, metall | NOBB VAVVS
60394802 | 740264 |  | T-stykke inkl.skyvehylse f/fjernvarmerør SDR11 | Ja | 60181800 | 5891100 | Deler til preisolerte rør fjernvarme |  | 5810420 | Deler til fjernvarmerør, plast | NOBB VAVVS
60394804 | 283655 |  | PE100 T-Rør lang for EL-sveis SDR11 | Nei | 60186105 | 5815100 | Deler trykkrør PE |  | 5810330 | Deler for tilførselsrør, plast | NOBB VAVVS
60394804 | 740392 |  | PE100 T-Rør lang for EL-sveis SDR11 | Ja | 60186105 | 5815100 | Deler trykkrør PE |  | 5810330 | Deler for tilførselsrør, plast | NOBB VAVVS
60394815 | 740392 |  | PE100 Red.Kons lang for EL-sveis SDR11 | Ja | 60186104 | 5815100 | Deler trykkrør PE |  | 5810330 | Deler for tilførselsrør, plast | NOBB VAVVS
60394841 | 283655 | T-RØR M/RED I AVST 88,9MMX35MM | STEELPRES T-RØR M/RED I AVST | Ja | 60181389 | 5855200 | Deler karbonrør |  | 5820210 | Deler for tilførselsrør, metall | NOBB VAVVS
60394843 | 267542 |  | REDUSERT T-RØR 90°, KIT | Ja | 60175014 | 5815220 | Deler trykkrør andre typer plast |  | 5810330 | Deler for tilførselsrør, plast | NOBB VAVVS
60394844 | 214995 |  | RUSTFRIE PRESSEDE LØSFLENSER 1.4307/304L | Ja | 60642692 | 5835100 | Flenser rustfrie rør |  | 5820210 | Deler for tilførselsrør, metall | NOBB VAVVS
60394845 | 215954 |  | LK Smartplug modul WSS | Ja | 60176032 | 5815550 | Gulvvarmesystemer (ekskl. rør) |  | 5810410 | Deler for gulvvarme/gatevarme | NOBB VAVVS
60394846 | 740200 |  | 2" X 11/4" GRINNELL ANBORING M/GJ. UTTAK | Ja | 60178049 | 5865100 | Strekkfaste rørdeler støpejern |  | 5820210 | Deler for tilførselsrør, metall | NOBB VAVVS
60394848 | 215794 | RØR I RØR 16MM CALOR 200M KVEIL | Rør i rør Sanipex Calor 200m kveil | Ja | 41690221 | 5810300 | Trykkrør (rør i rør) |  | 5810100 | Tilførselsrør plast (tidl Trykkrør PE) | NOBB VAVVS
60394848 | 283655 | RØR I RØR 16MM CALOR 200M KVEIL | Rør i rør Sanipex Calor 200m kveil | Nei | 41690221 | 5810300 | Trykkrør (rør i rør) |  | 5810100 | Tilførselsrør plast (tidl Trykkrør PE) | NOBB VAVVS
60394851 | 283655 | SKJØTERØR 1/2 | Skjøterør 1/2 | Ja | 60184763 | 5827100 | Messingdeler for trykkrør |  | 5820210 | Deler for tilførselsrør, metall | NOBB VAVVS
60394856 | 283655 |  | L = 150 MM REPARASJONSMUFFE IPP M/360° TETN. | Nei | 60188212 | 5865200 | Ikke strekkfaste rørdeler støpejern |  | 5820210 | Deler for tilførselsrør, metall | NOBB VAVVS
60394856 | 741124 |  | L = 150 MM REPARASJONSMUFFE IPP M/360° TETN. | Ja | 60188212 | 5865200 | Ikke strekkfaste rørdeler støpejern |  | 5820210 | Deler for tilførselsrør, metall | NOBB VAVVS
60394860 | 283655 |  | AVK Anboringsklammer f/PVC-PE-rør | Nei | 60175858 | 5865100 | Strekkfaste rørdeler støpejern |  | 5820210 | Deler for tilførselsrør, metall | NOBB VAVVS
60394860 | 740600 |  | AVK Anboringsklammer f/PVC-PE-rør | Ja | 60175858 | 5865100 | Strekkfaste rørdeler støpejern |  | 5820210 | Deler for tilførselsrør, metall | NOBB VAVVS
60394880 | 215909 |  | Ultragrip Kupling 48-71 x 48-71 mm | Ja | 60175488 | 5865100 | Strekkfaste rørdeler støpejern |  | 5820210 | Deler for tilførselsrør, metall | NOBB VAVVS
60394880 | 283655 |  | Ultragrip Kupling 48-71 x 48-71 mm | Nei | 60175488 | 5865100 | Strekkfaste rørdeler støpejern |  | 5820210 | Deler for tilførselsrør, metall | NOBB VAVVS
60394888 | 740176 |  | BLÜCHER EUROPIPE EKSENTRISK OVERGANG | Ja | 60176281 | 5505150 | Deler til avløpsrør |  | 5505160 | Deler til avløpsrør, metall | NOBB VAVVS
60394889 | 726056 | RØRKUPLING 316L, 221-234 MM NBR | Rørkupling 316L, NBR PN6 Strekkfast | Ja | 60181851 | 5835200 | Deler rustfrie rør |  | 5820210 | Deler for tilførselsrør, metall | NOBB VAVVS
60394897 | 740628 |  | Magnum-reparasjonskobling | Ja | 60179935 | 5815220 | Deler trykkrør andre typer plast |  | 5810330 | Deler for tilførselsrør, plast | NOBB VAVVS
60394898 | 741032 |  | N/10 90° Bend Galvanisert | Ja | 60187611 | 5865100 | Strekkfaste rørdeler støpejern |  | 5820210 | Deler for tilførselsrør, metall | NOBB VAVVS
60394899 | 209298 | AVSLUTTNING 20 | Uponor S-Press PLUS avslutning | Ja | 41867122 | 5815200 | Deler trykkrør flerlags |  | 5810360 | Deler for tilførselsrør, flerlags | NOBB VAVVS, NOBB Total
60394899 | 283655 | AVSLUTTNING 20 | Uponor S-Press PLUS avslutning | Nei | 41867122 | 5815200 | Deler trykkrør flerlags |  | 5810360 | Deler for tilførselsrør, flerlags | NOBB VAVVS
60394901 | 740392 |  | PVC ALBUE 90GR INNV.LIM | Ja | 60186119 | 5815100 | Deler trykkrør PE |  | 5810330 | Deler for tilførselsrør, plast | NOBB VAVVS
60394903 | 200868 | SITECH+ TERS 75MM | SiTech+ Ters | Ja | 60807078 | 5505150 | Deler til avløpsrør |  | 5501210 | Deler til avløpsrør, plast | NOBB VAVVS
60394903 | 283655 | SITECH+ TERS 75MM | SiTech+ Ters | Nei | 60807078 | 5505150 | Deler til avløpsrør |  | 5501210 | Deler til avløpsrør, plast | NOBB VAVVS
60394904 | 216269 | REDUKSJON MAPRESS SYREF 22X18MM | Mapress Syrefast reduksjon med 1 muffe | Ja | 41695101 | 5845200 | Deler syrefaste rør |  | 5820210 | Deler for tilførselsrør, metall | NOBB VAVVS
60394904 | 283655 | REDUKSJON MAPRESS SYREF 22X18MM | Mapress Syrefast reduksjon med 1 muffe | Nei | 41695101 | 5845200 | Deler syrefaste rør |  | 5820210 | Deler for tilførselsrør, metall | NOBB VAVVS
60394911 | 740628 |  | PE100 krage kort, SDR33 | Ja | 60179883 | 5815100 | Deler trykkrør PE |  | 5810330 | Deler for tilførselsrør, plast | NOBB VAVVS
60394919 | 267542 |  | KRAVE SPEILSVEIS PE100 / SDR17-17,6 | Ja | 60175035 | 5815100 | Deler trykkrør PE |  | 5810330 | Deler for tilførselsrør, plast | NOBB VAVVS
60394923 | 204439 |  | PP endelokk for kabelrør rød | Ja | 60174309 | 5615100 | Deler til kabelrør |  | 5610150 | Deler til kabelrør | NOBB VAVVS
60394923 | 283655 |  | PP endelokk for kabelrør rød | Nei | 60174309 | 5615100 | Deler til kabelrør |  | 5610150 | Deler til kabelrør | NOBB VAVVS
60394924 | 740628 |  | PVC Tankgjennomføring | Ja | 60179889 | 5815220 | Deler trykkrør andre typer plast |  | 5810330 | Deler for tilførselsrør, plast | NOBB VAVVS
60394926 | 740204 |  | T-rør Raxofix | Ja | 60677650 | 5893100 | Deler til trykkrør i andre materialer |  | 5830210 | Deler til tilførselsrør, andre materialer | NOBB VAVVS
60394929 | 740628 |  | PE100 Segmentbend 11°, SDR17 Tr.red.fakt. 0,8 | Ja | 60179883 | 5815100 | Deler trykkrør PE |  | 5810330 | Deler for tilførselsrør, plast | NOBB VAVVS
60394934 | 276835 | TIPPUNION 16X3/4 MESSING MS58 | TECEflex tippunion, MS 58 varme/kjøling | Ja | 60650424 | 5505150 | Deler til avløpsrør |  | 5810550 | Deler for rørsystemer | NOBB VAVVS
60394953 | 740600 |  | AVK Flensekryss dukt.stpjL=520/480.PN16 | Ja | 60175801 | 5865100 | Strekkfaste rørdeler støpejern |  | 5820210 | Deler for tilførselsrør, metall | NOBB VAVVS
60394955 | 740780 |  | 40x3,1 PN6 PEM STØTTEHYLSE | Ja | 60183295 | 5815100 | Deler trykkrør PE |  | 5810330 | Deler for tilførselsrør, plast | NOBB VAVVS
60394963 | 740116 |  | Tel.passtykke Vario | Ja | 60188392 | 5865100 | Strekkfaste rørdeler støpejern |  | 5820210 | Deler for tilførselsrør, metall | NOBB VAVVS
60394967 | 740948 |  | MM SANHA-THERM PRESS T-RØR | Ja | 60186662 | 5855200 | Deler karbonrør |  | 5820210 | Deler for tilførselsrør, metall | NOBB VAVVS
60394968 | 267542 |  | iJOINT ANBORINGSKLAMMER, PP | Ja | 60175025 | 5815220 | Deler trykkrør andre typer plast |  | 5810330 | Deler for tilførselsrør, plast | NOBB VAVVS
60394971 | 283655 | UNIONSNØKKEL 60/90-LEDDET F/MUTTER | Unionsnøkkel 60/90-leddet f/mutter DN 10-20 | Ja | 60181426 | 5835200 | Deler rustfrie rør |  | 5820210 | Deler for tilførselsrør, metall | NOBB VAVVS
60394986 | 283655 | GJENGEST. SMS 4" M/SVEISEKRAVE | Gjengest. SMS 4" m/sveisekrave, f/SMS-rør og gjenger | Ja | 60181428 | 5845200 | Deler syrefaste rør |  | 5820210 | Deler for tilførselsrør, metall | NOBB VAVVS
60394990 | 267542 |  | ALBU 90° ABS | Ja | 60653313 | 5815220 | Deler trykkrør andre typer plast |  | 5810330 | Deler for tilførselsrør, plast | NOBB VAVVS
60395002 | 276835 | REDUKSJON 18 X 10 MM | UNISUPER REDUKSJON | Ja | 60650676 | 5827100 | Messingdeler for trykkrør |  | 5820210 | Deler for tilførselsrør, metall | NOBB VAVVS
60395012 | 740276 |  | PE100 Segmentbend SDR11 31-60° | Ja | 60182772 | 5815100 | Deler trykkrør PE |  | 5810330 | Deler for tilførselsrør, plast | NOBB VAVVS
60395017 | 267542 |  | Tettningsring for VFA-02D og VFA-11 TP | Ja | 60175000 | 5815220 | Deler trykkrør andre typer plast |  | 5810330 | Deler for tilførselsrør, plast | NOBB VAVVS
60395019 | 726056 |  | A-press galv/mess union | Ja | 60181812 | 5835200 | Deler rustfrie rør |  | 5820210 | Deler for tilførselsrør, metall | NOBB VAVVS
60395020 | 283655 | GRENRØR DRAIN CONEL 110MMX75MMX45° | Conel drain grenrør | Ja | 60181449 | 5505150 | Deler til avløpsrør |  | 5501210 | Deler til avløpsrør, plast | NOBB VAVVS
60395023 | 740628 |  | PE100-el.sveise muffe | Ja | 60179883 | 5815100 | Deler trykkrør PE |  | 5810330 | Deler for tilførselsrør, plast | NOBB VAVVS
60395026 | 740504 |  | CPVC T-rør for sprinkler | Ja | 60658562 | 6815200 | CPVC Deler for sprinkler |  | 6815210 | Deler og tilbehør for sprinkler, plast | NOBB VAVVS
60395039 | 267542 |  | REDUKSJON LANG ENDE PE100 / SDR11 | Ja | 60175034 | 5815100 | Deler trykkrør PE |  | 5810330 | Deler for tilførselsrør, plast | NOBB VAVVS
60395042 | 740496 |  | Lycro DV Bend Rødbrun | Ja | 60188211 | 5410100 | Deler til drensrør/overvannsrør |  | 5401300 | Deler til drensrør og overvannsrør | NOBB VAVVS
60395045 | 209298 |  | UPONOR RS ADAPTER UTVENDIG DR | Ja | 60176673 | 5815200 | Deler trykkrør flerlags |  | 5810360 | Deler for tilførselsrør, flerlags | NOBB VAVVS
60395066 | 215954 | ANTENNE ICS.2 | Antenne ICS.2 | Ja | 41920477 | 5815550 | Gulvvarmesystemer (ekskl. rør) |  | 5810410 | Deler for gulvvarme/gatevarme | NOBB VAVVS
60395069 | 740948 |  | SANHA-THERM PRESS MUFFE | Ja | 60186662 | 5855200 | Deler karbonrør |  | 5820210 | Deler for tilførselsrør, metall | NOBB VAVVS
60395074 | 740176 |  | BLÜCHER EUROPIPE PAKNING FPM GRØNN | Ja | 60176274 | 5505150 | Deler til avløpsrør |  | 5505160 | Deler til avløpsrør, metall | NOBB VAVVS
60395076 | 740264 |  | RAUPIANO grenrør 87 grader | Ja | 60181791 | 5505150 | Deler til avløpsrør |  | 5501210 | Deler til avløpsrør, plast | NOBB VAVVS
60395077 | 204439 |  | ENDEKOBLING F/ISOLEX PEX PN10 | Ja | 60174208 | 5815150 | Deler trykkrør PEX |  | 5810360 | Deler for tilførselsrør, flerlags | NOBB VAVVS
60395077 | 283655 |  | ENDEKOBLING F/ISOLEX PEX PN10 | Nei | 60174208 | 5815150 | Deler trykkrør PEX |  | 5810360 | Deler for tilførselsrør, flerlags | NOBB VAVVS
60395096 | 204439 |  | PE 100 SDR 17 grenrør f/buttsveising | Ja | 60174178 | 5815100 | Deler trykkrør PE |  | 5810330 | Deler for tilførselsrør, plast | NOBB VAVVS
60395096 | 283655 |  | PE 100 SDR 17 grenrør f/buttsveising | Nei | 60174178 | 5815100 | Deler trykkrør PE |  | 5810330 | Deler for tilførselsrør, plast | NOBB VAVVS
60395109 | 267542 |  | KRAVE FOR TILBAKESLAGSVENTIL SPEILSVEIS | Ja | 60175035 | 5815100 | Deler trykkrør PE |  | 5810330 | Deler for tilførselsrør, plast | NOBB VAVVS
60395110 | 740276 |  | PE100 Segmentbend SDR26 0-30° | Ja | 60182772 | 5815100 | Deler trykkrør PE |  | 5810330 | Deler for tilførselsrør, plast | NOBB VAVVS
60395118 | 216269 | BEND MAPRESS SYREFAST 22 MM | Mapress Syrefast bend 90° med 2 muffer | Ja | 41695101 | 5845200 | Deler syrefaste rør |  | 5820210 | Deler for tilførselsrør, metall | NOBB VAVVS
60395118 | 283655 | BEND MAPRESS SYREFAST 22 MM | Mapress Syrefast bend 90° med 2 muffer | Nei | 41695101 | 5845200 | Deler syrefaste rør |  | 5820210 | Deler for tilførselsrør, metall | NOBB VAVVS
60395124 | 215756 | ANSATSNIPPEL 3"X21/2" | Overgangsansatsnippel | Ja | 41689557 | 5827100 | Messingdeler for trykkrør |  | 5820210 | Deler for tilførselsrør, metall | NOBB VAVVS
60395124 | 283655 | ANSATSNIPPEL 3"X21/2" | Overgangsansatsnippel | Nei | 41689557 | 5827100 | Messingdeler for trykkrør |  | 5820210 | Deler for tilførselsrør, metall | NOBB VAVVS
60395131 | 204439 |  | PE 100 SDR 11 bend f/elektromuffer | Ja | 60174232 | 5815100 | Deler trykkrør PE |  | 5810330 | Deler for tilførselsrør, plast | NOBB VAVVS
60395131 | 283655 |  | PE 100 SDR 11 bend f/elektromuffer | Nei | 60174232 | 5815100 | Deler trykkrør PE |  | 5810330 | Deler for tilførselsrør, plast | NOBB VAVVS
60395132 | 740116 |  | Flensebend 30gr. DN 300 PN10 B=255mm | Ja | 60188398 | 5865100 | Strekkfaste rørdeler støpejern |  | 5820210 | Deler for tilførselsrør, metall | NOBB VAVVS
60395141 | 420984 |  | MODULAR 125 RENNE AISI304 | Ja | 60174449 | 5501250 | Avløpsrør rustfritt stål |  | 5505110 | Avløpsrør, metall | NOBB VAVVS
60395143 | 740392 |  | PE100 RC Bend Sømløst SDR17 | Ja | 60186104 | 5815100 | Deler trykkrør PE |  | 5810330 | Deler for tilførselsrør, plast | NOBB VAVVS
60395146 | 740628 |  | PE100 T-rør segm. SDR11 | Ja | 60179888 | 5815100 | Deler trykkrør PE |  | 5810330 | Deler for tilførselsrør, plast | NOBB VAVVS
60395149 | 740664 |  | 10 X 0,65 MM NR. 1866147 MESS. STØTTEHYLSE KRK 140 F/KOBBERR | Ja | 60180820 | 5827100 | Messingdeler for trykkrør |  | 5820210 | Deler for tilførselsrør, metall | NOBB VAVVS
60395160 | 283655 | T-RØR INNV GJ I AVSTIKKER 28MMX1/2" | INOXPRES T-RØR M/INNV GJ I AVSTIKKER | Ja | 60181392 | 5835200 | Deler rustfrie rør |  | 5820210 | Deler for tilførselsrør, metall | NOBB VAVVS
60395170 | 740628 |  | PVC Reduksjon utv./innv.lim, PN16 | Ja | 60179889 | 5815220 | Deler trykkrør andre typer plast |  | 5810330 | Deler for tilførselsrør, plast | NOBB VAVVS
60395172 | 740816 |  | AVRUNDA BELASTNINGSLODD I BETONG , LUFTVEKT | Ja | 60184780 | 5815100 | Deler trykkrør PE |  | 5810330 | Deler for tilførselsrør, plast | NOBB VAVVS
60395175 | 283655 |  | Notap Big Anboringsklammer | Nei | 60187066 | 5865200 | Ikke strekkfaste rørdeler støpejern |  | 5820210 | Deler for tilførselsrør, metall | NOBB VAVVS
60395175 | 740972 |  | Notap Big Anboringsklammer | Ja | 60187066 | 5865200 | Ikke strekkfaste rørdeler støpejern |  | 5820210 | Deler for tilførselsrør, metall | NOBB VAVVS
60395176 | 740628 |  | PVC Union innv.lim | Ja | 60179889 | 5815220 | Deler trykkrør andre typer plast |  | 5810330 | Deler for tilførselsrør, plast | NOBB VAVVS
60395181 | 267542 |  | REDUKSJON KORT TP PVC-U | Ja | 60175000 | 5815220 | Deler trykkrør andre typer plast |  | 5810330 | Deler for tilførselsrør, plast | NOBB VAVVS
60395183 | 741032 |  | N/E496 ST100 Blindlokk CF8M m/eksentrisk tappeh. | Ja | 60675664 | 5845200 | Deler syrefaste rør |  | 5820210 | Deler for tilførselsrør, metall | NOBB VAVVS
60395220 | 214995 |  | SYREFASTE BLINDFLENSER 1.4404/316L DN600/610,0 PN16 | Ja | 60178559 | 5845100 | Flenser syrefaste rør |  | 5820210 | Deler for tilførselsrør, metall | NOBB VAVVS
60395221 | 267542 |  | 160 MM X 1,1/2" GF NR, 727627115 GF PP ANBORINGSKLAMMER | Ja | 60175053 | 5815220 | Deler trykkrør andre typer plast |  | 5810330 | Deler for tilførselsrør, plast | NOBB VAVVS
60395221 | 283655 |  | 160 MM X 1,1/2" GF NR, 727627115 GF PP ANBORINGSKLAMMER | Nei | 60175053 | 5815220 | Deler trykkrør andre typer plast |  | 5810330 | Deler for tilførselsrør, plast | NOBB VAVVS
60395229 | 743072 |  | M-16S SYREF. MUTTER (SNITTRING/WALFORM) | Ja | 60184528 | 5815300 | Kuplinger rør i rørsystemer |  | 5810550 | Deler for rørsystemer | NOBB VAVVS
60395233 | 204439 |  | PE100 SDR17 ELEKTROMUFFE | Ja | 60174237 | 5815100 | Deler trykkrør PE |  | 5810330 | Deler for tilførselsrør, plast | NOBB VAVVS
60395248 | 267542 |  | FILTERHUS 305 ABS/EPDM | Ja | 60653308 | 5815220 | Deler trykkrør andre typer plast |  | 5810330 | Deler for tilførselsrør, plast | NOBB VAVVS
60395269 | 200868 |  | K5 T-stykke | Ja | 60174063 | 5815200 | Deler trykkrør flerlags |  | 5810360 | Deler for tilførselsrør, flerlags | NOBB VAVVS
60395272 | 216269 | PAKNINGSRING PE 56MM (2013) EPDM | PE-pakningsring for ekspansjonsmuffer | Ja | 60185362 | 5505150 | Deler til avløpsrør |  | 5501210 | Deler til avløpsrør, plast | NOBB VAVVS
60395277 | 215954 | ROMTERMOSTAT S2 EXT, 24V NC | Romtermostat S2 EXT, 24V NC | Ja | 41920477 | 5815550 | Gulvvarmesystemer (ekskl. rør) |  | 5810410 | Deler for gulvvarme/gatevarme | NOBB VAVVS
60395295 | 740600 |  | AVK dobbelt flenserør type FF, 250 mm, PN10/16, | Ja | 60175801 | 5865100 | Strekkfaste rørdeler støpejern |  | 5820210 | Deler for tilførselsrør, metall | NOBB VAVVS
60395299 | 740628 |  | PE100 El.sadel | Ja | 60179921 | 5815100 | Deler trykkrør PE |  | 5810330 | Deler for tilførselsrør, plast | NOBB VAVVS
60395300 | 283655 |  | PE100 ADAP NIP MESS ADZ L/F EL-SV SDR11 UTV GJ | Nei | 60186104 | 5815100 | Deler trykkrør PE |  | 5810330 | Deler for tilførselsrør, plast | NOBB VAVVS
60395300 | 740392 |  | PE100 ADAP NIP MESS ADZ L/F EL-SV SDR11 UTV GJ | Ja | 60186104 | 5815100 | Deler trykkrør PE |  | 5810330 | Deler for tilførselsrør, plast | NOBB VAVVS
60395305 | 740204 |  | Megapress T-stykke m/SC-Contur4217.2 | Ja | 60178132 | 5855200 | Deler karbonrør |  | 5820210 | Deler for tilførselsrør, metall | NOBB VAVVS
60395313 | 726056 | T-RØR 90° 63 X 63 X 63 MM AHL F/PE | T-rør 90° AHL f/PE-trykkrør PN 16 | Ja | 60181916 | 5815100 | Deler trykkrør PE |  | 5810330 | Deler for tilførselsrør, plast | NOBB VAVVS
60395318 | 420984 |  | ACO PIPE 110 MM GJ.FØRING 110X250 MM M/EPDM PAKN. NR | Ja | 60174448 | 5501250 | Avløpsrør rustfritt stål |  | 5505110 | Avløpsrør, metall | NOBB VAVVS
60395326 | 740628 |  | PE100-bend 45° SDR17 bøyd rør R=1,5 | Ja | 60179883 | 5815100 | Deler trykkrør PE |  | 5810330 | Deler for tilførselsrør, plast | NOBB VAVVS
60395329 | 204439 |  | PVC bend for trykkrør SDR 21 grå | Ja | 60174180 | 5815100 | Deler trykkrør PE |  | 5810330 | Deler for tilførselsrør, plast | NOBB VAVVS
60395329 | 283655 |  | PVC bend for trykkrør SDR 21 grå | Nei | 60174180 | 5815100 | Deler trykkrør PE |  | 5810330 | Deler for tilførselsrør, plast | NOBB VAVVS
60395333 | 740176 |  | BLÜCHER EUROPIPE OMV EKSENTRISK OVERGANG | Ja | 60176281 | 5505150 | Deler til avløpsrør |  | 5505160 | Deler til avløpsrør, metall | NOBB VAVVS
60395342 | 215954 |  | LK TapPex RIR X16x2,0/25mm L=50m | Ja | 60176062 | 5810300 | Trykkrør (rør i rør) |  | 5810100 | Tilførselsrør plast (tidl Trykkrør PE) | NOBB VAVVS
60395350 | 267542 |  | KRAVE FOR SPJELDVENTIL SPEILSVEIS PE100 / SDR17 | Ja | 60175035 | 5815100 | Deler trykkrør PE |  | 5810330 | Deler for tilførselsrør, plast | NOBB VAVVS
60395351 | 740780 |  | 1/2 x 10R PLATEALBUE MESS | Ja | 60183311 | 5827100 | Messingdeler for trykkrør |  | 5820210 | Deler for tilførselsrør, metall | NOBB VAVVS
60395353 | 740628 |  | PVC Y-gren 45° innv.lim | Ja | 60179890 | 5815220 | Deler trykkrør andre typer plast |  | 5810330 | Deler for tilførselsrør, plast | NOBB VAVVS
60395358 | 267542 |  | BEND 22° LANG ENDE PE100 / SDR17 | Ja | 60175034 | 5815100 | Deler trykkrør PE |  | 5810330 | Deler for tilførselsrør, plast | NOBB VAVVS
60395366 | 267542 |  | MULTI/JOINT 3157+ RED. FLENSEMUFFE PN16 | Ja | 60174971 | 5893100 | Deler til trykkrør i andre materialer |  | 5830210 | Deler til tilførselsrør, andre materialer | NOBB VAVVS
60395390 | 740628 |  | PE100 El.sveis anboring med kniv SDR11 | Ja | 60179921 | 5815100 | Deler trykkrør PE |  | 5810330 | Deler for tilførselsrør, plast | NOBB VAVVS
60395391 | 740488 |  | PE100 Segm.sveist bend SDR26 | Ja | 60187986 | 5815100 | Deler trykkrør PE |  | 5810330 | Deler for tilførselsrør, plast | NOBB VAVVS
60395396 | 740392 |  | PVC REDUKSJON KORT UTV.LIM/INNV.LIM | Ja | 60186119 | 5815100 | Deler trykkrør PE |  | 5810330 | Deler for tilførselsrør, plast | NOBB VAVVS
60395409 | 216269 | BEND 45° I/U MAPRESS EL.FORS 28MM | Mapress El-Forsinket bend 45° inn/ut med 1 muffe | Ja | 60185311 | 5855200 | Deler karbonrør |  | 5820210 | Deler for tilførselsrør, metall | NOBB VAVVS
60395409 | 283655 | BEND 45° I/U MAPRESS EL.FORS 28MM | Mapress El-Forsinket bend 45° inn/ut med 1 muffe | Nei | 60185311 | 5855200 | Deler karbonrør |  | 5820210 | Deler for tilførselsrør, metall | NOBB VAVVS
60395418 | 740392 |  | PE100 PREFAB BEND 11GR SDR17 | Ja | 60186104 | 5815100 | Deler trykkrør PE |  | 5810330 | Deler for tilførselsrør, plast | NOBB VAVVS
60395433 | 283655 |  | 3/8" NR. 2174746 FKR. SLANGENIPPEL UTV. GJ. X SL., EZZE 3414 | Nei | 60180826 | 5827100 | Messingdeler for trykkrør |  | 5820210 | Deler for tilførselsrør, metall | NOBB VAVVS
60395433 | 740664 |  | 3/8" NR. 2174746 FKR. SLANGENIPPEL UTV. GJ. X SL., EZZE 3414 | Ja | 60180826 | 5827100 | Messingdeler for trykkrør |  | 5820210 | Deler for tilførselsrør, metall | NOBB VAVVS
60395439 | 215800 |  | Roth QuickBox fleksibel skinne mini | Ja | 60177356 | 5815300 | Kuplinger rør i rørsystemer |  | 5810550 | Deler for rørsystemer | NOBB VAVVS
60395439 | 283655 |  | Roth QuickBox fleksibel skinne mini | Nei | 60177356 | 5815300 | Kuplinger rør i rørsystemer |  | 5810550 | Deler for rørsystemer | NOBB VAVVS
60395443 | 283655 |  | PE100 T-RØR RED. LANG F/EL-SVEIS SDR17 | Nei | 60186105 | 5815100 | Deler trykkrør PE |  | 5810330 | Deler for tilførselsrør, plast | NOBB VAVVS
60395443 | 740392 |  | PE100 T-RØR RED. LANG F/EL-SVEIS SDR17 | Ja | 60186105 | 5815100 | Deler trykkrør PE |  | 5810330 | Deler for tilførselsrør, plast | NOBB VAVVS
60395450 | 204439 |  | PVC løpemuffe for trykkrør SDR 21 grå | Ja | 60174180 | 5815100 | Deler trykkrør PE |  | 5810330 | Deler for tilførselsrør, plast | NOBB VAVVS
60395450 | 283655 |  | PVC løpemuffe for trykkrør SDR 21 grå | Nei | 60174180 | 5815100 | Deler trykkrør PE |  | 5810330 | Deler for tilførselsrør, plast | NOBB VAVVS
60395452 | 743072 |  | GEV-28LR5.4 WD SYREF. SNITTRING BSP UTV.GJ | Ja | 60184528 | 5815300 | Kuplinger rør i rørsystemer |  | 5810550 | Deler for rørsystemer | NOBB VAVVS
60395469 | 740204 |  | Megapress S nippelmuffe | Ja | 60178132 | 5855200 | Deler karbonrør |  | 5820210 | Deler for tilførselsrør, metall | NOBB VAVVS
60395470 | 267542 |  | ALBUE 15° LANG ENDE PE100 / SDR17 | Ja | 60175034 | 5815100 | Deler trykkrør PE |  | 5810330 | Deler for tilførselsrør, plast | NOBB VAVVS
60395477 | 283655 | KONUS 3/8 X 12MM BF FPL | BF FPL konus 3/8 x 12mm | Ja | 60184702 | 5815100 | Deler trykkrør PE |  | 5810330 | Deler for tilførselsrør, plast | NOBB VAVVS
60395478 | 215800 |  | ROTH FORDELERRØR | Ja | 60177504 | 5815500 | Deler for gatevarme/snøsmelt |  | 5810410 | Deler for gulvvarme/gatevarme | NOBB VAVVS
60395501 | 283655 |  | PLASSON ANB.KLAMMER INNV.GJ. MET/316 | Nei | 60186181 | 5815100 | Deler trykkrør PE |  | 5810330 | Deler for tilførselsrør, plast | NOBB VAVVS
60395501 | 740392 |  | PLASSON ANB.KLAMMER INNV.GJ. MET/316 | Ja | 60186181 | 5815100 | Deler trykkrør PE |  | 5810330 | Deler for tilførselsrør, plast | NOBB VAVVS
60395506 | 267542 |  | iJOINT PAKNING | Ja | 60175029 | 5815220 | Deler trykkrør andre typer plast |  | 5810330 | Deler for tilførselsrør, plast | NOBB VAVVS
60395512 | 740308 |  | Dreneringsmuffe kit 2017 | Ja | 60183570 | 5810300 | Trykkrør (rør i rør) |  | 5810100 | Tilførselsrør plast (tidl Trykkrør PE) | NOBB VAVVS
60395513 | 743412 |  | K-FLEX K-BOX BALANSERINGS-VENTIL HONEYWELL | Ja | 60182812 | 3015060 | Ventil Komplette |  | 1130530 | Rørisolasjon andre materialer | NOBB VAVVS
60395516 | 740628 |  | PE100 Reduksjon lang, SDR17, Eksentrisk | Ja | 60179883 | 5815100 | Deler trykkrør PE |  | 5810330 | Deler for tilførselsrør, plast | NOBB VAVVS
60395529 | 267542 |  | GJENGEPLUGG PVC-U | Ja | 60174991 | 5815220 | Deler trykkrør andre typer plast |  | 5810330 | Deler for tilførselsrør, plast | NOBB VAVVS
60395530 | 216269 | BEND 45° I/U MAPRESS CU GASS 18MM | Mapress Kobber bend 45° inn/ut med 1 muffe (gass) | Ja | 60185446 | 5825100 | Pressfittings, kobber |  | 5820210 | Deler for tilførselsrør, metall | NOBB VAVVS
60395530 | 283655 | BEND 45° I/U MAPRESS CU GASS 18MM | Mapress Kobber bend 45° inn/ut med 1 muffe (gass) | Nei | 60185446 | 5825100 | Pressfittings, kobber |  | 5820210 | Deler for tilførselsrør, metall | NOBB VAVVS
60395531 | 267542 |  | SPISSENDEOVERGANG MED KNIV | Ja | 60175020 | 5815100 | Deler trykkrør PE |  | 5810330 | Deler for tilførselsrør, plast | NOBB VAVVS
60395553 | 740204 |  | Profipress bend 45°, SC-Contur, kobber, | Ja | 60178176 | 5825100 | Pressfittings, kobber |  | 5820210 | Deler for tilførselsrør, metall | NOBB VAVVS
60395567 | 267542 |  | ANBORRINGSKLAMMER MONOBLOCK M/KNIV | Ja | 60175008 | 5815100 | Deler trykkrør PE |  | 5810330 | Deler for tilførselsrør, plast | NOBB VAVVS
60395594 | 283655 | UNION 54MMX2" INOXPRES | INOXPRES UNION | Ja | 60181392 | 5835200 | Deler rustfrie rør |  | 5820210 | Deler for tilførselsrør, metall | NOBB VAVVS
60395605 | 420984 |  | ACO PIPE 110x75MM GRENRØR DOBB RED 45° | Ja | 60174413 | 5501250 | Avløpsrør rustfritt stål |  | 5505110 | Avløpsrør, metall | NOBB VAVVS
60395607 | 420984 |  | ACO PIPE 50MM BEND 30° | Ja | 60174419 | 5501250 | Avløpsrør rustfritt stål |  | 5505110 | Avløpsrør, metall | NOBB VAVVS
60395611 | 283655 |  | PE100 T-RØR KORT F/SP-SVEIS SDR11 | Nei | 60186105 | 5815100 | Deler trykkrør PE |  | 5810330 | Deler for tilførselsrør, plast | NOBB VAVVS
60395611 | 740392 |  | PE100 T-RØR KORT F/SP-SVEIS SDR11 | Ja | 60186105 | 5815100 | Deler trykkrør PE |  | 5810330 | Deler for tilførselsrør, plast | NOBB VAVVS
60395616 | 740344 |  | 107 Omsvøpende stropp | Ja | 60184488 | 6815200 | CPVC Deler for sprinkler |  | 6815210 | Deler og tilbehør for sprinkler, plast | NOBB VAVVS
60395629 | 740264 |  | Sats presspar G1 | Ja | 60181800 | 5891100 | Deler til preisolerte rør fjernvarme |  | 5810420 | Deler til fjernvarmerør, plast | NOBB VAVVS
60395631 | 740276 |  | PE100 Segmentbend SDR26 61-90° | Ja | 60182772 | 5815100 | Deler trykkrør PE |  | 5810330 | Deler for tilførselsrør, plast | NOBB VAVVS
60395635 | 267542 |  | MULTI/JOINT 3050+ FLENSEMUFFE PN10/16 EPDM/A4 | Ja | 60174971 | 5893100 | Deler til trykkrør i andre materialer |  | 5830210 | Deler til tilførselsrør, andre materialer | NOBB VAVVS
60395645 | 204439 |  | PP Smartline bend m/gjenger og hettemutter gråhvit | Ja | 60174136 | 5505150 | Deler til avløpsrør |  | 5501210 | Deler til avløpsrør, plast | NOBB VAVVS
60395645 | 283655 |  | PP Smartline bend m/gjenger og hettemutter gråhvit | Nei | 60174136 | 5505150 | Deler til avløpsrør |  | 5501210 | Deler til avløpsrør, plast | NOBB VAVVS
60395651 | 283655 | UNION 3/8 X12MM FPL | BF union 3/8 x12mm FPL | Ja | 42098818 | 5505150 | Deler til avløpsrør |  | 5501210 | Deler til avløpsrør, plast | NOBB VAVVS
60395654 | 204439 |  | Polva nøkkel | Ja | 60174183 | 5505150 | Deler til avløpsrør |  | 5501210 | Deler til avløpsrør, plast | NOBB VAVVS
60395654 | 283655 |  | Polva nøkkel | Nei | 60174183 | 5505150 | Deler til avløpsrør |  | 5501210 | Deler til avløpsrør, plast | NOBB VAVVS
60395663 | 740392 |  | PE100 RC BEND 11° SØMLØST SDR17 R=1,5xD | Ja | 60186104 | 5815100 | Deler trykkrør PE |  | 5810330 | Deler for tilførselsrør, plast | NOBB VAVVS
60395673 | 740488 |  | PE100 Segm.sveist T-rør SDR26 | Ja | 60187986 | 5815100 | Deler trykkrør PE |  | 5810330 | Deler for tilførselsrør, plast | NOBB VAVVS
60395674 | 743072 |  | EGESD-06SR1.4WD SNITTRING INNSK. BSP | Ja | 60184523 | 5815300 | Kuplinger rør i rørsystemer |  | 5810550 | Deler for rørsystemer | NOBB VAVVS
60395683 | 267542 |  | ANBORRINGSKLAMMER M/KNIV | Ja | 60175008 | 5815100 | Deler trykkrør PE |  | 5810330 | Deler for tilførselsrør, plast | NOBB VAVVS
60395683 | 283655 |  | ANBORRINGSKLAMMER M/KNIV | Nei | 60175008 | 5815100 | Deler trykkrør PE |  | 5810330 | Deler for tilførselsrør, plast | NOBB VAVVS
60395686 | 267542 |  | Sadel muffe m/innvn gj Rp TP PVC metrisk | Ja | 60175000 | 5815220 | Deler trykkrør andre typer plast |  | 5810330 | Deler for tilførselsrør, plast | NOBB VAVVS
60395692 | 214995 |  | KON.OVERG 1" X 3/4" SCH40S ASTM A403 WP316S | Ja | 60642367 | 5845200 | Deler syrefaste rør |  | 5820210 | Deler for tilførselsrør, metall | NOBB VAVVS
60395694 | 740392 |  | EL-ANB-KLAMMER PE100 M-KNIV SDR17-SDR11 | Ja | 60186171 | 5815100 | Deler trykkrør PE |  | 5810330 | Deler for tilførselsrør, plast | NOBB VAVVS
60395697 | 267542 |  | T-RØR 90° | Ja | 60175014 | 5815220 | Deler trykkrør andre typer plast |  | 5810330 | Deler for tilførselsrør, plast | NOBB VAVVS
60395697 | 283655 |  | T-RØR 90° | Nei | 60175014 | 5815220 | Deler trykkrør andre typer plast |  | 5810330 | Deler for tilførselsrør, plast | NOBB VAVVS
60395712 | 215619 | TRMUTT 1220 FORKROMMET 8XG1/2 | 1220 Trmutt forkrommet 1255 inv rørgjenge 8xG1/2 | Ja | 60175243 | 5815300 | Kuplinger rør i rørsystemer |  | 5810550 | Deler for rørsystemer | NOBB VAVVS
60395714 | 215954 | FORDELLERØR UNI 25-3-C/C 100 G25/G2 | LK Fordellerør UNI 25-3-c/c 100 G25/G20 | Ja | 41920583 | 5815300 | Kuplinger rør i rørsystemer |  | 5810550 | Deler for rørsystemer | NOBB VAVVS
60395724 | 216269 | EKSPANSJONSMUFFE PE 90MM LANG | PE ekspansjonsmuffe lang | Ja | 60185631 | 5505150 | Deler til avløpsrør |  | 5501210 | Deler til avløpsrør, plast | NOBB VAVVS
60395724 | 283655 | EKSPANSJONSMUFFE PE 90MM LANG | PE ekspansjonsmuffe lang | Nei | 60185631 | 5505150 | Deler til avløpsrør |  | 5501210 | Deler til avløpsrør, plast | NOBB VAVVS
60395727 | 216269 | T-RØR MAPRESS CUNIFE 42X1/2"X42 | T-RØR MAPRESS CUNIFE innvendige gjenger | Ja | 60185453 | 5825300 | Pressfittings, CuNi |  | 5820210 | Deler for tilførselsrør, metall | NOBB VAVVS
60395727 | 283655 | T-RØR MAPRESS CUNIFE 42X1/2"X42 | T-RØR MAPRESS CUNIFE innvendige gjenger | Nei | 60185453 | 5825300 | Pressfittings, CuNi |  | 5820210 | Deler for tilførselsrør, metall | NOBB VAVVS
60395729 | 283655 |  | AVK Tyton Muffeovergang .PN16 | Nei | 60175801 | 5865100 | Strekkfaste rørdeler støpejern |  | 5820210 | Deler for tilførselsrør, metall | NOBB VAVVS
60395729 | 740600 |  | AVK Tyton Muffeovergang .PN16 | Ja | 60175801 | 5865100 | Strekkfaste rørdeler støpejern |  | 5820210 | Deler for tilførselsrør, metall | NOBB VAVVS
60395737 | 216269 | T-RØR MAPRESS CU GASS 22X22X15MM | Mapress Kobber T-rør redusert (gass) | Ja | 60185448 | 5825100 | Pressfittings, kobber |  | 5820210 | Deler for tilførselsrør, metall | NOBB VAVVS
60395737 | 283655 | T-RØR MAPRESS CU GASS 22X22X15MM | Mapress Kobber T-rør redusert (gass) | Nei | 60185448 | 5825100 | Pressfittings, kobber |  | 5820210 | Deler for tilførselsrør, metall | NOBB VAVVS
60395757 | 215756 | UNION ISIFLO 36X32 MM | Union - reduksjon Isiflo | Ja | 41689536 | 5815100 | Deler trykkrør PE |  | 5810330 | Deler for tilførselsrør, plast | NOBB VAVVS
60395757 | 283655 | UNION ISIFLO 36X32 MM | Union - reduksjon Isiflo | Nei | 41689536 | 5815100 | Deler trykkrør PE |  | 5810330 | Deler for tilførselsrør, plast | NOBB VAVVS
60395764 | 740628 |  | PVC Albue 45° innv.lim, PN10 | Ja | 60179889 | 5815220 | Deler trykkrør andre typer plast |  | 5810330 | Deler for tilførselsrør, plast | NOBB VAVVS
60395770 | 740628 |  | PE100-bend 60° SDR17 bøyd rør R=1,5 | Ja | 60179883 | 5815100 | Deler trykkrør PE |  | 5810330 | Deler for tilførselsrør, plast | NOBB VAVVS
60395783 | 214995 | FLEKSIBEND 160MM KABELRØR SORT | fleksibend kabelrør Sort | Ja | 60650754 | 5615100 | Deler til kabelrør |  | 5610150 | Deler til kabelrør | NOBB VAVVS
60395788 | 743072 |  | GV-18L SYREF. SNITTRING RETT RØRSKJØT | Ja | 60184528 | 5815300 | Kuplinger rør i rørsystemer |  | 5810550 | Deler for rørsystemer | NOBB VAVVS
60395791 | 283655 | T-RØR 28 | Aespres t-rør | Ja | 60181602 | 5825100 | Pressfittings, kobber |  | 5820210 | Deler for tilførselsrør, metall | NOBB VAVVS
60395796 | 215909 |  | SKJØTEMUFFE DN500/450 MAXI 510-527x476-493MM | Ja | 60175485 | 5865200 | Ikke strekkfaste rørdeler støpejern |  | 5820210 | Deler for tilførselsrør, metall | NOBB VAVVS
60395796 | 283655 |  | SKJØTEMUFFE DN500/450 MAXI 510-527x476-493MM | Nei | 60175485 | 5865200 | Ikke strekkfaste rørdeler støpejern |  | 5820210 | Deler for tilførselsrør, metall | NOBB VAVVS
60395817 | 283655 |  | AVK Flenserør m/krage.dukt.stpj.L=1000.PN10 | Nei | 60175801 | 5865100 | Strekkfaste rørdeler støpejern |  | 5820210 | Deler for tilførselsrør, metall | NOBB VAVVS
60395817 | 740600 |  | AVK Flenserør m/krage.dukt.stpj.L=1000.PN10 | Ja | 60175801 | 5865100 | Strekkfaste rørdeler støpejern |  | 5820210 | Deler for tilførselsrør, metall | NOBB VAVVS
60395820 | 276835 | FLENSADAPTER SDR17.6 160MM LANG | Flensadapter SDR17,6 PP-RCT buttsveis | Ja | 60650368 | 5505150 | Deler til avløpsrør |  | 5810550 | Deler for rørsystemer | NOBB VAVVS
60395844 | 204439 |  | PP bend kort f/grunnavløpsrør | Ja | 60174316 | 5505150 | Deler til avløpsrør |  | 5501210 | Deler til avløpsrør, plast | NOBB VAVVS
60395844 | 283655 |  | PP bend kort f/grunnavløpsrør | Nei | 60174316 | 5505150 | Deler til avløpsrør |  | 5501210 | Deler til avløpsrør, plast | NOBB VAVVS
60395848 | 740628 |  | PE100 krage lang, SDR17 | Ja | 60179883 | 5815100 | Deler trykkrør PE |  | 5810330 | Deler for tilførselsrør, plast | NOBB VAVVS
60395851 | 283655 | T-RØR INNV GJ I AVSTIKKER 28MMX3/4" | INOXPRES T-RØR M/INNV GJ I AVSTIKKER | Ja | 60181392 | 5835200 | Deler rustfrie rør |  | 5820210 | Deler for tilførselsrør, metall | NOBB VAVVS
60395852 | 267542 |  | MULTI/JOINT 3007+ SKJØTEMUFFE | Ja | 60174974 | 5893100 | Deler til trykkrør i andre materialer |  | 5830210 | Deler til tilførselsrør, andre materialer | NOBB VAVVS
60395870 | 283655 | T-RØR M/RED 88,9MMX42MM STEELPRES | STEELPRES T-RØR M/RED I AVST | Ja | 60181389 | 5855200 | Deler karbonrør |  | 5820210 | Deler for tilførselsrør, metall | NOBB VAVVS
60395909 | 200868 |  | WAVIN PVC BEND FOR TRYKKRØR 60° PN12,5 | Ja | 60173876 | 5815100 | Deler trykkrør PE |  | 5810330 | Deler for tilførselsrør, plast | NOBB VAVVS
60395909 | 283655 |  | WAVIN PVC BEND FOR TRYKKRØR 60° PN12,5 | Nei | 60173876 | 5815100 | Deler trykkrør PE |  | 5810330 | Deler for tilførselsrør, plast | NOBB VAVVS
60395911 | 740600 |  | AVK flenseovergang, duktilt støpejern, L=600, PN10, | Ja | 60175801 | 5865100 | Strekkfaste rørdeler støpejern |  | 5820210 | Deler for tilførselsrør, metall | NOBB VAVVS
60395920 | 267542 |  | ALBU 45° ABS | Ja | 60653313 | 5815220 | Deler trykkrør andre typer plast |  | 5810330 | Deler for tilførselsrør, plast | NOBB VAVVS
60395936 | 740264 |  | T-stykke f/fjernvarmerør SDR11 | Ja | 60181800 | 5891100 | Deler til preisolerte rør fjernvarme |  | 5810420 | Deler til fjernvarmerør, plast | NOBB VAVVS
60395946 | 214995 |  | T-rør press m/innv. gjenge. 316 | Ja | 60639469 | 5845200 | Deler syrefaste rør |  | 5820210 | Deler for tilførselsrør, metall | NOBB VAVVS
60395955 | 420984 |  | MODULAR 125 RENNE MIDTPL.UTLØP Ø110 | Ja | 60174449 | 5501250 | Avløpsrør rustfritt stål |  | 5505110 | Avløpsrør, metall | NOBB VAVVS
60395956 | 740392 |  | Plasson El-Bend 90° Adapt PE100/Mess.utv.gj.BSP | Ja | 60186168 | 5815100 | Deler trykkrør PE |  | 5810330 | Deler for tilførselsrør, plast | NOBB VAVVS
60395968 | 216269 | GRENRØR SILENTDB20 90X75MM 45° | Silent-db20 grenrør: 45° | Ja | 60185494 | 5505150 | Deler til avløpsrør |  | 5501210 | Deler til avløpsrør, plast | NOBB VAVVS
60395968 | 283655 | GRENRØR SILENTDB20 90X75MM 45° | Silent-db20 grenrør: 45° | Nei | 60185494 | 5505150 | Deler til avløpsrør |  | 5501210 | Deler til avløpsrør, plast | NOBB VAVVS
60395973 | 740756 |  | 1.1/2" ANBO KLEMRING 206 | Ja | 60183065 | 5827100 | Messingdeler for trykkrør |  | 5820210 | Deler for tilførselsrør, metall | NOBB VAVVS
60395977 | 204439 |  | PE 100 SDR 17 sentrisk dim.overgang kort | Ja | 60174252 | 5815100 | Deler trykkrør PE |  | 5810330 | Deler for tilførselsrør, plast | NOBB VAVVS
60395977 | 283655 |  | PE 100 SDR 17 sentrisk dim.overgang kort | Nei | 60174252 | 5815100 | Deler trykkrør PE |  | 5810330 | Deler for tilførselsrør, plast | NOBB VAVVS
60395980 | 740600 |  | AVK Reduksjonsflens.Serie 18 | Ja | 60175811 | 5865100 | Strekkfaste rørdeler støpejern |  | 5820210 | Deler for tilførselsrør, metall | NOBB VAVVS
60395982 | 267542 |  | 1" X 1/2" GF. 775.102.062 PRIMOFIT RED. KOBLING GALV. | Ja | 60174968 | 5887100 | Deler til Galvaniserte rør |  | 5820210 | Deler for tilførselsrør, metall | NOBB VAVVS
60395986 | 740488 |  | PE100 Segm.sveist bend SDR17 | Ja | 60187986 | 5815100 | Deler trykkrør PE |  | 5810330 | Deler for tilførselsrør, plast | NOBB VAVVS
60395987 | 740392 |  | PE100 T-RØR RED. LANG FOR EL-SVEIS SDR11 | Ja | 60186105 | 5815100 | Deler trykkrør PE |  | 5810330 | Deler for tilførselsrør, plast | NOBB VAVVS
60395995 | 283655 |  | Plasson El-Anb-Sadelstropp PE100 m.kniv SDR11-17 | Nei | 60186171 | 5815100 | Deler trykkrør PE |  | 5810330 | Deler for tilførselsrør, plast | NOBB VAVVS
60395995 | 740392 |  | Plasson El-Anb-Sadelstropp PE100 m.kniv SDR11-17 | Ja | 60186171 | 5815100 | Deler trykkrør PE |  | 5810330 | Deler for tilførselsrør, plast | NOBB VAVVS
60395996 | 745164 |  | PAM MA Bend 68° | Ja | 60183774 | 5501300 | Avløpsrør støpejern/MA |  | 5505110 | Avløpsrør, metall | NOBB VAVVS
60396012 | 740392 |  | PP-HURTIGKOBL. TIPPUNION UTV.GJ. | Ja | 60186141 | 5815100 | Deler trykkrør PE |  | 5810330 | Deler for tilførselsrør, plast | NOBB VAVVS
60396015 | 267542 |  | ANBORINGSKLAMMER M/KNIV, M/UNDERDEL, PE100/SDR11 | Ja | 60175008 | 5815100 | Deler trykkrør PE |  | 5810330 | Deler for tilførselsrør, plast | NOBB VAVVS
60396020 | 743072 |  | SR-22L SYREF. SNITTTRING | Ja | 60184528 | 5815300 | Kuplinger rør i rørsystemer |  | 5810550 | Deler for rørsystemer | NOBB VAVVS
60396023 | 283655 |  | VARMGALV. STÅL LØSFLENS BOR.PN10 RAT.PN10 t=36 | Nei | 60186107 | 5815100 | Deler trykkrør PE |  | 5810330 | Deler for tilførselsrør, plast | NOBB VAVVS
60396023 | 740392 |  | VARMGALV. STÅL LØSFLENS BOR.PN10 RAT.PN10 t=36 | Ja | 60186107 | 5815100 | Deler trykkrør PE |  | 5810330 | Deler for tilførselsrør, plast | NOBB VAVVS
60396033 | 740204 |  | Sanpress t-rør, SC-Contur, rødgods, | Ja | 60677132 | 5893100 | Deler til trykkrør i andre materialer |  | 5830210 | Deler til tilførselsrør, andre materialer | NOBB VAVVS
60396036 | 740628 |  | PVC krage innv.lim, glatt underside | Ja | 60179889 | 5815220 | Deler trykkrør andre typer plast |  | 5810330 | Deler for tilførselsrør, plast | NOBB VAVVS
60396038 | 743276 |  | Muffebend 30° Tyton Blå epoxy | Ja | 60183776 | 5865200 | Ikke strekkfaste rørdeler støpejern |  | 5820210 | Deler for tilførselsrør, metall | NOBB VAVVS
60396044 | 204439 |  | PE 100 SDR 26 grenrør f/speilsveising | Ja | 60174178 | 5815100 | Deler trykkrør PE |  | 5810330 | Deler for tilførselsrør, plast | NOBB VAVVS
60396047 | 276835 | SKJØTEUNION PP-RCT 40-40 MESSING | Skjøteunion SDR11, PP-RCT messinggjenger | Ja | 60650368 | 5505150 | Deler til avløpsrør |  | 5810550 | Deler for rørsystemer | NOBB VAVVS
60396069 | 743276 |  | Pakning Standard EPDM | Ja | 60183776 | 5865200 | Ikke strekkfaste rørdeler støpejern |  | 5820210 | Deler for tilførselsrør, metall | NOBB VAVVS
60396072 | 283655 | OVERGANG M/UTV GJ 54MM X 1 1/2" | INOXPRES OVERGANG M/UTV GJ | Ja | 60181392 | 5835200 | Deler rustfrie rør |  | 5820210 | Deler for tilførselsrør, metall | NOBB VAVVS
60396082 | 215954 | GULVVARMERØR 16X2 / 500 M | Gulvvarmerør 16x2 / 500 m | Ja | 41920443 | 5810400 | Rør gulvvarme |  | 5810260 | Tilførselsrør, plast, gulvvarme/gatevarme | NOBB VAVVS
60396082 | 283655 | GULVVARMERØR 16X2 / 500 M | Gulvvarmerør 16x2 / 500 m | Nei | 41920443 | 5810400 | Rør gulvvarme |  | 5810260 | Tilførselsrør, plast, gulvvarme/gatevarme | NOBB VAVVS
60396099 | 740204 |  | Profipress bend 45°, SC-Contur, kobber, en muffe, | Ja | 60178176 | 5825100 | Pressfittings, kobber |  | 5820210 | Deler for tilførselsrør, metall | NOBB VAVVS
60396107 | 215756 | UNION ISIFLO 54X51 MM | Union - reduksjon Isiflo | Ja | 41689536 | 5815100 | Deler trykkrør PE |  | 5810330 | Deler for tilførselsrør, plast | NOBB VAVVS
60396107 | 283655 | UNION ISIFLO 54X51 MM | Union - reduksjon Isiflo | Nei | 41689536 | 5815100 | Deler trykkrør PE |  | 5810330 | Deler for tilførselsrør, plast | NOBB VAVVS
60396109 | 741032 |  | S/920N Anboringsklammer Rød EPDM m/rillet utg | Ja | 60187583 | 5865100 | Strekkfaste rørdeler støpejern |  | 5820210 | Deler for tilførselsrør, metall | NOBB VAVVS
60396118 | 740392 |  | PE100 RC BEND 45° SØMLØST SDR17 R=1,5xD | Ja | 60186104 | 5815100 | Deler trykkrør PE |  | 5810330 | Deler for tilførselsrør, plast | NOBB VAVVS
60396134 | 283655 | T-RØR 35MM STEELPRES | STEELPRES T-RØR | Ja | 60181389 | 5855200 | Deler karbonrør |  | 5820210 | Deler for tilførselsrør, metall | NOBB VAVVS
60396137 | 740392 |  | PVC UNION M/O-RING INNV.LIM / INNV.GJ | Ja | 60186119 | 5815100 | Deler trykkrør PE |  | 5810330 | Deler for tilførselsrør, plast | NOBB VAVVS
60396138 | 267542 |  | ALBUE 90° LANG ENDE PE100 / SDR11 | Ja | 60175034 | 5815100 | Deler trykkrør PE |  | 5810330 | Deler for tilførselsrør, plast | NOBB VAVVS
60396150 | 740116 |  | Innbygningsstykke PZ DN 600 PN10 VZ bolter | Ja | 60188398 | 5865100 | Strekkfaste rørdeler støpejern |  | 5820210 | Deler for tilførselsrør, metall | NOBB VAVVS
60396160 | 745164 |  | PAM MA Akustisk demper DN 40 - 150 | Ja | 60183774 | 5501300 | Avløpsrør støpejern/MA |  | 5505110 | Avløpsrør, metall | NOBB VAVVS
60396161 | 267542 |  | ENDEKAPPE, KIT | Ja | 60175010 | 5815220 | Deler trykkrør andre typer plast |  | 5810330 | Deler for tilførselsrør, plast | NOBB VAVVS
60396168 | 741032 |  | S/920N Anboringsklamme Org EPDM m/innv.gj BSP | Ja | 60187583 | 5865100 | Strekkfaste rørdeler støpejern |  | 5820210 | Deler for tilførselsrør, metall | NOBB VAVVS
60396182 | 743276 |  | Duktile rør Universal Std Natural Biozinalium C40 | Ja | 60183775 | 5860200 | Ikke strekkfaste rør støpejern |  | 5820100 | Tilførselsrør metall (tidl Kobberrør glødet kveil) | NOBB VAVVS
60396183 | 267542 |  | MULTI/JOINT 3100+ RED.MUFFE EPDM/A4 | Ja | 60174971 | 5893100 | Deler til trykkrør i andre materialer |  | 5830210 | Deler til tilførselsrør, andre materialer | NOBB VAVVS
60396188 | 740488 |  | PP Løsflens PN10 | Ja | 60187986 | 5815100 | Deler trykkrør PE |  | 5810330 | Deler for tilførselsrør, plast | NOBB VAVVS
60396191 | 283655 | GAS FLENSEMUFFE 42MM | Inoxpres Gas flensemuffe | Ja | 60181392 | 5835200 | Deler rustfrie rør |  | 5820210 | Deler for tilførselsrør, metall | NOBB VAVVS
60396196 | 741000 |  | NITO CLICK Kobling m slangenippel | Ja | 60187152 | 5827100 | Messingdeler for trykkrør |  | 5820210 | Deler for tilførselsrør, metall | NOBB VAVVS
60396209 | 215756 | HYLSE OVERGANG 3/4"X1/2" | Overgangshylse | Ja | 41689557 | 5827100 | Messingdeler for trykkrør |  | 5820210 | Deler for tilførselsrør, metall | NOBB VAVVS
60396209 | 283655 | HYLSE OVERGANG 3/4"X1/2" | Overgangshylse | Nei | 41689557 | 5827100 | Messingdeler for trykkrør |  | 5820210 | Deler for tilførselsrør, metall | NOBB VAVVS
60396222 | 283655 | PLATEALBUE FPL 1/2 X 15MM | BF platealbue FPL 1/2 x 15mm | Ja | 42098818 | 5505150 | Deler til avløpsrør |  | 5501210 | Deler til avløpsrør, plast | NOBB VAVVS
60396230 | 740628 |  | PVC Muffe innv.lim | Ja | 60179889 | 5815220 | Deler trykkrør andre typer plast |  | 5810330 | Deler for tilførselsrør, plast | NOBB VAVVS
60396237 | 740204 |  | 15 x r1/2 Seapress tippunion, cunife, flat tettende, utvendi | Ja | 60178167 | 5825300 | Pressfittings, CuNi |  | 5820210 | Deler for tilførselsrør, metall | NOBB VAVVS
60396248 | 267542 |  | BEND 60° LANG ENDE PE100 / SDR11 | Ja | 60175034 | 5815100 | Deler trykkrør PE |  | 5810330 | Deler for tilførselsrør, plast | NOBB VAVVS
60396252 | 740628 |  | PE100-RC Albue 90° lang, SDR11 | Ja | 60179883 | 5815100 | Deler trykkrør PE |  | 5810330 | Deler for tilførselsrør, plast | NOBB VAVVS
60396260 | 740504 |  | CPVC Adapter m Inv rørgjenge | Ja | 60658562 | 6815200 | CPVC Deler for sprinkler |  | 6815210 | Deler og tilbehør for sprinkler, plast | NOBB VAVVS
60396261 | 283655 |  | 110 MM X 1.1/2" RAAX-HAKU ANBORINGSKLAMMER F/PLASTRØR, HAWLE | Nei | 60188415 | 5865100 | Strekkfaste rørdeler støpejern |  | 5820210 | Deler for tilførselsrør, metall | NOBB VAVVS
60396261 | 740116 |  | 110 MM X 1.1/2" RAAX-HAKU ANBORINGSKLAMMER F/PLASTRØR, HAWLE | Ja | 60188415 | 5865100 | Strekkfaste rørdeler støpejern |  | 5820210 | Deler for tilførselsrør, metall | NOBB VAVVS
60396266 | 276835 |  | 1R ALBUE INV/UTV MESS | Nei | 60183305 | 5827100 | Messingdeler for trykkrør |  | 5820210 | Deler for tilførselsrør, metall | NOBB VAVVS
60396266 | 740780 |  | 1R ALBUE INV/UTV MESS | Ja | 60183305 | 5827100 | Messingdeler for trykkrør |  | 5820210 | Deler for tilførselsrør, metall | NOBB VAVVS
60396287 | 276835 |  | TECEfloor ramme til GV-skap | Ja | 60650525 | 5815450 | Fordelerskap rør i rørsystemer |  | 5810550 | Deler for rørsystemer | NOBB VAVVS
60396288 | 267542 |  | Løsflens sett m/krave skruer og muttere TP PVC metrisk | Ja | 60175000 | 5815220 | Deler trykkrør andre typer plast |  | 5810330 | Deler for tilførselsrør, plast | NOBB VAVVS
60396294 | 740308 |  | MESSING ANSATS OVERGANG | Ja | 60183669 | 5827100 | Messingdeler for trykkrør |  | 5820210 | Deler for tilførselsrør, metall | NOBB VAVVS
60396295 | 267542 |  | SADEL TOPLOAD M/SPISSENDE PE100/SDR17 | Ja | 60175008 | 5815100 | Deler trykkrør PE |  | 5810330 | Deler for tilførselsrør, plast | NOBB VAVVS
60396303 | 740392 |  | PE80 AVLØP ALBUE 90 GR. KORT/LANG | Ja | 60186116 | 5815100 | Deler trykkrør PE |  | 5810330 | Deler for tilførselsrør, plast | NOBB VAVVS
60396311 | 283655 |  | PE100 T-RØR RED. LANG F/EL-SVEIS SDR17 | Nei | 60186105 | 5815100 | Deler trykkrør PE |  | 5810330 | Deler for tilførselsrør, plast | NOBB VAVVS
60396311 | 740392 |  | PE100 T-RØR RED. LANG F/EL-SVEIS SDR17 | Ja | 60186105 | 5815100 | Deler trykkrør PE |  | 5810330 | Deler for tilførselsrør, plast | NOBB VAVVS
60396324 | 216269 | REDUKSJON MAPRESS CUNIFE 35X28 | REDUKSJON MAPRESS CUNIFE med 1 muffe | Ja | 60185444 | 5825300 | Pressfittings, CuNi |  | 5820210 | Deler for tilførselsrør, metall | NOBB VAVVS
60396324 | 283655 | REDUKSJON MAPRESS CUNIFE 35X28 | REDUKSJON MAPRESS CUNIFE med 1 muffe | Nei | 60185444 | 5825300 | Pressfittings, CuNi |  | 5820210 | Deler for tilførselsrør, metall | NOBB VAVVS
60396328 | 267542 |  | KRAVE SPEILSVEIS PE100 / SDR11 | Ja | 60175035 | 5815100 | Deler trykkrør PE |  | 5810330 | Deler for tilførselsrør, plast | NOBB VAVVS
60396344 | 420984 |  | MODULAR 200 RENNE T-STYKKE AISI304 | Ja | 60174449 | 5501250 | Avløpsrør rustfritt stål |  | 5505110 | Avløpsrør, metall | NOBB VAVVS
60396367 | 743412 |  | K-FLEX TWIN SOLAR SYSTEM BØLGET RØR DN16 | Ja | 60182812 | 3015060 | Ventil Komplette |  | 1130530 | Rørisolasjon andre materialer | NOBB VAVVS
60396369 | 283655 |  | Supa Lock. Anboringssperre adapter. | Nei | 60175863 | 5815100 | Deler trykkrør PE |  | 5810330 | Deler for tilførselsrør, plast | NOBB VAVVS
60396369 | 740600 |  | Supa Lock. Anboringssperre adapter. | Ja | 60175863 | 5815100 | Deler trykkrør PE |  | 5810330 | Deler for tilførselsrør, plast | NOBB VAVVS
60396374 | 740276 |  | PE100 Segmentbend SDR17 31-60° | Ja | 60182772 | 5815100 | Deler trykkrør PE |  | 5810330 | Deler for tilførselsrør, plast | NOBB VAVVS
60396383 | 215602 | GUMMIKOBLING 120-137 | GUMMIKOBLING 120-137 | Ja | 60677673 | 5505150 | Deler til avløpsrør |  | 5501210 | Deler til avløpsrør, plast | NOBB VAVVS
60396383 | 283655 | GUMMIKOBLING 120-137 | GUMMIKOBLING 120-137 | Nei | 60677673 | 5505150 | Deler til avløpsrør |  | 5501210 | Deler til avløpsrør, plast | NOBB VAVVS
60396389 | 214995 |  | ALBU CU 90GR | Ja | 60178848 | 5825100 | Pressfittings, kobber |  | 5820210 | Deler for tilførselsrør, metall | NOBB VAVVS
60396400 | 283655 |  | PP-GJ ANSATSNIPPEL UTV./UTV.GJ.BSP | Nei | 60186138 | 5815100 | Deler trykkrør PE |  | 5810330 | Deler for tilførselsrør, plast | NOBB VAVVS
60396400 | 740392 |  | PP-GJ ANSATSNIPPEL UTV./UTV.GJ.BSP | Ja | 60186138 | 5815100 | Deler trykkrør PE |  | 5810330 | Deler for tilførselsrør, plast | NOBB VAVVS
60396412 | 740264 |  | T-stykke f/fjernvarmerør SDR11 | Ja | 60181800 | 5891100 | Deler til preisolerte rør fjernvarme |  | 5810420 | Deler til fjernvarmerør, plast | NOBB VAVVS
60396432 | 743072 |  | WEV-06LRK1.4 SYREF. SNITTRING INNSKR. 90° | Ja | 60184528 | 5815300 | Kuplinger rør i rørsystemer |  | 5810550 | Deler for rørsystemer | NOBB VAVVS
60396445 | 283655 | GAS KRANFORBINDER 1/2"X18MM | Inoxpres Gas kranforbinder | Ja | 60181392 | 5835200 | Deler rustfrie rør |  | 5820210 | Deler for tilførselsrør, metall | NOBB VAVVS
60396447 | 283655 |  | AVK støttehylse til PE-rør, benyttes innvendig, SDR17 | Nei | 60175808 | 5815100 | Deler trykkrør PE |  | 5810330 | Deler for tilførselsrør, plast | NOBB VAVVS
60396447 | 740600 |  | AVK støttehylse til PE-rør, benyttes innvendig, SDR17 | Ja | 60175808 | 5815100 | Deler trykkrør PE |  | 5810330 | Deler for tilførselsrør, plast | NOBB VAVVS
60396457 | 215756 | OVERGANG ISIFLO UTV RØRGJ 20MMX1/2 | Overgang til utvendig rørgjenge | Ja | 41689536 | 5815100 | Deler trykkrør PE |  | 5810330 | Deler for tilførselsrør, plast | NOBB VAVVS
60396457 | 283655 | OVERGANG ISIFLO UTV RØRGJ 20MMX1/2 | Overgang til utvendig rørgjenge | Nei | 41689536 | 5815100 | Deler trykkrør PE |  | 5810330 | Deler for tilførselsrør, plast | NOBB VAVVS
60396459 | 740308 |  | Hendel til kuleventil | Ja | 60183570 | 5810300 | Trykkrør (rør i rør) |  | 5810100 | Tilførselsrør plast (tidl Trykkrør PE) | NOBB VAVVS
60396462 | 276835 | PRESSHYLSE ALU-PEX 20X3,4 MM | Hylse f/Alu Pe-Rt | Ja | 60650427 | 5815100 | Deler trykkrør PE |  | 5810330 | Deler for tilførselsrør, plast | NOBB VAVVS
60396465 | 214995 |  | T-RØR CU | Ja | 60178849 | 5825100 | Pressfittings, kobber |  | 5820210 | Deler for tilførselsrør, metall | NOBB VAVVS
60396471 | 743072 |  | RS-1.2/3.4 WD BSP SYREF. REDUKSJON | Ja | 60184528 | 5815300 | Kuplinger rør i rørsystemer |  | 5810550 | Deler for rørsystemer | NOBB VAVVS
60396475 | 283655 | REDUKSJON KORT CONEL DRAIN 75-50MM | Conel drain reduksjon kort | Ja | 60181451 | 5505150 | Deler til avløpsrør |  | 5501210 | Deler til avløpsrør, plast | NOBB VAVVS
60396482 | 740392 |  | PE100 PREFAB BEND 11GR SDR17 | Ja | 60186104 | 5815100 | Deler trykkrør PE |  | 5810330 | Deler for tilførselsrør, plast | NOBB VAVVS
60396496 | 283655 |  | AVK støttehylse til PE-rør, benyttes innven., SDR17 | Nei | 60175808 | 5815100 | Deler trykkrør PE |  | 5810330 | Deler for tilførselsrør, plast | NOBB VAVVS
60396496 | 740600 |  | AVK støttehylse til PE-rør, benyttes innven., SDR17 | Ja | 60175808 | 5815100 | Deler trykkrør PE |  | 5810330 | Deler for tilførselsrør, plast | NOBB VAVVS
60396518 | 740392 |  | PE100 Prefab Bend 11gr SDR11 | Ja | 60186104 | 5815100 | Deler trykkrør PE |  | 5810330 | Deler for tilførselsrør, plast | NOBB VAVVS
60396533 | 283655 | T-RØR KROPP FPL 1/2 | BF T-rør kropp FPL 1/2 | Ja | 60184702 | 5815100 | Deler trykkrør PE |  | 5810330 | Deler for tilførselsrør, plast | NOBB VAVVS
60396543 | 740628 |  | PVC Løsflens, boret PN10/16 | Ja | 60179893 | 5815100 | Deler trykkrør PE |  | 5810330 | Deler for tilførselsrør, plast | NOBB VAVVS
60396545 | 740204 |  | Sanpress bendunion, SC-Contur, rødgods, | Ja | 60677132 | 5893100 | Deler til trykkrør i andre materialer |  | 5830210 | Deler til tilførselsrør, andre materialer | NOBB VAVVS
60396548 | 740488 |  | PE100 Bend SDR11 lang | Ja | 60187986 | 5815100 | Deler trykkrør PE |  | 5810330 | Deler for tilførselsrør, plast | NOBB VAVVS
60396549 | 740760 |  | Prefab innbyggingsskap 850 N75AS Styre. 7 kr | Ja | 60183094 | 5815450 | Fordelerskap rør i rørsystemer |  | 5810550 | Deler for rørsystemer | NOBB VAVVS
60396550 | 726056 | ALBU 15 X 15MM A-KLEMRINGSKOPLING | Albu 90° A-klemringskopling | Ja | 60182050 | 5815150 | Deler trykkrør PEX |  | 5810330 | Deler for tilførselsrør, plast | NOBB VAVVS
60396561 | 740204 |  | Sanpress Inox Union, | Ja | 60650472 | 5845200 | Deler syrefaste rør |  | 5820210 | Deler for tilførselsrør, metall | NOBB VAVVS
60396565 | 743276 |  | Gummimansjett | Ja | 60183776 | 5865200 | Ikke strekkfaste rørdeler støpejern |  | 5820210 | Deler for tilførselsrør, metall | NOBB VAVVS
60396573 | 740628 |  | PE100-bend 45° SDR11, bøyd av rør, R=2,5 | Ja | 60179883 | 5815100 | Deler trykkrør PE |  | 5810330 | Deler for tilførselsrør, plast | NOBB VAVVS
60396574 | 215657 | MUTTER FPL M22X12MM | FPL trykkmutter, forkr | Ja | 41128943 | 5815100 | Deler trykkrør PE |  | 5810330 | Deler for tilførselsrør, plast | NOBB VAVVS
60396574 | 283655 | MUTTER FPL M22X12MM | FPL trykkmutter, forkr | Nei | 41128943 | 5815100 | Deler trykkrør PE |  | 5810330 | Deler for tilførselsrør, plast | NOBB VAVVS
60396594 | 283655 |  | PE100 RED.KONS KORT FOR SP-SVEIS SDR26 | Nei | 60186104 | 5815100 | Deler trykkrør PE |  | 5810330 | Deler for tilførselsrør, plast | NOBB VAVVS
60396594 | 740392 |  | PE100 RED.KONS KORT FOR SP-SVEIS SDR26 | Ja | 60186104 | 5815100 | Deler trykkrør PE |  | 5810330 | Deler for tilførselsrør, plast | NOBB VAVVS
60396602 | 267542 |  | Fotventil VRF-11F Innv gj Rp EPDM TP PVC metrisk | Ja | 60175000 | 5815220 | Deler trykkrør andre typer plast |  | 5810330 | Deler for tilførselsrør, plast | NOBB VAVVS
60396606 | 204439 |  | 225 MM PIPELIFE PVC BEND 90° PN 16 F/PVC TRYKKRØR | Ja | 60174180 | 5815100 | Deler trykkrør PE |  | 5810330 | Deler for tilførselsrør, plast | NOBB VAVVS
60396606 | 283655 |  | 225 MM PIPELIFE PVC BEND 90° PN 16 F/PVC TRYKKRØR | Nei | 60174180 | 5815100 | Deler trykkrør PE |  | 5810330 | Deler for tilførselsrør, plast | NOBB VAVVS
60396614 | 740488 |  | PE100 Elektro reduksjon SDR11 | Ja | 60187986 | 5815100 | Deler trykkrør PE |  | 5810330 | Deler for tilførselsrør, plast | NOBB VAVVS
60396616 | 740488 |  | PE100 Segm.sveist bend SDR17 | Ja | 60187986 | 5815100 | Deler trykkrør PE |  | 5810330 | Deler for tilførselsrør, plast | NOBB VAVVS
60396617 | 743072 |  | GRKO-16/10S SYREF. SNITTRING REDUKSJON | Ja | 60184528 | 5815300 | Kuplinger rør i rørsystemer |  | 5810550 | Deler for rørsystemer | NOBB VAVVS
60396618 | 215954 | FORDELERKUPLING 25X3MM | LK-FORDELERKUPLING 25 X 3 MM | Ja | 41920413 | 5815300 | Kuplinger rør i rørsystemer |  | 5810550 | Deler for rørsystemer | NOBB VAVVS
60396619 | 726056 |  | A-press galv overg. utv. gjenge | Ja | 60181812 | 5835200 | Deler rustfrie rør |  | 5820210 | Deler for tilførselsrør, metall | NOBB VAVVS
60396634 | 740488 |  | PE100 Segm.sveist bend SDR17 | Ja | 60187986 | 5815100 | Deler trykkrør PE |  | 5810330 | Deler for tilførselsrør, plast | NOBB VAVVS
60396652 | 216269 | T-RØR MAPRESS CU GASS 15X1/2"X15 | Mapress Kobber T-rør innvendige gjenger (gass) | Ja | 60185448 | 5825100 | Pressfittings, kobber |  | 5820210 | Deler for tilførselsrør, metall | NOBB VAVVS
60396652 | 283655 | T-RØR MAPRESS CU GASS 15X1/2"X15 | Mapress Kobber T-rør innvendige gjenger (gass) | Nei | 60185448 | 5825100 | Pressfittings, kobber |  | 5820210 | Deler for tilførselsrør, metall | NOBB VAVVS
60396653 | 267542 |  | SADEL M/ UNDERDEL | Ja | 60175008 | 5815100 | Deler trykkrør PE |  | 5810330 | Deler for tilførselsrør, plast | NOBB VAVVS
60396653 | 283655 |  | SADEL M/ UNDERDEL | Nei | 60175008 | 5815100 | Deler trykkrør PE |  | 5810330 | Deler for tilførselsrør, plast | NOBB VAVVS
60396655 | 743072 |  | ELKO-28L SYREF. SNITTRING JUSTERB. T-RØR | Ja | 60184528 | 5815300 | Kuplinger rør i rørsystemer |  | 5810550 | Deler for rørsystemer | NOBB VAVVS
60396671 | 740392 |  | PP-HURTIGKOBL. ALBUE 45 | Ja | 60186141 | 5815100 | Deler trykkrør PE |  | 5810330 | Deler for tilførselsrør, plast | NOBB VAVVS
60396673 | 741032 |  | N/25 Reduserende T-rør Oransje | Ja | 60187588 | 5865100 | Strekkfaste rørdeler støpejern |  | 5820210 | Deler for tilførselsrør, metall | NOBB VAVVS
60396685 | 741032 |  | N/80 Adapternippel Oransje RillexInnv/BSPT gjenge | Ja | 60187611 | 5865100 | Strekkfaste rørdeler støpejern |  | 5820210 | Deler for tilførselsrør, metall | NOBB VAVVS
60396688 | 740116 | SPESIALFLENS FOR PVC, DN 125/140 | SPESIALFLENS F/PVC-RØR, HAWLE 5600 BORET NS 1777 | Ja | 60188400 | 5865200 | Ikke strekkfaste rørdeler støpejern |  | 5820210 | Deler for tilførselsrør, metall | NOBB VAVVS
60396694 | 726056 |  | A-press galv T-rør | Ja | 60181814 | 5835200 | Deler rustfrie rør |  | 5820210 | Deler for tilførselsrør, metall | NOBB VAVVS
60396700 | 216269 | RAD.TILK. 1 SIDE MAPRESS 18X12MM | Mapress El-Forsinket tilkoplingskryss 1 side | Ja | 60185318 | 5855200 | Deler karbonrør |  | 5820210 | Deler for tilførselsrør, metall | NOBB VAVVS
60396702 | 740204 |  | 28 x r1 Seapress nippelmuffe, cunife, utvendig gjenge, Viega | Ja | 60178167 | 5825300 | Pressfittings, CuNi |  | 5820210 | Deler for tilførselsrør, metall | NOBB VAVVS
60396720 | 740628 |  | PE100 T-rør red. lang prefab SDR11 | Ja | 60179888 | 5815100 | Deler trykkrør PE |  | 5810330 | Deler for tilførselsrør, plast | NOBB VAVVS
60396721 | 267542 |  | REDUKSJONSNIPPEL ABS | Ja | 60174981 | 5815220 | Deler trykkrør andre typer plast |  | 5810330 | Deler for tilførselsrør, plast | NOBB VAVVS
60396741 | 740628 |  | PE100 krage kort, SDR17 | Ja | 60179889 | 5815220 | Deler trykkrør andre typer plast |  | 5810330 | Deler for tilførselsrør, plast | NOBB VAVVS
60396749 | 740176 |  | BLÜCHER EUROPIPE AVLØPSRØR M/1 MUFFE AISI304 | Ja | 60176259 | 5501250 | Avløpsrør rustfritt stål |  | 5505110 | Avløpsrør, metall | NOBB VAVVS
60396762 | 215954 |  | LK Ramme/luke M60n INB | Ja | 60176128 | 5815550 | Gulvvarmesystemer (ekskl. rør) |  | 5810410 | Deler for gulvvarme/gatevarme | NOBB VAVVS
60396771 | 740176 |  | BLÜCHER EUROPIPE SVINGT GRENRØR 87° | Ja | 60176281 | 5505150 | Deler til avløpsrør |  | 5505160 | Deler til avløpsrør, metall | NOBB VAVVS
60396778 | 267542 |  | Reduksjon PP-H PN10 f/PP trykkrør | Ja | 60175039 | 5815220 | Deler trykkrør andre typer plast |  | 5810330 | Deler for tilførselsrør, plast | NOBB VAVVS
60396784 | 276835 | RØR-I-RØR 22X3.0/34 ISOLERT 50M | RIR PEX universalrør m. isolering | Ja | 60650735 | 5810200 | Trykkrør PEX |  | 5810100 | Tilførselsrør plast (tidl Trykkrør PE) | NOBB VAVVS
60396787 | 740628 |  | Magnum-kobling albue 90° PN 12,5 | Ja | 60179935 | 5815220 | Deler trykkrør andre typer plast |  | 5810330 | Deler for tilførselsrør, plast | NOBB VAVVS
60396791 | 283655 |  | ACO PIPE 75MM BEND 30° | Nei | 60174413 | 5501250 | Avløpsrør rustfritt stål |  | 5505110 | Avløpsrør, metall | NOBB VAVVS
60396791 | 420984 |  | ACO PIPE 75MM BEND 30° | Ja | 60174413 | 5501250 | Avløpsrør rustfritt stål |  | 5505110 | Avløpsrør, metall | NOBB VAVVS
60396805 | 276835 | OVERGANGS-T-RØR PP-R 32-3/4-32 | Overgangs-T-rør innv. gjenge/innv. sveis PP-R | Ja | 60650369 | 5505150 | Deler til avløpsrør |  | 5501210 | Deler til avløpsrør, plast | NOBB VAVVS
60396807 | 204439 |  | PE100 bend SDR11, f/speilsveising | Ja | 60174177 | 5815100 | Deler trykkrør PE |  | 5810330 | Deler for tilførselsrør, plast | NOBB VAVVS
60396807 | 283655 |  | PE100 bend SDR11, f/speilsveising | Nei | 60174177 | 5815100 | Deler trykkrør PE |  | 5810330 | Deler for tilførselsrør, plast | NOBB VAVVS
60396814 | 283655 |  | Plasson El-Muffe PE100 Light-Fit SDR17-26 | Nei | 60186168 | 5815100 | Deler trykkrør PE |  | 5810330 | Deler for tilførselsrør, plast | NOBB VAVVS
60396814 | 740392 |  | Plasson El-Muffe PE100 Light-Fit SDR17-26 | Ja | 60186168 | 5815100 | Deler trykkrør PE |  | 5810330 | Deler for tilførselsrør, plast | NOBB VAVVS
60396832 | 740628 |  | PVC Nippel utv./innv.gj. | Ja | 60179889 | 5815220 | Deler trykkrør andre typer plast |  | 5810330 | Deler for tilførselsrør, plast | NOBB VAVVS
60396843 | 743072 |  | RED-3.4/1.2 WD BSP REDUKSJON | Ja | 60184523 | 5815300 | Kuplinger rør i rørsystemer |  | 5810550 | Deler for rørsystemer | NOBB VAVVS
60396846 | 216269 | BEND 45° I/U MAPRESS CUNIFE 76,1 MM | BEND 45° MAPRESS CUNIFE inn/ut med 1 muffe | Ja | 60185444 | 5825300 | Pressfittings, CuNi |  | 5820210 | Deler for tilførselsrør, metall | NOBB VAVVS
60396846 | 283655 | BEND 45° I/U MAPRESS CUNIFE 76,1 MM | BEND 45° MAPRESS CUNIFE inn/ut med 1 muffe | Nei | 60185444 | 5825300 | Pressfittings, CuNi |  | 5820210 | Deler for tilførselsrør, metall | NOBB VAVVS
60396864 | 743072 |  | REDVDN-42/10L SNITTRING REDUKSJON | Ja | 60184523 | 5815300 | Kuplinger rør i rørsystemer |  | 5810550 | Deler for rørsystemer | NOBB VAVVS
60396867 | 283655 |  | Albue 90° IRECO | Nei | 60175842 | 5815100 | Deler trykkrør PE |  | 5810330 | Deler for tilførselsrør, plast | NOBB VAVVS
60396867 | 740600 |  | Albue 90° IRECO | Ja | 60175842 | 5815100 | Deler trykkrør PE |  | 5810330 | Deler for tilførselsrør, plast | NOBB VAVVS
60396869 | 283655 |  | PE100 ADAP NIP MESS ADZ L/F EL-SV SDR11 UTV GJ | Nei | 60186104 | 5815100 | Deler trykkrør PE |  | 5810330 | Deler for tilførselsrør, plast | NOBB VAVVS
60396869 | 740392 |  | PE100 ADAP NIP MESS ADZ L/F EL-SV SDR11 UTV GJ | Ja | 60186104 | 5815100 | Deler trykkrør PE |  | 5810330 | Deler for tilførselsrør, plast | NOBB VAVVS
60396871 | 740488 |  | PE100 Segm.sveist bend SDR26 | Ja | 60187986 | 5815100 | Deler trykkrør PE |  | 5810330 | Deler for tilførselsrør, plast | NOBB VAVVS
60396872 | 283655 |  | TYPE 206B IPP REPARASJONSMUFFE AISI 316 | Nei | 60188212 | 5865200 | Ikke strekkfaste rørdeler støpejern |  | 5820210 | Deler for tilførselsrør, metall | NOBB VAVVS
60396872 | 741124 |  | TYPE 206B IPP REPARASJONSMUFFE AISI 316 | Ja | 60188212 | 5865200 | Ikke strekkfaste rørdeler støpejern |  | 5820210 | Deler for tilførselsrør, metall | NOBB VAVVS
60396877 | 204439 |  | PE 100 SDR 26 grenrør f/buttsveising | Ja | 60174178 | 5815100 | Deler trykkrør PE |  | 5810330 | Deler for tilførselsrør, plast | NOBB VAVVS
60396879 | 283655 |  | PLASSON SERIE.1 TIPPUNION UTV.GJ BSP | Nei | 60186141 | 5815100 | Deler trykkrør PE |  | 5810330 | Deler for tilførselsrør, plast | NOBB VAVVS
60396879 | 740392 |  | PLASSON SERIE.1 TIPPUNION UTV.GJ BSP | Ja | 60186141 | 5815100 | Deler trykkrør PE |  | 5810330 | Deler for tilførselsrør, plast | NOBB VAVVS
60396882 | 740204 |  | Prestabo bend 90°, SC-Contur, ulegeret stål, en muffe, | Ja | 60178143 | 5855200 | Deler karbonrør |  | 5820210 | Deler for tilførselsrør, metall | NOBB VAVVS
60396892 | 740308 |  | FJVR RETURVENTIL, 1/2" | Ja | 60183669 | 5827100 | Messingdeler for trykkrør |  | 5820210 | Deler for tilførselsrør, metall | NOBB VAVVS
60396906 | 740204 |  | Megapress, Skrudd tilslutning m/SC-Contur | Ja | 60178132 | 5855200 | Deler karbonrør |  | 5820210 | Deler for tilførselsrør, metall | NOBB VAVVS
60396908 | 204439 |  | PVC bend langt f/grunnavløpsrør rødbrun | Ja | 60174172 | 5505150 | Deler til avløpsrør |  | 5501210 | Deler til avløpsrør, plast | NOBB VAVVS
60396908 | 283655 |  | PVC bend langt f/grunnavløpsrør rødbrun | Nei | 60174172 | 5505150 | Deler til avløpsrør |  | 5501210 | Deler til avløpsrør, plast | NOBB VAVVS
60396911 | 740628 |  | PE100 krage lang, SDR11 | Ja | 60179883 | 5815100 | Deler trykkrør PE |  | 5810330 | Deler for tilførselsrør, plast | NOBB VAVVS
60396919 | 204439 |  | ISOVARM T-RØR PE100 PN16 SDR11 | Ja | 60174199 | 5815100 | Deler trykkrør PE |  | 5810330 | Deler for tilførselsrør, plast | NOBB VAVVS
60396922 | 216269 | PASSBEND 90° MAPRESS SYREF 42MM | Mapress Syrefast passbend: 90° | Ja | 41695101 | 5845200 | Deler syrefaste rør |  | 5820210 | Deler for tilførselsrør, metall | NOBB VAVVS
60396922 | 283655 | PASSBEND 90° MAPRESS SYREF 42MM | Mapress Syrefast passbend: 90° | Nei | 41695101 | 5845200 | Deler syrefaste rør |  | 5820210 | Deler for tilførselsrør, metall | NOBB VAVVS
60396927 | 283655 |  | TYPE 211 - 20 LENGDE REPARASJONSMUFFE IPP | Nei | 60188212 | 5865200 | Ikke strekkfaste rørdeler støpejern |  | 5820210 | Deler for tilførselsrør, metall | NOBB VAVVS
60396927 | 741124 |  | TYPE 211 - 20 LENGDE REPARASJONSMUFFE IPP | Ja | 60188212 | 5865200 | Ikke strekkfaste rørdeler støpejern |  | 5820210 | Deler for tilførselsrør, metall | NOBB VAVVS
60396928 | 740628 |  | Magnum-universalkobling rak | Ja | 60179935 | 5815220 | Deler trykkrør andre typer plast |  | 5810330 | Deler for tilførselsrør, plast | NOBB VAVVS
60396943 | 740116 |  | Skjøtemuffe Multigrip S EPDM, A2 Bolter PN16 | Ja | 60188411 | 5865100 | Strekkfaste rørdeler støpejern |  | 5820210 | Deler for tilførselsrør, metall | NOBB VAVVS
60396978 | 276835 | EPS VENDEPLATE CC200/300 16MM | TECEfloor EPS vendeplate m/spor CC200/300 | Ja | 60654417 | 5815550 | Gulvvarmesystemer (ekskl. rør) |  | 5810410 | Deler for gulvvarme/gatevarme | NOBB VAVVS
60396996 | 283655 |  | MUFFEBEND 90° SYSTEM 2000, PVC/PE-RØR, PN 16 | Nei | 60188401 | 5865100 | Strekkfaste rørdeler støpejern |  | 5820210 | Deler for tilførselsrør, metall | NOBB VAVVS
60396996 | 740116 |  | MUFFEBEND 90° SYSTEM 2000, PVC/PE-RØR, PN 16 | Ja | 60188401 | 5865100 | Strekkfaste rørdeler støpejern |  | 5820210 | Deler for tilførselsrør, metall | NOBB VAVVS
60396998 | 740628 |  | PVC Unionsmutter, PN16 | Ja | 60179898 | 5815100 | Deler trykkrør PE |  | 5810330 | Deler for tilførselsrør, plast | NOBB VAVVS
60397001 | 740204 |  | Raxofix T-rør, rødgods | Ja | 60677650 | 5893100 | Deler til trykkrør i andre materialer |  | 5830210 | Deler til tilførselsrør, andre materialer | NOBB VAVVS
60397010 | 740628 |  | PE100 Segmentbend 45°, SDR26 Tr.red.fakt. 0,8 | Ja | 60179883 | 5815100 | Deler trykkrør PE |  | 5810330 | Deler for tilførselsrør, plast | NOBB VAVVS
60397019 | 726056 |  | 18 X 1/2" X 18 MM T-RØR M/INNV. GJ. SYREF. PRESSFITTING | Ja | 60181884 | 5845200 | Deler syrefaste rør |  | 5820210 | Deler for tilførselsrør, metall | NOBB VAVVS
60397030 | 740628 |  | PE100-albue 90° kort SDR33 | Ja | 60179883 | 5815100 | Deler trykkrør PE |  | 5810330 | Deler for tilførselsrør, plast | NOBB VAVVS
60397033 | 276835 | T-RØR INNV GJENGE 40X1X40 MM | TECELOGO INNV. T-RØR | Ja | 60650365 | 5505150 | Deler til avløpsrør |  | 5810550 | Deler for rørsystemer | NOBB VAVVS
60397035 | 740392 |  | PP-HURTIGKOBL. UNIONSMUTTER (GRÅ) | Ja | 60186147 | 5815100 | Deler trykkrør PE |  | 5810330 | Deler for tilførselsrør, plast | NOBB VAVVS
60397058 | 267542 |  | BEND 60° LANG ENDE | Ja | 60175034 | 5815100 | Deler trykkrør PE |  | 5810330 | Deler for tilførselsrør, plast | NOBB VAVVS
60397068 | 740628 |  | PVC Ansatsnippel redusering utv.gj. | Ja | 60179889 | 5815220 | Deler trykkrør andre typer plast |  | 5810330 | Deler for tilførselsrør, plast | NOBB VAVVS
60397076 | 740628 |  | Magnum-kobling tippunion innv.gj. | Ja | 60179935 | 5815220 | Deler trykkrør andre typer plast |  | 5810330 | Deler for tilførselsrør, plast | NOBB VAVVS
60397083 | 283655 |  | IPP-202 R-MU L = 12" 108-125-6/4 REPARASJONSMUFFE IPP | Nei | 60188212 | 5865200 | Ikke strekkfaste rørdeler støpejern |  | 5820210 | Deler for tilførselsrør, metall | NOBB VAVVS
60397083 | 741124 |  | IPP-202 R-MU L = 12" 108-125-6/4 REPARASJONSMUFFE IPP | Ja | 60188212 | 5865200 | Ikke strekkfaste rørdeler støpejern |  | 5820210 | Deler for tilførselsrør, metall | NOBB VAVVS
60397085 | 215619 | T-RØR 1150 PE 32X20X32 | 1150 PE-T-rør 32x20x32 | Ja | 60175249 | 5825250 | Rørdeler, CuNi |  | 5820210 | Deler for tilførselsrør, metall | NOBB VAVVS
60397086 | 741032 |  | N/60 Blindlokk m/Eksentrisk BSPT tappehull Rød | Ja | 60187611 | 5865100 | Strekkfaste rørdeler støpejern |  | 5820210 | Deler for tilførselsrør, metall | NOBB VAVVS
60397090 | 283655 |  | AVK Flensemuffe m/murkrage.L=500.PN10 | Nei | 60175801 | 5865100 | Strekkfaste rørdeler støpejern |  | 5820210 | Deler for tilførselsrør, metall | NOBB VAVVS
60397090 | 740600 |  | AVK Flensemuffe m/murkrage.L=500.PN10 | Ja | 60175801 | 5865100 | Strekkfaste rørdeler støpejern |  | 5820210 | Deler for tilførselsrør, metall | NOBB VAVVS
60397112 | 740664 |  | 1/4" R, NR. 1985290 FKR. ANSATSNIPPEL, PLANDREID, EZZE 3229 | Ja | 60180826 | 5827100 | Messingdeler for trykkrør |  | 5820210 | Deler for tilførselsrør, metall | NOBB VAVVS
60397113 | 267542 |  | MULTI/JOINT 3007+ SKJØTEMUFFE NBR/A2 | Ja | 60174971 | 5893100 | Deler til trykkrør i andre materialer |  | 5830210 | Deler til tilførselsrør, andre materialer | NOBB VAVVS
60397115 | 267542 |  | Unionsmutter TP PVC metrisk | Ja | 60175000 | 5815220 | Deler trykkrør andre typer plast |  | 5810330 | Deler for tilførselsrør, plast | NOBB VAVVS
60397144 | 740756 |  | 1.1/4" X 1.1/4" ANBO TIPPUNION LANG | Ja | 60183065 | 5827100 | Messingdeler for trykkrør |  | 5820210 | Deler for tilførselsrør, metall | NOBB VAVVS
60397149 | 283655 | ALBU 90° INV. GJENGE 20X3/4" | Push Fittings: Bend 90° m/inv. gjenge | Nei | 60772244 | 5815200 | Deler trykkrør flerlags |  | 5810360 | Deler for tilførselsrør, flerlags | NOBB VAVVS
60397149 | 750282 | ALBU 90° INV. GJENGE 20X3/4" | Push Fittings: Bend 90° m/inv. gjenge | Ja | 60772244 | 5815200 | Deler trykkrør flerlags |  | 5810360 | Deler for tilførselsrør, flerlags | NOBB VAVVS
60397153 | 215756 | UNION ISIFLO SPRINT 25X20MM | Union reduksjon Isiflo Sprint | Ja | 41689577 | 5815100 | Deler trykkrør PE |  | 5810330 | Deler for tilførselsrør, plast | NOBB VAVVS
60397153 | 283655 | UNION ISIFLO SPRINT 25X20MM | Union reduksjon Isiflo Sprint | Nei | 41689577 | 5815100 | Deler trykkrør PE |  | 5810330 | Deler for tilførselsrør, plast | NOBB VAVVS
60397162 | 283655 |  | Plasson El-T-Rør Reduksjon PE100 SDR11-17 | Nei | 60186169 | 5815100 | Deler trykkrør PE |  | 5810330 | Deler for tilførselsrør, plast | NOBB VAVVS
60397162 | 740392 |  | Plasson El-T-Rør Reduksjon PE100 SDR11-17 | Ja | 60186169 | 5815100 | Deler trykkrør PE |  | 5810330 | Deler for tilførselsrør, plast | NOBB VAVVS
60397174 | 216269 | BEND PE 45° 75MM | PE bend 45° | Ja | 60185631 | 5505150 | Deler til avløpsrør |  | 5501210 | Deler til avløpsrør, plast | NOBB VAVVS
60397174 | 283655 | BEND PE 45° 75MM | PE bend 45° | Nei | 60185631 | 5505150 | Deler til avløpsrør |  | 5501210 | Deler til avløpsrør, plast | NOBB VAVVS
60397176 | 740392 |  | PVC FASTFLENS INNV.LIM | Ja | 60186122 | 5815100 | Deler trykkrør PE |  | 5810330 | Deler for tilførselsrør, plast | NOBB VAVVS
60397183 | 740628 |  | PVC Muffe innv.lim, PN6 | Ja | 60179889 | 5815220 | Deler trykkrør andre typer plast |  | 5810330 | Deler for tilførselsrør, plast | NOBB VAVVS
60397186 | 283655 |  | MA BEND 88° | Nei | 60178486 | 5505150 | Deler til avløpsrør |  | 5505160 | Deler til avløpsrør, metall | NOBB VAVVS
60397186 | 741228 |  | MA BEND 88° | Ja | 60178486 | 5505150 | Deler til avløpsrør |  | 5505160 | Deler til avløpsrør, metall | NOBB VAVVS
60397209 | 740116 |  | Flensekryss DN 125/125 L=400mm | Ja | 60188398 | 5865100 | Strekkfaste rørdeler støpejern |  | 5820210 | Deler for tilførselsrør, metall | NOBB VAVVS
60397210 | 740116 |  | Blindflens DN 600 PN10 | Ja | 60188398 | 5865100 | Strekkfaste rørdeler støpejern |  | 5820210 | Deler for tilførselsrør, metall | NOBB VAVVS
60397217 | 283655 |  | 63 MM I DELRINPLAST, NR. 6320 UNION HAWLE NR. 6320/6300 | Nei | 60188411 | 5865100 | Strekkfaste rørdeler støpejern |  | 5820210 | Deler for tilførselsrør, metall | NOBB VAVVS
60397217 | 740116 |  | 63 MM I DELRINPLAST, NR. 6320 UNION HAWLE NR. 6320/6300 | Ja | 60188411 | 5865100 | Strekkfaste rørdeler støpejern |  | 5820210 | Deler for tilførselsrør, metall | NOBB VAVVS
60397221 | 215756 | REDUKSJON KROM15X10MM | Reduksjon Krom | Ja | 41689586 | 5825150 | Pushfittings, kobber |  | 5820210 | Deler for tilførselsrør, metall | NOBB VAVVS
60397221 | 283655 | REDUKSJON KROM15X10MM | Reduksjon Krom | Nei | 41689586 | 5825150 | Pushfittings, kobber |  | 5820210 | Deler for tilførselsrør, metall | NOBB VAVVS
60397224 | 209298 | DØR TIL SKAP 520X630 E | Uponor Aqua Plus Dør til skap E | Ja | 41867054 | 5815150 | Deler trykkrør PEX |  | 5810330 | Deler for tilførselsrør, plast | NOBB VAVVS, NOBB Total
60397224 | 283655 | DØR TIL SKAP 520X630 E | Uponor Aqua Plus Dør til skap E | Nei | 41867054 | 5815150 | Deler trykkrør PEX |  | 5810330 | Deler for tilførselsrør, plast | NOBB VAVVS
60397233 | 740628 |  | PE100-bend 30° SDR17, bøyd av rør, R=1,5 | Ja | 60179883 | 5815100 | Deler trykkrør PE |  | 5810330 | Deler for tilførselsrør, plast | NOBB VAVVS
60397259 | 740628 |  | PE100-albue 90° lang SDR17 | Ja | 60179883 | 5815100 | Deler trykkrør PE |  | 5810330 | Deler for tilførselsrør, plast | NOBB VAVVS
60397276 | 740392 |  | PP-HURTIGKOBL. REDUKSJON | Ja | 60186141 | 5815100 | Deler trykkrør PE |  | 5810330 | Deler for tilførselsrør, plast | NOBB VAVVS
60397291 | 740628 |  | PVC Muffereduksjon utv./innv.lim lang, PN16 | Ja | 60179889 | 5815220 | Deler trykkrør andre typer plast |  | 5810330 | Deler for tilførselsrør, plast | NOBB VAVVS
60397293 | 740628 |  | PE100-albue 90° lang SDR17 | Ja | 60179883 | 5815100 | Deler trykkrør PE |  | 5810330 | Deler for tilførselsrør, plast | NOBB VAVVS
60397308 | 740628 |  | Varmgalv. stål løsflens PN10/PN16 | Ja | 60179893 | 5815100 | Deler trykkrør PE |  | 5810330 | Deler for tilførselsrør, plast | NOBB VAVVS
60397309 | 216269 | OVERG.MUFFE MAPRESS CU 15X1/2" | Mapress Kobber overgangsmuffe innvendige gjenger | Ja | 60185446 | 5825100 | Pressfittings, kobber |  | 5820210 | Deler for tilførselsrør, metall | NOBB VAVVS
60397309 | 283655 | OVERG.MUFFE MAPRESS CU 15X1/2" | Mapress Kobber overgangsmuffe innvendige gjenger | Nei | 60185446 | 5825100 | Pressfittings, kobber |  | 5820210 | Deler for tilførselsrør, metall | NOBB VAVVS
60397311 | 209298 | SKJØTEMUFFE 25-25 | Uponor S-Press PLUS skjøtemuffe | Ja | 41867122 | 5815200 | Deler trykkrør flerlags |  | 5810360 | Deler for tilførselsrør, flerlags | NOBB VAVVS, NOBB Total
60397311 | 283655 | SKJØTEMUFFE 25-25 | Uponor S-Press PLUS skjøtemuffe | Nei | 41867122 | 5815200 | Deler trykkrør flerlags |  | 5810360 | Deler for tilførselsrør, flerlags | NOBB VAVVS
60397316 | 743276 |  | Flensebend 22° Blå epoxy PN10 | Ja | 60183776 | 5865200 | Ikke strekkfaste rørdeler støpejern |  | 5820210 | Deler for tilførselsrør, metall | NOBB VAVVS
60397348 | 216269 | T-RØR MAPRESS SYREF GASS 76,1MM | Mapress Syrefast T-rør likt (gass) | Ja | 60185758 | 5845200 | Deler syrefaste rør |  | 5820210 | Deler for tilførselsrør, metall | NOBB VAVVS
60397377 | 740204 |  | T-rør Raxofix | Ja | 60677650 | 5893100 | Deler til trykkrør i andre materialer |  | 5830210 | Deler til tilførselsrør, andre materialer | NOBB VAVVS
60397381 | 215657 | PLUGG FPL 10-22MM | FPL plugg f. M28 kropp | Ja | 41128943 | 5815100 | Deler trykkrør PE |  | 5810330 | Deler for tilførselsrør, plast | NOBB VAVVS
60397381 | 283655 | PLUGG FPL 10-22MM | FPL plugg f. M28 kropp | Nei | 41128943 | 5815100 | Deler trykkrør PE |  | 5810330 | Deler for tilførselsrør, plast | NOBB VAVVS
60397390 | 740176 |  | BLÜCHER MARINE GJENNOMF. M KR/MU (316L) | Ja | 60176281 | 5505150 | Deler til avløpsrør |  | 5505160 | Deler til avløpsrør, metall | NOBB VAVVS
60397404 | 216269 | REDUKSJON SILENTPP 160X110MM | Silent-PP reduksjon | Ja | 60185385 | 5505150 | Deler til avløpsrør |  | 5501210 | Deler til avløpsrør, plast | NOBB VAVVS
60397410 | 741000 |  | NITO Sett koblingshus og nippel m. slangestuss | Ja | 60187152 | 5827100 | Messingdeler for trykkrør |  | 5820210 | Deler for tilførselsrør, metall | NOBB VAVVS
60397414 | 209298 | DØR TIL SKAP 520X580 K | Uponor Aqua Plus Dør til skap K | Ja | 41867054 | 5815150 | Deler trykkrør PEX |  | 5810330 | Deler for tilførselsrør, plast | NOBB VAVVS, NOBB Total
60397414 | 283655 | DØR TIL SKAP 520X580 K | Uponor Aqua Plus Dør til skap K | Nei | 41867054 | 5815150 | Deler trykkrør PEX |  | 5810330 | Deler for tilførselsrør, plast | NOBB VAVVS
60397417 | 740344 |  | 1-1 Hull vinkelbrakett, Stål, S316 | Ja | 60184445 | 3015220 | Kanaler Tilbehør |  | 6910900 | Tilbehør kanaler | NOBB VAVVS
60397419 | 204439 |  | PP Pragma Infra grenrør | Ja | 60174279 | 5410100 | Deler til drensrør/overvannsrør |  | 5401300 | Deler til drensrør og overvannsrør | NOBB VAVVS
60397425 | 740204 |  | Sanpress Inox XL-Bend 45° 2326XL | Ja | 60650472 | 5845200 | Deler syrefaste rør |  | 5820210 | Deler for tilførselsrør, metall | NOBB VAVVS
60397437 | 283655 | VENTIL BAIO COMBI 3/3 V DN200 | Ventil Baio combi 3/3 E2 V. m/Br.uttak Hawle 438 | Nei | 60188403 | 5865100 | Strekkfaste rørdeler støpejern |  | 5820210 | Deler for tilførselsrør, metall | NOBB VAVVS
60397437 | 740116 | VENTIL BAIO COMBI 3/3 V DN200 | Ventil Baio combi 3/3 E2 V. m/Br.uttak Hawle 438 | Ja | 60188403 | 5865100 | Strekkfaste rørdeler støpejern |  | 5820210 | Deler for tilførselsrør, metall | NOBB VAVVS
60397449 | 283655 |  | PE100 BEND 90° LANG F/EL-SVEIS SDR11 R=1xD | Nei | 60186104 | 5815100 | Deler trykkrør PE |  | 5810330 | Deler for tilførselsrør, plast | NOBB VAVVS
60397449 | 740392 |  | PE100 BEND 90° LANG F/EL-SVEIS SDR11 R=1xD | Ja | 60186104 | 5815100 | Deler trykkrør PE |  | 5810330 | Deler for tilførselsrør, plast | NOBB VAVVS
60397474 | 214995 |  | Sprinklerrør press galvanisert | Ja | 60178526 | 5850300 | Sveiste rør for press karbon |  | 5820100 | Tilførselsrør metall (tidl Kobberrør glødet kveil) | NOBB VAVVS
60397523 | 267542 |  | OVERGANGSNIPPEL TP PVC-U | Ja | 60653304 | 5815220 | Deler trykkrør andre typer plast |  | 5810330 | Deler for tilførselsrør, plast | NOBB VAVVS
60397523 | 283655 |  | OVERGANGSNIPPEL TP PVC-U | Nei | 60653304 | 5815220 | Deler trykkrør andre typer plast |  | 5810330 | Deler for tilførselsrør, plast | NOBB VAVVS
60397537 | 740356 |  | UVS Ventilasjonsrør Blå | Ja | 60185064 | 3015200 | Kanaler |  | 6910200 | Sirkulære kanaler ventilasjon | NOBB VAVVS
60397578 | 215909 | REPERASJONSMUFFE 176-187 X 400MM | REPERASJONSMUFFE 176-187 X 400MM ENKEL VULKAN | Ja | 60175491 | 5865200 | Ikke strekkfaste rørdeler støpejern |  | 5820210 | Deler for tilførselsrør, metall | NOBB VAVVS
60397587 | 741032 |  | N/65 FL Reduserende Rørbend Rød OGSxIGS | Ja | 60187611 | 5865100 | Strekkfaste rørdeler støpejern |  | 5820210 | Deler for tilførselsrør, metall | NOBB VAVVS
60397591 | 267542 |  | MULTI/JOINT 3150+ RED. FLENSEMUFFE PN10/16 | Ja | 60174971 | 5893100 | Deler til trykkrør i andre materialer |  | 5830210 | Deler til tilførselsrør, andre materialer | NOBB VAVVS
60397605 | 740780 |  | 3/4x28 KLEMR,KOBL, INV, MESS | Ja | 60183299 | 5827100 | Messingdeler for trykkrør |  | 5820210 | Deler for tilførselsrør, metall | NOBB VAVVS
60397610 | 214995 |  | SVEISEFLENS M/HALS ASTM A 105, 150 LBS. 1.1/4" XS | Ja | 60642731 | 5855100 | Flenser karbonrør |  | 5820210 | Deler for tilførselsrør, metall | NOBB VAVVS
60397633 | 740628 |  | Magnum-kobl. T-rør utv.gj. | Ja | 60179938 | 5815220 | Deler trykkrør andre typer plast |  | 5810330 | Deler for tilførselsrør, plast | NOBB VAVVS
60397635 | 267542 |  | NIPPELMUFFE INNV.GJ | Ja | 60175034 | 5815100 | Deler trykkrør PE |  | 5810330 | Deler for tilførselsrør, plast | NOBB VAVVS
60397639 | 740392 |  | PE100 Prefab Bend 30gr SDR17 | Ja | 60186104 | 5815100 | Deler trykkrør PE |  | 5810330 | Deler for tilførselsrør, plast | NOBB VAVVS
60397641 | 740488 |  | PE100 Fl.krage SDR26 Kort | Ja | 60187986 | 5815100 | Deler trykkrør PE |  | 5810330 | Deler for tilførselsrør, plast | NOBB VAVVS
60397650 | 276835 |  | 1 1/4x1 OVERGANGSNIPPEL MESS | Nei | 60183305 | 5827100 | Messingdeler for trykkrør |  | 5820210 | Deler for tilførselsrør, metall | NOBB VAVVS
60397650 | 740780 |  | 1 1/4x1 OVERGANGSNIPPEL MESS | Ja | 60183305 | 5827100 | Messingdeler for trykkrør |  | 5820210 | Deler for tilførselsrør, metall | NOBB VAVVS
60397660 | 215619 | SKJØTEUNION 1130 MS 35 | 1130 Skjøteunion ms 35 | Ja | 60175244 | 5825250 | Rørdeler, CuNi |  | 5820210 | Deler for tilførselsrør, metall | NOBB VAVVS
60397683 | 283655 |  | 1/2" X 3/4", NR. 1885285 FKR. MESS. PLATEALBU M/UTV. GJ. KRK | Nei | 60180826 | 5827100 | Messingdeler for trykkrør |  | 5820210 | Deler for tilførselsrør, metall | NOBB VAVVS
60397683 | 740664 |  | 1/2" X 3/4", NR. 1885285 FKR. MESS. PLATEALBU M/UTV. GJ. KRK | Ja | 60180826 | 5827100 | Messingdeler for trykkrør |  | 5820210 | Deler for tilførselsrør, metall | NOBB VAVVS
60397686 | 740344 |  | SOSR stand off stropper to hull til CPVC rør | Ja | 60184478 | 6815200 | CPVC Deler for sprinkler |  | 6815210 | Deler og tilbehør for sprinkler, plast | NOBB VAVVS
60397693 | 267542 |  | MULTI/JOINT 3107+ RED.MUFFE NBR/A2 | Ja | 60174971 | 5893100 | Deler til trykkrør i andre materialer |  | 5830210 | Deler til tilførselsrør, andre materialer | NOBB VAVVS
60397693 | 283655 |  | MULTI/JOINT 3107+ RED.MUFFE NBR/A2 | Nei | 60174971 | 5893100 | Deler til trykkrør i andre materialer |  | 5830210 | Deler til tilførselsrør, andre materialer | NOBB VAVVS
60397695 | 740948 |  | SANHA-THERM PRESS BEND 90° 1 MUFFE | Ja | 60186662 | 5855200 | Deler karbonrør |  | 5820210 | Deler for tilførselsrør, metall | NOBB VAVVS
60397704 | 740392 |  | PE80 AVLØP RED. GRENRØR | Ja | 60186115 | 5815100 | Deler trykkrør PE |  | 5810330 | Deler for tilførselsrør, plast | NOBB VAVVS
60397714 | 740188 |  | Reduksjonsadapter, gjenget, Galvanisert | Ja | 60177889 | 5860100 | Strekkfaste rør støpejern |  | 5820100 | Tilførselsrør metall (tidl Kobberrør glødet kveil) | NOBB VAVVS
60397715 | 740600 |  | AVK Flenseovergang, dukt.stpj.L=300.PN16 | Ja | 60175801 | 5865100 | Strekkfaste rørdeler støpejern |  | 5820210 | Deler for tilførselsrør, metall | NOBB VAVVS
60397719 | 741032 |  | N/60 Blindlokk m/Konsentrisk BSPT tappehull Rød | Ja | 60187611 | 5865100 | Strekkfaste rørdeler støpejern |  | 5820210 | Deler for tilførselsrør, metall | NOBB VAVVS
60397722 | 283655 |  | FLENSEMUFFE SYSTEM 2000 F/PVC-PE PN10 | Nei | 60188401 | 5865100 | Strekkfaste rørdeler støpejern |  | 5820210 | Deler for tilførselsrør, metall | NOBB VAVVS
60397722 | 740116 |  | FLENSEMUFFE SYSTEM 2000 F/PVC-PE PN10 | Ja | 60188401 | 5865100 | Strekkfaste rørdeler støpejern |  | 5820210 | Deler for tilførselsrør, metall | NOBB VAVVS
60397723 | 215756 | PLUGG 3" | Plugg | Ja | 41689557 | 5827100 | Messingdeler for trykkrør |  | 5820210 | Deler for tilførselsrør, metall | NOBB VAVVS
60397723 | 283655 | PLUGG 3" | Plugg | Nei | 41689557 | 5827100 | Messingdeler for trykkrør |  | 5820210 | Deler for tilførselsrør, metall | NOBB VAVVS
60397724 | 741032 |  | S/75 Fleksibel Kupling Oransje EPDM | Ja | 60187616 | 5815300 | Kuplinger rør i rørsystemer |  | 5810550 | Deler for rørsystemer | NOBB VAVVS
60397727 | 740392 |  | PE100 KRAGE KORT FREST SDR11 | Ja | 60186104 | 5815100 | Deler trykkrør PE |  | 5810330 | Deler for tilførselsrør, plast | NOBB VAVVS
60397729 | 215800 |  | ROTH QUICK NIPPEL | Ja | 60177346 | 5815300 | Kuplinger rør i rørsystemer |  | 5810550 | Deler for rørsystemer | NOBB VAVVS
60397729 | 283655 |  | ROTH QUICK NIPPEL | Nei | 60177346 | 5815300 | Kuplinger rør i rørsystemer |  | 5810550 | Deler for rørsystemer | NOBB VAVVS
60397734 | 214995 | FLENSEPAKNING Ø49/Ø92, PN10-40, NBR | FLENSEPAKNING, STÅLARMERT, Ø49/Ø92, PN10-40, NBR | Ja | 60178590 | 5865200 | Ikke strekkfaste rørdeler støpejern |  | 5820210 | Deler for tilførselsrør, metall | NOBB VAVVS
60397736 | 204439 |  | PVC dobbelmuffe for trykkrør SDR 21 grå | Ja | 60174180 | 5815100 | Deler trykkrør PE |  | 5810330 | Deler for tilførselsrør, plast | NOBB VAVVS
60397736 | 283655 |  | PVC dobbelmuffe for trykkrør SDR 21 grå | Nei | 60174180 | 5815100 | Deler trykkrør PE |  | 5810330 | Deler for tilførselsrør, plast | NOBB VAVVS
60397749 | 740628 |  | PVC Nippel utv./innv.lim utv.gj., PN16 | Ja | 60179889 | 5815220 | Deler trykkrør andre typer plast |  | 5810330 | Deler for tilførselsrør, plast | NOBB VAVVS
60397759 | 740628 |  | PE100 Reduksjon lang, SDR17, Konsentrisk | Ja | 60179883 | 5815100 | Deler trykkrør PE |  | 5810330 | Deler for tilførselsrør, plast | NOBB VAVVS
60397763 | 215794 | ENDELOKK 1" M/LUFTEV UTTAPP 3/4 R | Endelokk m/luftev uttapp R | Ja | 60637472 | 5815150 | Deler trykkrør PEX |  | 5810330 | Deler for tilførselsrør, plast | NOBB VAVVS
60397764 | 276835 | ALBUE 25X1 UTV GJENGE MESSING | Albu utv,.messing | Ja | 60650424 | 5505150 | Deler til avløpsrør |  | 5810550 | Deler for rørsystemer | NOBB VAVVS
60397770 | 267542 |  | BEND 90° PE100 SDR17 SPEILSVEIS | Ja | 60175039 | 5815220 | Deler trykkrør andre typer plast |  | 5810330 | Deler for tilførselsrør, plast | NOBB VAVVS
60397775 | 740392 |  | PVC REDUKSJON UTV.GJ / INNV.GJ | Ja | 60186119 | 5815100 | Deler trykkrør PE |  | 5810330 | Deler for tilførselsrør, plast | NOBB VAVVS
60397778 | 267542 |  | REDUKSJON LANG ENDE PE100 / SDR11 | Ja | 60175034 | 5815100 | Deler trykkrør PE |  | 5810330 | Deler for tilførselsrør, plast | NOBB VAVVS
60397779 | 741032 |  | S/750 Reduksjonskupling Rød EPDM | Ja | 60187616 | 5815300 | Kuplinger rør i rørsystemer |  | 5810550 | Deler for rørsystemer | NOBB VAVVS
60397781 | 726056 | RØRKUPLING 316, 350-363 MM NBR | Rørkupling 316, NBR PN6 Strekkfast | Ja | 60181851 | 5835200 | Deler rustfrie rør |  | 5820210 | Deler for tilførselsrør, metall | NOBB VAVVS
60397788 | 741032 |  | N/60 Blindlokk Oransje | Ja | 60187589 | 5865100 | Strekkfaste rørdeler støpejern |  | 5820210 | Deler for tilførselsrør, metall | NOBB VAVVS
60397791 | 216269 | TRYKKPRØVINGSPLUGG MAPRESS 15MM | Mapress trykkprøvingsplugg | Ja | 60185320 | 5835200 | Deler rustfrie rør |  | 5820210 | Deler for tilførselsrør, metall | NOBB VAVVS
60397791 | 283655 | TRYKKPRØVINGSPLUGG MAPRESS 15MM | Mapress trykkprøvingsplugg | Nei | 60185320 | 5835200 | Deler rustfrie rør |  | 5820210 | Deler for tilførselsrør, metall | NOBB VAVVS
60397792 | 743072 |  | GEV-06SR1.4 WD SNITTRING BSP UTV.GJ | Ja | 60184523 | 5815300 | Kuplinger rør i rørsystemer |  | 5810550 | Deler for rørsystemer | NOBB VAVVS
60397795 | 740392 |  | PE100 PREFAB BEND 60GR SDR26 | Ja | 60186104 | 5815100 | Deler trykkrør PE |  | 5810330 | Deler for tilførselsrør, plast | NOBB VAVVS
60397807 | 267542 |  | MUFFE PVC-U | Ja | 60174991 | 5815220 | Deler trykkrør andre typer plast |  | 5810330 | Deler for tilførselsrør, plast | NOBB VAVVS
60397814 | 745164 |  | PAM MA Gripekrage f/ koblinger | Ja | 60647937 | 5860200 | Ikke strekkfaste rør støpejern |  | 5820100 | Tilførselsrør metall (tidl Kobberrør glødet kveil) | NOBB VAVVS
60397825 | 740148 |  | 1" LYN TEE ANBORINGSKLAMMER TILSL. 1/2" | Ja | 60174824 | 5865200 | Ikke strekkfaste rørdeler støpejern |  | 5820210 | Deler for tilførselsrør, metall | NOBB VAVVS
60397839 | 740628 |  | PVC Albue 45° innv.gj. | Ja | 60179889 | 5815220 | Deler trykkrør andre typer plast |  | 5810330 | Deler for tilførselsrør, plast | NOBB VAVVS
60397857 | 215756 | SLANGENIPPEL UTV GJ X SL G 3/4"X1" | slangenippel utv.gjxslange | Ja | 60667720 | 5815100 | Deler trykkrør PE |  | 5810330 | Deler for tilførselsrør, plast | NOBB VAVVS
60397857 | 283655 | SLANGENIPPEL UTV GJ X SL G 3/4"X1" | slangenippel utv.gjxslange | Nei | 60667720 | 5815100 | Deler trykkrør PE |  | 5810330 | Deler for tilførselsrør, plast | NOBB VAVVS
60397862 | 283655 | GJENGEST. DIN DN40M/SVEISEKRAVE | Gjengest. DIN DN 40 m/sveisekrave, f/ DIN-rør, AISI 316L | Ja | 60181428 | 5845200 | Deler syrefaste rør |  | 5820210 | Deler for tilførselsrør, metall | NOBB VAVVS
60397866 | 741032 |  | S/75 Fleksibel Kupling Galvanisert Nitril | Ja | 60187616 | 5815300 | Kuplinger rør i rørsystemer |  | 5810550 | Deler for rørsystemer | NOBB VAVVS
60397868 | 740204 |  | Megapress T-stykke m/SC-Contur 4218 | Ja | 60178132 | 5855200 | Deler karbonrør |  | 5820210 | Deler for tilførselsrør, metall | NOBB VAVVS
60397874 | 267542 |  | REDUSERT T-RØR 90°, KIT | Ja | 60175014 | 5815220 | Deler trykkrør andre typer plast |  | 5810330 | Deler for tilførselsrør, plast | NOBB VAVVS
60397875 | 283655 |  | BLÜCHER EUROPIPE GRENRØR 45° AISI304 | Nei | 60176281 | 5505150 | Deler til avløpsrør |  | 5505160 | Deler til avløpsrør, metall | NOBB VAVVS
60397875 | 740176 |  | BLÜCHER EUROPIPE GRENRØR 45° AISI304 | Ja | 60176281 | 5505150 | Deler til avløpsrør |  | 5505160 | Deler til avløpsrør, metall | NOBB VAVVS
60397883 | 283655 |  | PLASSON SERIE.1 ALBUE 90° UTV.GJ BSP | Nei | 60186141 | 5815100 | Deler trykkrør PE |  | 5810330 | Deler for tilførselsrør, plast | NOBB VAVVS
60397883 | 740392 |  | PLASSON SERIE.1 ALBUE 90° UTV.GJ BSP | Ja | 60186141 | 5815100 | Deler trykkrør PE |  | 5810330 | Deler for tilførselsrør, plast | NOBB VAVVS
60397892 | 740628 |  | PE100 T-rør red. lang prefab SDR17 | Ja | 60179888 | 5815100 | Deler trykkrør PE |  | 5810330 | Deler for tilførselsrør, plast | NOBB VAVVS
60397909 | 740392 |  | EL-MUFFE PE100 SDR26 | Ja | 60186168 | 5815100 | Deler trykkrør PE |  | 5810330 | Deler for tilførselsrør, plast | NOBB VAVVS
60397922 | 283655 | T-RØR LANG DIN DN 10 - 13X1,5 | T-rør lang DIN DN 10 - 13x1,5 utv. slipt, AISI 316L | Ja | 60181428 | 5845200 | Deler syrefaste rør |  | 5820210 | Deler for tilførselsrør, metall | NOBB VAVVS
60397923 | 743412 |  | K-FLEX K-BOX VICTAULIC, TYPE 07 DN65 | Ja | 60182812 | 3015060 | Ventil Komplette |  | 1130530 | Rørisolasjon andre materialer | NOBB VAVVS
60397934 | 216269 | REDUKSJON PE 160X110MM KORT | PE reduksjon, kort | Ja | 60185631 | 5505150 | Deler til avløpsrør |  | 5501210 | Deler til avløpsrør, plast | NOBB VAVVS
60397934 | 283655 | REDUKSJON PE 160X110MM KORT | PE reduksjon, kort | Nei | 60185631 | 5505150 | Deler til avløpsrør |  | 5501210 | Deler til avløpsrør, plast | NOBB VAVVS
60397944 | 740296 |  | 25 MM X 1" PN 16 PLASSIM PP KOMPRESJONS-ALBU 90° M/INNV. GJ. | Ja | 60183361 | 5815100 | Deler trykkrør PE |  | 5810330 | Deler for tilførselsrør, plast | NOBB VAVVS
60397945 | 216269 | BEND 45° I/U MAPRESS CU 35MM | Mapress Kobber bend 45° inn/ut med 1 muffe | Ja | 60185446 | 5825100 | Pressfittings, kobber |  | 5820210 | Deler for tilførselsrør, metall | NOBB VAVVS
60397945 | 283655 | BEND 45° I/U MAPRESS CU 35MM | Mapress Kobber bend 45° inn/ut med 1 muffe | Nei | 60185446 | 5825100 | Pressfittings, kobber |  | 5820210 | Deler for tilførselsrør, metall | NOBB VAVVS
60397951 | 283655 | PIPEFIX 1/2" X 15 MM | BF PIPEFIX 1/2" X 15 MM | Ja | 60184699 | 5827100 | Messingdeler for trykkrør |  | 5820210 | Deler for tilførselsrør, metall | NOBB VAVVS
60397952 | 420984 |  | ACO sil for sluk 142 høy, | Ja | 60174449 | 5501250 | Avløpsrør rustfritt stål |  | 5505110 | Avløpsrør, metall | NOBB VAVVS
60397963 | 283655 | KABELBEND RØD 50MM 90° R=0,6M | PP KABELBEND RØD | Nei | 60688986 | 5615100 | Deler til kabelrør |  | 5610150 | Deler til kabelrør | NOBB VAVVS
60397963 | 728216 | KABELBEND RØD 50MM 90° R=0,6M | PP KABELBEND RØD | Ja | 60688986 | 5615100 | Deler til kabelrør |  | 5610150 | Deler til kabelrør | NOBB VAVVS
60397979 | 267542 |  | BEND 11° LANG ENDE PE100 / SDR17 | Ja | 60175034 | 5815100 | Deler trykkrør PE |  | 5810330 | Deler for tilførselsrør, plast | NOBB VAVVS
60397995 | 216269 | OVERGANG M/MUFFE PE 250X280MM | PE overgangsstykke med krympemuffe | Ja | 60185631 | 5505150 | Deler til avløpsrør |  | 5501210 | Deler til avløpsrør, plast | NOBB VAVVS
60398000 | 267542 |  | T-RØR 90° REDUSERT LANG ENDE PE100 / SDR17-17,6 | Ja | 60175037 | 5815100 | Deler trykkrør PE |  | 5810330 | Deler for tilførselsrør, plast | NOBB VAVVS
60398013 | 276835 | FLENSADAPTER PP-RCT SDR11 315MM | Flensadapter SDR11, PP-RCT buttsveis | Ja | 60650368 | 5505150 | Deler til avløpsrør |  | 5810550 | Deler for rørsystemer | NOBB VAVVS
60398016 | 283655 |  | PE100 ALBUE 30 LANG FOR EL-SVEIS SDR17 | Nei | 60186104 | 5815100 | Deler trykkrør PE |  | 5810330 | Deler for tilførselsrør, plast | NOBB VAVVS
60398016 | 740392 |  | PE100 ALBUE 30 LANG FOR EL-SVEIS SDR17 | Ja | 60186104 | 5815100 | Deler trykkrør PE |  | 5810330 | Deler for tilførselsrør, plast | NOBB VAVVS
60398019 | 740204 |  | Sanpress inox muffenippel, syrefast stål, | Ja | 60650472 | 5845200 | Deler syrefaste rør |  | 5820210 | Deler for tilførselsrør, metall | NOBB VAVVS
60398024 | 740496 |  | Lycro Kortreduksjon Hvit | Ja | 60188208 | 5410100 | Deler til drensrør/overvannsrør |  | 5401300 | Deler til drensrør og overvannsrør | NOBB VAVVS
60398033 | 740204 |  | Megapress, Overgangsmuffe m/SC-Contur | Ja | 60178132 | 5855200 | Deler karbonrør |  | 5820210 | Deler for tilførselsrør, metall | NOBB VAVVS
60398046 | 209298 | FLENS INNV 32/4-100/1 1/4" | Uponor Wipex Flens | Ja | 41867417 | 5815150 | Deler trykkrør PEX |  | 5810330 | Deler for tilførselsrør, plast | NOBB VAVVS, NOBB Total
60398046 | 283655 | FLENS INNV 32/4-100/1 1/4" | Uponor Wipex Flens | Nei | 41867417 | 5815150 | Deler trykkrør PEX |  | 5810330 | Deler for tilførselsrør, plast | NOBB VAVVS
60398059 | 214995 |  | RUSTFRIE BLINDFLENSER 1.4307/304L DN600 | Ja | 60642701 | 5835100 | Flenser rustfrie rør |  | 5820210 | Deler for tilførselsrør, metall | NOBB VAVVS
60398062 | 740600 |  | PE-Krage.PE100/SDR11. | Ja | 60175840 | 5815100 | Deler trykkrør PE |  | 5810330 | Deler for tilførselsrør, plast | NOBB VAVVS
60398064 | 740116 |  | Flensemuffe Multisize EPDM A2 Bolter PN10 | Ja | 60188411 | 5865100 | Strekkfaste rørdeler støpejern |  | 5820210 | Deler for tilførselsrør, metall | NOBB VAVVS
60398070 | 267542 |  | TOPLOAD SADEL PE100/SDR11 | Ja | 60175008 | 5815100 | Deler trykkrør PE |  | 5810330 | Deler for tilførselsrør, plast | NOBB VAVVS
60398107 | 740204 |  | Sanpress inox t-rør, SC-Contur, syrefast stål, | Ja | 60677121 | 5845200 | Deler syrefaste rør |  | 5820210 | Deler for tilførselsrør, metall | NOBB VAVVS
60398110 | 740296 |  | 25 MM X 3/4" X 25 MM PN 16 PLASSIM PP KOMPRESJONS T-RØR M/IN | Ja | 60183361 | 5815100 | Deler trykkrør PE |  | 5810330 | Deler for tilførselsrør, plast | NOBB VAVVS
60398114 | 283655 |  | IPP-202 R-MU L = 12" 108-125-5/4 REPARASJONSMUFFE IPP | Nei | 60188212 | 5865200 | Ikke strekkfaste rørdeler støpejern |  | 5820210 | Deler for tilførselsrør, metall | NOBB VAVVS
60398114 | 741124 |  | IPP-202 R-MU L = 12" 108-125-5/4 REPARASJONSMUFFE IPP | Ja | 60188212 | 5865200 | Ikke strekkfaste rørdeler støpejern |  | 5820210 | Deler for tilførselsrør, metall | NOBB VAVVS
60398116 | 216269 | T-RØR MAPRESS SYREF GAS 35X15X35MM | Mapress Syrefast T-rør redusert (gass) | Ja | 60185758 | 5845200 | Deler syrefaste rør |  | 5820210 | Deler for tilførselsrør, metall | NOBB VAVVS
60398116 | 283655 | T-RØR MAPRESS SYREF GAS 35X15X35MM | Mapress Syrefast T-rør redusert (gass) | Nei | 60185758 | 5845200 | Deler syrefaste rør |  | 5820210 | Deler for tilførselsrør, metall | NOBB VAVVS
60398117 | 740392 |  | Plasson El-Bend 45° Adapt PE100/Mess.utv.gj.BSP | Ja | 60186168 | 5815100 | Deler trykkrør PE |  | 5810330 | Deler for tilførselsrør, plast | NOBB VAVVS
60398146 | 283655 |  | PE100 T-Rør lang for EL-sveis SDR11 | Nei | 60186105 | 5815100 | Deler trykkrør PE |  | 5810330 | Deler for tilførselsrør, plast | NOBB VAVVS
60398146 | 740392 |  | PE100 T-Rør lang for EL-sveis SDR11 | Ja | 60186105 | 5815100 | Deler trykkrør PE |  | 5810330 | Deler for tilførselsrør, plast | NOBB VAVVS
60398153 | 283655 |  | PP-GJ ENDEKAPPE INNV.GJ.BSP | Nei | 60186140 | 5815100 | Deler trykkrør PE |  | 5810330 | Deler for tilførselsrør, plast | NOBB VAVVS
60398153 | 740392 |  | PP-GJ ENDEKAPPE INNV.GJ.BSP | Ja | 60186140 | 5815100 | Deler trykkrør PE |  | 5810330 | Deler for tilførselsrør, plast | NOBB VAVVS
60398158 | 283655 |  | RØRDELER, T-RØR, BAIO, GJS, 2XMUFFE/MUFFE | Nei | 60188403 | 5865100 | Strekkfaste rørdeler støpejern |  | 5820210 | Deler for tilførselsrør, metall | NOBB VAVVS
60398158 | 740116 |  | RØRDELER, T-RØR, BAIO, GJS, 2XMUFFE/MUFFE | Ja | 60188403 | 5865100 | Strekkfaste rørdeler støpejern |  | 5820210 | Deler for tilførselsrør, metall | NOBB VAVVS
60398164 | 740308 |  | Gumminippel | Ja | 60183570 | 5810300 | Trykkrør (rør i rør) |  | 5810100 | Tilførselsrør plast (tidl Trykkrør PE) | NOBB VAVVS
60398174 | 741032 |  | N/60 Blindlokk m/Konsentrisk BSPT tappehull Rød | Ja | 60187611 | 5865100 | Strekkfaste rørdeler støpejern |  | 5820210 | Deler for tilførselsrør, metall | NOBB VAVVS
60398175 | 740308 |  | EKSPANSJONSKAR | Ja | 60183669 | 5827100 | Messingdeler for trykkrør |  | 5820210 | Deler for tilførselsrør, metall | NOBB VAVVS
60398184 | 283655 |  | AVK Flensekryss m/br.avstikk.L=800/650.PN10 | Nei | 60175801 | 5865100 | Strekkfaste rørdeler støpejern |  | 5820210 | Deler for tilførselsrør, metall | NOBB VAVVS
60398184 | 740600 |  | AVK Flensekryss m/br.avstikk.L=800/650.PN10 | Ja | 60175801 | 5865100 | Strekkfaste rørdeler støpejern |  | 5820210 | Deler for tilførselsrør, metall | NOBB VAVVS
60398192 | 740628 |  | PE100 Reduksjon lang, SDR17, Konsentrisk | Ja | 60179883 | 5815100 | Deler trykkrør PE |  | 5810330 | Deler for tilførselsrør, plast | NOBB VAVVS
60398194 | 283655 |  | PE100 Red.Kons lang for EL-sveis SDR11 | Nei | 60186104 | 5815100 | Deler trykkrør PE |  | 5810330 | Deler for tilførselsrør, plast | NOBB VAVVS
60398194 | 740392 |  | PE100 Red.Kons lang for EL-sveis SDR11 | Ja | 60186104 | 5815100 | Deler trykkrør PE |  | 5810330 | Deler for tilførselsrør, plast | NOBB VAVVS
60398197 | 750282 | PEX RØR PREISOLERT 6MM BLÅ 50M | Pex rør preisolert 6mm isolasjon blå 50m pr.rull | Ja | 60772221 | 5810250 | Trykkrør flerlags |  | 5810210 | Tilførselsrør, flerlags | NOBB VAVVS
60398202 | 283655 |  | PLASSON ANB.KLAMMER INNV.GJ. MET/316 | Nei | 60186181 | 5815100 | Deler trykkrør PE |  | 5810330 | Deler for tilførselsrør, plast | NOBB VAVVS
60398202 | 740392 |  | PLASSON ANB.KLAMMER INNV.GJ. MET/316 | Ja | 60186181 | 5815100 | Deler trykkrør PE |  | 5810330 | Deler for tilførselsrør, plast | NOBB VAVVS
60398205 | 204439 |  | PE 100 SDR 17 sentrisk dim. overgang kort | Ja | 60174252 | 5815100 | Deler trykkrør PE |  | 5810330 | Deler for tilførselsrør, plast | NOBB VAVVS
60398205 | 283655 |  | PE 100 SDR 17 sentrisk dim. overgang kort | Nei | 60174252 | 5815100 | Deler trykkrør PE |  | 5810330 | Deler for tilførselsrør, plast | NOBB VAVVS
60398206 | 743072 |  | GSV-18L SYREF. SNITTRING SKOTTGJ., RETT | Ja | 60184528 | 5815300 | Kuplinger rør i rørsystemer |  | 5810550 | Deler for rørsystemer | NOBB VAVVS
60398212 | 204439 |  | PVC Polva sadelgrenrør, grå | Ja | 60174183 | 5505150 | Deler til avløpsrør |  | 5501210 | Deler til avløpsrør, plast | NOBB VAVVS
60398212 | 283655 |  | PVC Polva sadelgrenrør, grå | Nei | 60174183 | 5505150 | Deler til avløpsrør |  | 5501210 | Deler til avløpsrør, plast | NOBB VAVVS
60398214 | 283655 |  | PE100 T-RØR LANG F/EL-SVEIS SDR17 | Nei | 60186105 | 5815100 | Deler trykkrør PE |  | 5810330 | Deler for tilførselsrør, plast | NOBB VAVVS
60398214 | 740392 |  | PE100 T-RØR LANG F/EL-SVEIS SDR17 | Ja | 60186105 | 5815100 | Deler trykkrør PE |  | 5810330 | Deler for tilførselsrør, plast | NOBB VAVVS
60398218 | 267542 |  | PROPP TP PVC-U | Ja | 60175000 | 5815220 | Deler trykkrør andre typer plast |  | 5810330 | Deler for tilførselsrør, plast | NOBB VAVVS
60398221 | 740204 |  | Sanpress inox overgangsmuffe, SC-Contur, syrefast stål | Ja | 60677121 | 5845200 | Deler syrefaste rør |  | 5820210 | Deler for tilførselsrør, metall | NOBB VAVVS
60398229 | 726056 | TIPPUNION 25 MM X 3/4" AHL-F/PE- | Tippunion AHL-f/PE-trykkrør, PN 16 a-collection | Ja | 60181915 | 5815150 | Deler trykkrør PEX |  | 5810330 | Deler for tilførselsrør, plast | NOBB VAVVS
60398243 | 420984 |  | MODULAR 125 RENNE MIDTPL.UTLØP Ø110 AISI316 | Ja | 60174449 | 5501250 | Avløpsrør rustfritt stål |  | 5505110 | Avløpsrør, metall | NOBB VAVVS
60398246 | 283655 |  | AVK Reduksjonsflens.Type A.PN10/16. | Nei | 60175811 | 5865100 | Strekkfaste rørdeler støpejern |  | 5820210 | Deler for tilførselsrør, metall | NOBB VAVVS
60398246 | 740600 |  | AVK Reduksjonsflens.Type A.PN10/16. | Ja | 60175811 | 5865100 | Strekkfaste rørdeler støpejern |  | 5820210 | Deler for tilførselsrør, metall | NOBB VAVVS
60398261 | 267542 |  | iJOINT TIPPUNION UTV. GJ, PP | Ja | 60175024 | 5815100 | Deler trykkrør PE |  | 5810330 | Deler for tilførselsrør, plast | NOBB VAVVS
60398261 | 283655 |  | iJOINT TIPPUNION UTV. GJ, PP | Nei | 60175024 | 5815100 | Deler trykkrør PE |  | 5810330 | Deler for tilførselsrør, plast | NOBB VAVVS
60398264 | 740628 |  | PE100 Segmentbend 90° SDR17 Tr.red.fakt. 0,8 | Ja | 60179883 | 5815100 | Deler trykkrør PE |  | 5810330 | Deler for tilførselsrør, plast | NOBB VAVVS
60398270 | 740664 |  | 15 X 1,0 MM MESS. STØTTEHYLSE KRK 140 F/KOBBERRØR NR. 186611 | Ja | 60180821 | 5827100 | Messingdeler for trykkrør |  | 5820210 | Deler for tilførselsrør, metall | NOBB VAVVS
60398272 | 740392 |  | PE100 PREFAB GRENRØR SDR33 | Ja | 60186105 | 5815100 | Deler trykkrør PE |  | 5810330 | Deler for tilførselsrør, plast | NOBB VAVVS
60398275 | 216269 | T-RØR MEPLA 20X16X20MM | Mepla T-rør | Ja | 60185512 | 5815200 | Deler trykkrør flerlags |  | 5810360 | Deler for tilførselsrør, flerlags | NOBB VAVVS
60398275 | 283655 | T-RØR MEPLA 20X16X20MM | Mepla T-rør | Nei | 60185512 | 5815200 | Deler trykkrør flerlags |  | 5810360 | Deler for tilførselsrør, flerlags | NOBB VAVVS
60398289 | 283655 | MUTTER FOR UNION SMS 3" | Mutter for union SMS 3" , AISI 304 | Ja | 60181426 | 5835200 | Deler rustfrie rør |  | 5820210 | Deler for tilførselsrør, metall | NOBB VAVVS
60398294 | 740392 |  | Plasson El-Bend 90° Adapt PE100/Mess.utv.gj.BSP | Ja | 60186168 | 5815100 | Deler trykkrør PE |  | 5810330 | Deler for tilførselsrør, plast | NOBB VAVVS
60398301 | 740628 |  | PVC Reduksjon utv./innv.lim | Ja | 60179889 | 5815220 | Deler trykkrør andre typer plast |  | 5810330 | Deler for tilførselsrør, plast | NOBB VAVVS
60398318 | 740760 |  | Gulvvarmefordeler 1¼" (N75ES-serie)10 kretser | Ja | 60183073 | 5815550 | Gulvvarmesystemer (ekskl. rør) |  | 5810410 | Deler for gulvvarme/gatevarme | NOBB VAVVS
60398371 | 740628 |  | PP Nippel utv.gj. | Ja | 60179917 | 5815220 | Deler trykkrør andre typer plast |  | 5810330 | Deler for tilførselsrør, plast | NOBB VAVVS
60398378 | 283655 |  | Baio Anb.Muffe/spiss PVC | Nei | 60188403 | 5865100 | Strekkfaste rørdeler støpejern |  | 5820210 | Deler for tilførselsrør, metall | NOBB VAVVS
60398378 | 740116 |  | Baio Anb.Muffe/spiss PVC | Ja | 60188403 | 5865100 | Strekkfaste rørdeler støpejern |  | 5820210 | Deler for tilførselsrør, metall | NOBB VAVVS
60398385 | 283655 |  | OVERVANN IQ - PAKNING | Nei | 60657054 | 5410100 | Deler til drensrør/overvannsrør |  | 5401300 | Deler til drensrør og overvannsrør | NOBB VAVVS
60398385 | 393656 |  | OVERVANN IQ - PAKNING | Ja | 60657054 | 5410100 | Deler til drensrør/overvannsrør |  | 5401300 | Deler til drensrør og overvannsrør | NOBB VAVVS
60398386 | 740392 |  | PE80 AVLØP ENDEKAPPE KORT-A FOR SP-SVEIS | Ja | 60186117 | 5815100 | Deler trykkrør PE |  | 5810330 | Deler for tilførselsrør, plast | NOBB VAVVS
60398387 | 200868 |  | WAVIN PVC BEND FOR TRYKKRØR 90° PN12,5 | Ja | 60173876 | 5815100 | Deler trykkrør PE |  | 5810330 | Deler for tilførselsrør, plast | NOBB VAVVS
60398387 | 283655 |  | WAVIN PVC BEND FOR TRYKKRØR 90° PN12,5 | Nei | 60173876 | 5815100 | Deler trykkrør PE |  | 5810330 | Deler for tilførselsrør, plast | NOBB VAVVS
60398396 | 726056 |  | A-press galv bypassrør | Ja | 60181816 | 5835200 | Deler rustfrie rør |  | 5820210 | Deler for tilførselsrør, metall | NOBB VAVVS
60398403 | 204439 |  | PP Smartline overgang krom | Ja | 60174136 | 5505150 | Deler til avløpsrør |  | 5501210 | Deler til avløpsrør, plast | NOBB VAVVS
60398403 | 283655 |  | PP Smartline overgang krom | Nei | 60174136 | 5505150 | Deler til avløpsrør |  | 5501210 | Deler til avløpsrør, plast | NOBB VAVVS
60398407 | 200868 |  | 50/40MM WAVIN REDUSERINGMUFFE F/OPTORØR | Ja | 60173942 | 5615100 | Deler til kabelrør |  | 5610150 | Deler til kabelrør | NOBB VAVVS
60398413 | 200868 |  | WAVIN PVC BEND FOR TRYKKRØR 90° PN12,5 | Ja | 60173876 | 5815100 | Deler trykkrør PE |  | 5810330 | Deler for tilførselsrør, plast | NOBB VAVVS
60398413 | 283655 |  | WAVIN PVC BEND FOR TRYKKRØR 90° PN12,5 | Nei | 60173876 | 5815100 | Deler trykkrør PE |  | 5810330 | Deler for tilførselsrør, plast | NOBB VAVVS
60398417 | 741032 |  | S/07 Zero-Flex Fast Kupling Oransje EPDM | Ja | 60187616 | 5815300 | Kuplinger rør i rørsystemer |  | 5810550 | Deler for rørsystemer | NOBB VAVVS
60398420 | 283655 |  | DN 100 SGJ. FOTBEND 90° Flens HAWLE 5049 | Nei | 60188397 | 5865100 | Strekkfaste rørdeler støpejern |  | 5820210 | Deler for tilførselsrør, metall | NOBB VAVVS
60398420 | 740116 |  | DN 100 SGJ. FOTBEND 90° Flens HAWLE 5049 | Ja | 60188397 | 5865100 | Strekkfaste rørdeler støpejern |  | 5820210 | Deler for tilførselsrør, metall | NOBB VAVVS
60398434 | 743412 |  | K-FLEX TWIN SOLAR SYSTEM BØLGET RØR DN16 | Ja | 60182812 | 3015060 | Ventil Komplette |  | 1130530 | Rørisolasjon andre materialer | NOBB VAVVS
60398466 | 725936 |  | Kobberrør/isol. 3/8"-5/8" 20m Tecnosystemi Top Line | Ja | 60187400 | 5820150 | Kobberrør glødet kveil, isolert |  | 5820100 | Tilførselsrør metall (tidl Kobberrør glødet kveil) | NOBB VAVVS
60398472 | 267542 |  | Blødeventil VRV-21F Kon Innv gj Rp EPDM TP | Ja | 60175000 | 5815220 | Deler trykkrør andre typer plast |  | 5810330 | Deler for tilførselsrør, plast | NOBB VAVVS
60398476 | 740628 |  | PE100 krage kort, SDR11 | Ja | 60179889 | 5815220 | Deler trykkrør andre typer plast |  | 5810330 | Deler for tilførselsrør, plast | NOBB VAVVS
60398485 | 204439 |  | Varselnett m/søketråd rød | Ja | 60174271 | 5615100 | Deler til kabelrør |  | 5610150 | Deler til kabelrør | NOBB VAVVS
60398485 | 283655 |  | Varselnett m/søketråd rød | Nei | 60174271 | 5615100 | Deler til kabelrør |  | 5610150 | Deler til kabelrør | NOBB VAVVS
60398488 | 740628 |  | Flexkobling Stand. Large Bred | Ja | 60179874 | 5815220 | Deler trykkrør andre typer plast |  | 5810330 | Deler for tilførselsrør, plast | NOBB VAVVS
60398500 | 267542 |  | GRENRØR 45° PVC-U | Ja | 60653334 | 5815220 | Deler trykkrør andre typer plast |  | 5810330 | Deler for tilførselsrør, plast | NOBB VAVVS
60398501 | 283655 |  | TYPE 106 - 10 LENGDE REPARASJONSMUFFE IPP | Nei | 60188212 | 5865200 | Ikke strekkfaste rørdeler støpejern |  | 5820210 | Deler for tilførselsrør, metall | NOBB VAVVS
60398501 | 741124 |  | TYPE 106 - 10 LENGDE REPARASJONSMUFFE IPP | Ja | 60188212 | 5865200 | Ikke strekkfaste rørdeler støpejern |  | 5820210 | Deler for tilførselsrør, metall | NOBB VAVVS
60398503 | 420984 |  | ACO modular gulvbrønn 200 W230/200 L2 000/2 000 | Ja | 60174449 | 5501250 | Avløpsrør rustfritt stål |  | 5505110 | Avløpsrør, metall | NOBB VAVVS
60398509 | 740392 |  | EL-MUFFE PE100 SDR7.4 | Ja | 60186168 | 5815100 | Deler trykkrør PE |  | 5810330 | Deler for tilførselsrør, plast | NOBB VAVVS
60398531 | 267542 |  | ANBORRINGSKLAMMER M/KNIV "BAKKEKRAN" | Ja | 60175008 | 5815100 | Deler trykkrør PE |  | 5810330 | Deler for tilførselsrør, plast | NOBB VAVVS
60398531 | 283655 |  | ANBORRINGSKLAMMER M/KNIV "BAKKEKRAN" | Nei | 60175008 | 5815100 | Deler trykkrør PE |  | 5810330 | Deler for tilførselsrør, plast | NOBB VAVVS
60398535 | 209298 | ALBUE 32-32 | Uponor S-Press PLUS albue | Ja | 41867122 | 5815200 | Deler trykkrør flerlags |  | 5810360 | Deler for tilførselsrør, flerlags | NOBB VAVVS, NOBB Total
60398535 | 283655 | ALBUE 32-32 | Uponor S-Press PLUS albue | Nei | 41867122 | 5815200 | Deler trykkrør flerlags |  | 5810360 | Deler for tilførselsrør, flerlags | NOBB VAVVS
60398542 | 740488 |  | PE100 Reduksjon SDR11 lang | Ja | 60187986 | 5815100 | Deler trykkrør PE |  | 5810330 | Deler for tilførselsrør, plast | NOBB VAVVS
60398548 | 283655 | TERS DRAIN CONEL 75MM | Conel drain ters | Ja | 60181453 | 5505150 | Deler til avløpsrør |  | 5509100 | Deler til trykkavløpsrør | NOBB VAVVS
60398549 | 740628 |  | PE100-albue 45° kort SDR17 | Ja | 60179883 | 5815100 | Deler trykkrør PE |  | 5810330 | Deler for tilførselsrør, plast | NOBB VAVVS
60398551 | 283655 |  | PE100 BEND 90° LANG F/EL-SVEIS SDR17 R=1xD | Nei | 60186104 | 5815100 | Deler trykkrør PE |  | 5810330 | Deler for tilførselsrør, plast | NOBB VAVVS
60398551 | 740392 |  | PE100 BEND 90° LANG F/EL-SVEIS SDR17 R=1xD | Ja | 60186104 | 5815100 | Deler trykkrør PE |  | 5810330 | Deler for tilførselsrør, plast | NOBB VAVVS
60398555 | 740308 |  | Høiax | Ja | 60183669 | 5827100 | Messingdeler for trykkrør |  | 5820210 | Deler for tilførselsrør, metall | NOBB VAVVS
60398558 | 216269 | RØR MEPLA 26MM 5M RETT LENGDE | Mepla rør, 5m, rett lengde | Ja | 60632018 | 5810250 | Trykkrør flerlags |  | 5810210 | Tilførselsrør, flerlags | NOBB VAVVS
60398558 | 283655 | RØR MEPLA 26MM 5M RETT LENGDE | Mepla rør, 5m, rett lengde | Nei | 60632018 | 5810250 | Trykkrør flerlags |  | 5810210 | Tilførselsrør, flerlags | NOBB VAVVS
60398561 | 204439 |  | PP Smartline veggrosett krom | Ja | 60174145 | 5505150 | Deler til avløpsrør |  | 5501210 | Deler til avløpsrør, plast | NOBB VAVVS
60398561 | 283655 |  | PP Smartline veggrosett krom | Nei | 60174145 | 5505150 | Deler til avløpsrør |  | 5501210 | Deler til avløpsrør, plast | NOBB VAVVS
60398573 | 740204 |  | T-rør Raxofix | Ja | 60677650 | 5893100 | Deler til trykkrør i andre materialer |  | 5830210 | Deler til tilførselsrør, andre materialer | NOBB VAVVS
60398579 | 740176 |  | BLÜCHER EUROPIPE DOBBELTGREN 45° | Ja | 60176281 | 5505150 | Deler til avløpsrør |  | 5505160 | Deler til avløpsrør, metall | NOBB VAVVS
60398581 | 283655 |  | PLASSON ANB.KLAMMER INNV.GJ. MET/316 | Nei | 60186181 | 5815100 | Deler trykkrør PE |  | 5810330 | Deler for tilførselsrør, plast | NOBB VAVVS
60398581 | 740392 |  | PLASSON ANB.KLAMMER INNV.GJ. MET/316 | Ja | 60186181 | 5815100 | Deler trykkrør PE |  | 5810330 | Deler for tilførselsrør, plast | NOBB VAVVS
60398588 | 215756 | OVERGANGSNIPPEL 1/2X1/4" | Overgangsnippel | Ja | 41689557 | 5827100 | Messingdeler for trykkrør |  | 5820210 | Deler for tilførselsrør, metall | NOBB VAVVS
60398588 | 283655 | OVERGANGSNIPPEL 1/2X1/4" | Overgangsnippel | Nei | 41689557 | 5827100 | Messingdeler for trykkrør |  | 5820210 | Deler for tilførselsrør, metall | NOBB VAVVS
60398592 | 740392 |  | PE100 PREFAB T-RØR SDR26 | Ja | 60186105 | 5815100 | Deler trykkrør PE |  | 5810330 | Deler for tilførselsrør, plast | NOBB VAVVS
60398593 | 740664 |  | 2", NR. 8070187 FKR. PLUGG, EZZE 2451 | Ja | 60180824 | 5827100 | Messingdeler for trykkrør |  | 5820210 | Deler for tilførselsrør, metall | NOBB VAVVS
60398596 | 740664 |  | 22 MM X 3/4", NR. 1980861 MESS. RETT KOPLING, KOBBER/INNV. G | Ja | 60180819 | 5827100 | Messingdeler for trykkrør |  | 5820210 | Deler for tilførselsrør, metall | NOBB VAVVS
60398600 | 420984 |  | ACO PIPE 125MM GRENRØR 87,5° | Ja | 60174424 | 5501250 | Avløpsrør rustfritt stål |  | 5505110 | Avløpsrør, metall | NOBB VAVVS
60398614 | 276835 | POLO-KAL NG REPARASJONSMUFFE 110 MM | 110 NG reparasjonsmuffe | Ja | 60648277 | 5505150 | Deler til avløpsrør |  | 5501210 | Deler til avløpsrør, plast | NOBB VAVVS
60398619 | 740628 |  | PE100-RC-el.sveise muffe, SDR 17-7,4 | Ja | 60179883 | 5815100 | Deler trykkrør PE |  | 5810330 | Deler for tilførselsrør, plast | NOBB VAVVS
60398638 | 267542 |  | REDUKSJON SPEILSVEIS PE100 / SDR11 | Ja | 60175034 | 5815100 | Deler trykkrør PE |  | 5810330 | Deler for tilførselsrør, plast | NOBB VAVVS
60398651 | 740204 |  | Seapress t-rør, cunife, | Ja | 60178167 | 5825300 | Pressfittings, CuNi |  | 5820210 | Deler for tilførselsrør, metall | NOBB VAVVS
60398656 | 216269 | BEND 90° MAPRESS EL.FORS 108MM | Mapress El-Forsinket bend 90° med 2 muffer | Ja | 60185311 | 5855200 | Deler karbonrør |  | 5820210 | Deler for tilførselsrør, metall | NOBB VAVVS
60398656 | 283655 | BEND 90° MAPRESS EL.FORS 108MM | Mapress El-Forsinket bend 90° med 2 muffer | Nei | 60185311 | 5855200 | Deler karbonrør |  | 5820210 | Deler for tilførselsrør, metall | NOBB VAVVS
60398664 | 740176 |  | BLÜCHER MARINE GJENNOMF. M KR/MU (316L) | Ja | 60176281 | 5505150 | Deler til avløpsrør |  | 5505160 | Deler til avløpsrør, metall | NOBB VAVVS
60398692 | 283655 | KOBLING 385-410 MM BRED TYPE | SC410W (Ø 385-410) BATEK FERNCO RETTE KOBLINGER | Nei | 60174901 | 5505150 | Deler til avløpsrør |  | 1850640 | Forlengere og Overganger | NOBB VAVVS
60398692 | 740592 | KOBLING 385-410 MM BRED TYPE | SC410W (Ø 385-410) BATEK FERNCO RETTE KOBLINGER | Ja | 60174901 | 5505150 | Deler til avløpsrør |  | 1850640 | Forlengere og Overganger | NOBB VAVVS
60398695 | 283655 | KONS. OVERG. DIN DN 40/ 32 - 41-35 | Kons. overg. DIN DN 40/ 32 - 41-35 utv. slipt, AISI 316L | Ja | 60181428 | 5845200 | Deler syrefaste rør |  | 5820210 | Deler for tilførselsrør, metall | NOBB VAVVS
60398706 | 267542 |  | iJOINT OVERGANG Tippunion PP/MESSING UTVN. GJ. | Ja | 60175024 | 5815100 | Deler trykkrør PE |  | 5810330 | Deler for tilførselsrør, plast | NOBB VAVVS
60398707 | 267542 |  | OVERGANGSMUFFE NIPPEL TP PVC-U | Ja | 60653304 | 5815220 | Deler trykkrør andre typer plast |  | 5810330 | Deler for tilførselsrør, plast | NOBB VAVVS
60398712 | 740628 |  | PVC Ansatsnippel utv.gj, PN16 | Ja | 60179889 | 5815220 | Deler trykkrør andre typer plast |  | 5810330 | Deler for tilførselsrør, plast | NOBB VAVVS
60398721 | 215619 | TIPPUNION 1136 FORKR UTV GJ 18XG1/2 | 1136 Tippunion forkrommet utvendig rørgjenge | Ja | 60175244 | 5825250 | Rørdeler, CuNi |  | 5820210 | Deler for tilførselsrør, metall | NOBB VAVVS
60398721 | 283655 | TIPPUNION 1136 FORKR UTV GJ 18XG1/2 | 1136 Tippunion forkrommet utvendig rørgjenge | Nei | 60175244 | 5825250 | Rørdeler, CuNi |  | 5820210 | Deler for tilførselsrør, metall | NOBB VAVVS
60398727 | 283655 | UNION 35MM X 1 1/4" STEELPRES | STEELPRES UNION | Ja | 60181389 | 5855200 | Deler karbonrør |  | 5820210 | Deler for tilførselsrør, metall | NOBB VAVVS
60398728 | 214995 |  | BEND 90DG LR ASTM A403 WP316S 2'' SCH80S | Ja | 60642367 | 5845200 | Deler syrefaste rør |  | 5820210 | Deler for tilførselsrør, metall | NOBB VAVVS
60398729 | 214995 |  | SYREFASTE BLINDFLENSER 1.4404/316L DN250/273,0 PN16 | Ja | 60178559 | 5845100 | Flenser syrefaste rør |  | 5820210 | Deler for tilførselsrør, metall | NOBB VAVVS
60398735 | 267542 |  | ALBUE 30° LANG ENDE | Ja | 60175034 | 5815100 | Deler trykkrør PE |  | 5810330 | Deler for tilførselsrør, plast | NOBB VAVVS
60398737 | 204439 |  | ISOVARM KUM KRÅKEFOT AVLØP | Ja | 60174368 | 5505100 | Deler til avløpsrør isolert |  | 5501210 | Deler til avløpsrør, plast | NOBB VAVVS
60398737 | 283655 |  | ISOVARM KUM KRÅKEFOT AVLØP | Nei | 60174368 | 5505100 | Deler til avløpsrør isolert |  | 5501210 | Deler til avløpsrør, plast | NOBB VAVVS
60398753 | 420984 |  | SLUK 157 VERT.UTLØP Ø75 AISI316 | Ja | 60174449 | 5501250 | Avløpsrør rustfritt stål |  | 5505110 | Avløpsrør, metall | NOBB VAVVS
60398755 | 214995 |  | Sømløst rør API 5L X52N Mod 8" XXS (219,1X22,2) | Ja | 60642718 | 5850100 | Sømløse rør karbon |  | 5820100 | Tilførselsrør metall (tidl Kobberrør glødet kveil) | NOBB VAVVS
60398758 | 283655 |  | Plasson El-Endekappe PE100 SDR11-17 | Nei | 60186170 | 5815100 | Deler trykkrør PE |  | 5810330 | Deler for tilførselsrør, plast | NOBB VAVVS
60398758 | 740392 |  | Plasson El-Endekappe PE100 SDR11-17 | Ja | 60186170 | 5815100 | Deler trykkrør PE |  | 5810330 | Deler for tilførselsrør, plast | NOBB VAVVS
60398763 | 267542 |  | ALBUE 90° PVC-U | Ja | 60653313 | 5815220 | Deler trykkrør andre typer plast |  | 5810330 | Deler for tilførselsrør, plast | NOBB VAVVS
60398776 | 216269 | BEND SILENTPP 87,5° 90MM | Silent-PP bend: 87.5° | Ja | 60185385 | 5505150 | Deler til avløpsrør |  | 5501210 | Deler til avløpsrør, plast | NOBB VAVVS
60398793 | 726056 |  | Korrugert bend med glatt innside. Rød. | Ja | 60181923 | 5615100 | Deler til kabelrør |  | 5610150 | Deler til kabelrør | NOBB VAVVS
60398798 | 740204 |  | Profipress XL-Bend 90o 2416.1XL | Ja | 60178176 | 5825100 | Pressfittings, kobber |  | 5820210 | Deler for tilførselsrør, metall | NOBB VAVVS
60398802 | 216269 | T-RØR MAPRESS EL.FORS 28MM | Mapress El-Forsinket T-rør likt | Ja | 60185314 | 5855200 | Deler karbonrør |  | 5820210 | Deler for tilførselsrør, metall | NOBB VAVVS
60398802 | 283655 | T-RØR MAPRESS EL.FORS 28MM | Mapress El-Forsinket T-rør likt | Nei | 60185314 | 5855200 | Deler karbonrør |  | 5820210 | Deler for tilførselsrør, metall | NOBB VAVVS
60398806 | 215756 | UNIFIX CU-RØRS KOBL 25,4MM X3/4" | Unifix kobberrørskobling klemring/muffe | Ja | 41831297 | 5827100 | Messingdeler for trykkrør |  | 5820210 | Deler for tilførselsrør, metall | NOBB VAVVS
60398806 | 283655 | UNIFIX CU-RØRS KOBL 25,4MM X3/4" | Unifix kobberrørskobling klemring/muffe | Nei | 41831297 | 5827100 | Messingdeler for trykkrør |  | 5820210 | Deler for tilførselsrør, metall | NOBB VAVVS
60398809 | 215619 | SKJØTEUNION 2130 16X20-22 CU10 | 2130 Skjøteunion 16x20-22xCu10 | Ja | 60175244 | 5825250 | Rørdeler, CuNi |  | 5820210 | Deler for tilførselsrør, metall | NOBB VAVVS
60398820 | 743072 |  | EMASD-06SR1.2 SVIVEL MANOMETERKUPL. BSP | Ja | 60184523 | 5815300 | Kuplinger rør i rørsystemer |  | 5810550 | Deler for rørsystemer | NOBB VAVVS
60398827 | 740204 |  | Prestabo t-rør, SC-Contur, ulegert stål, | Ja | 60178143 | 5855200 | Deler karbonrør |  | 5820210 | Deler for tilførselsrør, metall | NOBB VAVVS
60398836 | 215619 | ADAPTER PE 1127 INNV RØRGJ 35X3/4 | 1127 PE-Adapter innvendig rørgjenge 35x3/4 | Ja | 60175244 | 5825250 | Rørdeler, CuNi |  | 5820210 | Deler for tilførselsrør, metall | NOBB VAVVS
60398851 | 740296 |  | 75 MM X 3" X 75 MM PN 10 PLASSIM PP KOMPRESJONS T-RØR M/INNV | Ja | 60183361 | 5815100 | Deler trykkrør PE |  | 5810330 | Deler for tilførselsrør, plast | NOBB VAVVS
60398853 | 420984 |  | MODULAR 125 RENNE MIDTPL.UTLØP Ø142 AISI304 | Ja | 60174449 | 5501250 | Avløpsrør rustfritt stål |  | 5505110 | Avløpsrør, metall | NOBB VAVVS
60398854 | 283655 |  | ACO PIPE 50MM BEND 45° | Nei | 60174413 | 5501250 | Avløpsrør rustfritt stål |  | 5505110 | Avløpsrør, metall | NOBB VAVVS
60398854 | 420984 |  | ACO PIPE 50MM BEND 45° | Ja | 60174413 | 5501250 | Avløpsrør rustfritt stål |  | 5505110 | Avløpsrør, metall | NOBB VAVVS
60398860 | 283655 |  | PE100 Red.Kons lang for EL-sveis SDR17 | Nei | 60186104 | 5815100 | Deler trykkrør PE |  | 5810330 | Deler for tilførselsrør, plast | NOBB VAVVS
60398860 | 740392 |  | PE100 Red.Kons lang for EL-sveis SDR17 | Ja | 60186104 | 5815100 | Deler trykkrør PE |  | 5810330 | Deler for tilførselsrør, plast | NOBB VAVVS
60398867 | 393656 |  | SPILLVANN PVC - REDUKSJON | Ja | 60657054 | 5410100 | Deler til drensrør/overvannsrør |  | 5401300 | Deler til drensrør og overvannsrør | NOBB VAVVS
60398869 | 267542 |  | KRAVE FOR TILBAKESLAGSVENTIL, MUFFESVEIS | Ja | 60175035 | 5815100 | Deler trykkrør PE |  | 5810330 | Deler for tilførselsrør, plast | NOBB VAVVS
60398871 | 215756 | ALBUE 90° M/2 MUFFER 32X32U | Albue 90° m/2 mufferu | Nei | 60769817 | 5815200 | Deler trykkrør flerlags |  | 5810360 | Deler for tilførselsrør, flerlags | NOBB VAVVS
60398871 | 283655 | ALBUE 90° M/2 MUFFER 32X32U | Albue 90° m/2 mufferu | Nei | 60769817 | 5815200 | Deler trykkrør flerlags |  | 5810360 | Deler for tilførselsrør, flerlags | NOBB VAVVS
60398872 | 214995 |  | Muffe press galv. | Ja | 60638017 | 5855200 | Deler karbonrør |  | 5820210 | Deler for tilførselsrør, metall | NOBB VAVVS
60398891 | 216269 | STAKELUKE PE 90° 200MM | PE stakeluke 90° med oval serviceåpning | Ja | 42013021 | 5505150 | Deler til avløpsrør |  | 5501210 | Deler til avløpsrør, plast | NOBB VAVVS
60398891 | 283655 | STAKELUKE PE 90° 200MM | PE stakeluke 90° med oval serviceåpning | Nei | 42013021 | 5505150 | Deler til avløpsrør |  | 5501210 | Deler til avløpsrør, plast | NOBB VAVVS
60398895 | 267542 |  | OVERGANGSUNION GJENGET TP PVC-U | Ja | 60653304 | 5815220 | Deler trykkrør andre typer plast |  | 5810330 | Deler for tilførselsrør, plast | NOBB VAVVS
60398898 | 283655 | BEND 45° M/1 MUFFE 42MM STEELPRES | STEELPRES BEND 45° M/1 MUFFE | Ja | 60181389 | 5855200 | Deler karbonrør |  | 5820210 | Deler for tilførselsrør, metall | NOBB VAVVS
60398900 | 740628 |  | Varmgalv. stål løsflens PN10 | Ja | 60179868 | 5815100 | Deler trykkrør PE |  | 5810330 | Deler for tilførselsrør, plast | NOBB VAVVS
60398912 | 215657 | PLATEALBUE FPL 3/4"X 15MM | FPL platealbue, forkr | Ja | 41128943 | 5815100 | Deler trykkrør PE |  | 5810330 | Deler for tilførselsrør, plast | NOBB VAVVS
60398912 | 283655 | PLATEALBUE FPL 3/4"X 15MM | FPL platealbue, forkr | Nei | 41128943 | 5815100 | Deler trykkrør PE |  | 5810330 | Deler for tilførselsrør, plast | NOBB VAVVS
60398914 | 283655 |  | Demonteringsverktøy for Tyton-Sit / Universal Vi | Nei | 60183776 | 5865200 | Ikke strekkfaste rørdeler støpejern |  | 5820210 | Deler for tilførselsrør, metall | NOBB VAVVS
60398914 | 743276 |  | Demonteringsverktøy for Tyton-Sit / Universal Vi | Ja | 60183776 | 5865200 | Ikke strekkfaste rørdeler støpejern |  | 5820210 | Deler for tilførselsrør, metall | NOBB VAVVS
60398920 | 740204 |  | Raxofix union, rødgods | Ja | 60677650 | 5893100 | Deler til trykkrør i andre materialer |  | 5830210 | Deler til tilførselsrør, andre materialer | NOBB VAVVS
60398925 | 741032 |  | N/410 SS 90° LR Bend SS316 (CF8M / syrefast) | Ja | 60675682 | 5845200 | Deler syrefaste rør |  | 5820210 | Deler for tilførselsrør, metall | NOBB VAVVS
60398937 | 740204 |  | kobling Raxofix | Ja | 60677650 | 5893100 | Deler til trykkrør i andre materialer |  | 5830210 | Deler til tilførselsrør, andre materialer | NOBB VAVVS
60398948 | 267542 |  | REDUKSJON | Ja | 60175010 | 5815220 | Deler trykkrør andre typer plast |  | 5810330 | Deler for tilførselsrør, plast | NOBB VAVVS
60398948 | 283655 |  | REDUKSJON | Nei | 60175010 | 5815220 | Deler trykkrør andre typer plast |  | 5810330 | Deler for tilførselsrør, plast | NOBB VAVVS
60398960 | 216269 | UNION SPISS MAPRESS SYREF 54X2" | Mapress Syrefast union spissende innvendige gjenger | Ja | 41695101 | 5845200 | Deler syrefaste rør |  | 5820210 | Deler for tilførselsrør, metall | NOBB VAVVS
60398962 | 740628 |  | PE100 Segmentbend 22°, SDR26 Tr.red.fakt. 0,8 | Ja | 60179883 | 5815100 | Deler trykkrør PE |  | 5810330 | Deler for tilførselsrør, plast | NOBB VAVVS
60398964 | 267542 |  | PP BELAGT STÅLFLENS SPEIL OG MUFFESVEIS | Ja | 60174982 | 5815100 | Deler trykkrør PE |  | 5810330 | Deler for tilførselsrør, plast | NOBB VAVVS
60398971 | 740628 |  | PVC Plugg utv.gj., PN16 | Ja | 60179895 | 5815220 | Deler trykkrør andre typer plast |  | 5810330 | Deler for tilførselsrør, plast | NOBB VAVVS
60398982 | 216269 | REDUKSJON MAPRESS CU 28X18MM | Mapress Kobber reduksjon med 1 muffe | Ja | 60185446 | 5825100 | Pressfittings, kobber |  | 5820210 | Deler for tilførselsrør, metall | NOBB VAVVS
60398982 | 283655 | REDUKSJON MAPRESS CU 28X18MM | Mapress Kobber reduksjon med 1 muffe | Nei | 60185446 | 5825100 | Pressfittings, kobber |  | 5820210 | Deler for tilførselsrør, metall | NOBB VAVVS
60398987 | 216269 | OVERG.UTV.GJ MEPLA 1/2"X20 | Mepla nippelmuffe, utvendige gjenger | Ja | 41695047 | 5815200 | Deler trykkrør flerlags |  | 5810360 | Deler for tilførselsrør, flerlags | NOBB VAVVS
60398987 | 283655 | OVERG.UTV.GJ MEPLA 1/2"X20 | Mepla nippelmuffe, utvendige gjenger | Nei | 41695047 | 5815200 | Deler trykkrør flerlags |  | 5810360 | Deler for tilførselsrør, flerlags | NOBB VAVVS
60398988 | 750282 | NIPPELMUFFE SPRINKLER 32X1" | Nippelmuffe CW602N | Ja | 60772260 | 5815200 | Deler trykkrør flerlags |  | 5810360 | Deler for tilførselsrør, flerlags | NOBB VAVVS
60398990 | 740276 |  | PE100 Innstøpningsflens SDR26 L:1m | Ja | 60182772 | 5815100 | Deler trykkrør PE |  | 5810330 | Deler for tilførselsrør, plast | NOBB VAVVS
60399011 | 276835 | EKSENTRISK OVERGANG 110/90MM | POLO-KAL XS eksentrisk overgang 110/90 | Ja | 60648583 | 5505150 | Deler til avløpsrør |  | 5501210 | Deler til avløpsrør, plast | NOBB VAVVS
60399014 | 267542 |  | Tangit M3000 Starterkit | Ja | 60174981 | 5815220 | Deler trykkrør andre typer plast |  | 5810330 | Deler for tilførselsrør, plast | NOBB VAVVS
60399022 | 276835 | SVEISESADEL PP-R 40-160/200 MM | Sveisesadel PP-R | Ja | 60650368 | 5505150 | Deler til avløpsrør |  | 5810550 | Deler for rørsystemer | NOBB VAVVS
60399040 | 740628 |  | Flexkobling Standard | Ja | 60179874 | 5815220 | Deler trykkrør andre typer plast |  | 5810330 | Deler for tilførselsrør, plast | NOBB VAVVS
60399054 | 276835 | SVANEHALS, EKSENTRISK PP-R 20 MM | Svanehals, eksentrisk PP-R | Ja | 60650368 | 5505150 | Deler til avløpsrør |  | 5810550 | Deler for rørsystemer | NOBB VAVVS
60399058 | 740392 |  | PVC BLINDFLENS | Ja | 60186122 | 5815100 | Deler trykkrør PE |  | 5810330 | Deler for tilførselsrør, plast | NOBB VAVVS
60399063 | 283655 |  | AVK Dobbeltmuffe m/gjenget avstikker f/PVC | Nei | 60175801 | 5865100 | Strekkfaste rørdeler støpejern |  | 5820210 | Deler for tilførselsrør, metall | NOBB VAVVS
60399063 | 740600 |  | AVK Dobbeltmuffe m/gjenget avstikker f/PVC | Ja | 60175801 | 5865100 | Strekkfaste rørdeler støpejern |  | 5820210 | Deler for tilførselsrør, metall | NOBB VAVVS
60399074 | 740392 |  | PP-HURTIGKOBL. T-RØR 90 | Ja | 60186142 | 5815100 | Deler trykkrør PE |  | 5810330 | Deler for tilførselsrør, plast | NOBB VAVVS
60399095 | 267542 |  | REDUKSJON EKSENTRISK SPEILSVEIS PE100 / SDR17,6 | Ja | 60175034 | 5815100 | Deler trykkrør PE |  | 5810330 | Deler for tilførselsrør, plast | NOBB VAVVS
60399099 | 741032 |  | N/E496 ST100 Blindlokk CF8M m/eksentrisk tappeh. | Ja | 60675664 | 5845200 | Deler syrefaste rør |  | 5820210 | Deler for tilførselsrør, metall | NOBB VAVVS
60399102 | 740392 |  | PP-HURTIGKOBL. UNION INNV.GJ. | Ja | 60186141 | 5815100 | Deler trykkrør PE |  | 5810330 | Deler for tilførselsrør, plast | NOBB VAVVS
60399113 | 740628 |  | PE100-bend 30° SDR17, bøyd av rør, R=2,5 | Ja | 60179883 | 5815100 | Deler trykkrør PE |  | 5810330 | Deler for tilførselsrør, plast | NOBB VAVVS
60399118 | 216269 | T-RØR MAPRESS SYREFAST 88,9X22X88,9 | Mapress Syrefast T-rør redusert | Ja | 60185758 | 5845200 | Deler syrefaste rør |  | 5820210 | Deler for tilførselsrør, metall | NOBB VAVVS
60399118 | 283655 | T-RØR MAPRESS SYREFAST 88,9X22X88,9 | Mapress Syrefast T-rør redusert | Nei | 60185758 | 5845200 | Deler syrefaste rør |  | 5820210 | Deler for tilførselsrør, metall | NOBB VAVVS
60399148 | 216269 | PASSBEND 90° MAPRESS EL.FORS 22MM | Mapress El-Forsinket passbend: 90° | Ja | 60185311 | 5855200 | Deler karbonrør |  | 5820210 | Deler for tilførselsrør, metall | NOBB VAVVS
60399148 | 283655 | PASSBEND 90° MAPRESS EL.FORS 22MM | Mapress El-Forsinket passbend: 90° | Nei | 60185311 | 5855200 | Deler karbonrør |  | 5820210 | Deler for tilførselsrør, metall | NOBB VAVVS
60399149 | 216269 | BEND I/U MAPRESS SYREFAST 88,9 MM | Mapress Syrefast bend 90° inn/ut med 1 muffe | Ja | 41695101 | 5845200 | Deler syrefaste rør |  | 5820210 | Deler for tilførselsrør, metall | NOBB VAVVS
60399149 | 283655 | BEND I/U MAPRESS SYREFAST 88,9 MM | Mapress Syrefast bend 90° inn/ut med 1 muffe | Nei | 41695101 | 5845200 | Deler syrefaste rør |  | 5820210 | Deler for tilførselsrør, metall | NOBB VAVVS
60399157 | 750282 | REDUKSJON 50X32 SPRINKLER | Reduksjon | Ja | 60769877 | 5815200 | Deler trykkrør flerlags |  | 5810360 | Deler for tilførselsrør, flerlags | NOBB VAVVS
60399158 | 267542 |  | T-RØR 90° SPEILSVEIS PE100 / SDR17-17,6 | Ja | 60175037 | 5815100 | Deler trykkrør PE |  | 5810330 | Deler for tilførselsrør, plast | NOBB VAVVS
60399162 | 276835 | REGULERINGSVENTIL DYNAMISK 1 1/4 | TECEfloor reguleringsventil dynamisk | Ja | 60177644 | 5815550 | Gulvvarmesystemer (ekskl. rør) |  | 5810410 | Deler for gulvvarme/gatevarme | NOBB VAVVS
60399168 | 420984 |  | MODULAR 200 RIST VOLCANO SKLISIKKER A15 | Ja | 60174449 | 5501250 | Avløpsrør rustfritt stål |  | 5505110 | Avløpsrør, metall | NOBB VAVVS
60399185 | 420984 |  | MODULAR 200 RENNE ENDEPL.UTLØP Ø142 AISI316 | Ja | 60174449 | 5501250 | Avløpsrør rustfritt stål |  | 5505110 | Avløpsrør, metall | NOBB VAVVS
60399190 | 740488 |  | PE100 Segm.sveist bend SDR17 | Ja | 60187986 | 5815100 | Deler trykkrør PE |  | 5810330 | Deler for tilførselsrør, plast | NOBB VAVVS
60399191 | 283655 | OVERGANGSMUFFE M/INNV GJ28MM X 3/4" | STEELPRES OVERGANGSMUFFE M/INNV GJ | Ja | 60181389 | 5855200 | Deler karbonrør |  | 5820210 | Deler for tilførselsrør, metall | NOBB VAVVS
60399194 | 740628 |  | PE100 El.sveis anboring med kniv SDR11 | Ja | 60179921 | 5815100 | Deler trykkrør PE |  | 5810330 | Deler for tilførselsrør, plast | NOBB VAVVS
60399197 | 743072 |  | EWKO-10S SYREF. SNITTRING JUSTERB.ALBUE | Ja | 60184528 | 5815300 | Kuplinger rør i rørsystemer |  | 5810550 | Deler for rørsystemer | NOBB VAVVS
60399207 | 740488 |  | PE100 Fl.krage SDR17 Lang | Ja | 60187986 | 5815100 | Deler trykkrør PE |  | 5810330 | Deler for tilførselsrør, plast | NOBB VAVVS
60399216 | 276835 | VINKEL 45° PP-R SDR 5 75 MM | Vinkel 45° PP-R | Ja | 60650368 | 5505150 | Deler til avløpsrør |  | 5810550 | Deler for rørsystemer | NOBB VAVVS
60399222 | 204439 |  | PE 100 SDR 11 overgang m/inn. gjenger f/elektromuffer | Ja | 60174248 | 5815100 | Deler trykkrør PE |  | 5810330 | Deler for tilførselsrør, plast | NOBB VAVVS
60399222 | 283655 |  | PE 100 SDR 11 overgang m/inn. gjenger f/elektromuffer | Nei | 60174248 | 5815100 | Deler trykkrør PE |  | 5810330 | Deler for tilførselsrør, plast | NOBB VAVVS
60399238 | 267542 |  | UNIUN TP PVC/EPDM | Ja | 60175000 | 5815220 | Deler trykkrør andre typer plast |  | 5810330 | Deler for tilførselsrør, plast | NOBB VAVVS
60399238 | 283655 |  | UNIUN TP PVC/EPDM | Nei | 60175000 | 5815220 | Deler trykkrør andre typer plast |  | 5810330 | Deler for tilførselsrør, plast | NOBB VAVVS
60399241 | 216269 | BEND 90° I/U MAPRESS CUNIFE 15 MM | BEND 90° MAPRESS CUNIFE inn/ut med 1 muffe | Ja | 60185444 | 5825300 | Pressfittings, CuNi |  | 5820210 | Deler for tilførselsrør, metall | NOBB VAVVS
60399241 | 283655 | BEND 90° I/U MAPRESS CUNIFE 15 MM | BEND 90° MAPRESS CUNIFE inn/ut med 1 muffe | Nei | 60185444 | 5825300 | Pressfittings, CuNi |  | 5820210 | Deler for tilførselsrør, metall | NOBB VAVVS
60399242 | 740760 |  | Prefab innbyggingsskap 850 N75AS 9 kr | Ja | 60183094 | 5815450 | Fordelerskap rør i rørsystemer |  | 5810550 | Deler for rørsystemer | NOBB VAVVS
60399249 | 740600 |  | AVK Tyton Muffe T-Rør m/fl.avstikk DN400. PN16 | Ja | 60175812 | 5865200 | Ikke strekkfaste rørdeler støpejern |  | 5820210 | Deler for tilførselsrør, metall | NOBB VAVVS
60399290 | 283655 |  | LÅSERING BAIO, PVC, STREKKFAST | Nei | 60188403 | 5865100 | Strekkfaste rørdeler støpejern |  | 5820210 | Deler for tilførselsrør, metall | NOBB VAVVS
60399290 | 740116 |  | LÅSERING BAIO, PVC, STREKKFAST | Ja | 60188403 | 5865100 | Strekkfaste rørdeler støpejern |  | 5820210 | Deler for tilførselsrør, metall | NOBB VAVVS
60399296 | 200868 |  | 25x1/2"x25 K5 T-stykke m/mf | Ja | 60174063 | 5815200 | Deler trykkrør flerlags |  | 5810360 | Deler for tilførselsrør, flerlags | NOBB VAVVS
60399298 | 740488 |  | PE100 Segm.sveist bend SDR17 | Ja | 60187986 | 5815100 | Deler trykkrør PE |  | 5810330 | Deler for tilførselsrør, plast | NOBB VAVVS
60399302 | 216269 | REDUKSJON MAPRESS SYREF 28X15MM | Mapress Syrefast reduksjon med 1 muffe | Ja | 41695101 | 5845200 | Deler syrefaste rør |  | 5820210 | Deler for tilførselsrør, metall | NOBB VAVVS
60399302 | 283655 | REDUKSJON MAPRESS SYREF 28X15MM | Mapress Syrefast reduksjon med 1 muffe | Nei | 41695101 | 5845200 | Deler syrefaste rør |  | 5820210 | Deler for tilførselsrør, metall | NOBB VAVVS
60399312 | 267542 |  | Fotventil VRF-11I limende EPDM TP PVC metrisk | Ja | 60175000 | 5815220 | Deler trykkrør andre typer plast |  | 5810330 | Deler for tilførselsrør, plast | NOBB VAVVS
60399315 | 740392 |  | PE100 RC BEND 15° SØMLØST SDR17 | Ja | 60186104 | 5815100 | Deler trykkrør PE |  | 5810330 | Deler for tilførselsrør, plast | NOBB VAVVS
60399324 | 740628 |  | PVC Kryss 90° innv.lim | Ja | 60179894 | 5815220 | Deler trykkrør andre typer plast |  | 5810330 | Deler for tilførselsrør, plast | NOBB VAVVS
60399333 | 283655 |  | FLENSEMUFFE SYSTEM 2000 F/PVC-PE PN10 | Nei | 60188401 | 5865100 | Strekkfaste rørdeler støpejern |  | 5820210 | Deler for tilførselsrør, metall | NOBB VAVVS
60399333 | 740116 |  | FLENSEMUFFE SYSTEM 2000 F/PVC-PE PN10 | Ja | 60188401 | 5865100 | Strekkfaste rørdeler støpejern |  | 5820210 | Deler for tilførselsrør, metall | NOBB VAVVS
60399344 | 740628 |  | PVC Nippel reduksjon utv./innv.gj., PN16 | Ja | 60179889 | 5815220 | Deler trykkrør andre typer plast |  | 5810330 | Deler for tilførselsrør, plast | NOBB VAVVS
60399346 | 215909 | FLENSEPAKNING DN300 NBR PN10 | FLENSEPAKNING DN300 NBR PN10 | Ja | 41692779 | 5865200 | Ikke strekkfaste rørdeler støpejern |  | 5820210 | Deler for tilførselsrør, metall | NOBB VAVVS
60399346 | 283655 | FLENSEPAKNING DN300 NBR PN10 | FLENSEPAKNING DN300 NBR PN10 | Nei | 41692779 | 5865200 | Ikke strekkfaste rørdeler støpejern |  | 5820210 | Deler for tilførselsrør, metall | NOBB VAVVS
60399367 | 740628 |  | PE100 El.sadel | Ja | 60179921 | 5815100 | Deler trykkrør PE |  | 5810330 | Deler for tilførselsrør, plast | NOBB VAVVS
60399370 | 276835 | MINISHUNT 3/4" UTV. | TECEfloor minishunt 40 m2 | Ja | 60654659 | 5815550 | Gulvvarmesystemer (ekskl. rør) |  | 5810410 | Deler for gulvvarme/gatevarme | NOBB VAVVS
60399376 | 216269 | LØSFLENS PE 250MM | PE løsflens | Ja | 60185366 | 5410100 | Deler til drensrør/overvannsrør |  | 5401300 | Deler til drensrør og overvannsrør | NOBB VAVVS
60399376 | 283655 | LØSFLENS PE 250MM | PE løsflens | Nei | 60185366 | 5410100 | Deler til drensrør/overvannsrør |  | 5401300 | Deler til drensrør og overvannsrør | NOBB VAVVS
60399383 | 740392 |  | PE100 KRAGE FORLENGET MED FASTPUNKT SDR11 L=1,2 METER | Ja | 60186104 | 5815100 | Deler trykkrør PE |  | 5810330 | Deler for tilførselsrør, plast | NOBB VAVVS
60399384 | 740344 |  | Profilmutter med fjær, kanaltype A, EG | Ja | 60184447 | 3015220 | Kanaler Tilbehør |  | 6910900 | Tilbehør kanaler | NOBB VAVVS
60399390 | 420984 |  | ACO PIPE 160MM PAKNING | Ja | 60174426 | 5501250 | Avløpsrør rustfritt stål |  | 5505110 | Avløpsrør, metall | NOBB VAVVS
60399392 | 267542 |  | LIMESADEL TP PVC-U | Ja | 60175000 | 5815220 | Deler trykkrør andre typer plast |  | 5810330 | Deler for tilførselsrør, plast | NOBB VAVVS
60399412 | 283655 | RESERVERT18 | Reservert | Ja | 60181400 | 5855200 | Deler karbonrør |  | 5820210 | Deler for tilførselsrør, metall | NOBB VAVVS
60399418 | 204439 |  | ISOVARM LANGBEND AVLØP | Ja | 60174368 | 5505100 | Deler til avløpsrør isolert |  | 5501210 | Deler til avløpsrør, plast | NOBB VAVVS
60399418 | 283655 |  | ISOVARM LANGBEND AVLØP | Nei | 60174368 | 5505100 | Deler til avløpsrør isolert |  | 5501210 | Deler til avløpsrør, plast | NOBB VAVVS
60399421 | 204439 |  | PE 100 SDR 11 grenrør f/elektromuffer | Ja | 60174233 | 5815100 | Deler trykkrør PE |  | 5810330 | Deler for tilførselsrør, plast | NOBB VAVVS
60399421 | 283655 |  | PE 100 SDR 11 grenrør f/elektromuffer | Nei | 60174233 | 5815100 | Deler trykkrør PE |  | 5810330 | Deler for tilførselsrør, plast | NOBB VAVVS
60399423 | 58834 |  | PAX Dekkplate ute hvit | Ja | 60182848 | 3015410 | Baderomsvifter |  | 6920100 | Baderomsvifter | NOBB VAVVS
60399440 | 740264 |  | RAUPIANO grenrør 87 grader | Ja | 60181791 | 5505150 | Deler til avløpsrør |  | 5501210 | Deler til avløpsrør, plast | NOBB VAVVS
60399446 | 420984 |  | ACO sil for vertikal sluk 157, | Ja | 60174449 | 5501250 | Avløpsrør rustfritt stål |  | 5505110 | Avløpsrør, metall | NOBB VAVVS
60399458 | 741032 |  | Nitril-TA Pakning for S/07,77,75,78 | Ja | 60187616 | 5815300 | Kuplinger rør i rørsystemer |  | 5810550 | Deler for rørsystemer | NOBB VAVVS
60399473 | 740392 |  | PP-HURTIGKOBL. TIPPUNION UTV.GJ. | Ja | 60186141 | 5815100 | Deler trykkrør PE |  | 5810330 | Deler for tilførselsrør, plast | NOBB VAVVS
60399474 | 740116 |  | Flensemuffe Tyton DN 300 PN10 x 290mm (150mm) | Ja | 60188398 | 5865100 | Strekkfaste rørdeler støpejern |  | 5820210 | Deler for tilførselsrør, metall | NOBB VAVVS
60399478 | 215909 | FLENSEPAKNING DN040 EPDM PN10/40 | FLENSEPAKNING DN040 EPDM PN10/16/25/40 | Ja | 41692779 | 5865200 | Ikke strekkfaste rørdeler støpejern |  | 5820210 | Deler for tilførselsrør, metall | NOBB VAVVS
60399478 | 283655 | FLENSEPAKNING DN040 EPDM PN10/40 | FLENSEPAKNING DN040 EPDM PN10/16/25/40 | Nei | 41692779 | 5865200 | Ikke strekkfaste rørdeler støpejern |  | 5820210 | Deler for tilførselsrør, metall | NOBB VAVVS
60399498 | 200868 |  | AS+ BEND | Ja | 60638118 | 5505150 | Deler til avløpsrør |  | 5501210 | Deler til avløpsrør, plast | NOBB VAVVS
60399498 | 283655 |  | AS+ BEND | Nei | 60638118 | 5505150 | Deler til avløpsrør |  | 5501210 | Deler til avløpsrør, plast | NOBB VAVVS
60399503 | 215619 | PLATEALBUE 1175 PE 20X3/4 | 1175 PE -Platealbue innvendig rørgjenge 20x3/4 | Ja | 60175248 | 5825250 | Rørdeler, CuNi |  | 5820210 | Deler for tilførselsrør, metall | NOBB VAVVS
60399525 | 283655 | RØRHOLDER FOR DIN/SMS RØR DN 10 | Rørholder for DIN/SMS rør DN 10 kort skaft, stram | Ja | 60181426 | 5835200 | Deler rustfrie rør |  | 5820210 | Deler for tilførselsrør, metall | NOBB VAVVS
60399527 | 267542 |  | ANBORRINGSKLAMMER M/KNIV "BAKKEKRAN" | Ja | 60175008 | 5815100 | Deler trykkrør PE |  | 5810330 | Deler for tilførselsrør, plast | NOBB VAVVS
60399527 | 283655 |  | ANBORRINGSKLAMMER M/KNIV "BAKKEKRAN" | Nei | 60175008 | 5815100 | Deler trykkrør PE |  | 5810330 | Deler for tilførselsrør, plast | NOBB VAVVS
60399529 | 740276 |  | PE100 innstøpningsflens SDR11 L:1m | Ja | 60182772 | 5815100 | Deler trykkrør PE |  | 5810330 | Deler for tilførselsrør, plast | NOBB VAVVS
60399537 | 216269 | GRENRØR SILENTPRO 45° 90X75MM | Silent-Pro grenrør: 45° | Ja | 41695055 | 5505150 | Deler til avløpsrør |  | 5501210 | Deler til avløpsrør, plast | NOBB VAVVS
60399537 | 283655 | GRENRØR SILENTPRO 45° 90X75MM | Silent-Pro grenrør: 45° | Nei | 41695055 | 5505150 | Deler til avløpsrør |  | 5501210 | Deler til avløpsrør, plast | NOBB VAVVS
60399546 | 740188 |  | 88,9 MM L = 100 MM RØRSTUSS M/RILLE | Ja | 60177889 | 5860100 | Strekkfaste rør støpejern |  | 5820100 | Tilførselsrør metall (tidl Kobberrør glødet kveil) | NOBB VAVVS
60399548 | 740780 |  | 1-28 x 4,0R PEM-KOBL, UTV MESS | Ja | 60656567 | 5815150 | Deler trykkrør PEX |  | 5810330 | Deler for tilførselsrør, plast | NOBB VAVVS
60399551 | 740628 |  | PE100 Reduksjon lang, SDR17, Konsentrisk | Ja | 60179883 | 5815100 | Deler trykkrør PE |  | 5810330 | Deler for tilførselsrør, plast | NOBB VAVVS
60399558 | 267542 |  | SADEL M/UNDERDEL | Ja | 60175008 | 5815100 | Deler trykkrør PE |  | 5810330 | Deler for tilførselsrør, plast | NOBB VAVVS
60399558 | 283655 |  | SADEL M/UNDERDEL | Nei | 60175008 | 5815100 | Deler trykkrør PE |  | 5810330 | Deler for tilførselsrør, plast | NOBB VAVVS
60399564 | 740392 |  | PE100 RC BEND 30° SØMLØST SDR17 R=1,5xD | Ja | 60186104 | 5815100 | Deler trykkrør PE |  | 5810330 | Deler for tilførselsrør, plast | NOBB VAVVS
60399573 | 740392 |  | PVC OVG-MUFFE INNV.LIM / INNV.GJ "MET" | Ja | 60186119 | 5815100 | Deler trykkrør PE |  | 5810330 | Deler for tilførselsrør, plast | NOBB VAVVS
60399580 | 740392 |  | PE100 RED.EKS KORT F/SP-SVEIS SDR17 | Ja | 60186104 | 5815100 | Deler trykkrør PE |  | 5810330 | Deler for tilførselsrør, plast | NOBB VAVVS
60399586 | 740948 |  | SANHA-THERM PRESS BEND 45° 2 MUFFER | Ja | 60186662 | 5855200 | Deler karbonrør |  | 5820210 | Deler for tilførselsrør, metall | NOBB VAVVS
60399603 | 740276 |  | PE100 Krave lang for tilkobling i kum SDR17 L:1m | Ja | 60182772 | 5815100 | Deler trykkrør PE |  | 5810330 | Deler for tilførselsrør, plast | NOBB VAVVS
60399643 | 214995 |  | Overgangsmuffe K65 i kopperlegering f/120 bar | Ja | 60673642 | 5615100 | Deler til kabelrør |  | 5610150 | Deler til kabelrør | NOBB VAVVS
60399652 | 740628 |  | PE100 krage lang, SDR9 | Ja | 60179883 | 5815100 | Deler trykkrør PE |  | 5810330 | Deler for tilførselsrør, plast | NOBB VAVVS
60399653 | 215954 |  | LK Kontrollpanel WSS | Ja | 60176032 | 5815550 | Gulvvarmesystemer (ekskl. rør) |  | 5810410 | Deler for gulvvarme/gatevarme | NOBB VAVVS
60399653 | 283655 |  | LK Kontrollpanel WSS | Nei | 60176032 | 5815550 | Gulvvarmesystemer (ekskl. rør) |  | 5810410 | Deler for gulvvarme/gatevarme | NOBB VAVVS
60399661 | 741032 |  | N/10 90° Bend Oransje | Ja | 60187611 | 5865100 | Strekkfaste rørdeler støpejern |  | 5820210 | Deler for tilførselsrør, metall | NOBB VAVVS
60399664 | 740392 |  | PP-HURTIGKOBL. OMB.-SETT PE-GALV. RØR | Ja | 60186147 | 5815100 | Deler trykkrør PE |  | 5810330 | Deler for tilførselsrør, plast | NOBB VAVVS
60399684 | 267542 |  | ELEKTROMUFFE PE100/SDR17 | Ja | 60175010 | 5815220 | Deler trykkrør andre typer plast |  | 5810330 | Deler for tilførselsrør, plast | NOBB VAVVS
60399684 | 283655 |  | ELEKTROMUFFE PE100/SDR17 | Nei | 60175010 | 5815220 | Deler trykkrør andre typer plast |  | 5810330 | Deler for tilførselsrør, plast | NOBB VAVVS
60399692 | 267542 |  | ALBUE 90° LANG ENDE PE100 / SDR17-17,6 | Ja | 60175034 | 5815100 | Deler trykkrør PE |  | 5810330 | Deler for tilførselsrør, plast | NOBB VAVVS
60399693 | 740664 |  | 12 MM X 1/2", NR. 1986652 MESS. MUFFE, KOBBER/INNV. GJ., EZZ | Ja | 60180819 | 5827100 | Messingdeler for trykkrør |  | 5820210 | Deler for tilførselsrør, metall | NOBB VAVVS
60399706 | 740600 |  | AVK Flense T-rør,dukt.stpj.L=1000/400.PN10 | Ja | 60175801 | 5865100 | Strekkfaste rørdeler støpejern |  | 5820210 | Deler for tilførselsrør, metall | NOBB VAVVS
60399714 | 740116 |  | 250 MM X 1.1/4" RAAX-HAKU ANBORINGSKLAMMER F/PLASTRØR, HAWLE | Ja | 60188415 | 5865100 | Strekkfaste rørdeler støpejern |  | 5820210 | Deler for tilførselsrør, metall | NOBB VAVVS
60399723 | 740628 |  | PE100-RC-el.sveise muffe, SDR 26-7,4 | Ja | 60179883 | 5815100 | Deler trykkrør PE |  | 5810330 | Deler for tilførselsrør, plast | NOBB VAVVS
60399731 | 740392 |  | PP-HURTIGKOBL. ADAPT UTV.GJ. | Ja | 60186141 | 5815100 | Deler trykkrør PE |  | 5810330 | Deler for tilførselsrør, plast | NOBB VAVVS
60399749 | 215756 | ALU PEX Ø63 - 5 METER | Pex rør 5 meter rette lengder | Nei | 60772223 | 5810250 | Trykkrør flerlags |  | 5810210 | Tilførselsrør, flerlags | NOBB VAVVS
60399749 | 283655 | ALU PEX Ø63 - 5 METER | Pex rør 5 meter rette lengder | Nei | 60772223 | 5810250 | Trykkrør flerlags |  | 5810210 | Tilførselsrør, flerlags | NOBB VAVVS
60399749 | 750282 | ALU PEX Ø63 - 5 METER | Pex rør 5 meter rette lengder | Ja | 60772223 | 5810250 | Trykkrør flerlags |  | 5810210 | Tilførselsrør, flerlags | NOBB VAVVS
60399754 | 204439 |  | PE 100 SDR 17 grenrør f/speilsveising | Ja | 60174178 | 5815100 | Deler trykkrør PE |  | 5810330 | Deler for tilførselsrør, plast | NOBB VAVVS
60399756 | 216269 | T-RØR MAPRESS EL.FORS 28X22X28 | Mapress El-Forsinket T-rør redusert | Ja | 60185314 | 5855200 | Deler karbonrør |  | 5820210 | Deler for tilførselsrør, metall | NOBB VAVVS
60399756 | 283655 | T-RØR MAPRESS EL.FORS 28X22X28 | Mapress El-Forsinket T-rør redusert | Nei | 60185314 | 5855200 | Deler karbonrør |  | 5820210 | Deler for tilførselsrør, metall | NOBB VAVVS
60399763 | 740308 |  | Utenpåliggende Ramme til Inntaksskap | Ja | 60183570 | 5810300 | Trykkrør (rør i rør) |  | 5810100 | Tilførselsrør plast (tidl Trykkrør PE) | NOBB VAVVS
60399765 | 215756 | KAPP 1/2" | Kapp | Ja | 41689557 | 5827100 | Messingdeler for trykkrør |  | 5820210 | Deler for tilførselsrør, metall | NOBB VAVVS
60399765 | 283655 | KAPP 1/2" | Kapp | Nei | 41689557 | 5827100 | Messingdeler for trykkrør |  | 5820210 | Deler for tilførselsrør, metall | NOBB VAVVS
60399765 | 740220 | KAPP 1/2" | Kapp | Nei | 41689557 | 5827100 | Messingdeler for trykkrør |  | 5820210 | Deler for tilførselsrør, metall | NOBB VAVVS
60399777 | 740664 |  | 3/4" SLANGE M/AVST.VENT., 5354S/2171239 EZZE KOPLINGSHUS, BU | Ja | 60180837 | 5827100 | Messingdeler for trykkrør |  | 5820210 | Deler for tilførselsrør, metall | NOBB VAVVS
60399802 | 745164 |  | PAM MA Takbrakett type 401 | Ja | 60183774 | 5501300 | Avløpsrør støpejern/MA |  | 5505110 | Avløpsrør, metall | NOBB VAVVS
60399814 | 267542 |  | Unionsende PP-H f/PP trykkrør | Ja | 60175039 | 5815220 | Deler trykkrør andre typer plast |  | 5810330 | Deler for tilførselsrør, plast | NOBB VAVVS
60399827 | 740628 |  | PE100 Y-gren 45° lang segm. SDR11 Tr.red.fakt. 0,6 | Ja | 60179888 | 5815100 | Deler trykkrør PE |  | 5810330 | Deler for tilførselsrør, plast | NOBB VAVVS
60399832 | 283655 |  | MA BEND 45° | Nei | 60178486 | 5505150 | Deler til avløpsrør |  | 5505160 | Deler til avløpsrør, metall | NOBB VAVVS
60399832 | 741228 |  | MA BEND 45° | Ja | 60178486 | 5505150 | Deler til avløpsrør |  | 5505160 | Deler til avløpsrør, metall | NOBB VAVVS
60399836 | 267542 |  | ENDEKAPPE LANG ENDE PE100 / SDR11 | Ja | 60653332 | 5815100 | Deler trykkrør PE |  | 5810330 | Deler for tilførselsrør, plast | NOBB VAVVS
60399836 | 283655 |  | ENDEKAPPE LANG ENDE PE100 / SDR11 | Nei | 60653332 | 5815100 | Deler trykkrør PE |  | 5810330 | Deler for tilførselsrør, plast | NOBB VAVVS
60399837 | 743276 |  | Blindflens Blå epoxy PN16 | Ja | 60183776 | 5865200 | Ikke strekkfaste rørdeler støpejern |  | 5820210 | Deler for tilførselsrør, metall | NOBB VAVVS
60399848 | 740628 |  | PE100 Segmentbend 45°, SDR26 Tr.red.fakt. 0,8 | Ja | 60179883 | 5815100 | Deler trykkrør PE |  | 5810330 | Deler for tilførselsrør, plast | NOBB VAVVS
60399850 | 740392 |  | PE80 AVLØP T-RØR RED. | Ja | 60186115 | 5815100 | Deler trykkrør PE |  | 5810330 | Deler for tilførselsrør, plast | NOBB VAVVS
60399853 | 420984 |  | SLUK 218 UNDERDEL HOR.UTLØP Ø110 AISI304 | Ja | 60174449 | 5501250 | Avløpsrør rustfritt stål |  | 5505110 | Avløpsrør, metall | NOBB VAVVS
60399854 | 740392 |  | PE80 AVLØP T-RØR RED. | Ja | 60186115 | 5815100 | Deler trykkrør PE |  | 5810330 | Deler for tilførselsrør, plast | NOBB VAVVS
60399856 | 215909 | FLENSE T DN250X100 FORANKRING PN16 | Flense T DN250x100 forankring avstikk PN16 | Ja | 60175463 | 5865200 | Ikke strekkfaste rørdeler støpejern |  | 5820210 | Deler for tilførselsrør, metall | NOBB VAVVS
60399861 | 740116 |  | Flensepakning DN 125 PN 10/16 NBR | Ja | 60188398 | 5865100 | Strekkfaste rørdeler støpejern |  | 5820210 | Deler for tilførselsrør, metall | NOBB VAVVS
60399872 | 267542 |  | GRENRØR 45° PVC-U | Ja | 60653334 | 5815220 | Deler trykkrør andre typer plast |  | 5810330 | Deler for tilførselsrør, plast | NOBB VAVVS
60399889 | 740392 |  | PE100 RC KRAGE FORLENGET SDR17 | Ja | 60186104 | 5815100 | Deler trykkrør PE |  | 5810330 | Deler for tilførselsrør, plast | NOBB VAVVS
60399893 | 741032 |  | S/907 Kupling f/HDPE til stålrør Svart EPDM | Ja | 60187591 | 5815300 | Kuplinger rør i rørsystemer |  | 5810550 | Deler for rørsystemer | NOBB VAVVS
60399895 | 267542 |  | T-RØR 90° LANG ENDE PE100 / SDR17-17,6 | Ja | 60175037 | 5815100 | Deler trykkrør PE |  | 5810330 | Deler for tilførselsrør, plast | NOBB VAVVS
60399900 | 267542 |  | BLINDFLENSSETT, BOLTSIRKEL PN10 | Ja | 60175045 | 5815100 | Deler trykkrør PE |  | 5810330 | Deler for tilførselsrør, plast | NOBB VAVVS
60399907 | 743072 |  | M-22L MUTTER (SNITTRING/WALFORM) | Ja | 60184523 | 5815300 | Kuplinger rør i rørsystemer |  | 5810550 | Deler for rørsystemer | NOBB VAVVS
60399913 | 215909 | FLENSEMUFFE MAXI 132-158MM | FLENSEMUFFE MAXI 132-158MM DN125/150.PN10.16 | Ja | 60175491 | 5865200 | Ikke strekkfaste rørdeler støpejern |  | 5820210 | Deler for tilførselsrør, metall | NOBB VAVVS
60399915 | 276835 | SVEISESADEL PP-R 32-90/110/125 MM | Sveisesadel PP-R | Ja | 60650368 | 5505150 | Deler til avløpsrør |  | 5810550 | Deler for rørsystemer | NOBB VAVVS
60399916 | 740628 |  | PVC Nippel utv./innv.gj. | Ja | 60179889 | 5815220 | Deler trykkrør andre typer plast |  | 5810330 | Deler for tilførselsrør, plast | NOBB VAVVS
60399925 | 215756 | MUFFE 1/2"X3/8" | Overgangsmuffe | Ja | 41689557 | 5827100 | Messingdeler for trykkrør |  | 5820210 | Deler for tilførselsrør, metall | NOBB VAVVS
60399925 | 283655 | MUFFE 1/2"X3/8" | Overgangsmuffe | Nei | 41689557 | 5827100 | Messingdeler for trykkrør |  | 5820210 | Deler for tilførselsrør, metall | NOBB VAVVS
60399935 | 216269 | RØR MAPRESS PLASTMANTLET 54 MM | Mapress El-Forsinket rør plastmantel L: 6m | Ja | 60185595 | 5850200 | Sveiste rør karbon |  | 5820100 | Tilførselsrør metall (tidl Kobberrør glødet kveil) | NOBB VAVVS
60399935 | 283655 | RØR MAPRESS PLASTMANTLET 54 MM | Mapress El-Forsinket rør plastmantel L: 6m | Nei | 60185595 | 5850200 | Sveiste rør karbon |  | 5820100 | Tilførselsrør metall (tidl Kobberrør glødet kveil) | NOBB VAVVS
60399939 | 740204 |  | Sanpress inox t-rør, SC-Contur, syrefast stål, | Ja | 60650472 | 5845200 | Deler syrefaste rør |  | 5820210 | Deler for tilførselsrør, metall | NOBB VAVVS
60399942 | 276835 | POLO-KAL XS GRENRØR 50/50MM 87° | POLO-KAL XS grenrør 50/50 87° | Ja | 60648584 | 5505150 | Deler til avløpsrør |  | 5501210 | Deler til avløpsrør, plast | NOBB VAVVS
60399946 | 741032 |  | S/422 Anboringskl.EPDM Galv m/SS gjenget utløpsh | Ja | 60187583 | 5865100 | Strekkfaste rørdeler støpejern |  | 5820210 | Deler for tilførselsrør, metall | NOBB VAVVS
60399952 | 740204 |  | 15 x 1/2 Profipress G nippelmuffe, SC-Contur, rødgods, flerk | Ja | 60178210 | 5825100 | Pressfittings, kobber |  | 5820210 | Deler for tilførselsrør, metall | NOBB VAVVS
60399956 | 215794 |  | Fordelerskap i plast 2x7 uttak m/dør og ramme, hvit | Ja | 41705422 | 5815450 | Fordelerskap rør i rørsystemer |  | 5810550 | Deler for rørsystemer | NOBB VAVVS
60399956 | 283655 |  | Fordelerskap i plast 2x7 uttak m/dør og ramme, hvit | Nei | 41705422 | 5815450 | Fordelerskap rør i rørsystemer |  | 5810550 | Deler for rørsystemer | NOBB VAVVS
60399958 | 283655 |  | BLÜCHER EUROPIPE GRENRØR 45° TYPE 838 | Nei | 60176281 | 5505150 | Deler til avløpsrør |  | 5505160 | Deler til avløpsrør, metall | NOBB VAVVS
60399958 | 740176 |  | BLÜCHER EUROPIPE GRENRØR 45° TYPE 838 | Ja | 60176281 | 5505150 | Deler til avløpsrør |  | 5505160 | Deler til avløpsrør, metall | NOBB VAVVS
60399970 | 276835 | ELEKTROSVEISEMUFFE SDR5 75 MM | Elektrosveisemuffe SDR5 | Ja | 60650368 | 5505150 | Deler til avløpsrør |  | 5810550 | Deler for rørsystemer | NOBB VAVVS
60399972 | 267542 |  | UNION ADUS./ABS | Ja | 60174981 | 5815220 | Deler trykkrør andre typer plast |  | 5810330 | Deler for tilførselsrør, plast | NOBB VAVVS
60399974 | 740204 |  | Profipress S T-stykke med SC-Contur | Ja | 60178176 | 5825100 | Pressfittings, kobber |  | 5820210 | Deler for tilførselsrør, metall | NOBB VAVVS
60399978 | 740628 |  | PE100 El.sveis anboring med kniv SDR11 | Ja | 60179921 | 5815100 | Deler trykkrør PE |  | 5810330 | Deler for tilførselsrør, plast | NOBB VAVVS
60399981 | 740204 |  | Prestabo Flensovergang, ulegert stål | Ja | 60178143 | 5855200 | Deler karbonrør |  | 5820210 | Deler for tilførselsrør, metall | NOBB VAVVS
60399992 | 267542 |  | BEND 30° LANG ENDE PE100 / SDR17,6 | Ja | 60175034 | 5815100 | Deler trykkrør PE |  | 5810330 | Deler for tilførselsrør, plast | NOBB VAVVS
60399996 | 740628 |  | PE100 krage lang, SDR11 | Ja | 60179883 | 5815100 | Deler trykkrør PE |  | 5810330 | Deler for tilførselsrør, plast | NOBB VAVVS
60400011 | 743276 |  | Flensemuffe Tyton Blå epoxy PN10 | Ja | 60183776 | 5865200 | Ikke strekkfaste rørdeler støpejern |  | 5820210 | Deler for tilførselsrør, metall | NOBB VAVVS
60400018 | 740600 |  | AVK Blindflens.Dukt.stpj.PN10/16 | Ja | 60175801 | 5865100 | Strekkfaste rørdeler støpejern |  | 5820210 | Deler for tilførselsrør, metall | NOBB VAVVS
60400034 | 740816 |  | 1200 MM LUFTVEKT 1000 KG BELASTNINGSLODD AV BETONG, AVTRAPPE | Ja | 60184780 | 5815100 | Deler trykkrør PE |  | 5810330 | Deler for tilførselsrør, plast | NOBB VAVVS
60400064 | 283655 | UNION 316L 35X1 1/4" | Inoxpres union 316L | Ja | 60181392 | 5835200 | Deler rustfrie rør |  | 5820210 | Deler for tilførselsrør, metall | NOBB VAVVS
60400067 | 215954 | PREFABSKAP UNI PUSH 8/5 | Prefabskap UNI Push 8/5 | Ja | 41921207 | 5815450 | Fordelerskap rør i rørsystemer |  | 5810550 | Deler for rørsystemer | NOBB VAVVS
60400067 | 283655 | PREFABSKAP UNI PUSH 8/5 | Prefabskap UNI Push 8/5 | Nei | 41921207 | 5815450 | Fordelerskap rør i rørsystemer |  | 5810550 | Deler for rørsystemer | NOBB VAVVS
60400076 | 267542 |  | KRAVE | Ja | 60175035 | 5815100 | Deler trykkrør PE |  | 5810330 | Deler for tilførselsrør, plast | NOBB VAVVS
60400080 | 267542 |  | T-RØR 90° REDUSERT LANG ENDE | Ja | 60175037 | 5815100 | Deler trykkrør PE |  | 5810330 | Deler for tilførselsrør, plast | NOBB VAVVS
60400081 | 267542 |  | MULTI/JOINT 3207+ ENDEKAPPE M/GJ.UTTAK | Ja | 60174974 | 5893100 | Deler til trykkrør i andre materialer |  | 5830210 | Deler til tilførselsrør, andre materialer | NOBB VAVVS
60400088 | 215756 | TIPPUNION ISIFLO 32MM X 1 | Isiflo tippunion | Ja | 41689536 | 5815100 | Deler trykkrør PE |  | 5810330 | Deler for tilførselsrør, plast | NOBB VAVVS
60400088 | 283655 | TIPPUNION ISIFLO 32MM X 1 | Isiflo tippunion | Nei | 41689536 | 5815100 | Deler trykkrør PE |  | 5810330 | Deler for tilførselsrør, plast | NOBB VAVVS
60400088 | 740220 | TIPPUNION ISIFLO 32MM X 1 | Isiflo tippunion | Nei | 41689536 | 5815100 | Deler trykkrør PE |  | 5810330 | Deler for tilførselsrør, plast | NOBB VAVVS
60400090 | 283655 |  | OVERVANN IQ - PAKNING | Nei | 60657054 | 5410100 | Deler til drensrør/overvannsrør |  | 5401300 | Deler til drensrør og overvannsrør | NOBB VAVVS
60400090 | 393656 |  | OVERVANN IQ - PAKNING | Ja | 60657054 | 5410100 | Deler til drensrør/overvannsrør |  | 5401300 | Deler til drensrør og overvannsrør | NOBB VAVVS
60400102 | 740264 |  | Endekappe f/fjernvarmerør | Ja | 60181800 | 5891100 | Deler til preisolerte rør fjernvarme |  | 5810420 | Deler til fjernvarmerør, plast | NOBB VAVVS
60400103 | 740392 |  | PP/Stål Løsflens Bor.PN10 Rat.PN10 | Ja | 60186107 | 5815100 | Deler trykkrør PE |  | 5810330 | Deler for tilførselsrør, plast | NOBB VAVVS
60400130 | 204439 |  | PE 100 SDR 17 T-rør m/red avstikk, kort | Ja | 60174250 | 5815100 | Deler trykkrør PE |  | 5810330 | Deler for tilførselsrør, plast | NOBB VAVVS
60400130 | 283655 |  | PE 100 SDR 17 T-rør m/red avstikk, kort | Nei | 60174250 | 5815100 | Deler trykkrør PE |  | 5810330 | Deler for tilførselsrør, plast | NOBB VAVVS
60400145 | 283655 |  | PE100 Red.Kons lang for EL-sveis SDR11 | Nei | 60186104 | 5815100 | Deler trykkrør PE |  | 5810330 | Deler for tilførselsrør, plast | NOBB VAVVS
60400145 | 740392 |  | PE100 Red.Kons lang for EL-sveis SDR11 | Ja | 60186104 | 5815100 | Deler trykkrør PE |  | 5810330 | Deler for tilførselsrør, plast | NOBB VAVVS
60400163 | 216269 | BEND 45° MAPRESS EL.FORS 15MM | Mapress El-Forsinket bend 45° med 2 muffer | Ja | 60185311 | 5855200 | Deler karbonrør |  | 5820210 | Deler for tilførselsrør, metall | NOBB VAVVS
60400163 | 283655 | BEND 45° MAPRESS EL.FORS 15MM | Mapress El-Forsinket bend 45° med 2 muffer | Nei | 60185311 | 5855200 | Deler karbonrør |  | 5820210 | Deler for tilførselsrør, metall | NOBB VAVVS
60400166 | 743276 |  | DN100 Slagnøkkel for skruskjøt | Ja | 60183776 | 5865200 | Ikke strekkfaste rørdeler støpejern |  | 5820210 | Deler for tilførselsrør, metall | NOBB VAVVS
60400172 | 740628 |  | PVC T-rør innv.lim X innv.lim X innv.gj., PN16 | Ja | 60179890 | 5815220 | Deler trykkrør andre typer plast |  | 5810330 | Deler for tilførselsrør, plast | NOBB VAVVS
60400177 | 267542 |  | LØSFLENS TP PVC-U | Ja | 60175000 | 5815220 | Deler trykkrør andre typer plast |  | 5810330 | Deler for tilførselsrør, plast | NOBB VAVVS
60400185 | 740496 |  | Lycro DV Dobbelmuffe Sort | Ja | 60188211 | 5410100 | Deler til drensrør/overvannsrør |  | 5401300 | Deler til drensrør og overvannsrør | NOBB VAVVS
60400186 | 204439 |  | PE 100 SDR 11 krage f/elektromuffer | Ja | 60174262 | 5815100 | Deler trykkrør PE |  | 5810330 | Deler for tilførselsrør, plast | NOBB VAVVS
60400186 | 283655 |  | PE 100 SDR 11 krage f/elektromuffer | Nei | 60174262 | 5815100 | Deler trykkrør PE |  | 5810330 | Deler for tilførselsrør, plast | NOBB VAVVS
60400190 | 743276 |  | Flensebend 11° Blå epoxy PN16 | Ja | 60183776 | 5865200 | Ikke strekkfaste rørdeler støpejern |  | 5820210 | Deler for tilførselsrør, metall | NOBB VAVVS
60400196 | 214995 |  | Toppstykke m/avgrening for vaske- og oppv.maskin | Ja | 60656760 | 5505150 | Deler til avløpsrør |  | 5501210 | Deler til avløpsrør, plast | NOBB VAVVS
60400211 | 740628 |  | PVC Union innv.gj. PN16 | Ja | 60179889 | 5815220 | Deler trykkrør andre typer plast |  | 5810330 | Deler for tilførselsrør, plast | NOBB VAVVS
60400215 | 283655 |  | BAIO anb. muffe med 1 zak 46 uttak, Hawle 541 | Nei | 60188403 | 5865100 | Strekkfaste rørdeler støpejern |  | 5820210 | Deler for tilførselsrør, metall | NOBB VAVVS
60400215 | 740116 |  | BAIO anb. muffe med 1 zak 46 uttak, Hawle 541 | Ja | 60188403 | 5865100 | Strekkfaste rørdeler støpejern |  | 5820210 | Deler for tilførselsrør, metall | NOBB VAVVS
60400221 | 267542 |  | UNION PVC-U/EPDM | Ja | 60653530 | 5815220 | Deler trykkrør andre typer plast |  | 5810330 | Deler for tilførselsrør, plast | NOBB VAVVS
60400223 | 740116 |  | Flenseovergang DN 250/125 PN10 L=300mm | Ja | 60188398 | 5865100 | Strekkfaste rørdeler støpejern |  | 5820210 | Deler for tilførselsrør, metall | NOBB VAVVS
60400235 | 267542 |  | OVERGANGS MUFFE PVC-U | Ja | 60653304 | 5815220 | Deler trykkrør andre typer plast |  | 5810330 | Deler for tilførselsrør, plast | NOBB VAVVS
60400257 | 215954 |  | LK PressPex Pressfordeler T-rør A32 x 3/4" X A32 | Ja | 60175994 | 5825100 | Pressfittings, kobber |  | 5820210 | Deler for tilførselsrør, metall | NOBB VAVVS
60400259 | 741032 |  | N/E496 ST100 Blindlokk CF8M m/eksentrisk tappeh. | Ja | 60675664 | 5845200 | Deler syrefaste rør |  | 5820210 | Deler for tilførselsrør, metall | NOBB VAVVS
60400263 | 216269 | UNION MAPRESS SYREFAST 18X3/4" | Mapress Syrefast union innvendige gjenger | Ja | 41695101 | 5845200 | Deler syrefaste rør |  | 5820210 | Deler for tilførselsrør, metall | NOBB VAVVS
60400272 | 214995 |  | ANSATSNIPPEL 3/4" MESSING | Ja | 60657122 | 5827100 | Messingdeler for trykkrør |  | 5820210 | Deler for tilførselsrør, metall | NOBB VAVVS
60400290 | 420984 |  | MODULAR 125 RENNE ENDEPL.UTLØP Ø142 AISI316 | Ja | 60174449 | 5501250 | Avløpsrør rustfritt stål |  | 5505110 | Avløpsrør, metall | NOBB VAVVS
60400297 | 740628 |  | Flexkobling Avløp | Ja | 60179874 | 5815220 | Deler trykkrør andre typer plast |  | 5810330 | Deler for tilførselsrør, plast | NOBB VAVVS
60400324 | 740392 |  | PP-HURTIGKOBL. ALB 90 UTV.GJ MESS | Ja | 60186141 | 5815100 | Deler trykkrør PE |  | 5810330 | Deler for tilførselsrør, plast | NOBB VAVVS
60400341 | 209298 | ADAPTER M/LØPMUTTER 16-G3/8"SN | Uponor S-Press PLUS adapter m/løp.mutter | Ja | 41867122 | 5815200 | Deler trykkrør flerlags |  | 5810360 | Deler for tilførselsrør, flerlags | NOBB VAVVS, NOBB Total
60400341 | 283655 | ADAPTER M/LØPMUTTER 16-G3/8"SN | Uponor S-Press PLUS adapter m/løp.mutter | Nei | 41867122 | 5815200 | Deler trykkrør flerlags |  | 5810360 | Deler for tilførselsrør, flerlags | NOBB VAVVS
60400342 | 740488 |  | PE100 Elektro reduksjon SDR11 | Ja | 60187986 | 5815100 | Deler trykkrør PE |  | 5810330 | Deler for tilførselsrør, plast | NOBB VAVVS
60400348 | 283655 | ALBUE 90° M/UTV. GJ. 18X1/2" | Aespres albue 90° m/utvendig gjenger | Ja | 60181602 | 5825100 | Pressfittings, kobber |  | 5820210 | Deler for tilførselsrør, metall | NOBB VAVVS
60400352 | 740392 |  | PVC REDUKSJON UTV.GJ / INNV.GJ | Ja | 60186119 | 5815100 | Deler trykkrør PE |  | 5810330 | Deler for tilførselsrør, plast | NOBB VAVVS
60400387 | 740392 |  | PP-HURTIGKOBL. GRIP-RING FOR PVC RØR | Ja | 60186147 | 5815100 | Deler trykkrør PE |  | 5810330 | Deler for tilførselsrør, plast | NOBB VAVVS
60400390 | 740264 |  | Utvider M1 | Ja | 60181800 | 5891100 | Deler til preisolerte rør fjernvarme |  | 5810420 | Deler til fjernvarmerør, plast | NOBB VAVVS
60400394 | 743072 |  | GV-42L SYREF. SNITTRING RETT RØRSKJØT | Ja | 60184528 | 5815300 | Kuplinger rør i rørsystemer |  | 5810550 | Deler for rørsystemer | NOBB VAVVS
60400395 | 743072 |  | REDVDN-16/10S SNITTRING REDUKSJON | Ja | 60184523 | 5815300 | Kuplinger rør i rørsystemer |  | 5810550 | Deler for rørsystemer | NOBB VAVVS
60400402 | 283655 |  | PE100 RED.KONS KORT F/SP-SVEIS SDR17 | Nei | 60186104 | 5815100 | Deler trykkrør PE |  | 5810330 | Deler for tilførselsrør, plast | NOBB VAVVS
60400402 | 740392 |  | PE100 RED.KONS KORT F/SP-SVEIS SDR17 | Ja | 60186104 | 5815100 | Deler trykkrør PE |  | 5810330 | Deler for tilførselsrør, plast | NOBB VAVVS
60400437 | 740628 |  | PP-hurtigkobling albue utv.gj | Ja | 60179935 | 5815220 | Deler trykkrør andre typer plast |  | 5810330 | Deler for tilførselsrør, plast | NOBB VAVVS
60400439 | 283655 |  | AVK Tyton Muffeovergang .PN16 | Nei | 60175801 | 5865100 | Strekkfaste rørdeler støpejern |  | 5820210 | Deler for tilførselsrør, metall | NOBB VAVVS
60400439 | 740600 |  | AVK Tyton Muffeovergang .PN16 | Ja | 60175801 | 5865100 | Strekkfaste rørdeler støpejern |  | 5820210 | Deler for tilførselsrør, metall | NOBB VAVVS
60400446 | 267542 |  | MULTI/JOINT 3100+ RED.MUFFE NBR/A2 | Ja | 60174971 | 5893100 | Deler til trykkrør i andre materialer |  | 5830210 | Deler til tilførselsrør, andre materialer | NOBB VAVVS
60400450 | 267542 |  | ANBORRINGSKLAMMER M/KNIV | Ja | 60175008 | 5815100 | Deler trykkrør PE |  | 5810330 | Deler for tilførselsrør, plast | NOBB VAVVS
60400450 | 283655 |  | ANBORRINGSKLAMMER M/KNIV | Nei | 60175008 | 5815100 | Deler trykkrør PE |  | 5810330 | Deler for tilførselsrør, plast | NOBB VAVVS
60400459 | 740664 |  | 3/4" X 1/4", NR. 1988666 FKR. OVERGANGSNIPPEL, EZZE 3231 | Ja | 60180826 | 5827100 | Messingdeler for trykkrør |  | 5820210 | Deler for tilførselsrør, metall | NOBB VAVVS
60400470 | 214995 |  | SYREFASTE SVEISEFLENSER M/KRAGE 1.4432:: PN40 DN25/33,7 | Ja | 60642700 | 5845100 | Flenser syrefaste rør |  | 5820210 | Deler for tilførselsrør, metall | NOBB VAVVS
60400476 | 743072 |  | GEV-15LR3.4 WD SYREF. SNITTRING BSP UTV.GJ | Ja | 60184528 | 5815300 | Kuplinger rør i rørsystemer |  | 5810550 | Deler for rørsystemer | NOBB VAVVS
60400479 | 740628 |  | PVC T-rør innv.lim X innv.gj., met.forst. | Ja | 60179890 | 5815220 | Deler trykkrør andre typer plast |  | 5810330 | Deler for tilførselsrør, plast | NOBB VAVVS
60400480 | 741032 |  | N/50 Konsentrisk Overgang Oransje | Ja | 60187611 | 5865100 | Strekkfaste rørdeler støpejern |  | 5820210 | Deler for tilførselsrør, metall | NOBB VAVVS
60400481 | 283655 |  | 2" X 63 MM TIPPUNION HAWLE NR. 6120 | Nei | 60188411 | 5865100 | Strekkfaste rørdeler støpejern |  | 5820210 | Deler for tilførselsrør, metall | NOBB VAVVS
60400481 | 740116 |  | 2" X 63 MM TIPPUNION HAWLE NR. 6120 | Ja | 60188411 | 5865100 | Strekkfaste rørdeler støpejern |  | 5820210 | Deler for tilførselsrør, metall | NOBB VAVVS
60400515 | 741032 |  | N/60 Blindlokk m/Konsentrisk BSPT tappehull Rød | Ja | 60187611 | 5865100 | Strekkfaste rørdeler støpejern |  | 5820210 | Deler for tilførselsrør, metall | NOBB VAVVS
60400519 | 215619 | SKJØTEUNION 1130 MS 15X8 | 1130 Skjøteunion ms 15x8 | Ja | 60175244 | 5825250 | Rørdeler, CuNi |  | 5820210 | Deler for tilførselsrør, metall | NOBB VAVVS
60400520 | 740116 |  | Kupling Multisize PN16 Rilsan | Ja | 60188411 | 5865100 | Strekkfaste rørdeler støpejern |  | 5820210 | Deler for tilførselsrør, metall | NOBB VAVVS
60400530 | 740204 |  | Megapress S XL, Flensovergang m/SC-Contur | Ja | 60178132 | 5855200 | Deler karbonrør |  | 5820210 | Deler for tilførselsrør, metall | NOBB VAVVS
60400533 | 740176 |  | BLÜCHER EUROPIPE AVLØPSRØR M/1 MUFFE AISI316L | Ja | 60176259 | 5501250 | Avløpsrør rustfritt stål |  | 5505110 | Avløpsrør, metall | NOBB VAVVS
60400545 | 740628 |  | PVC Albue 45° innv.gj., PN16 | Ja | 60179889 | 5815220 | Deler trykkrør andre typer plast |  | 5810330 | Deler for tilførselsrør, plast | NOBB VAVVS
60400546 | 726056 | ENDEKAPPE 25 MM AHL-F/PE | Endekappe AHL-f/PE-trykkrør, PN 16 a-collection | Ja | 60181916 | 5815100 | Deler trykkrør PE |  | 5810330 | Deler for tilførselsrør, plast | NOBB VAVVS
60400550 | 283655 |  | AVK Flensekryss dukt.stpj.L=800/650.PN10 | Nei | 60175801 | 5865100 | Strekkfaste rørdeler støpejern |  | 5820210 | Deler for tilførselsrør, metall | NOBB VAVVS
60400550 | 740600 |  | AVK Flensekryss dukt.stpj.L=800/650.PN10 | Ja | 60175801 | 5865100 | Strekkfaste rørdeler støpejern |  | 5820210 | Deler for tilførselsrør, metall | NOBB VAVVS
60400554 | 402996 | STUSS FOR PLASTSLANGER | Slangestuss plast | Ja | 60178018 | 5505150 | Deler til avløpsrør |  | 5501210 | Deler til avløpsrør, plast | NOBB VAVVS
60400558 | 283655 |  | BLÜCHER EUROPIPE DOBBELMUFFE AISI304 | Nei | 60176281 | 5505150 | Deler til avløpsrør |  | 5505160 | Deler til avløpsrør, metall | NOBB VAVVS
60400558 | 740176 |  | BLÜCHER EUROPIPE DOBBELMUFFE AISI304 | Ja | 60176281 | 5505150 | Deler til avløpsrør |  | 5505160 | Deler til avløpsrør, metall | NOBB VAVVS
60400559 | 740600 |  | AVK Flensekryss m/br.avstikk.L=520/500.PN16 | Ja | 60175801 | 5865100 | Strekkfaste rørdeler støpejern |  | 5820210 | Deler for tilførselsrør, metall | NOBB VAVVS
60400562 | 740204 |  | Megapress S XL, T-stykke m/SC-Contur | Ja | 60178132 | 5855200 | Deler karbonrør |  | 5820210 | Deler for tilførselsrør, metall | NOBB VAVVS
60400564 | 216269 | LØPEMUTTER MEPLA 40X2" | Mepla overgang med unionmutter | Ja | 41695047 | 5815200 | Deler trykkrør flerlags |  | 5810360 | Deler for tilførselsrør, flerlags | NOBB VAVVS
60400564 | 283655 | LØPEMUTTER MEPLA 40X2" | Mepla overgang med unionmutter | Nei | 41695047 | 5815200 | Deler trykkrør flerlags |  | 5810360 | Deler for tilførselsrør, flerlags | NOBB VAVVS
60400568 | 740264 |  | Murtettering f/fjernvarmerør | Ja | 60181800 | 5891100 | Deler til preisolerte rør fjernvarme |  | 5810420 | Deler til fjernvarmerør, plast | NOBB VAVVS
60400571 | 420984 |  | SLUK 218 DEKKPLATE PLAN M125 AISI316 | Ja | 60174449 | 5501250 | Avløpsrør rustfritt stål |  | 5505110 | Avløpsrør, metall | NOBB VAVVS
60400580 | 740496 |  | Lycro Dobbelmuffe Sort | Ja | 60188210 | 5410100 | Deler til drensrør/overvannsrør |  | 5401300 | Deler til drensrør og overvannsrør | NOBB VAVVS
60400592 | 740296 |  | 50 X 40 MM PN 16 PLASSIM PP KOMPRESJONS-REDUKSJON F/PE-RØR | Ja | 60183361 | 5815100 | Deler trykkrør PE |  | 5810330 | Deler for tilførselsrør, plast | NOBB VAVVS
60400634 | 204439 |  | PP Smartline skjøtenippel krom | Ja | 60174136 | 5505150 | Deler til avløpsrør |  | 5501210 | Deler til avløpsrør, plast | NOBB VAVVS
60400634 | 283655 |  | PP Smartline skjøtenippel krom | Nei | 60174136 | 5505150 | Deler til avløpsrør |  | 5501210 | Deler til avløpsrør, plast | NOBB VAVVS
60400639 | 740628 |  | PE100 El.sveis anboring med ventil SDR11 | Ja | 60179921 | 5815100 | Deler trykkrør PE |  | 5810330 | Deler for tilførselsrør, plast | NOBB VAVVS
60400642 | 740664 |  | 1.1/4", NR. 1885797 FKR. ALBU KRK 155, EZZE | Ja | 60180826 | 5827100 | Messingdeler for trykkrør |  | 5820210 | Deler for tilførselsrør, metall | NOBB VAVVS
60400655 | 740264 |  | Krympeendekappe f/fjernvarmerør | Ja | 60181800 | 5891100 | Deler til preisolerte rør fjernvarme |  | 5810420 | Deler til fjernvarmerør, plast | NOBB VAVVS
60400659 | 740628 |  | PVC Nippel innv./utv.lim x innv.gj. | Ja | 60179889 | 5815220 | Deler trykkrør andre typer plast |  | 5810330 | Deler for tilførselsrør, plast | NOBB VAVVS
60400668 | 740392 |  | PE80 AVLØP RED. KONSENTRISK | Ja | 60186116 | 5815100 | Deler trykkrør PE |  | 5810330 | Deler for tilførselsrør, plast | NOBB VAVVS
60400678 | 740628 |  | Flexkobling Reduksjon | Ja | 60179874 | 5815220 | Deler trykkrør andre typer plast |  | 5810330 | Deler for tilførselsrør, plast | NOBB VAVVS
60400684 | 204439 |  | PE 100 SDR 11 T-rør f/speilsveising | Ja | 60174250 | 5815100 | Deler trykkrør PE |  | 5810330 | Deler for tilførselsrør, plast | NOBB VAVVS
60400684 | 283655 |  | PE 100 SDR 11 T-rør f/speilsveising | Nei | 60174250 | 5815100 | Deler trykkrør PE |  | 5810330 | Deler for tilførselsrør, plast | NOBB VAVVS
60400696 | 740600 |  | AVK Flenserør,dukt.stpj.L=500. PN16 | Ja | 60175801 | 5865100 | Strekkfaste rørdeler støpejern |  | 5820210 | Deler for tilførselsrør, metall | NOBB VAVVS
60400698 | 740628 |  | PVC Union innv.gj./innv.lim | Ja | 60179889 | 5815220 | Deler trykkrør andre typer plast |  | 5810330 | Deler for tilførselsrør, plast | NOBB VAVVS
60400699 | 283655 |  | 280 MM X 2" X 2" VULKAN ANBORINGSKLAMMER M/VENTIL F/PVC-RØR | Nei | 60188415 | 5865100 | Strekkfaste rørdeler støpejern |  | 5820210 | Deler for tilførselsrør, metall | NOBB VAVVS
60400699 | 740116 |  | 280 MM X 2" X 2" VULKAN ANBORINGSKLAMMER M/VENTIL F/PVC-RØR | Ja | 60188415 | 5865100 | Strekkfaste rørdeler støpejern |  | 5820210 | Deler for tilførselsrør, metall | NOBB VAVVS
60400718 | 740664 |  | 3/4" UTV. GJ., 5364A/2171361 EZZE KOPLINGSNIPPEL, BUTIKKPAKK | Ja | 60180837 | 5827100 | Messingdeler for trykkrør |  | 5820210 | Deler for tilførselsrør, metall | NOBB VAVVS
60400723 | 740276 |  | PE100 Segmentbend SDR17 0-30° | Ja | 60182772 | 5815100 | Deler trykkrør PE |  | 5810330 | Deler for tilførselsrør, plast | NOBB VAVVS
60400732 | 283655 |  | 1/8" R, NR. 1982800 MESS. ALBU, PLANDREID, EZZE 3261 | Nei | 60180819 | 5827100 | Messingdeler for trykkrør |  | 5820210 | Deler for tilførselsrør, metall | NOBB VAVVS
60400732 | 740664 |  | 1/8" R, NR. 1982800 MESS. ALBU, PLANDREID, EZZE 3261 | Ja | 60180819 | 5827100 | Messingdeler for trykkrør |  | 5820210 | Deler for tilførselsrør, metall | NOBB VAVVS
60400737 | 740176 |  | BLÜCHER EUROPIPE TERS M/LÅSESKRUE | Ja | 60176281 | 5505150 | Deler til avløpsrør |  | 5505160 | Deler til avløpsrør, metall | NOBB VAVVS
60400739 | 215657 | ALBUE FPL R3/4"X 22MM | FPL albue m/utv gj, mess | Ja | 41128943 | 5815100 | Deler trykkrør PE |  | 5810330 | Deler for tilførselsrør, plast | NOBB VAVVS
60400739 | 283655 | ALBUE FPL R3/4"X 22MM | FPL albue m/utv gj, mess | Nei | 41128943 | 5815100 | Deler trykkrør PE |  | 5810330 | Deler for tilførselsrør, plast | NOBB VAVVS
60400751 | 740264 |  | Fjernvarmerør, RAUTHERMEX UNO SDR11 | Ja | 60181800 | 5891100 | Deler til preisolerte rør fjernvarme |  | 5810420 | Deler til fjernvarmerør, plast | NOBB VAVVS
60400771 | 740488 |  | PP Løsflens PN10/16 | Ja | 60187986 | 5815100 | Deler trykkrør PE |  | 5810330 | Deler for tilførselsrør, plast | NOBB VAVVS
60400777 | 740392 |  | PE100 RC Bend Sømløst SDR17 | Ja | 60186104 | 5815100 | Deler trykkrør PE |  | 5810330 | Deler for tilførselsrør, plast | NOBB VAVVS
60400786 | 740276 |  | PE100 innstøpningsflens SDR11 L:1m | Ja | 60182772 | 5815100 | Deler trykkrør PE |  | 5810330 | Deler for tilførselsrør, plast | NOBB VAVVS
60400799 | 283655 | VASKEMASKINKRAN M/DEKKSKIVE 1 | BF VASKEMASKINKRAN M/DEKKSKIVE | Ja | 60184646 | 5815300 | Kuplinger rør i rørsystemer |  | 5810550 | Deler for rørsystemer | NOBB VAVVS
60400801 | 216269 | BEND 15° MAPRESS CUNIFE 28 MM | BEND 15° MAPRESS CUNIFE med 2 muffer | Ja | 60185444 | 5825300 | Pressfittings, CuNi |  | 5820210 | Deler for tilførselsrør, metall | NOBB VAVVS
60400805 | 267542 |  | UNION ABS/MS/EPDM metrisk R | Ja | 60174981 | 5815220 | Deler trykkrør andre typer plast |  | 5810330 | Deler for tilførselsrør, plast | NOBB VAVVS
60400806 | 215954 | T-RØR PRESSPEX INV GJ A25XG20XAX20 | LK PressPex T-Rør innv gj. i avstikk | Ja | 41920617 | 5815300 | Kuplinger rør i rørsystemer |  | 5810550 | Deler for rørsystemer | NOBB VAVVS
60400806 | 283655 | T-RØR PRESSPEX INV GJ A25XG20XAX20 | LK PressPex T-Rør innv gj. i avstikk | Nei | 41920617 | 5815300 | Kuplinger rør i rørsystemer |  | 5810550 | Deler for rørsystemer | NOBB VAVVS
60400818 | 283655 |  | AVK Flensekryss m/br.avstikk.L=700/560.PN10 | Nei | 60175801 | 5865100 | Strekkfaste rørdeler støpejern |  | 5820210 | Deler for tilførselsrør, metall | NOBB VAVVS
60400818 | 740600 |  | AVK Flensekryss m/br.avstikk.L=700/560.PN10 | Ja | 60175801 | 5865100 | Strekkfaste rørdeler støpejern |  | 5820210 | Deler for tilførselsrør, metall | NOBB VAVVS
60400827 | 740664 |  | EZ-PEX HALVKOPLING | Ja | 60180824 | 5827100 | Messingdeler for trykkrør |  | 5820210 | Deler for tilførselsrør, metall | NOBB VAVVS
60400838 | 750282 | SKJØTEMUFFE 50X50 SPRINKLER | Skjøtemuffe | Ja | 60769876 | 5815200 | Deler trykkrør flerlags |  | 5810360 | Deler for tilførselsrør, flerlags | NOBB VAVVS
60400854 | 204439 |  | Løsflens, varmgalvanisert, boret iht. PN 10 | Ja | 60174176 | 5815100 | Deler trykkrør PE |  | 5810330 | Deler for tilførselsrør, plast | NOBB VAVVS
60400879 | 740280 | KGS/TK SDR 17 EPDM DN200 189 X 273 | Klinger KGS/TK SDR 17 EPDM | Ja | 60182784 | 5855200 | Deler karbonrør |  | 5820210 | Deler for tilførselsrør, metall | NOBB VAVVS
60400884 | 740760 |  | Flerlagsrør PE-RT/Al/PE-RT Multi Universal | Ja | 60183078 | 5810250 | Trykkrør flerlags |  | 5810210 | Tilførselsrør, flerlags | NOBB VAVVS
60400893 | 267542 |  | iJOINT TIPPUNION UTV. GJ, PP | Ja | 60175024 | 5815100 | Deler trykkrør PE |  | 5810330 | Deler for tilførselsrør, plast | NOBB VAVVS
60400896 | 740664 |  | 18 MM, NR. 1980051 MESS. RETT KOPLING, KOBBER/KOBBER, EZZE 3 | Ja | 60180819 | 5827100 | Messingdeler for trykkrør |  | 5820210 | Deler for tilførselsrør, metall | NOBB VAVVS
60400897 | 741032 |  | S/07 Zero-Flex Fast Kupling Oransje EPDM | Ja | 60187616 | 5815300 | Kuplinger rør i rørsystemer |  | 5810550 | Deler for rørsystemer | NOBB VAVVS
60400898 | 740628 |  | PE100-bend 22° SDR11, bøyd av rør, R=1,5 | Ja | 60179883 | 5815100 | Deler trykkrør PE |  | 5810330 | Deler for tilførselsrør, plast | NOBB VAVVS
60400906 | 267542 |  | REDUKSJON LANG ENDE PE100 / SDR17-17,6 | Ja | 60175034 | 5815100 | Deler trykkrør PE |  | 5810330 | Deler for tilførselsrør, plast | NOBB VAVVS
60400911 | 267542 |  | Muffe PP-H PN10 f/PP trykkrør | Ja | 60175039 | 5815220 | Deler trykkrør andre typer plast |  | 5810330 | Deler for tilførselsrør, plast | NOBB VAVVS
60400912 | 740204 |  | Sanpress Inox XL-Bend 45° 2326.1XL | Ja | 60677129 | 5835200 | Deler rustfrie rør |  | 5820210 | Deler for tilførselsrør, metall | NOBB VAVVS
60400913 | 283655 |  | EZ-PEX HALVKOPLING | Nei | 60180824 | 5827100 | Messingdeler for trykkrør |  | 5820210 | Deler for tilførselsrør, metall | NOBB VAVVS
60400913 | 740664 |  | EZ-PEX HALVKOPLING | Ja | 60180824 | 5827100 | Messingdeler for trykkrør |  | 5820210 | Deler for tilførselsrør, metall | NOBB VAVVS
60400928 | 745164 |  | PAM MA Bend 68° | Ja | 60183774 | 5501300 | Avløpsrør støpejern/MA |  | 5505110 | Avløpsrør, metall | NOBB VAVVS
60400931 | 283655 |  | PP/STÅL BLINDFLENS BOR.PN10/16 RAT.PN10 DN150 | Nei | 60186110 | 5815100 | Deler trykkrør PE |  | 5810330 | Deler for tilførselsrør, plast | NOBB VAVVS
60400931 | 740392 |  | PP/STÅL BLINDFLENS BOR.PN10/16 RAT.PN10 DN150 | Ja | 60186110 | 5815100 | Deler trykkrør PE |  | 5810330 | Deler for tilførselsrør, plast | NOBB VAVVS
60400937 | 740392 |  | PE100 RED.EKS KORT F/SP-SVEIS SDR17 | Ja | 60186104 | 5815100 | Deler trykkrør PE |  | 5810330 | Deler for tilførselsrør, plast | NOBB VAVVS
60400944 | 740392 |  | Serie.1 Union Reparasjon | Ja | 60186141 | 5815100 | Deler trykkrør PE |  | 5810330 | Deler for tilførselsrør, plast | NOBB VAVVS
60400945 | 283655 | GAS T-RØR M/OVERGANG 88,9X54X88,9MM | Inoxpres Gas t-rør m/overgang | Ja | 60181392 | 5835200 | Deler rustfrie rør |  | 5820210 | Deler for tilførselsrør, metall | NOBB VAVVS
60400946 | 741032 |  | N/42 Adapternippel Umalt rille x skråkantstuss | Ja | 60187611 | 5865100 | Strekkfaste rørdeler støpejern |  | 5820210 | Deler for tilførselsrør, metall | NOBB VAVVS
60400951 | 740204 |  | MEGAPRESS RESERVERT 15.10.2150 | Ja | 60178132 | 5855200 | Deler karbonrør |  | 5820210 | Deler for tilførselsrør, metall | NOBB VAVVS
60400954 | 740392 |  | PVC OVG-MUFFE UTV.LIM/INNV.GJ MET | Ja | 60186119 | 5815100 | Deler trykkrør PE |  | 5810330 | Deler for tilførselsrør, plast | NOBB VAVVS
60400958 | 741032 |  | S/920N Anboringsklammer Org EPDM m/innv.gj BSP | Ja | 60187583 | 5865100 | Strekkfaste rørdeler støpejern |  | 5820210 | Deler for tilførselsrør, metall | NOBB VAVVS
60400961 | 283655 | KRYSS TUR OG RETUR 22X15 | Steelpres Enkle kryss tur og retur | Ja | 60181397 | 5855200 | Deler karbonrør |  | 5820210 | Deler for tilførselsrør, metall | NOBB VAVVS
60400964 | 740600 |  | AVK Flense T-rør m/br.avst.L=900/350.PN10 | Ja | 60175801 | 5865100 | Strekkfaste rørdeler støpejern |  | 5820210 | Deler for tilførselsrør, metall | NOBB VAVVS
60400966 | 204439 |  | ISOVARM BEND 30° PE100 PN16 SDR11 | Ja | 60174199 | 5815100 | Deler trykkrør PE |  | 5810330 | Deler for tilførselsrør, plast | NOBB VAVVS
60400966 | 283655 |  | ISOVARM BEND 30° PE100 PN16 SDR11 | Nei | 60174199 | 5815100 | Deler trykkrør PE |  | 5810330 | Deler for tilførselsrør, plast | NOBB VAVVS
60400967 | 743276 |  | Flensemuffe Tyton Blå epoxy PN16 | Ja | 60183776 | 5865200 | Ikke strekkfaste rørdeler støpejern |  | 5820210 | Deler for tilførselsrør, metall | NOBB VAVVS
60400969 | 216269 | BEND I/U MAPRESS SYREFAST 18 MM GAS | Mapress Syrefast bend 90° inn/ut med 1 muffe (gass) | Ja | 41695101 | 5845200 | Deler syrefaste rør |  | 5820210 | Deler for tilførselsrør, metall | NOBB VAVVS
60400969 | 283655 | BEND I/U MAPRESS SYREFAST 18 MM GAS | Mapress Syrefast bend 90° inn/ut med 1 muffe (gass) | Nei | 41695101 | 5845200 | Deler syrefaste rør |  | 5820210 | Deler for tilførselsrør, metall | NOBB VAVVS
60400975 | 283655 |  | Universal anb.Klammer m/ventil | Nei | 60188415 | 5865100 | Strekkfaste rørdeler støpejern |  | 5820210 | Deler for tilførselsrør, metall | NOBB VAVVS
60400975 | 740116 |  | Universal anb.Klammer m/ventil | Ja | 60188415 | 5865100 | Strekkfaste rørdeler støpejern |  | 5820210 | Deler for tilførselsrør, metall | NOBB VAVVS
60400979 | 740200 |  | BEND 11 1/4° | Ja | 60178049 | 5865100 | Strekkfaste rørdeler støpejern |  | 5820210 | Deler for tilførselsrør, metall | NOBB VAVVS
60400986 | 283655 | BEND 90° M/2 MUFFER 18MM | INOXPRES BEND 90° M/2 MUFFER | Ja | 60181392 | 5835200 | Deler rustfrie rør |  | 5820210 | Deler for tilførselsrør, metall | NOBB VAVVS
60400988 | 745164 |  | PAM MA S-Bend E150 | Ja | 60647937 | 5860200 | Ikke strekkfaste rør støpejern |  | 5820100 | Tilførselsrør metall (tidl Kobberrør glødet kveil) | NOBB VAVVS
60401002 | 740280 | KGS/TK SDR 17 NBR DN600 560 X 695 | Klinger KGS/TK SDR 17 NBR | Ja | 60182784 | 5855200 | Deler karbonrør |  | 5820210 | Deler for tilførselsrør, metall | NOBB VAVVS
60401004 | 740664 |  | LUFTEVENTIL 15mm F/PRESS | Ja | 60180820 | 5827100 | Messingdeler for trykkrør |  | 5820210 | Deler for tilførselsrør, metall | NOBB VAVVS
60401008 | 216269 | REDUKSJON MAPRESS CU GASS 22X18MM | Mapress Kobber reduksjon med 1 muffe (gass) | Ja | 60185446 | 5825100 | Pressfittings, kobber |  | 5820210 | Deler for tilførselsrør, metall | NOBB VAVVS
60401008 | 283655 | REDUKSJON MAPRESS CU GASS 22X18MM | Mapress Kobber reduksjon med 1 muffe (gass) | Nei | 60185446 | 5825100 | Pressfittings, kobber |  | 5820210 | Deler for tilførselsrør, metall | NOBB VAVVS
60401009 | 267542 |  | OVERGANG PE/SS PE100/SDR11, M/INNV. GJ. | Ja | 60175010 | 5815220 | Deler trykkrør andre typer plast |  | 5810330 | Deler for tilførselsrør, plast | NOBB VAVVS
60401009 | 283655 |  | OVERGANG PE/SS PE100/SDR11, M/INNV. GJ. | Nei | 60175010 | 5815220 | Deler trykkrør andre typer plast |  | 5810330 | Deler for tilførselsrør, plast | NOBB VAVVS
60401011 | 740204 |  | MEGAPRESS RESERVERT 15.10.2155 | Ja | 60178132 | 5855200 | Deler karbonrør |  | 5820210 | Deler for tilførselsrør, metall | NOBB VAVVS
60401023 | 740948 |  | MM SANHA-THERM PRESS T-RØR | Ja | 60186662 | 5855200 | Deler karbonrør |  | 5820210 | Deler for tilførselsrør, metall | NOBB VAVVS
60401031 | 283655 | GAS T-RØR 28MM | Inoxpres Gas T-rør | Ja | 60181392 | 5835200 | Deler rustfrie rør |  | 5820210 | Deler for tilførselsrør, metall | NOBB VAVVS
60401034 | 215756 | MUFFE 3/8" | Muffe | Ja | 41689557 | 5827100 | Messingdeler for trykkrør |  | 5820210 | Deler for tilførselsrør, metall | NOBB VAVVS
60401034 | 283655 | MUFFE 3/8" | Muffe | Nei | 41689557 | 5827100 | Messingdeler for trykkrør |  | 5820210 | Deler for tilførselsrør, metall | NOBB VAVVS
60401035 | 200868 |  | AS+ GRENRØR SVINGT | Ja | 60638120 | 5505150 | Deler til avløpsrør |  | 5501210 | Deler til avløpsrør, plast | NOBB VAVVS
60401035 | 283655 |  | AS+ GRENRØR SVINGT | Nei | 60638120 | 5505150 | Deler til avløpsrør |  | 5501210 | Deler til avløpsrør, plast | NOBB VAVVS
60401046 | 740280 | KGS/TK SDR 11 NBR DN500 373 X 594 | Klinger KGS/TK SDR 11 NBR | Ja | 60182784 | 5855200 | Deler karbonrør |  | 5820210 | Deler for tilførselsrør, metall | NOBB VAVVS
60401062 | 740204 |  | 54 x 2 Sanpress muffenippel, rødgods, flerkant, innvendig gj | Ja | 60677665 | 5893100 | Deler til trykkrør i andre materialer |  | 5830210 | Deler til tilførselsrør, andre materialer | NOBB VAVVS
60401063 | 204439 |  | PP Pragma Infra grenrør | Ja | 60174279 | 5410100 | Deler til drensrør/overvannsrør |  | 5401300 | Deler til drensrør og overvannsrør | NOBB VAVVS
60401071 | 740628 |  | PE100-bend 45° SDR11, bøyd av rør, R=1,5 | Ja | 60179883 | 5815100 | Deler trykkrør PE |  | 5810330 | Deler for tilførselsrør, plast | NOBB VAVVS
60401074 | 743072 |  | ESV-20S SYREF. SNITTRING SVEIS SKOTTGJ. | Ja | 60184528 | 5815300 | Kuplinger rør i rørsystemer |  | 5810550 | Deler for rørsystemer | NOBB VAVVS
60401081 | 743276 |  | Flense-T-rør Blå epoxy PN16 | Ja | 60183776 | 5865200 | Ikke strekkfaste rørdeler støpejern |  | 5820210 | Deler for tilførselsrør, metall | NOBB VAVVS
60401100 | 743072 |  | ESV-42L SNITTRING SVEIS SKOTTGJ. | Ja | 60184523 | 5815300 | Kuplinger rør i rørsystemer |  | 5810550 | Deler for rørsystemer | NOBB VAVVS
60401106 | 204439 |  | PVC bend for trykkrør SDR 21 grå | Ja | 60174180 | 5815100 | Deler trykkrør PE |  | 5810330 | Deler for tilførselsrør, plast | NOBB VAVVS
60401106 | 283655 |  | PVC bend for trykkrør SDR 21 grå | Nei | 60174180 | 5815100 | Deler trykkrør PE |  | 5810330 | Deler for tilførselsrør, plast | NOBB VAVVS
60401108 | 214995 |  | KRYSNINGSBØY M/1 MUFFE | Ja | 60178848 | 5825100 | Pressfittings, kobber |  | 5820210 | Deler for tilførselsrør, metall | NOBB VAVVS
60401109 | 740628 |  | CPVC Reduksjonsmuffe innv.lim | Ja | 60179907 | 6815200 | CPVC Deler for sprinkler |  | 6815210 | Deler og tilbehør for sprinkler, plast | NOBB VAVVS
60401113 | 283655 | MUFFE 139,7 INOXPRES | Inoxpres muffe | Ja | 60181395 | 5835200 | Deler rustfrie rør |  | 5820210 | Deler for tilførselsrør, metall | NOBB VAVVS
60401115 | 283655 |  | DN 100 X 2" ANBORINGSKLAMMER M/SPERRE F/STPJ. OG ASBESTRØR H | Nei | 60188415 | 5865100 | Strekkfaste rørdeler støpejern |  | 5820210 | Deler for tilførselsrør, metall | NOBB VAVVS
60401115 | 740116 |  | DN 100 X 2" ANBORINGSKLAMMER M/SPERRE F/STPJ. OG ASBESTRØR H | Ja | 60188415 | 5865100 | Strekkfaste rørdeler støpejern |  | 5820210 | Deler for tilførselsrør, metall | NOBB VAVVS
60401132 | 726056 |  | A-press galv bend 45 gr. 2 muffer | Ja | 60181812 | 5835200 | Deler rustfrie rør |  | 5820210 | Deler for tilførselsrør, metall | NOBB VAVVS
60401136 | 283655 |  | 2.1/2" R X 2" R, NR. 1986322 MESS. OVERGANGSNIPPEL, PLANDREI | Nei | 60180819 | 5827100 | Messingdeler for trykkrør |  | 5820210 | Deler for tilførselsrør, metall | NOBB VAVVS
60401136 | 740664 |  | 2.1/2" R X 2" R, NR. 1986322 MESS. OVERGANGSNIPPEL, PLANDREI | Ja | 60180819 | 5827100 | Messingdeler for trykkrør |  | 5820210 | Deler for tilførselsrør, metall | NOBB VAVVS
60401139 | 740628 |  | PVC Nippel utv.lim x innv.gj., PN16 | Ja | 60179889 | 5815220 | Deler trykkrør andre typer plast |  | 5810330 | Deler for tilførselsrør, plast | NOBB VAVVS
60401140 | 420984 |  | ACO gitterrist W168 L168 H25 antislip, LC L15, | Ja | 60174449 | 5501250 | Avløpsrør rustfritt stål |  | 5505110 | Avløpsrør, metall | NOBB VAVVS
60401144 | 283655 |  | Underlagsplate for gategutt, for bakkekran | Nei | 60188398 | 5865100 | Strekkfaste rørdeler støpejern |  | 5820210 | Deler for tilførselsrør, metall | NOBB VAVVS
60401144 | 740116 |  | Underlagsplate for gategutt, for bakkekran | Ja | 60188398 | 5865100 | Strekkfaste rørdeler støpejern |  | 5820210 | Deler for tilførselsrør, metall | NOBB VAVVS
60401165 | 740392 |  | PE100 KRAGE KORT FOR SP-SVEIS SDR26 | Ja | 60186104 | 5815100 | Deler trykkrør PE |  | 5810330 | Deler for tilførselsrør, plast | NOBB VAVVS
60401168 | 276835 | T-RØR REDUKSJON 25X20X25 MM | TECElogo T-rør reduksjon | Ja | 60650365 | 5505150 | Deler til avløpsrør |  | 5810550 | Deler for rørsystemer | NOBB VAVVS
60401173 | 740116 | SPESIALFLENS DN65/75 PN 10 | SPESIALFLENS F/PVC-RØR, HAWLE 5600 DN 65/75 | Ja | 60188400 | 5865200 | Ikke strekkfaste rørdeler støpejern |  | 5820210 | Deler for tilførselsrør, metall | NOBB VAVVS
60401178 | 420984 |  | SLUK 157 UNDERDEL HOR.UTLØP Ø110 AISI304 | Ja | 60174449 | 5501250 | Avløpsrør rustfritt stål |  | 5505110 | Avløpsrør, metall | NOBB VAVVS
60401182 | 740200 |  | 4"X11/4" GALV. ANBORRING GJENG./UTTAK | Ja | 60178049 | 5865100 | Strekkfaste rørdeler støpejern |  | 5820210 | Deler for tilførselsrør, metall | NOBB VAVVS
60401189 | 200868 |  | AS+ BEND | Ja | 60638118 | 5505150 | Deler til avløpsrør |  | 5501210 | Deler til avløpsrør, plast | NOBB VAVVS
60401189 | 283655 |  | AS+ BEND | Nei | 60638118 | 5505150 | Deler til avløpsrør |  | 5501210 | Deler til avløpsrør, plast | NOBB VAVVS
60401204 | 740628 |  | CPVC T-rør reduksjon | Ja | 60179912 | 6815200 | CPVC Deler for sprinkler |  | 6815210 | Deler og tilbehør for sprinkler, plast | NOBB VAVVS
60401206 | 740628 |  | PE100 T-rør kort, SDR11 | Ja | 60179888 | 5815100 | Deler trykkrør PE |  | 5810330 | Deler for tilførselsrør, plast | NOBB VAVVS
60401210 | 740276 |  | PE100 innstøpningsflens SDR17 L:1m | Ja | 60182772 | 5815100 | Deler trykkrør PE |  | 5810330 | Deler for tilførselsrør, plast | NOBB VAVVS
60401220 | 740392 |  | PE100 PREFAB BEND 15GR SDR33 | Ja | 60186104 | 5815100 | Deler trykkrør PE |  | 5810330 | Deler for tilførselsrør, plast | NOBB VAVVS
60401221 | 740600 |  | AVK Tyton Muffe T-Rør m/fl.avstikk DN200. PN16 | Ja | 60175812 | 5865200 | Ikke strekkfaste rørdeler støpejern |  | 5820210 | Deler for tilførselsrør, metall | NOBB VAVVS
60401236 | 743072 |  | REDVDN-38/10S SNITTRING REDUKSJON | Ja | 60184524 | 5815300 | Kuplinger rør i rørsystemer |  | 5810550 | Deler for rørsystemer | NOBB VAVVS
60401239 | 283655 | STEELPRES VAL. CONNECTOR 1"1/2X22 | Steelpres val. connector 1"1/2x22 | Ja | 60181400 | 5855200 | Deler karbonrør |  | 5820210 | Deler for tilførselsrør, metall | NOBB VAVVS
60401247 | 200868 |  | WAVIN PVC OVERGANG FOR TRYKKRØR PN10 | Ja | 60173876 | 5815100 | Deler trykkrør PE |  | 5810330 | Deler for tilførselsrør, plast | NOBB VAVVS
60401273 | 740188 |  | Hurtigkupling, Galvanisert | Ja | 60177889 | 5860100 | Strekkfaste rør støpejern |  | 5820100 | Tilførselsrør metall (tidl Kobberrør glødet kveil) | NOBB VAVVS
60401299 | 283655 |  | MA TERS/PLUGG | Nei | 60178491 | 5505150 | Deler til avløpsrør |  | 5505160 | Deler til avløpsrør, metall | NOBB VAVVS
60401299 | 741228 |  | MA TERS/PLUGG | Ja | 60178491 | 5505150 | Deler til avløpsrør |  | 5505160 | Deler til avløpsrør, metall | NOBB VAVVS
60401301 | 267542 |  | BEND 30° LANG ENDE | Ja | 60175034 | 5815100 | Deler trykkrør PE |  | 5810330 | Deler for tilførselsrør, plast | NOBB VAVVS
60401309 | 740628 |  | PE100 El.sveis T-rør | Ja | 60179888 | 5815100 | Deler trykkrør PE |  | 5810330 | Deler for tilførselsrør, plast | NOBB VAVVS
60401320 | 740628 |  | PVC Nippel innv.gj. x utv./innv.lim, forst. | Ja | 60179889 | 5815220 | Deler trykkrør andre typer plast |  | 5810330 | Deler for tilførselsrør, plast | NOBB VAVVS
60401352 | 740628 |  | PE100 Reduksjon lang, SDR11, Konsentrisk | Ja | 60179883 | 5815100 | Deler trykkrør PE |  | 5810330 | Deler for tilførselsrør, plast | NOBB VAVVS
60401360 | 276835 | RØR-I-RØR 25X4,0/34 MM 25M | Alu Pe-X, rør i rør | Ja | 60649881 | 5810300 | Trykkrør (rør i rør) |  | 5810100 | Tilførselsrør plast (tidl Trykkrør PE) | NOBB VAVVS
60401365 | 740392 |  | PE100 ADAPTER NIPPEL LANG EL-SV SDR11 UTV-GJ BSP | Ja | 60186104 | 5815100 | Deler trykkrør PE |  | 5810330 | Deler for tilførselsrør, plast | NOBB VAVVS
60401372 | 283655 | TREDELT KULEVENTIL M/HENDEL 42MM | INOXPRES 3-DELT KULEVENTIL M/HENDEL | Ja | 60181392 | 5835200 | Deler rustfrie rør |  | 5820210 | Deler for tilførselsrør, metall | NOBB VAVVS
60401374 | 283655 | CAMSTOPPER TERS 94-103 MM | CAMSTOPPER TERS FOR DN 100 OG 110 MM PLAST | Nei | 60174904 | 5505150 | Deler til avløpsrør |  | 5501210 | Deler til avløpsrør, plast | NOBB VAVVS
60401374 | 740592 | CAMSTOPPER TERS 94-103 MM | CAMSTOPPER TERS FOR DN 100 OG 110 MM PLAST | Ja | 60174904 | 5505150 | Deler til avløpsrør |  | 5501210 | Deler til avløpsrør, plast | NOBB VAVVS
60401377 | 726056 | ENDEKAPPE 50 MM AHL-F/PE | Endekappe AHL-f/PE-trykkrør, PN 16 a-collection | Ja | 60181917 | 5815100 | Deler trykkrør PE |  | 5810330 | Deler for tilførselsrør, plast | NOBB VAVVS
60401382 | 740392 |  | EL-T-RØR DOBBELT UTSTIKK | Ja | 60186175 | 5815100 | Deler trykkrør PE |  | 5810330 | Deler for tilførselsrør, plast | NOBB VAVVS
60401384 | 209298 | RØR 2X40X3,7-40X5,5-28X4,0 | Uponor Ecoflex Quattro | Ja | 41867239 | 5810200 | Trykkrør PEX |  | 5810100 | Tilførselsrør plast (tidl Trykkrør PE) | NOBB VAVVS, NOBB Total
60401384 | 283655 | RØR 2X40X3,7-40X5,5-28X4,0 | Uponor Ecoflex Quattro | Nei | 41867239 | 5810200 | Trykkrør PEX |  | 5810100 | Tilførselsrør plast (tidl Trykkrør PE) | NOBB VAVVS
60401388 | 267542 |  | ALBUE 90° LANG ENDE PE100 / SDR17-17,6 | Ja | 60175034 | 5815100 | Deler trykkrør PE |  | 5810330 | Deler for tilførselsrør, plast | NOBB VAVVS
60401392 | 204439 |  | PP Pragma bend rødbrun | Ja | 60174321 | 5505150 | Deler til avløpsrør |  | 5501210 | Deler til avløpsrør, plast | NOBB VAVVS
60401392 | 283655 |  | PP Pragma bend rødbrun | Nei | 60174321 | 5505150 | Deler til avløpsrør |  | 5501210 | Deler til avløpsrør, plast | NOBB VAVVS
60401417 | 740628 |  | CPVC Endekappe m/innv. lim | Ja | 60179908 | 6815200 | CPVC Deler for sprinkler |  | 6815210 | Deler og tilbehør for sprinkler, plast | NOBB VAVVS
60401424 | 740628 |  | Flexkobling Standard Large | Ja | 60179874 | 5815220 | Deler trykkrør andre typer plast |  | 5810330 | Deler for tilførselsrør, plast | NOBB VAVVS
60401442 | 216269 | STAKELUKE SILENTDB20 90° 75MM | Silent-db20 stakeluke 90° rund serviceåpning | Ja | 60185494 | 5505150 | Deler til avløpsrør |  | 5501210 | Deler til avløpsrør, plast | NOBB VAVVS
60401442 | 283655 | STAKELUKE SILENTDB20 90° 75MM | Silent-db20 stakeluke 90° rund serviceåpning | Nei | 60185494 | 5505150 | Deler til avløpsrør |  | 5501210 | Deler til avløpsrør, plast | NOBB VAVVS
60401446 | 741032 |  | S/77 Fleksibel Kupling Oransje EPDM | Ja | 60187616 | 5815300 | Kuplinger rør i rørsystemer |  | 5810550 | Deler for rørsystemer | NOBB VAVVS
60401451 | 276835 | FLERLAGSRØR 32X3,0 MM 3,2 M RETT | TECElogo PE-Xc/Al/PE rør, lengde 3,2m | Ja | 60649882 | 5810300 | Trykkrør (rør i rør) |  | 5810100 | Tilførselsrør plast (tidl Trykkrør PE) | NOBB VAVVS
60401496 | 267542 |  | iJOINT T-RØR, PP | Ja | 60175026 | 5815220 | Deler trykkrør andre typer plast |  | 5810330 | Deler for tilførselsrør, plast | NOBB VAVVS
60401496 | 283655 |  | iJOINT T-RØR, PP | Nei | 60175026 | 5815220 | Deler trykkrør andre typer plast |  | 5810330 | Deler for tilførselsrør, plast | NOBB VAVVS
60401511 | 740392 |  | PE100 RED.FLENS LANG F.EL-SVEIS-A PN16 SDR11 | Ja | 60186104 | 5815100 | Deler trykkrør PE |  | 5810330 | Deler for tilførselsrør, plast | NOBB VAVVS
60401512 | 216269 | GRENRØR SILENTPP 32X32MM 87,5° | Silent-PP grenrør 87,5° | Ja | 60185386 | 5505150 | Deler til avløpsrør |  | 5501210 | Deler til avløpsrør, plast | NOBB VAVVS
60401532 | 204439 |  | Tetningsring for spissende | Ja | 60174280 | 5410100 | Deler til drensrør/overvannsrør |  | 5401300 | Deler til drensrør og overvannsrør | NOBB VAVVS
60401532 | 283655 |  | Tetningsring for spissende | Nei | 60174280 | 5410100 | Deler til drensrør/overvannsrør |  | 5401300 | Deler til drensrør og overvannsrør | NOBB VAVVS
60401533 | 740392 |  | PE100 RED.EKS KORT F/SP-SVEIS SDR11 | Ja | 60186104 | 5815100 | Deler trykkrør PE |  | 5810330 | Deler for tilførselsrør, plast | NOBB VAVVS
60401538 | 267542 |  | Wafer pakning for VFA-02D og VFA-15 TP | Ja | 60175000 | 5815220 | Deler trykkrør andre typer plast |  | 5810330 | Deler for tilførselsrør, plast | NOBB VAVVS
60401539 | 740200 |  | 6"X4" GALV. ANBORRING RILLET UTTAK | Ja | 60178049 | 5865100 | Strekkfaste rørdeler støpejern |  | 5820210 | Deler for tilførselsrør, metall | NOBB VAVVS
60401541 | 200868 |  | AS+ BEND | Ja | 60638118 | 5505150 | Deler til avløpsrør |  | 5501210 | Deler til avløpsrør, plast | NOBB VAVVS
60401541 | 283655 |  | AS+ BEND | Nei | 60638118 | 5505150 | Deler til avløpsrør |  | 5501210 | Deler til avløpsrør, plast | NOBB VAVVS
60401542 | 740780 |  | 3R ANS NIPPEL MESS | Ja | 60183305 | 5827100 | Messingdeler for trykkrør |  | 5820210 | Deler for tilførselsrør, metall | NOBB VAVVS
60401548 | 743072 |  | ETVD-30S SNITTRING JUSTERB. T-RØR | Ja | 60184523 | 5815300 | Kuplinger rør i rørsystemer |  | 5810550 | Deler for rørsystemer | NOBB VAVVS
60401550 | 740116 |  | INNVA Rep.muffe A4 216-238 L=300 | Ja | 60188400 | 5865200 | Ikke strekkfaste rørdeler støpejern |  | 5820210 | Deler for tilførselsrør, metall | NOBB VAVVS
60401559 | 216269 | UNION MEPLA 32X1" | Mepla union, innvendige gjenger | Ja | 41695047 | 5815200 | Deler trykkrør flerlags |  | 5810360 | Deler for tilførselsrør, flerlags | NOBB VAVVS
60401559 | 283655 | UNION MEPLA 32X1" | Mepla union, innvendige gjenger | Nei | 41695047 | 5815200 | Deler trykkrør flerlags |  | 5810360 | Deler for tilførselsrør, flerlags | NOBB VAVVS
60401562 | 393656 |  | SPILLVANN Ultra Rib 2 - PAKNING | Ja | 60649089 | 5505150 | Deler til avløpsrør |  | 5501210 | Deler til avløpsrør, plast | NOBB VAVVS
60401579 | 200868 |  | Wavin K1 T-stykke | Ja | 60174049 | 5815200 | Deler trykkrør flerlags |  | 5810360 | Deler for tilførselsrør, flerlags | NOBB VAVVS
60401590 | 740204 |  | Profipress G reduksjon, SC-Contur, kobber, | Ja | 60178210 | 5825100 | Pressfittings, kobber |  | 5820210 | Deler for tilførselsrør, metall | NOBB VAVVS
60401602 | 215909 |  | SAMLEFLENS DN200 6x32MM SLUSEVENTIL PN16 | Ja | 60175592 | 5865200 | Ikke strekkfaste rørdeler støpejern |  | 5820210 | Deler for tilførselsrør, metall | NOBB VAVVS
60401604 | 740600 |  | AVK Flense T-rør,dukt.stpj.L=870/555.PN10 | Ja | 60175801 | 5865100 | Strekkfaste rørdeler støpejern |  | 5820210 | Deler for tilførselsrør, metall | NOBB VAVVS
60401606 | 740276 |  | PE100 Segmentbend SDR26 31-60° | Ja | 60182772 | 5815100 | Deler trykkrør PE |  | 5810330 | Deler for tilførselsrør, plast | NOBB VAVVS
60401614 | 740296 |  | 32 MM X 1" PN 16 PLASSIM PP KOMPRESJONS-ALBU 90° M/INNV. GJ. | Ja | 60183361 | 5815100 | Deler trykkrør PE |  | 5810330 | Deler for tilførselsrør, plast | NOBB VAVVS
60401615 | 740280 | KGS/TK SDR 11 EPDM DN200 189 X 273 | Klinger KGS/TK SDR 11 EPDM | Ja | 60182784 | 5855200 | Deler karbonrør |  | 5820210 | Deler for tilførselsrør, metall | NOBB VAVVS
60401616 | 267542 |  | OVERGANGSMUFFE PE/MS UTV. GJ, KIT | Ja | 60175010 | 5815220 | Deler trykkrør andre typer plast |  | 5810330 | Deler for tilførselsrør, plast | NOBB VAVVS
60401619 | 740264 |  | Tetningsring | Ja | 60181791 | 5505150 | Deler til avløpsrør |  | 5501210 | Deler til avløpsrør, plast | NOBB VAVVS
60401623 | 276835 | ALBUE 90° 32 X 32 MM | TECELOGO ALBUE | Ja | 60650364 | 5835200 | Deler rustfrie rør |  | 5820210 | Deler for tilførselsrør, metall | NOBB VAVVS
60401627 | 726056 | MUFFE A-PRESS 42MM, KOBBER | Muffe A-press, kobber | Ja | 60182048 | 5825300 | Pressfittings, CuNi |  | 5820210 | Deler for tilførselsrør, metall | NOBB VAVVS
60401628 | 209298 | ALBUE Q&E DR UTV 18-3/4" | Uponor Q&E Albue utvendig NKB DR | Ja | 41867027 | 5815150 | Deler trykkrør PEX |  | 5810330 | Deler for tilførselsrør, plast | NOBB VAVVS, NOBB Total
60401628 | 283655 | ALBUE Q&E DR UTV 18-3/4" | Uponor Q&E Albue utvendig NKB DR | Nei | 41867027 | 5815150 | Deler trykkrør PEX |  | 5810330 | Deler for tilførselsrør, plast | NOBB VAVVS
60401637 | 216269 | EKSPANSJONSMUFFE SILENTPP 75MM | Silent-PP ekspansjonsmuffe | Ja | 60185385 | 5505150 | Deler til avløpsrør |  | 5501210 | Deler til avløpsrør, plast | NOBB VAVVS
60401641 | 740664 |  | EZZE KOPLINGSDEL 1/2" GJ. X 1/2" SLANGE, BUTIKKPAKKET, 5450/ | Ja | 60180837 | 5827100 | Messingdeler for trykkrør |  | 5820210 | Deler for tilførselsrør, metall | NOBB VAVVS
60401645 | 209298 | FORDELER 3 PRO Q&E 17MM | Uponor Vario Plus Fordeler Q&E LS | Ja | 41864443 | 5815550 | Gulvvarmesystemer (ekskl. rør) |  | 5810410 | Deler for gulvvarme/gatevarme | NOBB VAVVS, NOBB Total
60401645 | 283655 | FORDELER 3 PRO Q&E 17MM | Uponor Vario Plus Fordeler Q&E LS | Nei | 41864443 | 5815550 | Gulvvarmesystemer (ekskl. rør) |  | 5810410 | Deler for gulvvarme/gatevarme | NOBB VAVVS
60401651 | 740628 |  | PVC Nippel utv./innv.gj. | Ja | 60179889 | 5815220 | Deler trykkrør andre typer plast |  | 5810330 | Deler for tilførselsrør, plast | NOBB VAVVS
60401652 | 283655 | DRAIN REDUKSJON 110MM X 90MM | Conel drain reduksjon | Ja | 60181451 | 5505150 | Deler til avløpsrør |  | 5501210 | Deler til avløpsrør, plast | NOBB VAVVS
60401654 | 283655 |  | PLASSON SERIE.1 TIPPUNION PE/MESSING UTV.GJ BSP | Nei | 60186141 | 5815100 | Deler trykkrør PE |  | 5810330 | Deler for tilførselsrør, plast | NOBB VAVVS
60401654 | 740392 |  | PLASSON SERIE.1 TIPPUNION PE/MESSING UTV.GJ BSP | Ja | 60186141 | 5815100 | Deler trykkrør PE |  | 5810330 | Deler for tilførselsrør, plast | NOBB VAVVS
60401657 | 740972 |  | Notap Big Anboringsklammer | Ja | 60187066 | 5865200 | Ikke strekkfaste rørdeler støpejern |  | 5820210 | Deler for tilførselsrør, metall | NOBB VAVVS
60401664 | 740628 |  | PE100 Segmentbend 22°, SDR11 Tr.red.fakt. 0,8 | Ja | 60179883 | 5815100 | Deler trykkrør PE |  | 5810330 | Deler for tilførselsrør, plast | NOBB VAVVS
60401678 | 740600 |  | AVK flenserør type FF, 200 mm, PN10/16, | Ja | 60175801 | 5865100 | Strekkfaste rørdeler støpejern |  | 5820210 | Deler for tilførselsrør, metall | NOBB VAVVS
60401681 | 740600 |  | AVK Dobbelt muffebend,tyton f/stpj.rør. | Ja | 60175812 | 5865200 | Ikke strekkfaste rørdeler støpejern |  | 5820210 | Deler for tilførselsrør, metall | NOBB VAVVS
60401682 | 267542 |  | SADEL M/UNDERDEL | Ja | 60175008 | 5815100 | Deler trykkrør PE |  | 5810330 | Deler for tilførselsrør, plast | NOBB VAVVS
60401682 | 283655 |  | SADEL M/UNDERDEL | Nei | 60175008 | 5815100 | Deler trykkrør PE |  | 5810330 | Deler for tilførselsrør, plast | NOBB VAVVS
60401697 | 267542 |  | PRO-FIT REDUKSJON PVC-U | Ja | 60653699 | 5815220 | Deler trykkrør andre typer plast |  | 5810330 | Deler for tilførselsrør, plast | NOBB VAVVS
60401700 | 267542 |  | MULTI/JOINT 3207+ ENDEKAPPE M/GJ.UTTAK NBR/A2 | Ja | 60174971 | 5893100 | Deler til trykkrør i andre materialer |  | 5830210 | Deler til tilførselsrør, andre materialer | NOBB VAVVS
60401709 | 740628 |  | PVC Nippel innv.gj. x utv./innv.lim, forst. | Ja | 60179889 | 5815220 | Deler trykkrør andre typer plast |  | 5810330 | Deler for tilførselsrør, plast | NOBB VAVVS
60401727 | 215756 | SLANGEHYLSE LØPEMUTTERG1 1/4X1 1/4" | Slangehylse løpemutter | Ja | 60667720 | 5815100 | Deler trykkrør PE |  | 5810330 | Deler for tilførselsrør, plast | NOBB VAVVS
60401727 | 283655 | SLANGEHYLSE LØPEMUTTERG1 1/4X1 1/4" | Slangehylse løpemutter | Nei | 60667720 | 5815100 | Deler trykkrør PE |  | 5810330 | Deler for tilførselsrør, plast | NOBB VAVVS
60401733 | 740628 |  | PE100 Reduksjon lang, SDR17, Konsentrisk | Ja | 60179883 | 5815100 | Deler trykkrør PE |  | 5810330 | Deler for tilførselsrør, plast | NOBB VAVVS
60401764 | 215619 | KOBLINGSSETT FORKROMMET 20X28-30 | Koblingssett forkrommet 20x28-30 | Ja | 60175243 | 5815300 | Kuplinger rør i rørsystemer |  | 5810550 | Deler for rørsystemer | NOBB VAVVS
60401766 | 741032 |  | S/920 Anboringsklamme Org EPDM m/rillet utg | Ja | 60187583 | 5865100 | Strekkfaste rørdeler støpejern |  | 5820210 | Deler for tilførselsrør, metall | NOBB VAVVS
60401771 | 215756 | KAPP11/4" | Kapp | Ja | 41689557 | 5827100 | Messingdeler for trykkrør |  | 5820210 | Deler for tilførselsrør, metall | NOBB VAVVS
60401771 | 283655 | KAPP11/4" | Kapp | Nei | 41689557 | 5827100 | Messingdeler for trykkrør |  | 5820210 | Deler for tilførselsrør, metall | NOBB VAVVS
60401771 | 740220 | KAPP11/4" | Kapp | Nei | 41689557 | 5827100 | Messingdeler for trykkrør |  | 5820210 | Deler for tilførselsrør, metall | NOBB VAVVS
60401775 | 740392 |  | PE80 AVLØP RED. KONSENTRISK | Ja | 60186116 | 5815100 | Deler trykkrør PE |  | 5810330 | Deler for tilførselsrør, plast | NOBB VAVVS
60401803 | 216269 | REDUKSJON MAPRESS SYREF 54X22MM | Mapress Syrefast reduksjon med 1 muffe | Ja | 41695101 | 5845200 | Deler syrefaste rør |  | 5820210 | Deler for tilførselsrør, metall | NOBB VAVVS
60401803 | 283655 | REDUKSJON MAPRESS SYREF 54X22MM | Mapress Syrefast reduksjon med 1 muffe | Nei | 41695101 | 5845200 | Deler syrefaste rør |  | 5820210 | Deler for tilførselsrør, metall | NOBB VAVVS
60401805 | 204439 |  | PE 100 SDR 17 sentrisk dim.overgang kort | Ja | 60174252 | 5815100 | Deler trykkrør PE |  | 5810330 | Deler for tilførselsrør, plast | NOBB VAVVS
60401805 | 283655 |  | PE 100 SDR 17 sentrisk dim.overgang kort | Nei | 60174252 | 5815100 | Deler trykkrør PE |  | 5810330 | Deler for tilførselsrør, plast | NOBB VAVVS
60401811 | 200868 |  | WAVIN PVC BEND FOR TRYKKRØR 30° PN12,5 | Ja | 60173876 | 5815100 | Deler trykkrør PE |  | 5810330 | Deler for tilførselsrør, plast | NOBB VAVVS
60401811 | 283655 |  | WAVIN PVC BEND FOR TRYKKRØR 30° PN12,5 | Nei | 60173876 | 5815100 | Deler trykkrør PE |  | 5810330 | Deler for tilførselsrør, plast | NOBB VAVVS
60401837 | 740628 |  | Flexkobling Standard | Ja | 60179874 | 5815220 | Deler trykkrør andre typer plast |  | 5810330 | Deler for tilførselsrør, plast | NOBB VAVVS
60401842 | 283655 | OVERGANGSMUFFE M/INNV.GJ. 22X3/4" | Aespres overgangsmuffe m/innvendig gjenger | Ja | 60181602 | 5825100 | Pressfittings, kobber |  | 5820210 | Deler for tilførselsrør, metall | NOBB VAVVS
60401849 | 276835 | BEND, STØYDEMPENDE 75MM 15° | 75 MM X 15° POLO-KAL 3S PP STØYDEMPET BEND | Ja | 60648577 | 5505150 | Deler til avløpsrør |  | 5501210 | Deler til avløpsrør, plast | NOBB VAVVS
60401852 | 283655 | O-RING FKM GREEN Ø 139,7 | O-Ring FKM green | Ja | 60181400 | 5855200 | Deler karbonrør |  | 5820210 | Deler for tilførselsrør, metall | NOBB VAVVS
60401858 | 740176 |  | BLÜCHER EUROPIPE BEND AISI316L | Ja | 60176281 | 5505150 | Deler til avløpsrør |  | 5505160 | Deler til avløpsrør, metall | NOBB VAVVS
60401884 | 204439 |  | PE 100 SDR 11 T-rør f/elektromuffer | Ja | 60174243 | 5815100 | Deler trykkrør PE |  | 5810330 | Deler for tilførselsrør, plast | NOBB VAVVS
60401884 | 283655 |  | PE 100 SDR 11 T-rør f/elektromuffer | Nei | 60174243 | 5815100 | Deler trykkrør PE |  | 5810330 | Deler for tilførselsrør, plast | NOBB VAVVS
60401889 | 743276 |  | Reduksjonsflens Blå epoxy PN16 | Ja | 60183776 | 5865200 | Ikke strekkfaste rørdeler støpejern |  | 5820210 | Deler for tilførselsrør, metall | NOBB VAVVS
60401895 | 283655 |  | PP/STÅL BLINDFLENS BOR.PN10 RAT.PN6 DN250 | Nei | 60186110 | 5815100 | Deler trykkrør PE |  | 5810330 | Deler for tilførselsrør, plast | NOBB VAVVS
60401895 | 740392 |  | PP/STÅL BLINDFLENS BOR.PN10 RAT.PN6 DN250 | Ja | 60186110 | 5815100 | Deler trykkrør PE |  | 5810330 | Deler for tilførselsrør, plast | NOBB VAVVS
60401904 | 743276 |  | Reduksjonsflens Blå epoxy PN10 | Ja | 60183776 | 5865200 | Ikke strekkfaste rørdeler støpejern |  | 5820210 | Deler for tilførselsrør, metall | NOBB VAVVS
60401910 | 741032 |  | S/005H FL Fast Kupling Rød EPDM-A VP | Ja | 60187616 | 5815300 | Kuplinger rør i rørsystemer |  | 5810550 | Deler for rørsystemer | NOBB VAVVS
60401912 | 740264 |  | RAUPIANO grenrør 45 grader | Ja | 60181791 | 5505150 | Deler til avløpsrør |  | 5501210 | Deler til avløpsrør, plast | NOBB VAVVS
60401923 | 740628 |  | PE100-RC Trappet reduksjon, SDR17 | Ja | 60179883 | 5815100 | Deler trykkrør PE |  | 5810330 | Deler for tilførselsrør, plast | NOBB VAVVS
60401926 | 215909 |  | Ultragrip Flensemuffe 676,0-726,0 mm | Ja | 60175488 | 5865100 | Strekkfaste rørdeler støpejern |  | 5820210 | Deler for tilførselsrør, metall | NOBB VAVVS
60401928 | 204439 |  | PE 100 SDR 17 grenrør f/buttsveising | Ja | 60174178 | 5815100 | Deler trykkrør PE |  | 5810330 | Deler for tilførselsrør, plast | NOBB VAVVS
60401928 | 283655 |  | PE 100 SDR 17 grenrør f/buttsveising | Nei | 60174178 | 5815100 | Deler trykkrør PE |  | 5810330 | Deler for tilførselsrør, plast | NOBB VAVVS
60401944 | 267542 |  | BEND 90° PE100 SDR17 SPEILSVEIS | Ja | 60175039 | 5815220 | Deler trykkrør andre typer plast |  | 5810330 | Deler for tilførselsrør, plast | NOBB VAVVS
60401947 | 420984 |  | MODULAR 125 RENNE AISI304 | Ja | 60174449 | 5501250 | Avløpsrør rustfritt stål |  | 5505110 | Avløpsrør, metall | NOBB VAVVS
60401957 | 740392 |  | PE100 ALBUE 45° LANG F/EL-SVEIS SDR11 | Ja | 60186104 | 5815100 | Deler trykkrør PE |  | 5810330 | Deler for tilførselsrør, plast | NOBB VAVVS
60401959 | 215756 | T-RØR 11/4" | T-rør | Ja | 41689557 | 5827100 | Messingdeler for trykkrør |  | 5820210 | Deler for tilførselsrør, metall | NOBB VAVVS
60401959 | 283655 | T-RØR 11/4" | T-rør | Nei | 41689557 | 5827100 | Messingdeler for trykkrør |  | 5820210 | Deler for tilførselsrør, metall | NOBB VAVVS
60401961 | 204439 |  | PE 100 SDR 11 bend f/elektromuffer | Ja | 60174232 | 5815100 | Deler trykkrør PE |  | 5810330 | Deler for tilførselsrør, plast | NOBB VAVVS
60401961 | 283655 |  | PE 100 SDR 11 bend f/elektromuffer | Nei | 60174232 | 5815100 | Deler trykkrør PE |  | 5810330 | Deler for tilførselsrør, plast | NOBB VAVVS
60401965 | 740392 |  | SERIE.17 UNION UNIVERSAL REPARASJONSMUFFE | Ja | 60186141 | 5815100 | Deler trykkrør PE |  | 5810330 | Deler for tilførselsrør, plast | NOBB VAVVS
60401969 | 740664 |  | 1.1/4" R X 1/2" R, NR. 1986165 MESS. OVERGANGSNIPPEL, PLANDR | Ja | 60180819 | 5827100 | Messingdeler for trykkrør |  | 5820210 | Deler for tilførselsrør, metall | NOBB VAVVS
60401976 | 740628 |  | PVC Muffe innv.lim | Ja | 60179889 | 5815220 | Deler trykkrør andre typer plast |  | 5810330 | Deler for tilførselsrør, plast | NOBB VAVVS
60401979 | 740176 |  | BLÜCHER EUROPIPE BEND AISI316L | Ja | 60176281 | 5505150 | Deler til avløpsrør |  | 5505160 | Deler til avløpsrør, metall | NOBB VAVVS
60401981 | 740392 |  | PE100 RED.EKS KORT F/SP-SVEIS SDR11 | Ja | 60186104 | 5815100 | Deler trykkrør PE |  | 5810330 | Deler for tilførselsrør, plast | NOBB VAVVS
60401984 | 740264 |  | Husinføringsbend f/fjernvarmerør SDR 11 DUO | Ja | 60181800 | 5891100 | Deler til preisolerte rør fjernvarme |  | 5810420 | Deler til fjernvarmerør, plast | NOBB VAVVS
60401985 | 276835 | FORDELER 1 KURS MESSING 3/4X16MM | TECEflex nordic fordeler 1+1, messing | Ja | 60650400 | 5815250 | Fordelere rør i rørsystemer |  | 5810550 | Deler for rørsystemer | NOBB VAVVS
60402006 | 283655 |  | Skjøtemuffe DN 80-65 PN16 | Nei | 60188408 | 5865100 | Strekkfaste rørdeler støpejern |  | 5820210 | Deler for tilførselsrør, metall | NOBB VAVVS
60402006 | 740116 |  | Skjøtemuffe DN 80-65 PN16 | Ja | 60188408 | 5865100 | Strekkfaste rørdeler støpejern |  | 5820210 | Deler for tilførselsrør, metall | NOBB VAVVS
60402009 | 267542 |  | MULTI/JOINT 3000+ SKJØTEMUFFE D500-532MM | Ja | 60174971 | 5893100 | Deler til trykkrør i andre materialer |  | 5830210 | Deler til tilførselsrør, andre materialer | NOBB VAVVS
60402027 | 741032 |  | S/E495 Konsentrisk Overgang F/ST100 CF8M/SS316L | Ja | 60675664 | 5845200 | Deler syrefaste rør |  | 5820210 | Deler for tilførselsrør, metall | NOBB VAVVS
60402042 | 276835 |  | Klemringskupling f/cu, utvendig gjenge | Ja | 60650424 | 5505150 | Deler til avløpsrør |  | 5810550 | Deler for rørsystemer | NOBB VAVVS
60402055 | 740600 |  | AVK Flensebend 314/314.PN10 | Ja | 60175801 | 5865100 | Strekkfaste rørdeler støpejern |  | 5820210 | Deler for tilførselsrør, metall | NOBB VAVVS
60402056 | 743276 |  | Muffebend 30° Tyton Blå epoxy | Ja | 60183776 | 5865200 | Ikke strekkfaste rørdeler støpejern |  | 5820210 | Deler for tilførselsrør, metall | NOBB VAVVS
60402068 | 740392 |  | PE80 AVLØP RED. KONSENTRISK | Ja | 60186116 | 5815100 | Deler trykkrør PE |  | 5810330 | Deler for tilførselsrør, plast | NOBB VAVVS
60402075 | 209298 | SKAP IS 550X650X125 K | Uponor Aqua Plus SKAP IS K | Ja | 41867054 | 5815150 | Deler trykkrør PEX |  | 5810330 | Deler for tilførselsrør, plast | NOBB VAVVS, NOBB Total
60402075 | 283655 | SKAP IS 550X650X125 K | Uponor Aqua Plus SKAP IS K | Nei | 41867054 | 5815150 | Deler trykkrør PEX |  | 5810330 | Deler for tilførselsrør, plast | NOBB VAVVS
60402085 | 215954 | SKAPSTATIV UNI | LK Skapstativ UNI | Ja | 41921207 | 5815450 | Fordelerskap rør i rørsystemer |  | 5810550 | Deler for rørsystemer | NOBB VAVVS
60402085 | 283655 | SKAPSTATIV UNI | LK Skapstativ UNI | Nei | 41921207 | 5815450 | Fordelerskap rør i rørsystemer |  | 5810550 | Deler for rørsystemer | NOBB VAVVS
60402089 | 267542 |  | BLINDFLENSSETT, BOLTSIRKEL PN10 | Ja | 60175045 | 5815100 | Deler trykkrør PE |  | 5810330 | Deler for tilførselsrør, plast | NOBB VAVVS
60402104 | 267542 |  | T-RØR 90° ABS | Ja | 60653312 | 5815220 | Deler trykkrør andre typer plast |  | 5810330 | Deler for tilførselsrør, plast | NOBB VAVVS
60402108 | 740264 |  | Krympeendekappe f/fjernvarmerør | Ja | 60181800 | 5891100 | Deler til preisolerte rør fjernvarme |  | 5810420 | Deler til fjernvarmerør, plast | NOBB VAVVS
60402115 | 740296 |  | 25 MM X 1/2" PN 16 PLASSIM PP KOMPRESJONS-SADELSTYKKE M/2 BO | Ja | 60183361 | 5815100 | Deler trykkrør PE |  | 5810330 | Deler for tilførselsrør, plast | NOBB VAVVS
60402116 | 740628 |  | PE100 T-rør red. lang prefab SDR11 | Ja | 60179888 | 5815100 | Deler trykkrør PE |  | 5810330 | Deler for tilførselsrør, plast | NOBB VAVVS
60402127 | 216269 | BEND 90° MAPRESS CUNIFE 88,9 MM | BEND 90° MAPRESS CUNIFE med 2 muffer | Ja | 60185444 | 5825300 | Pressfittings, CuNi |  | 5820210 | Deler for tilførselsrør, metall | NOBB VAVVS
60402127 | 283655 | BEND 90° MAPRESS CUNIFE 88,9 MM | BEND 90° MAPRESS CUNIFE med 2 muffer | Nei | 60185444 | 5825300 | Pressfittings, CuNi |  | 5820210 | Deler for tilførselsrør, metall | NOBB VAVVS
60402144 | 283655 |  | AVK Flensekryss m/br.avstikk.L=700/550.PN10 | Nei | 60175801 | 5865100 | Strekkfaste rørdeler støpejern |  | 5820210 | Deler for tilførselsrør, metall | NOBB VAVVS
60402144 | 740600 |  | AVK Flensekryss m/br.avstikk.L=700/550.PN10 | Ja | 60175801 | 5865100 | Strekkfaste rørdeler støpejern |  | 5820210 | Deler for tilførselsrør, metall | NOBB VAVVS
60402156 | 204439 |  | PE 100 SDR 26 grenrør f/buttsveising | Ja | 60174178 | 5815100 | Deler trykkrør PE |  | 5810330 | Deler for tilførselsrør, plast | NOBB VAVVS
60402156 | 283655 |  | PE 100 SDR 26 grenrør f/buttsveising | Nei | 60174178 | 5815100 | Deler trykkrør PE |  | 5810330 | Deler for tilførselsrør, plast | NOBB VAVVS
60402163 | 741032 |  | Nitril Pakning for Flensadapter S/741 | Ja | 60187593 | 5815300 | Kuplinger rør i rørsystemer |  | 5810550 | Deler for rørsystemer | NOBB VAVVS
60402164 | 283655 |  | AVK Dobbeltmuffe tyton f/stpj.PN16. | Nei | 60175801 | 5865100 | Strekkfaste rørdeler støpejern |  | 5820210 | Deler for tilførselsrør, metall | NOBB VAVVS
60402164 | 740600 |  | AVK Dobbeltmuffe tyton f/stpj.PN16. | Ja | 60175801 | 5865100 | Strekkfaste rørdeler støpejern |  | 5820210 | Deler for tilførselsrør, metall | NOBB VAVVS
60402176 | 214995 |  | T-rør press m/innv. gjenge. galv. | Ja | 60639703 | 5855200 | Deler karbonrør |  | 5820210 | Deler for tilførselsrør, metall | NOBB VAVVS
60402187 | 283655 |  | Varmgalv. Stål Løsflens Bor.PN10/16 RAT.PN16 | Nei | 60186107 | 5815100 | Deler trykkrør PE |  | 5810330 | Deler for tilførselsrør, plast | NOBB VAVVS
60402187 | 740392 |  | Varmgalv. Stål Løsflens Bor.PN10/16 RAT.PN16 | Ja | 60186107 | 5815100 | Deler trykkrør PE |  | 5810330 | Deler for tilførselsrør, plast | NOBB VAVVS
60402201 | 740204 |  | T-rør innvendig gjenger | Ja | 60178159 | 5815200 | Deler trykkrør flerlags |  | 5810360 | Deler for tilførselsrør, flerlags | NOBB VAVVS
60402222 | 743072 |  | EMASD-10SR1.2 SVIVEL MANOMETERKUPL. BSP | Ja | 60184523 | 5815300 | Kuplinger rør i rørsystemer |  | 5810550 | Deler for rørsystemer | NOBB VAVVS
60402230 | 740628 |  | Magnum-kobling albue 90° PN 16 | Ja | 60179935 | 5815220 | Deler trykkrør andre typer plast |  | 5810330 | Deler for tilførselsrør, plast | NOBB VAVVS
60402231 | 215800 |  | Roth PERT S3, rør i rør | Ja | 60177413 | 5810250 | Trykkrør flerlags |  | 5810210 | Tilførselsrør, flerlags | NOBB VAVVS
60402231 | 283655 |  | Roth PERT S3, rør i rør | Nei | 60177413 | 5810250 | Trykkrør flerlags |  | 5810210 | Tilførselsrør, flerlags | NOBB VAVVS
60402239 | 740392 |  | PE100 PREFAB BEND 90GR SDR11 | Ja | 60186104 | 5815100 | Deler trykkrør PE |  | 5810330 | Deler for tilførselsrør, plast | NOBB VAVVS
60402252 | 740504 |  | CPVC Muffe | Ja | 60658562 | 6815200 | CPVC Deler for sprinkler |  | 6815210 | Deler og tilbehør for sprinkler, plast | NOBB VAVVS
60402255 | 743412 |  | K-FLEX K-BOX ISOLASJON AV KOBLINGER | Ja | 60182812 | 3015060 | Ventil Komplette |  | 1130530 | Rørisolasjon andre materialer | NOBB VAVVS
60402270 | 267542 |  | KRAVE SPEILSVEIS PE100 / SDR17-17,6 | Ja | 60175035 | 5815100 | Deler trykkrør PE |  | 5810330 | Deler for tilførselsrør, plast | NOBB VAVVS
60402278 | 267542 |  | OVERGANGSMUFFE NIPPEL TP PVC-U | Ja | 60653304 | 5815220 | Deler trykkrør andre typer plast |  | 5810330 | Deler for tilførselsrør, plast | NOBB VAVVS
60402291 | 743072 |  | EWKO-10L SYREF. SNITTRING JUSTERB.ALBUE | Ja | 60184528 | 5815300 | Kuplinger rør i rørsystemer |  | 5810550 | Deler for rørsystemer | NOBB VAVVS
60402294 | 726056 |  | GALV. STÅL LØSFLENS S235JRG2/RST37.2 | Ja | 60181844 | 5835100 | Flenser rustfrie rør |  | 5820210 | Deler for tilførselsrør, metall | NOBB VAVVS
60402295 | 283655 |  | AVK Flenseovergang, dukt stpj.L=300.PN10 | Nei | 60175801 | 5865100 | Strekkfaste rørdeler støpejern |  | 5820210 | Deler for tilførselsrør, metall | NOBB VAVVS
60402295 | 740600 |  | AVK Flenseovergang, dukt stpj.L=300.PN10 | Ja | 60175801 | 5865100 | Strekkfaste rørdeler støpejern |  | 5820210 | Deler for tilførselsrør, metall | NOBB VAVVS
60402298 | 267542 |  | MULTI/JOINT 3207+ ENDEKAPPE M/GJ.UTTAK | Ja | 60174974 | 5893100 | Deler til trykkrør i andre materialer |  | 5830210 | Deler til tilførselsrør, andre materialer | NOBB VAVVS
60402302 | 420984 |  | ACO PIPE 160X750MM RØR MED MUFFE | Ja | 60174419 | 5501250 | Avløpsrør rustfritt stål |  | 5505110 | Avløpsrør, metall | NOBB VAVVS
60402304 | 740664 |  | 3/4" X 100 MM, NR. 8532871 FKR. FORLENGELSESRØR, EZZE 83915 | Ja | 60180826 | 5827100 | Messingdeler for trykkrør |  | 5820210 | Deler for tilførselsrør, metall | NOBB VAVVS
60402308 | 267542 |  | 3/4" GF. 775.312.052 PRIMOFIT T-RØR GALV. M/NBR PAKN. S | Ja | 60174968 | 5887100 | Deler til Galvaniserte rør |  | 5820210 | Deler for tilførselsrør, metall | NOBB VAVVS
60402322 | 740948 |  | SANHA-THERM PRESS PASSBEND 2 MUFFER | Ja | 60186662 | 5855200 | Deler karbonrør |  | 5820210 | Deler for tilførselsrør, metall | NOBB VAVVS
60402324 | 740628 |  | PE100 T-rør segm. SDR26 | Ja | 60179888 | 5815100 | Deler trykkrør PE |  | 5810330 | Deler for tilførselsrør, plast | NOBB VAVVS
60402327 | 267542 |  | ENDEKAPPE GJENGET TP PVC-U | Ja | 60653330 | 5815220 | Deler trykkrør andre typer plast |  | 5810330 | Deler for tilførselsrør, plast | NOBB VAVVS
60402342 | 215909 |  | REP.MUFFE TS20 337-358 L=400 EPDM A2 | Ja | 60175491 | 5865200 | Ikke strekkfaste rørdeler støpejern |  | 5820210 | Deler for tilførselsrør, metall | NOBB VAVVS
60402343 | 216269 | T-RØR MEPLA 16X20X16MM | Mepla T-rør | Ja | 60185512 | 5815200 | Deler trykkrør flerlags |  | 5810360 | Deler for tilførselsrør, flerlags | NOBB VAVVS
60402343 | 283655 | T-RØR MEPLA 16X20X16MM | Mepla T-rør | Nei | 60185512 | 5815200 | Deler trykkrør flerlags |  | 5810360 | Deler for tilførselsrør, flerlags | NOBB VAVVS
60402357 | 283655 | KLINGERSIL C-4430 PLUS DN125PN10-16 | KLINGERSIL C-4430 plus flenspakn. | Nei | 60182782 | 5855200 | Deler karbonrør |  | 5820210 | Deler for tilførselsrør, metall | NOBB VAVVS
60402357 | 740280 | KLINGERSIL C-4430 PLUS DN125PN10-16 | KLINGERSIL C-4430 plus flenspakn. | Ja | 60182782 | 5855200 | Deler karbonrør |  | 5820210 | Deler for tilførselsrør, metall | NOBB VAVVS
60402380 | 740392 |  | PE100 KRAGE KORT TYPE F/SP-SVEIS SDR11 | Ja | 60186104 | 5815100 | Deler trykkrør PE |  | 5810330 | Deler for tilførselsrør, plast | NOBB VAVVS
60402381 | 741000 |  | GJENGERING 1/2" UTV. X 3/8" INNV. 5349B E NITO OVERGANG | Ja | 60187152 | 5827100 | Messingdeler for trykkrør |  | 5820210 | Deler for tilførselsrør, metall | NOBB VAVVS
60402382 | 215657 | UNION RETT FPL G1"X28MM | FPL union, mess | Ja | 41128943 | 5815100 | Deler trykkrør PE |  | 5810330 | Deler for tilførselsrør, plast | NOBB VAVVS
60402382 | 283655 | UNION RETT FPL G1"X28MM | FPL union, mess | Nei | 41128943 | 5815100 | Deler trykkrør PE |  | 5810330 | Deler for tilførselsrør, plast | NOBB VAVVS
60402398 | 283655 | KONUS DIN DN 80 SVEISEKR F/DIN-RØR | Konus DIN DN 80 m/ sveisekrage f/DIN-rør, AISI 316L | Ja | 60181428 | 5845200 | Deler syrefaste rør |  | 5820210 | Deler for tilførselsrør, metall | NOBB VAVVS
60402411 | 215756 | SKJØTEMUFFE 20X20U | Skjøtemuffeu | Nei | 60769848 | 5815200 | Deler trykkrør flerlags |  | 5810360 | Deler for tilførselsrør, flerlags | NOBB VAVVS
60402411 | 283655 | SKJØTEMUFFE 20X20U | Skjøtemuffeu | Nei | 60769848 | 5815200 | Deler trykkrør flerlags |  | 5810360 | Deler for tilførselsrør, flerlags | NOBB VAVVS
60402416 | 740176 |  | BLÜCHER EUROPIPE AVLØPSRØR M/1 MUFFE AISI316L | Ja | 60176259 | 5501250 | Avløpsrør rustfritt stål |  | 5505110 | Avløpsrør, metall | NOBB VAVVS
60402417 | 267542 |  | T-RØR 90° REDUSERT LANG ENDE PE100 / SDR11 | Ja | 60175037 | 5815100 | Deler trykkrør PE |  | 5810330 | Deler for tilførselsrør, plast | NOBB VAVVS
60402437 | 267542 |  | ALBUE 90° PVC-U | Ja | 60653313 | 5815220 | Deler trykkrør andre typer plast |  | 5810330 | Deler for tilførselsrør, plast | NOBB VAVVS
60402441 | 215800 |  | Roth QuickBox 12 mm, IS | Ja | 60177375 | 5815300 | Kuplinger rør i rørsystemer |  | 5810550 | Deler for rørsystemer | NOBB VAVVS
60402441 | 283655 |  | Roth QuickBox 12 mm, IS | Nei | 60177375 | 5815300 | Kuplinger rør i rørsystemer |  | 5810550 | Deler for rørsystemer | NOBB VAVVS
60402444 | 216269 | REDUSKJON SENTRISK SILENTPP 50X40MM | Silent-PP sentrisk reduksjon, kort | Ja | 60185385 | 5505150 | Deler til avløpsrør |  | 5501210 | Deler til avløpsrør, plast | NOBB VAVVS
60402453 | 743276 |  | Flense-T-rør m/ brannavstikk Blå epoxy PN10 | Ja | 60183776 | 5865200 | Ikke strekkfaste rørdeler støpejern |  | 5820210 | Deler for tilførselsrør, metall | NOBB VAVVS
60402454 | 283655 | T-RØR 40 X 40 X 40MM | BF HIVT T-RØR 40 X 40 X 40MM | Ja | 42098818 | 5505150 | Deler til avløpsrør |  | 5501210 | Deler til avløpsrør, plast | NOBB VAVVS
60402461 | 215954 | MONTERINGSSETT SC, SIEMENS | Monteringssett SC, Siemens | Ja | 41920337 | 5810400 | Rør gulvvarme |  | 5810260 | Tilførselsrør, plast, gulvvarme/gatevarme | NOBB VAVVS
60402465 | 420984 |  | MODULAR 200 VINKELRENNNE AISI304 | Ja | 60174449 | 5501250 | Avløpsrør rustfritt stål |  | 5505110 | Avløpsrør, metall | NOBB VAVVS
60402467 | 267542 |  | iJOINT OVERGANGSALBUE 90° M/ UTV. GJ. PP | Ja | 60175024 | 5815100 | Deler trykkrør PE |  | 5810330 | Deler for tilførselsrør, plast | NOBB VAVVS
60402472 | 283655 | GRENRØR DRAIN CONEL 110MMX50MMX87° | Conel drain grenrør | Ja | 60181449 | 5505150 | Deler til avløpsrør |  | 5501210 | Deler til avløpsrør, plast | NOBB VAVVS
60402473 | 740780 |  | 1 1/4-40x2,4R PEM-KOBL,UTV,MES | Ja | 60656567 | 5815150 | Deler trykkrør PEX |  | 5810330 | Deler for tilførselsrør, plast | NOBB VAVVS
60402474 | 740628 |  | PE100 krage kort, konet for spjeldventil SDR26 | Ja | 60179883 | 5815100 | Deler trykkrør PE |  | 5810330 | Deler for tilførselsrør, plast | NOBB VAVVS
60402479 | 740664 |  | 1.1/2" R, NR. 1986967 MESS. NIPPELMUFFE, PLANDREID, INNV./UT | Ja | 60180819 | 5827100 | Messingdeler for trykkrør |  | 5820210 | Deler for tilførselsrør, metall | NOBB VAVVS
60402480 | 216269 | BEND M/LANGT RØR PE 90° 110MM | PE bend 90° med langt tilkoblingsrør | Ja | 60185631 | 5505150 | Deler til avløpsrør |  | 5501210 | Deler til avløpsrør, plast | NOBB VAVVS
60402480 | 283655 | BEND M/LANGT RØR PE 90° 110MM | PE bend 90° med langt tilkoblingsrør | Nei | 60185631 | 5505150 | Deler til avløpsrør |  | 5501210 | Deler til avløpsrør, plast | NOBB VAVVS
60402485 | 740264 |  | Tetningsring | Ja | 60181791 | 5505150 | Deler til avløpsrør |  | 5501210 | Deler til avløpsrør, plast | NOBB VAVVS
60402486 | 740628 |  | Magnum-kobling tippunion utv.gj. | Ja | 60179935 | 5815220 | Deler trykkrør andre typer plast |  | 5810330 | Deler for tilførselsrør, plast | NOBB VAVVS
60402491 | 283655 | KONS. OVERG. DIN DN 25/ 20 - 29-23 | Kons. overg. DIN DN 25/ 20 - 29-23 utv. slipt, AISI 316L | Ja | 60181428 | 5845200 | Deler syrefaste rør |  | 5820210 | Deler for tilførselsrør, metall | NOBB VAVVS
60402504 | 740628 |  | PVC Blindflens PN10/16 | Ja | 60179893 | 5815100 | Deler trykkrør PE |  | 5810330 | Deler for tilførselsrør, plast | NOBB VAVVS
60402505 | 283655 | OVERGANGSMUFFE M/INNV GJ15MM X 3/8" | STEELPRES OVERGANGSMUFFE M/INNV GJ | Ja | 60181389 | 5855200 | Deler karbonrør |  | 5820210 | Deler for tilførselsrør, metall | NOBB VAVVS
60402510 | 267542 |  | ANBORRINGSKLAMMER MED SPISSENDE OG KNIV | Ja | 60175008 | 5815100 | Deler trykkrør PE |  | 5810330 | Deler for tilførselsrør, plast | NOBB VAVVS
60402516 | 276835 | BEND, STØYDEMPENDE 110MM 30° | 110 MM X 30° POLO-KAL 3S PP STØYDEMPET BEND | Ja | 60648577 | 5505150 | Deler til avløpsrør |  | 5501210 | Deler til avløpsrør, plast | NOBB VAVVS
60402533 | 740280 | KGS GII NBR DN 1200 PN 10 | Klinger KGS GII stålarmert NBR fl.pk | Ja | 60182781 | 5855200 | Deler karbonrør |  | 5820210 | Deler for tilførselsrør, metall | NOBB VAVVS
60402536 | 740392 |  | EL-U-BEND 180° GR BOLTESETT | Ja | 60186168 | 5815100 | Deler trykkrør PE |  | 5810330 | Deler for tilførselsrør, plast | NOBB VAVVS
60402541 | 283655 | KABELBEND RØD 110MM 90° R=0,6M | PP KABELBEND RØD | Nei | 60688986 | 5615100 | Deler til kabelrør |  | 5610150 | Deler til kabelrør | NOBB VAVVS
60402541 | 728216 | KABELBEND RØD 110MM 90° R=0,6M | PP KABELBEND RØD | Ja | 60688986 | 5615100 | Deler til kabelrør |  | 5610150 | Deler til kabelrør | NOBB VAVVS
60402554 | 740600 |  | AVK Flense T-rør,dukt.stpj.L=690x580.PN16 | Ja | 60175801 | 5865100 | Strekkfaste rørdeler støpejern |  | 5820210 | Deler for tilførselsrør, metall | NOBB VAVVS
60402563 | 740780 |  | 1/2x20mm PEM PLATEALBUE MESS | Ja | 60183294 | 5815100 | Deler trykkrør PE |  | 5810330 | Deler for tilførselsrør, plast | NOBB VAVVS
60402572 | 740296 |  | 90 MM PLASSIM D-RING | Ja | 60183361 | 5815100 | Deler trykkrør PE |  | 5810330 | Deler for tilførselsrør, plast | NOBB VAVVS
60402575 | 283655 | KRYMPEMUFFE 405-243 MM | KRYMPESTRØMPE MPSM-C30 DN 250 - 300 | Nei | 60679730 | 5505150 | Deler til avløpsrør |  | 5810420 | Deler til fjernvarmerør, plast | NOBB VAVVS
60402575 | 740592 | KRYMPEMUFFE 405-243 MM | KRYMPESTRØMPE MPSM-C30 DN 250 - 300 | Ja | 60679730 | 5505150 | Deler til avløpsrør |  | 5810420 | Deler til fjernvarmerør, plast | NOBB VAVVS
60402577 | 283655 |  | Notap Ballongsett 16-2 | Nei | 60187066 | 5865200 | Ikke strekkfaste rørdeler støpejern |  | 5820210 | Deler for tilførselsrør, metall | NOBB VAVVS
60402577 | 740972 |  | Notap Ballongsett 16-2 | Ja | 60187066 | 5865200 | Ikke strekkfaste rørdeler støpejern |  | 5820210 | Deler for tilførselsrør, metall | NOBB VAVVS
60402592 | 740628 |  | PVC-U trykkrør PN 6, L=5m | Ja | 60179892 | 5810320 | Trykkrør andre typer plast |  | 5810100 | Tilførselsrør plast (tidl Trykkrør PE) | NOBB VAVVS
60402598 | 204439 |  | PVC bend for trykkrør SDR 21 grå | Ja | 60174180 | 5815100 | Deler trykkrør PE |  | 5810330 | Deler for tilførselsrør, plast | NOBB VAVVS
60402598 | 283655 |  | PVC bend for trykkrør SDR 21 grå | Nei | 60174180 | 5815100 | Deler trykkrør PE |  | 5810330 | Deler for tilførselsrør, plast | NOBB VAVVS
60402599 | 740628 |  | PE100 Reduksjon lang, SDR11, Eksentrisk | Ja | 60179883 | 5815100 | Deler trykkrør PE |  | 5810330 | Deler for tilførselsrør, plast | NOBB VAVVS
60402610 | 215619 | ALBUE MS 1145 UTV RØRGJ 10XG1/2 | 1145 Albue ms utvendig rørgjenge 10xG 1/2 | Ja | 60175244 | 5825250 | Rørdeler, CuNi |  | 5820210 | Deler for tilførselsrør, metall | NOBB VAVVS
60402636 | 740628 |  | PVC Muffereduksjon utv./innv.lim lang | Ja | 60179889 | 5815220 | Deler trykkrør andre typer plast |  | 5810330 | Deler for tilførselsrør, plast | NOBB VAVVS
60402640 | 740628 |  | Flexkobling Foring | Ja | 60179874 | 5815220 | Deler trykkrør andre typer plast |  | 5810330 | Deler for tilførselsrør, plast | NOBB VAVVS
60402648 | 283655 | OVERGANGSMUFFE M/INNV GJ 54MM X 2" | INOXPRES OVERGANGSMUFFE M/INNV GJ | Ja | 60181392 | 5835200 | Deler rustfrie rør |  | 5820210 | Deler for tilførselsrør, metall | NOBB VAVVS
60402665 | 267542 |  | KRAVE FOR TILBAKESLAGSVENTIL, MUFFESVEIS | Ja | 60175035 | 5815100 | Deler trykkrør PE |  | 5810330 | Deler for tilførselsrør, plast | NOBB VAVVS
60402668 | 740628 |  | PE100 T-rør red. lang prefab SDR26 | Ja | 60179888 | 5815100 | Deler trykkrør PE |  | 5810330 | Deler for tilførselsrør, plast | NOBB VAVVS
60402673 | 283655 |  | EL-ANB-SADEL M/STR PE100 M-KNIV SDR17-SDR11 EPRES | Nei | 60186171 | 5815100 | Deler trykkrør PE |  | 5810330 | Deler for tilførselsrør, plast | NOBB VAVVS
60402673 | 740392 |  | EL-ANB-SADEL M/STR PE100 M-KNIV SDR17-SDR11 EPRES | Ja | 60186171 | 5815100 | Deler trykkrør PE |  | 5810330 | Deler for tilførselsrør, plast | NOBB VAVVS
60402674 | 276835 |  | UNIVARM 1" X 1" ANSATS M/O-RING F/FORDELER NR. 845018 | Ja | 60650532 | 5815300 | Kuplinger rør i rørsystemer |  | 5810550 | Deler for rørsystemer | NOBB VAVVS
60402682 | 740392 |  | PVC T-RØR INNV.LIM | Ja | 60186120 | 5815100 | Deler trykkrør PE |  | 5810330 | Deler for tilførselsrør, plast | NOBB VAVVS
60402688 | 740188 |  | 88,9MM X 3" NIPPEL M/UTV. GJENGE | Ja | 60177889 | 5860100 | Strekkfaste rør støpejern |  | 5820100 | Tilførselsrør metall (tidl Kobberrør glødet kveil) | NOBB VAVVS
60402692 | 726056 | PRESSET LØSFLENS DN 200/206,0 MM | PRESSET LØSFLENS AISI 316L BORET DIN 2642 | Ja | 60181871 | 5835100 | Flenser rustfrie rør |  | 5820210 | Deler for tilførselsrør, metall | NOBB VAVVS
60402703 | 283655 | LØPEMUFFE 76,1MM | INOXPRES LØPEMUFFE | Ja | 60181392 | 5835200 | Deler rustfrie rør |  | 5820210 | Deler for tilførselsrør, metall | NOBB VAVVS
60402704 | 267542 |  | T-RØR 90° MUFFESVEIS | Ja | 60175037 | 5815100 | Deler trykkrør PE |  | 5810330 | Deler for tilførselsrør, plast | NOBB VAVVS
60402730 | 216269 | BEND 15° I/U MAPRESS CUNIFE 28 MM | BEND 15° MAPRESS CUNIFE inn/ut med 1 muffe | Ja | 60185444 | 5825300 | Pressfittings, CuNi |  | 5820210 | Deler for tilførselsrør, metall | NOBB VAVVS
60402742 | 267542 |  | PP-V LØSFLENS SPEILSVEIS | Ja | 60174982 | 5815100 | Deler trykkrør PE |  | 5810330 | Deler for tilførselsrør, plast | NOBB VAVVS
60402751 | 740600 |  | AVK Tyton Muffe T-Rør m/fl.avstikk DN150.PN16 | Ja | 60175812 | 5865200 | Ikke strekkfaste rørdeler støpejern |  | 5820210 | Deler for tilførselsrør, metall | NOBB VAVVS
60402770 | 740264 |  | T-stykke f/fjernvarmerør SDR11 | Ja | 60181800 | 5891100 | Deler til preisolerte rør fjernvarme |  | 5810420 | Deler til fjernvarmerør, plast | NOBB VAVVS
60402773 | 216269 | GLIDEMUFFE MAPRESS EL.FORSINKET 108 | Mapress El-Forsinket glidemuffe | Ja | 60185311 | 5855200 | Deler karbonrør |  | 5820210 | Deler for tilførselsrør, metall | NOBB VAVVS
60402773 | 283655 | GLIDEMUFFE MAPRESS EL.FORSINKET 108 | Mapress El-Forsinket glidemuffe | Nei | 60185311 | 5855200 | Deler karbonrør |  | 5820210 | Deler for tilførselsrør, metall | NOBB VAVVS
60402775 | 204439 |  | PE100 bend SDR11, f/speilsveising | Ja | 60174177 | 5815100 | Deler trykkrør PE |  | 5810330 | Deler for tilførselsrør, plast | NOBB VAVVS
60402775 | 283655 |  | PE100 bend SDR11, f/speilsveising | Nei | 60174177 | 5815100 | Deler trykkrør PE |  | 5810330 | Deler for tilførselsrør, plast | NOBB VAVVS
60402777 | 216269 | RØR CUNIFE 6 M. 76,1MM | Mapress CuNiFe systemrør 6m | Ja | 60185451 | 5820500 | Trykkrør CuNi |  | 5820100 | Tilførselsrør metall (tidl Kobberrør glødet kveil) | NOBB VAVVS
60402777 | 283655 | RØR CUNIFE 6 M. 76,1MM | Mapress CuNiFe systemrør 6m | Nei | 60185451 | 5820500 | Trykkrør CuNi |  | 5820100 | Tilførselsrør metall (tidl Kobberrør glødet kveil) | NOBB VAVVS
60402804 | 740392 |  | PE100 RC BEND 15° SØMLØST SDR17 | Ja | 60186104 | 5815100 | Deler trykkrør PE |  | 5810330 | Deler for tilførselsrør, plast | NOBB VAVVS
60402805 | 745164 |  | PAM MA Grenrør dobbelt 45° | Ja | 60183774 | 5501300 | Avløpsrør støpejern/MA |  | 5505110 | Avløpsrør, metall | NOBB VAVVS
60402810 | 283655 |  | PE100 Red.Kons lang for EL-sveis SDR17 | Nei | 60186104 | 5815100 | Deler trykkrør PE |  | 5810330 | Deler for tilførselsrør, plast | NOBB VAVVS
60402810 | 740392 |  | PE100 Red.Kons lang for EL-sveis SDR17 | Ja | 60186104 | 5815100 | Deler trykkrør PE |  | 5810330 | Deler for tilførselsrør, plast | NOBB VAVVS
60402813 | 741032 |  | N/60 Blindlokk m/Eksentrisk BSPT tappehull Rød | Ja | 60187611 | 5865100 | Strekkfaste rørdeler støpejern |  | 5820210 | Deler for tilførselsrør, metall | NOBB VAVVS
60402826 | 283655 |  | PP/STÅL BLINDFLENS BOR.PN10/16 RAT.PN10 DN80 | Nei | 60186110 | 5815100 | Deler trykkrør PE |  | 5810330 | Deler for tilførselsrør, plast | NOBB VAVVS
60402826 | 740392 |  | PP/STÅL BLINDFLENS BOR.PN10/16 RAT.PN10 DN80 | Ja | 60186110 | 5815100 | Deler trykkrør PE |  | 5810330 | Deler for tilførselsrør, plast | NOBB VAVVS
60402827 | 740628 |  | PE100 El.sveisemuffe reduksjon SDR11 | Ja | 60179883 | 5815100 | Deler trykkrør PE |  | 5810330 | Deler for tilførselsrør, plast | NOBB VAVVS
60402843 | 420984 |  | MODULAR 20 RENNE ENDEPL.SLUK Ø142 AISI304 | Ja | 60174449 | 5501250 | Avløpsrør rustfritt stål |  | 5505110 | Avløpsrør, metall | NOBB VAVVS
60402872 | 267542 |  | UNION GJENGET SYREFAST STÅL PVC-U/EPDM | Ja | 60653530 | 5815220 | Deler trykkrør andre typer plast |  | 5810330 | Deler for tilførselsrør, plast | NOBB VAVVS
60402883 | 420984 |  | ACO MULTILINE V200 GALV GITTERR 30x10 1000 B125 | Ja | 60174458 | 5501250 | Avløpsrør rustfritt stål |  | 5505110 | Avløpsrør, metall | NOBB VAVVS
60402884 | 741032 |  | S/75 Fleksibel Kupling Galvanisert Nitril | Ja | 60187616 | 5815300 | Kuplinger rør i rørsystemer |  | 5810550 | Deler for rørsystemer | NOBB VAVVS
60402886 | 740628 |  | PE100 T-rør red. lang, SDR11 | Ja | 60179888 | 5815100 | Deler trykkrør PE |  | 5810330 | Deler for tilførselsrør, plast | NOBB VAVVS
60402908 | 209298 | FORDELER WGF 1" 3-KURS 20X2,0 | Uponor WGF 1" Fordeler 3-kurser | Ja | 41864443 | 5815550 | Gulvvarmesystemer (ekskl. rør) |  | 5810410 | Deler for gulvvarme/gatevarme | NOBB VAVVS, NOBB Total
60402908 | 283655 | FORDELER WGF 1" 3-KURS 20X2,0 | Uponor WGF 1" Fordeler 3-kurser | Nei | 41864443 | 5815550 | Gulvvarmesystemer (ekskl. rør) |  | 5810410 | Deler for gulvvarme/gatevarme | NOBB VAVVS
60402913 | 740756 |  | 1" X 1" ANBO UNION M/INNV. GJ. 107 | Ja | 60183065 | 5827100 | Messingdeler for trykkrør |  | 5820210 | Deler for tilførselsrør, metall | NOBB VAVVS
60402924 | 215954 | SOKKEL 450 | Sokkel 450 | Ja | 41921253 | 5815450 | Fordelerskap rør i rørsystemer |  | 5810550 | Deler for rørsystemer | NOBB VAVVS
60402925 | 200868 |  | WAVIN PVC BEND FOR TRYKKRØR 11° PN12,5 | Ja | 60173876 | 5815100 | Deler trykkrør PE |  | 5810330 | Deler for tilførselsrør, plast | NOBB VAVVS
60402925 | 283655 |  | WAVIN PVC BEND FOR TRYKKRØR 11° PN12,5 | Nei | 60173876 | 5815100 | Deler trykkrør PE |  | 5810330 | Deler for tilførselsrør, plast | NOBB VAVVS
60402926 | 741032 |  | S/422 Anboringskl.EPDM Galv m/SS rillet utløpshu | Ja | 60187583 | 5865100 | Strekkfaste rørdeler støpejern |  | 5820210 | Deler for tilførselsrør, metall | NOBB VAVVS
60402931 | 726056 |  | A-press galv bend 45 gr. 2 muffer | Ja | 60181812 | 5835200 | Deler rustfrie rør |  | 5820210 | Deler for tilførselsrør, metall | NOBB VAVVS
60402943 | 276835 | UTVENDIG BØYEFJÆR 20 MM | TECELOGO utvendig bøyefjær | Ja | 60650540 | 5505150 | Deler til avløpsrør |  | 5810550 | Deler for rørsystemer | NOBB VAVVS
60402953 | 215756 | SKJØTEMUFFE 32X32U | Skjøtemuffeu | Nei | 60769848 | 5815200 | Deler trykkrør flerlags |  | 5810360 | Deler for tilførselsrør, flerlags | NOBB VAVVS
60402953 | 283655 | SKJØTEMUFFE 32X32U | Skjøtemuffeu | Nei | 60769848 | 5815200 | Deler trykkrør flerlags |  | 5810360 | Deler for tilførselsrør, flerlags | NOBB VAVVS
60402957 | 740628 |  | PE100-RC Albue 90° kort, SDR11 | Ja | 60179889 | 5815220 | Deler trykkrør andre typer plast |  | 5810330 | Deler for tilførselsrør, plast | NOBB VAVVS
60402970 | 743276 |  | Flense-T-rør Blå epoxy PN16 | Ja | 60183776 | 5865200 | Ikke strekkfaste rørdeler støpejern |  | 5820210 | Deler for tilførselsrør, metall | NOBB VAVVS
60402971 | 215756 | UNION ISIFLO 32MMX1 INV.GJENGE | Union med innvendig gjenge Isiflo | Ja | 41689536 | 5815100 | Deler trykkrør PE |  | 5810330 | Deler for tilførselsrør, plast | NOBB VAVVS
60402971 | 283655 | UNION ISIFLO 32MMX1 INV.GJENGE | Union med innvendig gjenge Isiflo | Nei | 41689536 | 5815100 | Deler trykkrør PE |  | 5810330 | Deler for tilførselsrør, plast | NOBB VAVVS
60402974 | 267542 |  | KRAVE LANG ENDE, UTEN INNVN. FAS | Ja | 60175035 | 5815100 | Deler trykkrør PE |  | 5810330 | Deler for tilførselsrør, plast | NOBB VAVVS
60402974 | 283655 |  | KRAVE LANG ENDE, UTEN INNVN. FAS | Nei | 60175035 | 5815100 | Deler trykkrør PE |  | 5810330 | Deler for tilførselsrør, plast | NOBB VAVVS
60402978 | 215954 | FORDELERKUPLING 25/20X2,0MM | LK-FORDELERKUPLING 25/20 X 2,0 MM | Ja | 41920405 | 5815550 | Gulvvarmesystemer (ekskl. rør) |  | 5810410 | Deler for gulvvarme/gatevarme | NOBB VAVVS
60402978 | 283655 | FORDELERKUPLING 25/20X2,0MM | LK-FORDELERKUPLING 25/20 X 2,0 MM | Nei | 41920405 | 5815550 | Gulvvarmesystemer (ekskl. rør) |  | 5810410 | Deler for gulvvarme/gatevarme | NOBB VAVVS
60402984 | 267542 |  | ANBORRINGSENHET M/KNIV, D32, PE100/SDR11 | Ja | 60175008 | 5815100 | Deler trykkrør PE |  | 5810330 | Deler for tilførselsrør, plast | NOBB VAVVS
60402984 | 283655 |  | ANBORRINGSENHET M/KNIV, D32, PE100/SDR11 | Nei | 60175008 | 5815100 | Deler trykkrør PE |  | 5810330 | Deler for tilførselsrør, plast | NOBB VAVVS
60402985 | 215800 |  | Roth isoleringskasse for Shunt | Ja | 60177480 | 5815550 | Gulvvarmesystemer (ekskl. rør) |  | 5810410 | Deler for gulvvarme/gatevarme | NOBB VAVVS
60402985 | 283655 |  | Roth isoleringskasse for Shunt | Nei | 60177480 | 5815550 | Gulvvarmesystemer (ekskl. rør) |  | 5810410 | Deler for gulvvarme/gatevarme | NOBB VAVVS
60402986 | 740664 |  | 3/4" X 75 MM, NR. 8530453 FKR. FORLENGELSESRØR, EZZE 83915 | Ja | 60180826 | 5827100 | Messingdeler for trykkrør |  | 5820210 | Deler for tilførselsrør, metall | NOBB VAVVS
60402993 | 283655 |  | Reduksjon IRECO | Nei | 60175844 | 5815100 | Deler trykkrør PE |  | 5810330 | Deler for tilførselsrør, plast | NOBB VAVVS
60402993 | 740600 |  | Reduksjon IRECO | Ja | 60175844 | 5815100 | Deler trykkrør PE |  | 5810330 | Deler for tilførselsrør, plast | NOBB VAVVS
60402994 | 283655 |  | Duktile rør Universal Tyton PE-G C50 | Nei | 60183775 | 5860200 | Ikke strekkfaste rør støpejern |  | 5820100 | Tilførselsrør metall (tidl Kobberrør glødet kveil) | NOBB VAVVS
60402994 | 743276 |  | Duktile rør Universal Tyton PE-G C50 | Ja | 60183775 | 5860200 | Ikke strekkfaste rør støpejern |  | 5820100 | Tilførselsrør metall (tidl Kobberrør glødet kveil) | NOBB VAVVS
60403000 | 740264 |  | Fordeler, 2 kurser | Ja | 60679924 | 5815550 | Gulvvarmesystemer (ekskl. rør) |  | 5810410 | Deler for gulvvarme/gatevarme | NOBB VAVVS
60403011 | 204439 |  | PVC bend for trykkrør SDR 13,6 grå | Ja | 60174180 | 5815100 | Deler trykkrør PE |  | 5810330 | Deler for tilførselsrør, plast | NOBB VAVVS
60403011 | 283655 |  | PVC bend for trykkrør SDR 13,6 grå | Nei | 60174180 | 5815100 | Deler trykkrør PE |  | 5810330 | Deler for tilførselsrør, plast | NOBB VAVVS
60403022 | 420984 |  | MODULAR 125 RIST VOLCANO PLAN B125 AISI316 | Ja | 60174449 | 5501250 | Avløpsrør rustfritt stål |  | 5505110 | Avløpsrør, metall | NOBB VAVVS
60403032 | 740780 |  | 1/2x8 KLEMR,KOBL, UTV, MESS | Ja | 60183299 | 5827100 | Messingdeler for trykkrør |  | 5820210 | Deler for tilførselsrør, metall | NOBB VAVVS
60403040 | 267542 |  | REDUKSJON SPEILSVEIS PE100 / SDR11 | Ja | 60175034 | 5815100 | Deler trykkrør PE |  | 5810330 | Deler for tilførselsrør, plast | NOBB VAVVS
60403041 | 216269 | SPISSENDE MAPRESS EL.FORS. 22X1/2" | Mapress El-Forsinket overgang m/spissende | Ja | 60185311 | 5855200 | Deler karbonrør |  | 5820210 | Deler for tilførselsrør, metall | NOBB VAVVS
60403041 | 283655 | SPISSENDE MAPRESS EL.FORS. 22X1/2" | Mapress El-Forsinket overgang m/spissende | Nei | 60185311 | 5855200 | Deler karbonrør |  | 5820210 | Deler for tilførselsrør, metall | NOBB VAVVS
60403061 | 740628 |  | PE100-bend 11° SDR17, bøyd av rør, R=2,5 | Ja | 60179883 | 5815100 | Deler trykkrør PE |  | 5810330 | Deler for tilførselsrør, plast | NOBB VAVVS
60403071 | 740496 |  | Lycro DV Løpemuffe Sort | Ja | 60188211 | 5410100 | Deler til drensrør/overvannsrør |  | 5401300 | Deler til drensrør og overvannsrør | NOBB VAVVS
60403080 | 740504 |  | CPVC Red.T-rør | Ja | 60658562 | 6815200 | CPVC Deler for sprinkler |  | 6815210 | Deler og tilbehør for sprinkler, plast | NOBB VAVVS
60403083 | 420984 |  | MODULAR 20 RENNE ENDEPL.SLUK Ø110 AISI316 | Ja | 60174449 | 5501250 | Avløpsrør rustfritt stål |  | 5505110 | Avløpsrør, metall | NOBB VAVVS
60403104 | 740392 |  | PE100 PREFAB BEND 30GR SDR17 | Ja | 60186104 | 5815100 | Deler trykkrør PE |  | 5810330 | Deler for tilførselsrør, plast | NOBB VAVVS
60403112 | 267542 |  | REDUKSJON KORT TP PVC-U | Ja | 60175000 | 5815220 | Deler trykkrør andre typer plast |  | 5810330 | Deler for tilførselsrør, plast | NOBB VAVVS
60403112 | 283655 |  | REDUKSJON KORT TP PVC-U | Nei | 60175000 | 5815220 | Deler trykkrør andre typer plast |  | 5810330 | Deler for tilførselsrør, plast | NOBB VAVVS
60403130 | 740392 |  | ADAPTER PE100/AISI 316L INNV.GJ.R020 FOR EL/SPEIL | Ja | 60186104 | 5815100 | Deler trykkrør PE |  | 5810330 | Deler for tilførselsrør, plast | NOBB VAVVS
60403134 | 267542 |  | T-RØR 90° REDUSERT AVSTIKK ABS | Ja | 60653312 | 5815220 | Deler trykkrør andre typer plast |  | 5810330 | Deler for tilførselsrør, plast | NOBB VAVVS
60403137 | 283655 | BEND M/1 MUFFE CONEL DRAIN 40MMX67° | Conel drain bend m/1 muffe | Ja | 60181451 | 5505150 | Deler til avløpsrør |  | 5501210 | Deler til avløpsrør, plast | NOBB VAVVS
60403141 | 741032 |  | S/75 Fleksibel Kupling Galvanisert EPDM | Ja | 60187616 | 5815300 | Kuplinger rør i rørsystemer |  | 5810550 | Deler for rørsystemer | NOBB VAVVS
60403144 | 283655 | KOBLING 100-115 UTEN STØTTEBÅND | DC115 BATEK FERNCO RETTE KOBLINGER U/STØTTEBÅND | Nei | 60174901 | 5505150 | Deler til avløpsrør |  | 1850640 | Forlengere og Overganger | NOBB VAVVS
60403144 | 740220 | KOBLING 100-115 UTEN STØTTEBÅND | DC115 BATEK FERNCO RETTE KOBLINGER U/STØTTEBÅND | Nei | 60174901 | 5505150 | Deler til avløpsrør |  | 1850640 | Forlengere og Overganger | NOBB VAVVS
60403144 | 740592 | KOBLING 100-115 UTEN STØTTEBÅND | DC115 BATEK FERNCO RETTE KOBLINGER U/STØTTEBÅND | Ja | 60174901 | 5505150 | Deler til avløpsrør |  | 1850640 | Forlengere og Overganger | NOBB VAVVS
60403147 | 420984 |  | MODULAR 200 ENDE M/UTLØP Ø110 AISI316 | Ja | 60174449 | 5501250 | Avløpsrør rustfritt stål |  | 5505110 | Avløpsrør, metall | NOBB VAVVS
60403152 | 740308 |  | Hylse for radiatorrør splittet | Ja | 60183669 | 5827100 | Messingdeler for trykkrør |  | 5820210 | Deler for tilførselsrør, metall | NOBB VAVVS
60403157 | 283655 | KABELBEND RØD 110MM 30° R=2,0M | PP KABELBEND RØD | Nei | 60688986 | 5615100 | Deler til kabelrør |  | 5610150 | Deler til kabelrør | NOBB VAVVS
60403157 | 728216 | KABELBEND RØD 110MM 30° R=2,0M | PP KABELBEND RØD | Ja | 60688986 | 5615100 | Deler til kabelrør |  | 5610150 | Deler til kabelrør | NOBB VAVVS
60403166 | 740204 |  | Sanpress inox bend 45°, SC-Contur, syrefast stål, | Ja | 60677121 | 5845200 | Deler syrefaste rør |  | 5820210 | Deler for tilførselsrør, metall | NOBB VAVVS
60403167 | 267542 |  | MULTI/JOINT 3207+ ENDEKAPPE BLIND NBR/A2 | Ja | 60174978 | 5893100 | Deler til trykkrør i andre materialer |  | 5830210 | Deler til tilførselsrør, andre materialer | NOBB VAVVS
60403186 | 740628 |  | PVC Nippel innv.gj. x utv./innv.lim, forst. | Ja | 60179889 | 5815220 | Deler trykkrør andre typer plast |  | 5810330 | Deler for tilførselsrør, plast | NOBB VAVVS
60403188 | 743276 |  | Duktile rør Universal Standard Natural C50 | Ja | 60183775 | 5860200 | Ikke strekkfaste rør støpejern |  | 5820100 | Tilførselsrør metall (tidl Kobberrør glødet kveil) | NOBB VAVVS
60403194 | 740628 |  | PVC Langbend 90°, PN16 | Ja | 60179889 | 5815220 | Deler trykkrør andre typer plast |  | 5810330 | Deler for tilførselsrør, plast | NOBB VAVVS
60403195 | 267542 |  | ANBORRINGSKLAMMER MED SPISSENDE OG KNIV | Ja | 60175008 | 5815100 | Deler trykkrør PE |  | 5810330 | Deler for tilførselsrør, plast | NOBB VAVVS
60403203 | 740392 |  | PE100 BEND 90° KORT (K) F/SP-SVEIS SDR11 | Ja | 60186104 | 5815100 | Deler trykkrør PE |  | 5810330 | Deler for tilførselsrør, plast | NOBB VAVVS
60403216 | 209298 | ADAPTER FORD Q&E DR 18-3/8" INNV | Uponor Aqua Plus Fordeler Adapter med o-ring Q&E | Ja | 41867027 | 5815150 | Deler trykkrør PEX |  | 5810330 | Deler for tilførselsrør, plast | NOBB VAVVS, NOBB Total
60403216 | 283655 | ADAPTER FORD Q&E DR 18-3/8" INNV | Uponor Aqua Plus Fordeler Adapter med o-ring Q&E | Nei | 41867027 | 5815150 | Deler trykkrør PEX |  | 5810330 | Deler for tilførselsrør, plast | NOBB VAVVS
60403222 | 740628 |  | Flexkobling Standard | Ja | 60179874 | 5815220 | Deler trykkrør andre typer plast |  | 5810330 | Deler for tilførselsrør, plast | NOBB VAVVS
60403234 | 283655 | GAS NIPPELMUFFE 1"X28MM | Inoxpres Gas nippelmuffe | Ja | 60181392 | 5835200 | Deler rustfrie rør |  | 5820210 | Deler for tilførselsrør, metall | NOBB VAVVS
60403239 | 283655 |  | 3" R, NR. 1985332 MESS. ANSATSNIPPEL, PLANDREID, EZZE 3229 | Nei | 60180819 | 5827100 | Messingdeler for trykkrør |  | 5820210 | Deler for tilførselsrør, metall | NOBB VAVVS
60403239 | 740664 |  | 3" R, NR. 1985332 MESS. ANSATSNIPPEL, PLANDREID, EZZE 3229 | Ja | 60180819 | 5827100 | Messingdeler for trykkrør |  | 5820210 | Deler for tilførselsrør, metall | NOBB VAVVS
60403241 | 740204 |  | 15 x 1/2 Sanpress muffenippel, rødgods, flerkant, innvendig | Ja | 60677665 | 5893100 | Deler til trykkrør i andre materialer |  | 5830210 | Deler til tilførselsrør, andre materialer | NOBB VAVVS
60403245 | 740204 |  | T-rør, forniklet kobber m/SC contur | Ja | 60677033 | 5825110 | Pressfittings, kobber forkrommet |  | 5820210 | Deler for tilførselsrør, metall | NOBB VAVVS
60403248 | 740628 |  | PE100-albue 45° kort SDR17 | Ja | 60179883 | 5815100 | Deler trykkrør PE |  | 5810330 | Deler for tilførselsrør, plast | NOBB VAVVS
60403253 | 216269 | BEND 60° MAPRESS CUNIFE 28 MM | BEND 60° MAPRESS CUNIFE med 2 muffer | Ja | 60185444 | 5825300 | Pressfittings, CuNi |  | 5820210 | Deler for tilførselsrør, metall | NOBB VAVVS
60403255 | 743276 |  | Flensekryss m/ brannavstikk Blå epoxy PN10 | Ja | 60183776 | 5865200 | Ikke strekkfaste rørdeler støpejern |  | 5820210 | Deler for tilførselsrør, metall | NOBB VAVVS
60403258 | 267542 |  | iJOINT OVERGANGSALBUE 90° M/ INNV. GJ, PP | Ja | 60175024 | 5815100 | Deler trykkrør PE |  | 5810330 | Deler for tilførselsrør, plast | NOBB VAVVS
60403261 | 726056 |  | A-press galv glidemuffe | Ja | 60181812 | 5835200 | Deler rustfrie rør |  | 5820210 | Deler for tilførselsrør, metall | NOBB VAVVS
60403267 | 740628 |  | PE100 El.sadel | Ja | 60179921 | 5815100 | Deler trykkrør PE |  | 5810330 | Deler for tilførselsrør, plast | NOBB VAVVS
60403268 | 740276 |  | PE100 Krave lang for tilkobling i kum SDR17 L:1m | Ja | 60182772 | 5815100 | Deler trykkrør PE |  | 5810330 | Deler for tilførselsrør, plast | NOBB VAVVS
60403269 | 204439 |  | PE 100 SDR 11 overgang m/inn. gjenger f/elektromuffer | Ja | 60174248 | 5815100 | Deler trykkrør PE |  | 5810330 | Deler for tilførselsrør, plast | NOBB VAVVS
60403269 | 283655 |  | PE 100 SDR 11 overgang m/inn. gjenger f/elektromuffer | Nei | 60174248 | 5815100 | Deler trykkrør PE |  | 5810330 | Deler for tilførselsrør, plast | NOBB VAVVS
60403271 | 740204 |  | Profipress Endplugg | Ja | 60178176 | 5825100 | Pressfittings, kobber |  | 5820210 | Deler for tilførselsrør, metall | NOBB VAVVS
60403272 | 283655 | STØTTEHYLSE 12X1,0MM | STØTTEHYLSE | Ja | 60184696 | 5827100 | Messingdeler for trykkrør |  | 5820210 | Deler for tilførselsrør, metall | NOBB VAVVS
60403275 | 276835 | ALBUE PÅBYGGING 90° 16X16 MM | Logo Albue for påbygging | Ja | 60650364 | 5835200 | Deler rustfrie rør |  | 5820210 | Deler for tilførselsrør, metall | NOBB VAVVS
60403284 | 740664 |  | LUFTEVENTIL18mm F/PRESS | Ja | 60180820 | 5827100 | Messingdeler for trykkrør |  | 5820210 | Deler for tilførselsrør, metall | NOBB VAVVS
60403286 | 267542 |  | ANBORRINGSKLAMMER MED KNIV, KIT | Ja | 60175008 | 5815100 | Deler trykkrør PE |  | 5810330 | Deler for tilførselsrør, plast | NOBB VAVVS
60403292 | 215954 |  | PF Tippunion AX25 x 1/2" utv.gj | Ja | 60176048 | 5825200 | Pushfittings, kobber forkrommet |  | 5820210 | Deler for tilførselsrør, metall | NOBB VAVVS
60403292 | 283655 |  | PF Tippunion AX25 x 1/2" utv.gj | Nei | 60176048 | 5825200 | Pushfittings, kobber forkrommet |  | 5820210 | Deler for tilførselsrør, metall | NOBB VAVVS
60403296 | 741000 |  | KOPLINGSNIPPEL 1/2" - 3/4" SL.SPISS 5360A E NITO 1/2" SERIEN | Ja | 60187152 | 5827100 | Messingdeler for trykkrør |  | 5820210 | Deler for tilførselsrør, metall | NOBB VAVVS
60403299 | 267542 |  | REDUKSJON SPEILSVEIS PE100 / SDR11 | Ja | 60175034 | 5815100 | Deler trykkrør PE |  | 5810330 | Deler for tilførselsrør, plast | NOBB VAVVS
60403303 | 267542 |  | OVERGANGSMUFFE, NPT, SPEILSVEIS | Ja | 60175034 | 5815100 | Deler trykkrør PE |  | 5810330 | Deler for tilførselsrør, plast | NOBB VAVVS
60403322 | 203012 | FORDELERSKAP UNI 350 | Fordelerskap UNI 350 | Nei | 41921253 | 5815450 | Fordelerskap rør i rørsystemer |  | 5810550 | Deler for rørsystemer | NOBB Total
60403322 | 215954 | FORDELERSKAP UNI 350 | Fordelerskap UNI 350 | Ja | 41921253 | 5815450 | Fordelerskap rør i rørsystemer |  | 5810550 | Deler for rørsystemer | NOBB VAVVS
60403322 | 283655 | FORDELERSKAP UNI 350 | Fordelerskap UNI 350 | Nei | 41921253 | 5815450 | Fordelerskap rør i rørsystemer |  | 5810550 | Deler for rørsystemer | NOBB VAVVS
60403330 | 276835 | HJØRNEGREN DOBBEL 110/L110/R50 | POLO-KAL XS dobbelt hjørnegrenrør 110/110/50 | Ja | 60648585 | 5505150 | Deler til avløpsrør |  | 5501210 | Deler til avløpsrør, plast | NOBB VAVVS
60403341 | 283655 |  | ZAK Blindplugg | Nei | 60188395 | 5865100 | Strekkfaste rørdeler støpejern |  | 5820210 | Deler for tilførselsrør, metall | NOBB VAVVS
60403341 | 740116 |  | ZAK Blindplugg | Ja | 60188395 | 5865100 | Strekkfaste rørdeler støpejern |  | 5820210 | Deler for tilførselsrør, metall | NOBB VAVVS
60403345 | 740280 | KGS/TK SDR 17 NBR DN65 75 X 127 | Klinger KGS/TK SDR 17 NBR | Ja | 60182784 | 5855200 | Deler karbonrør |  | 5820210 | Deler for tilførselsrør, metall | NOBB VAVVS
60403348 | 740204 |  | overgangsstykke Raxofix 5312 | Ja | 60677650 | 5893100 | Deler til trykkrør i andre materialer |  | 5830210 | Deler til tilførselsrør, andre materialer | NOBB VAVVS
60403352 | 740628 |  | PVC Albue 45° innv.gj., PN16 | Ja | 60179889 | 5815220 | Deler trykkrør andre typer plast |  | 5810330 | Deler for tilførselsrør, plast | NOBB VAVVS
60403381 | 743276 |  | Muffeovergang Tyton Blå epoxy | Ja | 60183776 | 5865200 | Ikke strekkfaste rørdeler støpejern |  | 5820210 | Deler for tilførselsrør, metall | NOBB VAVVS
60403395 | 215954 |  | LK Siklemikk V2 hvit | Ja | 60176067 | 5815450 | Fordelerskap rør i rørsystemer |  | 5810550 | Deler for rørsystemer | NOBB VAVVS
60403395 | 283655 |  | LK Siklemikk V2 hvit | Nei | 60176067 | 5815450 | Fordelerskap rør i rørsystemer |  | 5810550 | Deler for rørsystemer | NOBB VAVVS
60403402 | 276835 | PLATEALBUE MESSING 25X3/4 | Platealbue, messing | Ja | 60650424 | 5505150 | Deler til avløpsrør |  | 5810550 | Deler for rørsystemer | NOBB VAVVS
60403416 | 283655 | DOBBEL KRYSS TUR OG RETUR 22X15 | Steelpres Dobbel kryss tur og retur | Ja | 60181397 | 5855200 | Deler karbonrør |  | 5820210 | Deler for tilførselsrør, metall | NOBB VAVVS
60403418 | 740488 |  | PE100 Segm.sveist bend SDR17 | Ja | 60187986 | 5815100 | Deler trykkrør PE |  | 5810330 | Deler for tilførselsrør, plast | NOBB VAVVS
60403423 | 283655 | RESERVEGLASS DN50 F/SEGL. I MUTTER | Reserveglass DN 50 f/segl. i mutter - Borosilikat | Ja | 60181426 | 5835200 | Deler rustfrie rør |  | 5820210 | Deler for tilførselsrør, metall | NOBB VAVVS
60403424 | 267542 |  | SLANGENIPPEL GJENGET TP PVC-U | Ja | 60175000 | 5815220 | Deler trykkrør andre typer plast |  | 5810330 | Deler for tilførselsrør, plast | NOBB VAVVS
60403430 | 741000 |  | NITO Sikkerhetskoblingssett utv. gev. | Ja | 60187152 | 5827100 | Messingdeler for trykkrør |  | 5820210 | Deler for tilførselsrør, metall | NOBB VAVVS
60403444 | 740628 |  | PVC Løsflens PN10/16 | Ja | 60179893 | 5815100 | Deler trykkrør PE |  | 5810330 | Deler for tilførselsrør, plast | NOBB VAVVS
60403449 | 740296 |  | 32 MM PLASSIM D-RING | Ja | 60183361 | 5815100 | Deler trykkrør PE |  | 5810330 | Deler for tilførselsrør, plast | NOBB VAVVS
60403455 | 740392 |  | PE100 KRAGE KORT FREST SDR11 | Ja | 60186104 | 5815100 | Deler trykkrør PE |  | 5810330 | Deler for tilførselsrør, plast | NOBB VAVVS
60403473 | 740592 | KRYMPEMUFFE 305-400 MM | Krympeproduktr for 250 mm Flenser | Ja | 60174901 | 5505150 | Deler til avløpsrør |  | 1850640 | Forlengere og Overganger | NOBB VAVVS
60403478 | 215954 |  | LK Fordelare UNI Eco | Ja | 60176036 | 5815300 | Kuplinger rør i rørsystemer |  | 5810550 | Deler for rørsystemer | NOBB VAVVS
60403480 | 740628 |  | PE100 Segmentbend 90° SDR17 Tr.red.fakt. 0,8 | Ja | 60179883 | 5815100 | Deler trykkrør PE |  | 5810330 | Deler for tilførselsrør, plast | NOBB VAVVS
60403484 | 740116 |  | Flenseovergang DN 150/100 PN10 L=200mm | Ja | 60188398 | 5865100 | Strekkfaste rørdeler støpejern |  | 5820210 | Deler for tilførselsrør, metall | NOBB VAVVS
60403501 | 420984 |  | MODULAR 200 RENNE ENDEPL.SLUK Ø200 AISI316 | Ja | 60174449 | 5501250 | Avløpsrør rustfritt stål |  | 5505110 | Avløpsrør, metall | NOBB VAVVS
60403502 | 420984 |  | ACO PIPE 110MM GJ.FØRING 110/143 M/VERT. SVEISEFL. M/MUFFE | Ja | 60174447 | 5501250 | Avløpsrør rustfritt stål |  | 5505110 | Avløpsrør, metall | NOBB VAVVS
60403513 | 283655 |  | PE100 RED.KONS KORT FOR SP-SVEIS SDR17 | Nei | 60186104 | 5815100 | Deler trykkrør PE |  | 5810330 | Deler for tilførselsrør, plast | NOBB VAVVS
60403513 | 740392 |  | PE100 RED.KONS KORT FOR SP-SVEIS SDR17 | Ja | 60186104 | 5815100 | Deler trykkrør PE |  | 5810330 | Deler for tilførselsrør, plast | NOBB VAVVS
60403517 | 743276 |  | Flense-T-rør Blå epoxy PN10 | Ja | 60183776 | 5865200 | Ikke strekkfaste rørdeler støpejern |  | 5820210 | Deler for tilførselsrør, metall | NOBB VAVVS
60403523 | 740600 |  | AVK dobbelt flenserør type FF, 300 mm, PN16, | Ja | 60175801 | 5865100 | Strekkfaste rørdeler støpejern |  | 5820210 | Deler for tilførselsrør, metall | NOBB VAVVS
60403524 | 276835 |  | 2x1 1/4R U/U ANS NIPPEL MESS | Nei | 60183305 | 5827100 | Messingdeler for trykkrør |  | 5820210 | Deler for tilførselsrør, metall | NOBB VAVVS
60403524 | 740780 |  | 2x1 1/4R U/U ANS NIPPEL MESS | Ja | 60183305 | 5827100 | Messingdeler for trykkrør |  | 5820210 | Deler for tilførselsrør, metall | NOBB VAVVS
60403526 | 283655 |  | LÅSERING BAIO, PVC, STREKKFAST | Nei | 60188403 | 5865100 | Strekkfaste rørdeler støpejern |  | 5820210 | Deler for tilførselsrør, metall | NOBB VAVVS
60403526 | 740116 |  | LÅSERING BAIO, PVC, STREKKFAST | Ja | 60188403 | 5865100 | Strekkfaste rørdeler støpejern |  | 5820210 | Deler for tilførselsrør, metall | NOBB VAVVS
60403527 | 216269 | OVERG.MUFFE MAPRESS CU 18X3/4" | Mapress Kobber overgangsmuffe innvendige gjenger | Ja | 60185446 | 5825100 | Pressfittings, kobber |  | 5820210 | Deler for tilførselsrør, metall | NOBB VAVVS
60403527 | 283655 | OVERG.MUFFE MAPRESS CU 18X3/4" | Mapress Kobber overgangsmuffe innvendige gjenger | Nei | 60185446 | 5825100 | Pressfittings, kobber |  | 5820210 | Deler for tilførselsrør, metall | NOBB VAVVS
60403538 | 740204 |  | Sanpress Inox XL-T-rør | Ja | 60677129 | 5835200 | Deler rustfrie rør |  | 5820210 | Deler for tilførselsrør, metall | NOBB VAVVS
60403547 | 743072 |  | ELKO-42L SYREF. SNITTRING JUSTERB. T-RØR | Ja | 60184528 | 5815300 | Kuplinger rør i rørsystemer |  | 5810550 | Deler for rørsystemer | NOBB VAVVS
60403553 | 214995 |  | BLINDFLENSVENTIL DN50, PN40, STÅL HUS, PTFE SETE | Ja | 60178923 | 5893100 | Deler til trykkrør i andre materialer |  | 5830210 | Deler til tilførselsrør, andre materialer | NOBB VAVVS
60403554 | 283655 |  | SIKRINGSRING ZAK34 | Nei | 60188395 | 5865100 | Strekkfaste rørdeler støpejern |  | 5820210 | Deler for tilførselsrør, metall | NOBB VAVVS
60403554 | 740116 |  | SIKRINGSRING ZAK34 | Ja | 60188395 | 5865100 | Strekkfaste rørdeler støpejern |  | 5820210 | Deler for tilførselsrør, metall | NOBB VAVVS
60403559 | 420984 |  | MODULAR 200 RENNE AISI316 | Ja | 60174449 | 5501250 | Avløpsrør rustfritt stål |  | 5505110 | Avløpsrør, metall | NOBB VAVVS
60403582 | 283655 |  | MA GRENRØR 45° | Nei | 60178488 | 5505150 | Deler til avløpsrør |  | 5505160 | Deler til avløpsrør, metall | NOBB VAVVS
60403582 | 741228 |  | MA GRENRØR 45° | Ja | 60178488 | 5505150 | Deler til avløpsrør |  | 5505160 | Deler til avløpsrør, metall | NOBB VAVVS
60403588 | 740392 |  | PE100 T-Rør red. lang for EL-sveis SDR17 | Ja | 60186105 | 5815100 | Deler trykkrør PE |  | 5810330 | Deler for tilførselsrør, plast | NOBB VAVVS
60403595 | 743072 |  | EVWD-35L SNITTRING JUSTERB.ALBUE | Ja | 60184523 | 5815300 | Kuplinger rør i rørsystemer |  | 5810550 | Deler for rørsystemer | NOBB VAVVS
60403600 | 740204 |  | Sanpress muffe, | Ja | 60677665 | 5893100 | Deler til trykkrør i andre materialer |  | 5830210 | Deler til tilførselsrør, andre materialer | NOBB VAVVS
60403602 | 276835 | FLERLAGSRØR 25X4,0 MM 5M RETT | Alupex rett lengde 5m | Ja | 60649881 | 5810300 | Trykkrør (rør i rør) |  | 5810100 | Tilførselsrør plast (tidl Trykkrør PE) | NOBB VAVVS
60403605 | 283655 |  | AVK Supa Lock Albue m/innstikksmuffe f/PE rør | Nei | 60175859 | 5815100 | Deler trykkrør PE |  | 5810330 | Deler for tilførselsrør, plast | NOBB VAVVS
60403605 | 740600 |  | AVK Supa Lock Albue m/innstikksmuffe f/PE rør | Ja | 60175859 | 5815100 | Deler trykkrør PE |  | 5810330 | Deler for tilførselsrør, plast | NOBB VAVVS
60403614 | 214995 | FLEKSIBEND 110MM KABELRØR SORT | fleksibend kabelrør Sort | Ja | 60650754 | 5615100 | Deler til kabelrør |  | 5610150 | Deler til kabelrør | NOBB VAVVS
60403640 | 215954 |  | PF Albu 90° AX16 | Ja | 60176048 | 5825200 | Pushfittings, kobber forkrommet |  | 5820210 | Deler for tilførselsrør, metall | NOBB VAVVS
60403640 | 283655 |  | PF Albu 90° AX16 | Nei | 60176048 | 5825200 | Pushfittings, kobber forkrommet |  | 5820210 | Deler for tilførselsrør, metall | NOBB VAVVS
60403648 | 283655 | DREIESPJ.VENT. DIN DN65 M/AKTUATOR | Dreiespj.ventil DIN DN 65 m/aktuator l/f,sveis/sveis | Ja | 60181426 | 5835200 | Deler rustfrie rør |  | 5820210 | Deler for tilførselsrør, metall | NOBB VAVVS
60403651 | 214995 |  | MUFFE CU | Ja | 60178848 | 5825100 | Pressfittings, kobber |  | 5820210 | Deler for tilførselsrør, metall | NOBB VAVVS
60403681 | 740116 | SPESIALFLENS FOR PVC, DN 125/125 | SPESIALFLENS F/PVC-RØR, HAWLE 5600 BORET | Ja | 60188400 | 5865200 | Ikke strekkfaste rørdeler støpejern |  | 5820210 | Deler for tilførselsrør, metall | NOBB VAVVS
60403685 | 283655 |  | Plasson El-Anb-Sadelstropp PE100 m.kniv SDR11-17 | Nei | 60186171 | 5815100 | Deler trykkrør PE |  | 5810330 | Deler for tilførselsrør, plast | NOBB VAVVS
60403685 | 740392 |  | Plasson El-Anb-Sadelstropp PE100 m.kniv SDR11-17 | Ja | 60186171 | 5815100 | Deler trykkrør PE |  | 5810330 | Deler for tilførselsrør, plast | NOBB VAVVS
60403692 | 283655 |  | Plasson El-Anb-Klammer PE100/Ventil SDR11-17 | Nei | 60186171 | 5815100 | Deler trykkrør PE |  | 5810330 | Deler for tilførselsrør, plast | NOBB VAVVS
60403692 | 740392 |  | Plasson El-Anb-Klammer PE100/Ventil SDR11-17 | Ja | 60186171 | 5815100 | Deler trykkrør PE |  | 5810330 | Deler for tilførselsrør, plast | NOBB VAVVS
60403695 | 743072 |  | GEV-15LR3.8 WD SNITTRING BSP UTV.GJ | Ja | 60184523 | 5815300 | Kuplinger rør i rørsystemer |  | 5810550 | Deler for rørsystemer | NOBB VAVVS
60403697 | 420984 |  | MODULAR 125 RENNE ENDEPL.UTLØP Ø110 AISI316 | Ja | 60174449 | 5501250 | Avløpsrør rustfritt stål |  | 5505110 | Avløpsrør, metall | NOBB VAVVS
60403699 | 267542 |  | UNION OVERGANG TP PVC-U | Ja | 60653304 | 5815220 | Deler trykkrør andre typer plast |  | 5810330 | Deler for tilførselsrør, plast | NOBB VAVVS
60403713 | 741228 |  | SUPER MA GRENRØR DN200 X DN200X45GR | Ja | 60178497 | 5505150 | Deler til avløpsrør |  | 5505160 | Deler til avløpsrør, metall | NOBB VAVVS
60403726 | 726056 | UNION 90 X 75 MM AHL F/PE | Union AHL f/PE-trykkrør PN 16 | Ja | 60181915 | 5815150 | Deler trykkrør PEX |  | 5810330 | Deler for tilførselsrør, plast | NOBB VAVVS
60403732 | 267542 |  | SADEL MED SPISSENDE | Ja | 60175008 | 5815100 | Deler trykkrør PE |  | 5810330 | Deler for tilførselsrør, plast | NOBB VAVVS
60403741 | 740628 |  | PE100 El.sveis anboring med kniv SDR11 | Ja | 60179921 | 5815100 | Deler trykkrør PE |  | 5810330 | Deler for tilførselsrør, plast | NOBB VAVVS
60403743 | 283655 | GAS BEND M/1 MUFFE 88,9MM X 90° | Inoxpres Gas bend m/1 muffe | Ja | 60181392 | 5835200 | Deler rustfrie rør |  | 5820210 | Deler for tilførselsrør, metall | NOBB VAVVS
60403745 | 740628 |  | PVC Endekappe innvendige gjenger | Ja | 60179895 | 5815220 | Deler trykkrør andre typer plast |  | 5810330 | Deler for tilførselsrør, plast | NOBB VAVVS
60403752 | 740600 |  | AVK Muffe/spiss bend.Tyton. | Ja | 60175812 | 5865200 | Ikke strekkfaste rørdeler støpejern |  | 5820210 | Deler for tilførselsrør, metall | NOBB VAVVS
60403755 | 267542 |  | T-RØR 90° LANG ENDE PE100 / SDR11 | Ja | 60175037 | 5815100 | Deler trykkrør PE |  | 5810330 | Deler for tilførselsrør, plast | NOBB VAVVS
60403755 | 283655 |  | T-RØR 90° LANG ENDE PE100 / SDR11 | Nei | 60175037 | 5815100 | Deler trykkrør PE |  | 5810330 | Deler for tilførselsrør, plast | NOBB VAVVS
60403770 | 215909 |  | FLENSEMUFFE DN350 MAXI 351-368MM | Ja | 60175485 | 5865200 | Ikke strekkfaste rørdeler støpejern |  | 5820210 | Deler for tilførselsrør, metall | NOBB VAVVS
60403770 | 283655 |  | FLENSEMUFFE DN350 MAXI 351-368MM | Nei | 60175485 | 5865200 | Ikke strekkfaste rørdeler støpejern |  | 5820210 | Deler for tilførselsrør, metall | NOBB VAVVS
60403776 | 743072 |  | GSV-15L SNITTRING SKOTTGJ., RETT | Ja | 60184523 | 5815300 | Kuplinger rør i rørsystemer |  | 5810550 | Deler for rørsystemer | NOBB VAVVS
60403786 | 740264 |  | Fjernvarmerør, RAUTHERMEX UNO SDR11 | Ja | 60181800 | 5891100 | Deler til preisolerte rør fjernvarme |  | 5810420 | Deler til fjernvarmerør, plast | NOBB VAVVS
60403803 | 726056 |  | kobber T-rør | Ja | 60182048 | 5825300 | Pressfittings, CuNi |  | 5820210 | Deler for tilførselsrør, metall | NOBB VAVVS
60403804 | 745164 |  | PAM MA Stakerør firkantet luke | Ja | 60647937 | 5860200 | Ikke strekkfaste rør støpejern |  | 5820100 | Tilførselsrør metall (tidl Kobberrør glødet kveil) | NOBB VAVVS
60403808 | 740204 |  | Sanpress Rør 1.4521, nikkelfri, | Ja | 60178139 | 5840300 | Sveiste rør for press syrefaste |  | 5820100 | Tilførselsrør metall (tidl Kobberrør glødet kveil) | NOBB VAVVS
60403811 | 267542 |  | MULTI/JOINT 3207+ ENDEKAPPE M/GJ.UTTAK EPDM/A4 | Ja | 60174971 | 5893100 | Deler til trykkrør i andre materialer |  | 5830210 | Deler til tilførselsrør, andre materialer | NOBB VAVVS
60403811 | 283655 |  | MULTI/JOINT 3207+ ENDEKAPPE M/GJ.UTTAK EPDM/A4 | Nei | 60174971 | 5893100 | Deler til trykkrør i andre materialer |  | 5830210 | Deler til tilførselsrør, andre materialer | NOBB VAVVS
60403824 | 740176 |  | BLÜCHER EUROPIPE STRØMLINJET GRENRØR | Ja | 60176281 | 5505150 | Deler til avløpsrør |  | 5505160 | Deler til avløpsrør, metall | NOBB VAVVS
60403829 | 216269 | SPISSENDE F.FLENS MAPRESS SYREF 22 | Mapress Syrefast spissende for løsflens PN 10/16 | Ja | 41695101 | 5845200 | Deler syrefaste rør |  | 5820210 | Deler for tilførselsrør, metall | NOBB VAVVS
60403833 | 214995 |  | BLINDFLENSVENTIL DN65, PN40, STÅL HUS, PTFE SETE | Ja | 60178923 | 5893100 | Deler til trykkrør i andre materialer |  | 5830210 | Deler til tilførselsrør, andre materialer | NOBB VAVVS
60403835 | 204439 |  | PE 100 SDR 17 krage f/speilsveising | Ja | 60174241 | 5815100 | Deler trykkrør PE |  | 5810330 | Deler for tilførselsrør, plast | NOBB VAVVS
60403835 | 283655 |  | PE 100 SDR 17 krage f/speilsveising | Nei | 60174241 | 5815100 | Deler trykkrør PE |  | 5810330 | Deler for tilførselsrør, plast | NOBB VAVVS
60403838 | 743072 |  | WEV-10SRK3.8 SYREF. SNITTRING INNSKR. 90° | Ja | 60184528 | 5815300 | Kuplinger rør i rørsystemer |  | 5810550 | Deler for rørsystemer | NOBB VAVVS
60403841 | 740628 |  | PE100-RC Albue 45° lang, SDR11 | Ja | 60179883 | 5815100 | Deler trykkrør PE |  | 5810330 | Deler for tilførselsrør, plast | NOBB VAVVS
60403842 | 740392 |  | PE100 RC BEND 11° SØMLØST SDR11 R=1,5xD | Ja | 60186104 | 5815100 | Deler trykkrør PE |  | 5810330 | Deler for tilførselsrør, plast | NOBB VAVVS
60403855 | 726056 | ALBUE 90° 25MM X 3/4" AHL M/INNV.GJ | Albue 90° AHL m/innv.gj. f/PE-trykkrør, PN 16 | Ja | 60181915 | 5815150 | Deler trykkrør PEX |  | 5810330 | Deler for tilførselsrør, plast | NOBB VAVVS
60403856 | 740116 |  | RØRDELER, BEND, BAIO, 22GR SPISSENDE/MUFFE | Ja | 60188403 | 5865100 | Strekkfaste rørdeler støpejern |  | 5820210 | Deler for tilførselsrør, metall | NOBB VAVVS
60403869 | 283655 | BEND 60° U/MUFFE 42MM | INOXPRES BEND 60° U/MUFFE | Ja | 60181392 | 5835200 | Deler rustfrie rør |  | 5820210 | Deler for tilførselsrør, metall | NOBB VAVVS
60403872 | 267542 |  | NIPPEL REDUSERT INNV FORSTERKET GJENGE TP PVC-U | Ja | 60175000 | 5815220 | Deler trykkrør andre typer plast |  | 5810330 | Deler for tilførselsrør, plast | NOBB VAVVS
60403876 | 215619 | UNION MS 1138 INNV RØRGJ 10XG3/8 | 1138 Union ms innvendig rørgjenge 10xG 3/8 | Ja | 60175244 | 5825250 | Rørdeler, CuNi |  | 5820210 | Deler for tilførselsrør, metall | NOBB VAVVS
60403884 | 283655 |  | Plasson El-Anb-Klammer PE100/Ventil SDR11 | Nei | 60186171 | 5815100 | Deler trykkrør PE |  | 5810330 | Deler for tilførselsrør, plast | NOBB VAVVS
60403884 | 740392 |  | Plasson El-Anb-Klammer PE100/Ventil SDR11 | Ja | 60186171 | 5815100 | Deler trykkrør PE |  | 5810330 | Deler for tilførselsrør, plast | NOBB VAVVS
60403886 | 267542 |  | REDUKSJON PVC-U | Ja | 60653699 | 5815220 | Deler trykkrør andre typer plast |  | 5810330 | Deler for tilførselsrør, plast | NOBB VAVVS
60403890 | 740780 |  | 12 T-KLEMRINGSKOBLING MESS | Ja | 60183301 | 5827100 | Messingdeler for trykkrør |  | 5820210 | Deler for tilførselsrør, metall | NOBB VAVVS
60403893 | 740628 |  | CPVC Albue 90° innv./utv. lim | Ja | 60179907 | 6815200 | CPVC Deler for sprinkler |  | 6815210 | Deler og tilbehør for sprinkler, plast | NOBB VAVVS
60403904 | 740628 |  | PE100 El.sveis anboring med kniv SDR11-7,4 | Ja | 60179921 | 5815100 | Deler trykkrør PE |  | 5810330 | Deler for tilførselsrør, plast | NOBB VAVVS
60403911 | 393656 |  | OVERVANN - TERS | Ja | 60657054 | 5410100 | Deler til drensrør/overvannsrør |  | 5401300 | Deler til drensrør og overvannsrør | NOBB VAVVS
60403921 | 216269 | LØPEMUTTER MEPLA 50X1 1/2" | Mepla overgang med unionmutter | Ja | 41695047 | 5815200 | Deler trykkrør flerlags |  | 5810360 | Deler for tilførselsrør, flerlags | NOBB VAVVS
60403921 | 283655 | LØPEMUTTER MEPLA 50X1 1/2" | Mepla overgang med unionmutter | Nei | 41695047 | 5815200 | Deler trykkrør flerlags |  | 5810360 | Deler for tilførselsrør, flerlags | NOBB VAVVS
60403924 | 216269 | T-RØR MAPRESS CUNIFE 108 MM | T-RØR MAPRESS CUNIFE likt | Ja | 60185453 | 5825300 | Pressfittings, CuNi |  | 5820210 | Deler for tilførselsrør, metall | NOBB VAVVS
60403924 | 283655 | T-RØR MAPRESS CUNIFE 108 MM | T-RØR MAPRESS CUNIFE likt | Nei | 60185453 | 5825300 | Pressfittings, CuNi |  | 5820210 | Deler for tilførselsrør, metall | NOBB VAVVS
60403932 | 200868 |  | WAVIN X-STREAM GRENRØR | Ja | 60173919 | 5410100 | Deler til drensrør/overvannsrør |  | 5401300 | Deler til drensrør og overvannsrør | NOBB VAVVS
60403970 | 276835 | POLO-KAL XS DOBBELMUFFE 90MM | 90 POLO-KAL XS dobbelmuffe | Ja | 60648583 | 5505150 | Deler til avløpsrør |  | 5501210 | Deler til avløpsrør, plast | NOBB VAVVS
60403971 | 745164 |  | PAM MA Bend 88° | Ja | 60183774 | 5501300 | Avløpsrør støpejern/MA |  | 5505110 | Avløpsrør, metall | NOBB VAVVS
60403992 | 740392 |  | PE100 RED.FLENS FORL. L=1.2M-B PN16 SDR17 | Ja | 60186104 | 5815100 | Deler trykkrør PE |  | 5810330 | Deler for tilførselsrør, plast | NOBB VAVVS
60403996 | 740628 |  | PE100 El.sveisemuffe reduksjon SDR11 | Ja | 60179883 | 5815100 | Deler trykkrør PE |  | 5810330 | Deler for tilførselsrør, plast | NOBB VAVVS
60404003 | 740488 |  | PE100 Segm.sveist bend SDR11 | Ja | 60187986 | 5815100 | Deler trykkrør PE |  | 5810330 | Deler for tilførselsrør, plast | NOBB VAVVS
60404006 | 740264 |  | T-stykke f/fjernvarmerør SDR11 | Ja | 60181800 | 5891100 | Deler til preisolerte rør fjernvarme |  | 5810420 | Deler til fjernvarmerør, plast | NOBB VAVVS
60404011 | 267542 |  | OVERGANG MESSING UTV.GJENGE TP PVC-U | Ja | 60653304 | 5815220 | Deler trykkrør andre typer plast |  | 5810330 | Deler for tilførselsrør, plast | NOBB VAVVS
60404019 | 740664 |  | AUT. EVAKUERINGSVENTIL 1/2" NR. 4875301 MESS. STENGEVENTIL | Ja | 60180820 | 5827100 | Messingdeler for trykkrør |  | 5820210 | Deler for tilførselsrør, metall | NOBB VAVVS
60404020 | 215909 | LUFTEVENTIL DN050 DAV-MS-KA | LUFTEVENTIL DN050 DAV-MS-KA | Ja | 60175588 | 3015340 | Tillufts-/Avtrekksventiler |  | 5810550 | Deler for rørsystemer | NOBB VAVVS
60404020 | 283655 | LUFTEVENTIL DN050 DAV-MS-KA | LUFTEVENTIL DN050 DAV-MS-KA | Nei | 60175588 | 3015340 | Tillufts-/Avtrekksventiler |  | 5810550 | Deler for rørsystemer | NOBB VAVVS
60404021 | 740488 |  | Galv. Løsflens PN10 | Ja | 60187986 | 5815100 | Deler trykkrør PE |  | 5810330 | Deler for tilførselsrør, plast | NOBB VAVVS
60404033 | 209298 | PLATE ALBUE 20-RP1/2"FT XL | Uponor S-Press PLUS platealbue XL | Ja | 41867122 | 5815200 | Deler trykkrør flerlags |  | 5810360 | Deler for tilførselsrør, flerlags | NOBB VAVVS, NOBB Total
60404033 | 283655 | PLATE ALBUE 20-RP1/2"FT XL | Uponor S-Press PLUS platealbue XL | Nei | 41867122 | 5815200 | Deler trykkrør flerlags |  | 5810360 | Deler for tilførselsrør, flerlags | NOBB VAVVS
60404034 | 216269 | TIPPUNION MAPRESS SYREF 15X3/4" | Mapress Syrefast tippunion utvendige gjenger | Ja | 41695101 | 5845200 | Deler syrefaste rør |  | 5820210 | Deler for tilførselsrør, metall | NOBB VAVVS
60404047 | 283655 | FORDELER CIM MULTIFAR 3/4X1/2 4LØP | CIM MULTIFAR FORDELER M/4 AVGR. OG 4 AVST.VENT. | Nei | 60183488 | 5815250 | Fordelere rør i rørsystemer |  | 5810550 | Deler for rørsystemer | NOBB VAVVS
60404047 | 740304 | FORDELER CIM MULTIFAR 3/4X1/2 4LØP | CIM MULTIFAR FORDELER M/4 AVGR. OG 4 AVST.VENT. | Ja | 60183488 | 5815250 | Fordelere rør i rørsystemer |  | 5810550 | Deler for rørsystemer | NOBB VAVVS
60404048 | 420984 |  | ACO SKIPS-SLUK UNDERDEL 50 MM VERTIK. UTLØP OG SVEISERING | Ja | 60174447 | 5501250 | Avløpsrør rustfritt stål |  | 5505110 | Avløpsrør, metall | NOBB VAVVS
60404055 | 740628 |  | PE100 Reduksjon kort, SDR33, Konsentrisk | Ja | 60179883 | 5815100 | Deler trykkrør PE |  | 5810330 | Deler for tilførselsrør, plast | NOBB VAVVS
60404061 | 204439 |  | PVC løpemuffe for trykkrør SDR 13,6 grå | Ja | 60174180 | 5815100 | Deler trykkrør PE |  | 5810330 | Deler for tilførselsrør, plast | NOBB VAVVS
60404061 | 283655 |  | PVC løpemuffe for trykkrør SDR 13,6 grå | Nei | 60174180 | 5815100 | Deler trykkrør PE |  | 5810330 | Deler for tilførselsrør, plast | NOBB VAVVS
60404064 | 283655 |  | DN 100/110 STREKKFAST MUFFESIKRING F/PVC-RØR, HAWLE 1254, PN | Nei | 60188401 | 5865100 | Strekkfaste rørdeler støpejern |  | 5820210 | Deler for tilførselsrør, metall | NOBB VAVVS
60404064 | 740116 |  | DN 100/110 STREKKFAST MUFFESIKRING F/PVC-RØR, HAWLE 1254, PN | Ja | 60188401 | 5865100 | Strekkfaste rørdeler støpejern |  | 5820210 | Deler for tilførselsrør, metall | NOBB VAVVS
60404090 | 209298 | ADAPTER M/INNGJENGE 25-RP1"FT | Uponor S-Press PLUS adapter m/inn.gjenge | Ja | 41867122 | 5815200 | Deler trykkrør flerlags |  | 5810360 | Deler for tilførselsrør, flerlags | NOBB VAVVS, NOBB Total
60404090 | 283655 | ADAPTER M/INNGJENGE 25-RP1"FT | Uponor S-Press PLUS adapter m/inn.gjenge | Nei | 41867122 | 5815200 | Deler trykkrør flerlags |  | 5810360 | Deler for tilførselsrør, flerlags | NOBB VAVVS
60404100 | 740392 |  | PVC LØSFLENS | Ja | 60186121 | 5815100 | Deler trykkrør PE |  | 5810330 | Deler for tilførselsrør, plast | NOBB VAVVS
60404106 | 216269 | REDUKSJON MAPRESS CU 54X42MM | Mapress Kobber reduksjon med 1 muffe | Ja | 60185446 | 5825100 | Pressfittings, kobber |  | 5820210 | Deler for tilførselsrør, metall | NOBB VAVVS
60404106 | 283655 | REDUKSJON MAPRESS CU 54X42MM | Mapress Kobber reduksjon med 1 muffe | Nei | 60185446 | 5825100 | Pressfittings, kobber |  | 5820210 | Deler for tilførselsrør, metall | NOBB VAVVS
60404107 | 267542 |  | ENDEKAPPE LANG ENDE | Ja | 60175043 | 5815100 | Deler trykkrør PE |  | 5810330 | Deler for tilførselsrør, plast | NOBB VAVVS
60404110 | 267542 |  | DOBBELNIPPEL PVC-U | Ja | 60174991 | 5815220 | Deler trykkrør andre typer plast |  | 5810330 | Deler for tilførselsrør, plast | NOBB VAVVS
60404121 | 215909 |  | REP.MUFFE TS20 100-120 L=300 EPC75 A2 | Ja | 60175491 | 5865200 | Ikke strekkfaste rørdeler støpejern |  | 5820210 | Deler for tilførselsrør, metall | NOBB VAVVS
60404128 | 283655 |  | PE100 T-RØR RED. LANG F/EL-SVEIS SDR17 | Nei | 60186105 | 5815100 | Deler trykkrør PE |  | 5810330 | Deler for tilførselsrør, plast | NOBB VAVVS
60404128 | 740392 |  | PE100 T-RØR RED. LANG F/EL-SVEIS SDR17 | Ja | 60186105 | 5815100 | Deler trykkrør PE |  | 5810330 | Deler for tilførselsrør, plast | NOBB VAVVS
60404131 | 745164 |  | PAM MA Bend 45° | Ja | 60183774 | 5501300 | Avløpsrør støpejern/MA |  | 5505110 | Avløpsrør, metall | NOBB VAVVS
60404132 | 740628 |  | Flexkobling Reduksjon | Ja | 60179874 | 5815220 | Deler trykkrør andre typer plast |  | 5810330 | Deler for tilførselsrør, plast | NOBB VAVVS
60404133 | 283655 |  | 1/2", NR. 1988237 MESS. MUTTER, INNV. GJ., EZZE 3277 | Nei | 60180820 | 5827100 | Messingdeler for trykkrør |  | 5820210 | Deler for tilførselsrør, metall | NOBB VAVVS
60404133 | 740664 |  | 1/2", NR. 1988237 MESS. MUTTER, INNV. GJ., EZZE 3277 | Ja | 60180820 | 5827100 | Messingdeler for trykkrør |  | 5820210 | Deler for tilførselsrør, metall | NOBB VAVVS
60404143 | 740176 |  | BLÜCHER EUROPIPE AVLØPSRØR M/1 MUFFE AISI304 | Ja | 60176259 | 5501250 | Avløpsrør rustfritt stål |  | 5505110 | Avløpsrør, metall | NOBB VAVVS
60404145 | 215657 | ALBUE FPL G1/2"X 15MM FKR | FPL albue, forkr innv. gj | Ja | 41128943 | 5815100 | Deler trykkrør PE |  | 5810330 | Deler for tilførselsrør, plast | NOBB VAVVS
60404145 | 283655 | ALBUE FPL G1/2"X 15MM FKR | FPL albue, forkr innv. gj | Nei | 41128943 | 5815100 | Deler trykkrør PE |  | 5810330 | Deler for tilførselsrør, plast | NOBB VAVVS
60404153 | 740204 |  | 35 x 1 1/4 Sanpress inox G overgangsmuffe, SC-Contur, syrefa | Ja | 60178207 | 5845200 | Deler syrefaste rør |  | 5820210 | Deler for tilførselsrør, metall | NOBB VAVVS
60404175 | 740628 |  | PE100 Reduksjon lang, SDR17, Konsentrisk | Ja | 60179883 | 5815100 | Deler trykkrør PE |  | 5810330 | Deler for tilførselsrør, plast | NOBB VAVVS
60404177 | 283655 |  | PLASSON ANB.KLAMMER INNV.GJ. MET/316 | Nei | 60186181 | 5815100 | Deler trykkrør PE |  | 5810330 | Deler for tilførselsrør, plast | NOBB VAVVS
60404177 | 740392 |  | PLASSON ANB.KLAMMER INNV.GJ. MET/316 | Ja | 60186181 | 5815100 | Deler trykkrør PE |  | 5810330 | Deler for tilførselsrør, plast | NOBB VAVVS
60404188 | 740116 |  | Kupling Multisize PN16 Rilsan | Ja | 60188411 | 5865100 | Strekkfaste rørdeler støpejern |  | 5820210 | Deler for tilførselsrør, metall | NOBB VAVVS
60404189 | 726056 |  | A-press galv glidemuffe | Ja | 60181812 | 5835200 | Deler rustfrie rør |  | 5820210 | Deler for tilførselsrør, metall | NOBB VAVVS
60404193 | 215800 |  | Roth Union m/ inv gj | Ja | 60177408 | 5815200 | Deler trykkrør flerlags |  | 5810360 | Deler for tilførselsrør, flerlags | NOBB VAVVS
60404193 | 283655 |  | Roth Union m/ inv gj | Nei | 60177408 | 5815200 | Deler trykkrør flerlags |  | 5810360 | Deler for tilførselsrør, flerlags | NOBB VAVVS
60404196 | 200868 |  | 25x1/2"x25 M5 T-stykke m/mf | Ja | 60174063 | 5815200 | Deler trykkrør flerlags |  | 5810360 | Deler for tilførselsrør, flerlags | NOBB VAVVS
60404205 | 740948 |  | SANHA-THERM PRESS T-RØR | Ja | 60186662 | 5855200 | Deler karbonrør |  | 5820210 | Deler for tilførselsrør, metall | NOBB VAVVS
60404212 | 740392 |  | PVC LØSFLENS | Ja | 60186121 | 5815100 | Deler trykkrør PE |  | 5810330 | Deler for tilførselsrør, plast | NOBB VAVVS
60404221 | 740308 |  | SHUNT, VMV 15, 1/2" SETEVENTIL | Ja | 60183669 | 5827100 | Messingdeler for trykkrør |  | 5820210 | Deler for tilførselsrør, metall | NOBB VAVVS
60404234 | 741032 |  | S/920 Anboringsklammer Galv EPDM m/rillet utg | Ja | 60187583 | 5865100 | Strekkfaste rørdeler støpejern |  | 5820210 | Deler for tilførselsrør, metall | NOBB VAVVS
60404239 | 204439 |  | PE 100 SDR 11 overgang m/inn. gjenger f/elektromuffer | Ja | 60174248 | 5815100 | Deler trykkrør PE |  | 5810330 | Deler for tilførselsrør, plast | NOBB VAVVS
60404239 | 283655 |  | PE 100 SDR 11 overgang m/inn. gjenger f/elektromuffer | Nei | 60174248 | 5815100 | Deler trykkrør PE |  | 5810330 | Deler for tilførselsrør, plast | NOBB VAVVS
60404241 | 740628 |  | Flexkobling Foring | Ja | 60179874 | 5815220 | Deler trykkrør andre typer plast |  | 5810330 | Deler for tilførselsrør, plast | NOBB VAVVS
60404243 | 740628 |  | PE100 El.sadel | Ja | 60179921 | 5815100 | Deler trykkrør PE |  | 5810330 | Deler for tilførselsrør, plast | NOBB VAVVS
60404250 | 740628 |  | PE100-bend 60° SDR11 bøyd rør R=1,5 | Ja | 60179883 | 5815100 | Deler trykkrør PE |  | 5810330 | Deler for tilførselsrør, plast | NOBB VAVVS
60404259 | 741032 |  | N/60 Blindlokk m/Eksentrisk BSPT tappehull Oransj | Ja | 60187611 | 5865100 | Strekkfaste rørdeler støpejern |  | 5820210 | Deler for tilførselsrør, metall | NOBB VAVVS
60404260 | 745164 |  | PAM MA Stakerør rund luke | Ja | 60183774 | 5501300 | Avløpsrør støpejern/MA |  | 5505110 | Avløpsrør, metall | NOBB VAVVS
60404270 | 743072 |  | VSA-06S SYREF. GJENGET BLINDPLUGG | Ja | 60184528 | 5815300 | Kuplinger rør i rørsystemer |  | 5810550 | Deler for rørsystemer | NOBB VAVVS
60404278 | 283655 | EKSENTR.OVERG SMS 3"-2"X76-51 | Eksentr. overg. SMS 3" - 2"x76-51 utv. slipt, AISI 316L | Ja | 60181428 | 5845200 | Deler syrefaste rør |  | 5820210 | Deler for tilførselsrør, metall | NOBB VAVVS
60404281 | 740972 |  | Notap Anboringsklammer K1 | Ja | 60187066 | 5865200 | Ikke strekkfaste rørdeler støpejern |  | 5820210 | Deler for tilførselsrør, metall | NOBB VAVVS
60404283 | 740628 |  | PE100 Y-gren 45° lang segm. SDR11 Tr.red.fakt. 0,6 | Ja | 60179888 | 5815100 | Deler trykkrør PE |  | 5810330 | Deler for tilførselsrør, plast | NOBB VAVVS
60404288 | 743276 |  | Flensekryss m/ brannavstikk Blå epoxy PN10 | Ja | 60183776 | 5865200 | Ikke strekkfaste rørdeler støpejern |  | 5820210 | Deler for tilførselsrør, metall | NOBB VAVVS
60404307 | 267542 |  | UNION ABS/EPDM | Ja | 60174981 | 5815220 | Deler trykkrør andre typer plast |  | 5810330 | Deler for tilførselsrør, plast | NOBB VAVVS
60404320 | 740392 |  | PVC T-RØR INNV.LIM | Ja | 60186120 | 5815100 | Deler trykkrør PE |  | 5810330 | Deler for tilførselsrør, plast | NOBB VAVVS
60404336 | 740392 |  | PE80 AVLØP RED. EKSENTRISK | Ja | 60186116 | 5815100 | Deler trykkrør PE |  | 5810330 | Deler for tilførselsrør, plast | NOBB VAVVS
60404344 | 740204 |  | Profipress t-rør, SC-Contur, kobber, | Ja | 60178176 | 5825100 | Pressfittings, kobber |  | 5820210 | Deler for tilførselsrør, metall | NOBB VAVVS
60404355 | 740392 |  | PP-HURTIGKOBL. OMB.-SETT PE-KOBBER-RØR | Ja | 60186147 | 5815100 | Deler trykkrør PE |  | 5810330 | Deler for tilførselsrør, plast | NOBB VAVVS
60404360 | 283655 |  | SPILLVANN PP - BEND 88gr M/PAKN | Nei | 60657054 | 5410100 | Deler til drensrør/overvannsrør |  | 5401300 | Deler til drensrør og overvannsrør | NOBB VAVVS
60404360 | 393656 |  | SPILLVANN PP - BEND 88gr M/PAKN | Ja | 60657054 | 5410100 | Deler til drensrør/overvannsrør |  | 5401300 | Deler til drensrør og overvannsrør | NOBB VAVVS
60404361 | 740308 |  | Kobberrør EN 1057 2,5m | Ja | 60183567 | 5820250 | Kobberrør rette |  | 5820100 | Tilførselsrør metall (tidl Kobberrør glødet kveil) | NOBB VAVVS
60404364 | 267542 |  | OVERGANGSMUFFE-NIPPEL ABS | Ja | 60653304 | 5815220 | Deler trykkrør andre typer plast |  | 5810330 | Deler for tilførselsrør, plast | NOBB VAVVS
60404366 | 283655 |  | DN 300 X 2" UNIVERSAL ANBORINGSKLAMMER F/STPJ./ETERN./STÅLRØ | Nei | 60188415 | 5865100 | Strekkfaste rørdeler støpejern |  | 5820210 | Deler for tilførselsrør, metall | NOBB VAVVS
60404366 | 740116 |  | DN 300 X 2" UNIVERSAL ANBORINGSKLAMMER F/STPJ./ETERN./STÅLRØ | Ja | 60188415 | 5865100 | Strekkfaste rørdeler støpejern |  | 5820210 | Deler for tilførselsrør, metall | NOBB VAVVS
60404370 | 740628 |  | PE100 krage kort, SDR17 | Ja | 60179889 | 5815220 | Deler trykkrør andre typer plast |  | 5810330 | Deler for tilførselsrør, plast | NOBB VAVVS
60404380 | 420984 |  | MODULAR 125 RENNE AISI304 | Ja | 60174449 | 5501250 | Avløpsrør rustfritt stål |  | 5505110 | Avløpsrør, metall | NOBB VAVVS
60404390 | 740664 |  | 2", NR. 2174068 MESS. SLANGEKUPLING, INNV. GJ., EZZE 3412 | Ja | 60180821 | 5827100 | Messingdeler for trykkrør |  | 5820210 | Deler for tilførselsrør, metall | NOBB VAVVS
60404396 | 740628 |  | Magnum-kobling union | Ja | 60179935 | 5815220 | Deler trykkrør andre typer plast |  | 5810330 | Deler for tilførselsrør, plast | NOBB VAVVS
60404399 | 740204 |  | Sanpress glidemuffe, SC-Contur, rødgods, | Ja | 60677132 | 5893100 | Deler til trykkrør i andre materialer |  | 5830210 | Deler til tilførselsrør, andre materialer | NOBB VAVVS
60404400 | 740116 |  | Anb.klammer f.PVC/PE rør, Hawle 5250 | Ja | 60188415 | 5865100 | Strekkfaste rørdeler støpejern |  | 5820210 | Deler for tilførselsrør, metall | NOBB VAVVS
60404404 | 283655 |  | PLASSON ANB.KLAMMER INNV.GJ. MET/316 | Nei | 60186181 | 5815100 | Deler trykkrør PE |  | 5810330 | Deler for tilførselsrør, plast | NOBB VAVVS
60404404 | 740392 |  | PLASSON ANB.KLAMMER INNV.GJ. MET/316 | Ja | 60186181 | 5815100 | Deler trykkrør PE |  | 5810330 | Deler for tilførselsrør, plast | NOBB VAVVS
60404449 | 740176 |  | BLÜCHER EUROPIPE AVLØPSRØR M/1 MUFFE AISI304 | Ja | 60176259 | 5501250 | Avløpsrør rustfritt stål |  | 5505110 | Avløpsrør, metall | NOBB VAVVS
60404465 | 420984 |  | ACO modular slisse renne 20 W50/20 L3 000/3 000 | Ja | 60174449 | 5501250 | Avløpsrør rustfritt stål |  | 5505110 | Avløpsrør, metall | NOBB VAVVS
60404468 | 215800 |  | Roth fordeler 2, RG | Ja | 60177336 | 5815250 | Fordelere rør i rørsystemer |  | 5810550 | Deler for rørsystemer | NOBB VAVVS
60404468 | 283655 |  | Roth fordeler 2, RG | Nei | 60177336 | 5815250 | Fordelere rør i rørsystemer |  | 5810550 | Deler for rørsystemer | NOBB VAVVS
60404469 | 267542 |  | REDUKSJON EKSENTRISK SPEILSVEIS PE100 / SDR17,6 | Ja | 60175034 | 5815100 | Deler trykkrør PE |  | 5810330 | Deler for tilførselsrør, plast | NOBB VAVVS
60404475 | 740392 |  | PE100 Albue 22° lang for EL-sveis SDR11 | Ja | 60186104 | 5815100 | Deler trykkrør PE |  | 5810330 | Deler for tilførselsrør, plast | NOBB VAVVS
60404494 | 283655 | TIPPUNION 316L 15X1/2" | Inoxpres tippunion 316L | Ja | 60181392 | 5835200 | Deler rustfrie rør |  | 5820210 | Deler for tilførselsrør, metall | NOBB VAVVS
60404496 | 267542 |  | OVERGANGSMUFFE GJENGET TP PVC-U | Ja | 60653304 | 5815220 | Deler trykkrør andre typer plast |  | 5810330 | Deler for tilførselsrør, plast | NOBB VAVVS
60404511 | 267542 |  | BEND 11° LANG ENDE PE100 / SDR11 | Ja | 60175034 | 5815100 | Deler trykkrør PE |  | 5810330 | Deler for tilførselsrør, plast | NOBB VAVVS
60404514 | 276835 | ANSLUTNINGSKUPLING 1/2X10MM | Minimalist vinkelkran | Ja | 60650746 | 5815300 | Kuplinger rør i rørsystemer |  | 5810550 | Deler for rørsystemer | NOBB VAVVS
60404517 | 216269 | RAD.TILK. ENDEDEL MAPRESS 12X12MM | Mapress El-Forsinket tilkoplingsendestykke | Ja | 60185318 | 5855200 | Deler karbonrør |  | 5820210 | Deler for tilførselsrør, metall | NOBB VAVVS
60404517 | 283655 | RAD.TILK. ENDEDEL MAPRESS 12X12MM | Mapress El-Forsinket tilkoplingsendestykke | Nei | 60185318 | 5855200 | Deler karbonrør |  | 5820210 | Deler for tilførselsrør, metall | NOBB VAVVS
60404520 | 267542 |  | UNION PVC-U/EPDM | Ja | 60653530 | 5815220 | Deler trykkrør andre typer plast |  | 5810330 | Deler for tilførselsrør, plast | NOBB VAVVS
60404520 | 283655 |  | UNION PVC-U/EPDM | Nei | 60653530 | 5815220 | Deler trykkrør andre typer plast |  | 5810330 | Deler for tilførselsrør, plast | NOBB VAVVS
60404525 | 215657 | ALBUE FPL G1/2"X 10MM FKR | FPL albue, forkr | Ja | 41128943 | 5815100 | Deler trykkrør PE |  | 5810330 | Deler for tilførselsrør, plast | NOBB VAVVS
60404525 | 283655 | ALBUE FPL G1/2"X 10MM FKR | FPL albue, forkr | Nei | 41128943 | 5815100 | Deler trykkrør PE |  | 5810330 | Deler for tilførselsrør, plast | NOBB VAVVS
60404532 | 267542 |  | MULTI/JOINT 3100+ RED.MUFFE EPDM/A4 | Ja | 60174971 | 5893100 | Deler til trykkrør i andre materialer |  | 5830210 | Deler til tilførselsrør, andre materialer | NOBB VAVVS
60404532 | 283655 |  | MULTI/JOINT 3100+ RED.MUFFE EPDM/A4 | Nei | 60174971 | 5893100 | Deler til trykkrør i andre materialer |  | 5830210 | Deler til tilførselsrør, andre materialer | NOBB VAVVS
60404553 | 740600 |  | AVK støttehylse til PE-rør, benyttes innven., SDR11 | Ja | 60175808 | 5815100 | Deler trykkrør PE |  | 5810330 | Deler for tilførselsrør, plast | NOBB VAVVS
60404558 | 215954 | T-RØR PRESSPEX A32XA50XA32 | LK PressPex T-rør | Ja | 41920617 | 5815300 | Kuplinger rør i rørsystemer |  | 5810550 | Deler for rørsystemer | NOBB VAVVS
60404558 | 283655 | T-RØR PRESSPEX A32XA50XA32 | LK PressPex T-rør | Nei | 41920617 | 5815300 | Kuplinger rør i rørsystemer |  | 5810550 | Deler for rørsystemer | NOBB VAVVS
60404567 | 740308 |  | 1/2" x 80mm rosett, forkromet | Ja | 60183574 | 5827100 | Messingdeler for trykkrør |  | 5820210 | Deler for tilførselsrør, metall | NOBB VAVVS
60404573 | 204439 |  | PE 100 SDR 26 grenrør f/buttsveising | Ja | 60174178 | 5815100 | Deler trykkrør PE |  | 5810330 | Deler for tilførselsrør, plast | NOBB VAVVS
60404579 | 267542 |  | BEND 90° SPEILSVEIS PE100 / SDR11 | Ja | 60175034 | 5815100 | Deler trykkrør PE |  | 5810330 | Deler for tilførselsrør, plast | NOBB VAVVS
60404581 | 267542 |  | REDUKSJON SPEILSVEIS PE100 / SDR11 | Ja | 60175034 | 5815100 | Deler trykkrør PE |  | 5810330 | Deler for tilførselsrør, plast | NOBB VAVVS
60404599 | 743072 |  | ESV-06S SYREF. SNITTRING SVEIS SKOTTGJ. | Ja | 60184528 | 5815300 | Kuplinger rør i rørsystemer |  | 5810550 | Deler for rørsystemer | NOBB VAVVS
60404615 | 726056 | RØRKUPLING 316L, 288-301 MM EPDM | Rørkupling 316L, EPDM PN6 Strekkfast | Ja | 60181851 | 5835200 | Deler rustfrie rør |  | 5820210 | Deler for tilførselsrør, metall | NOBB VAVVS
60404633 | 743072 |  | M-42L MUTTER (SNITTRING/WALFORM) | Ja | 60184523 | 5815300 | Kuplinger rør i rørsystemer |  | 5810550 | Deler for rørsystemer | NOBB VAVVS
60404658 | 740664 |  | 1", NR. 1988054 MESS. MUFFE, INNV. GJ., EZZE 3275 | Ja | 60180819 | 5827100 | Messingdeler for trykkrør |  | 5820210 | Deler for tilførselsrør, metall | NOBB VAVVS
60404666 | 215800 | RØR ALU-LASERPLUS 63 X 4,5 MM, 3,2 | Roth Alu-LaserPlus rør | Ja | 41948814 | 5810250 | Trykkrør flerlags |  | 5810210 | Tilførselsrør, flerlags | NOBB VAVVS
60404666 | 283655 | RØR ALU-LASERPLUS 63 X 4,5 MM, 3,2 | Roth Alu-LaserPlus rør | Nei | 41948814 | 5810250 | Trykkrør flerlags |  | 5810210 | Tilførselsrør, flerlags | NOBB VAVVS
60404676 | 740204 |  | Sanpress inox union, SC-Contur, syrefast stål, | Ja | 60677121 | 5845200 | Deler syrefaste rør |  | 5820210 | Deler for tilførselsrør, metall | NOBB VAVVS
60404679 | 740204 |  | Profipress S bend 45° med SC-Contur 4526.1 | Ja | 60178176 | 5825100 | Pressfittings, kobber |  | 5820210 | Deler for tilførselsrør, metall | NOBB VAVVS
60404700 | 215756 | SL NIPPEL UTV GJ X SL G 1"X1.1/2" | slangenippel utv.gjenge x slange | Ja | 60667720 | 5815100 | Deler trykkrør PE |  | 5810330 | Deler for tilførselsrør, plast | NOBB VAVVS
60404700 | 283655 | SL NIPPEL UTV GJ X SL G 1"X1.1/2" | slangenippel utv.gjenge x slange | Nei | 60667720 | 5815100 | Deler trykkrør PE |  | 5810330 | Deler for tilførselsrør, plast | NOBB VAVVS
60404701 | 283655 | GRENRØR DRAIN CONEL 75MMX50MM87° | Conel drain grenrør | Ja | 60181449 | 5505150 | Deler til avløpsrør |  | 5501210 | Deler til avløpsrør, plast | NOBB VAVVS
60404713 | 740116 |  | Flensekryss DN 200/200 m/DN100 Br.avst. PN10 L=520 H=260 | Ja | 60188398 | 5865100 | Strekkfaste rørdeler støpejern |  | 5820210 | Deler for tilførselsrør, metall | NOBB VAVVS
60404714 | 200868 |  | 40MM WAVIN SPLITTET SKJØTEMUFFE F/DL | Ja | 60173907 | 5615100 | Deler til kabelrør |  | 5610150 | Deler til kabelrør | NOBB VAVVS
60404714 | 283655 |  | 40MM WAVIN SPLITTET SKJØTEMUFFE F/DL | Nei | 60173907 | 5615100 | Deler til kabelrør |  | 5610150 | Deler til kabelrør | NOBB VAVVS
60404727 | 740296 |  | 75 MM X 3/4" PN 10 PLASSIM PP KOMPRESJONS-SADELSTYKKE M/2 BO | Ja | 60183361 | 5815100 | Deler trykkrør PE |  | 5810330 | Deler for tilførselsrør, plast | NOBB VAVVS
60404733 | 740356 |  | UVS Ventilasjonsrør Blå | Ja | 60185064 | 3015200 | Kanaler |  | 6910200 | Sirkulære kanaler ventilasjon | NOBB VAVVS
60404740 | 209298 |  | Uponor SPI Fluvia Bunndel Push-23 type 2 | Ja | 60176803 | 5815550 | Gulvvarmesystemer (ekskl. rør) |  | 5810410 | Deler for gulvvarme/gatevarme | NOBB VAVVS
60404752 | 267542 |  | PP rørklammer TP PVC metrisk | Ja | 60175000 | 5815220 | Deler trykkrør andre typer plast |  | 5810330 | Deler for tilførselsrør, plast | NOBB VAVVS
60404754 | 740204 |  | Megapress S flensovergang | Ja | 60178132 | 5855200 | Deler karbonrør |  | 5820210 | Deler for tilførselsrør, metall | NOBB VAVVS
60404760 | 740628 |  | EPDM pakning flat | Ja | 60179897 | 5835200 | Deler rustfrie rør |  | 5820210 | Deler for tilførselsrør, metall | NOBB VAVVS
60404767 | 740204 |  | 22 x 1 Sanpress nippelmuffe, SC-Contur, rødgods, flerkant, u | Ja | 60677132 | 5893100 | Deler til trykkrør i andre materialer |  | 5830210 | Deler til tilførselsrør, andre materialer | NOBB VAVVS
60404772 | 741032 |  | N/80 Adapternippel Oransje RillexInnv/BSPT gjenge | Ja | 60187611 | 5865100 | Strekkfaste rørdeler støpejern |  | 5820210 | Deler for tilførselsrør, metall | NOBB VAVVS
60404774 | 200868 | GRENRØR 110/50X88,5GR SORT WAFIX | SORT WAFIX PP GRENRØR | Ja | 41691790 | 5505150 | Deler til avløpsrør |  | 5501210 | Deler til avløpsrør, plast | NOBB VAVVS
60404774 | 203012 | GRENRØR 110/50X88,5GR SORT WAFIX | SORT WAFIX PP GRENRØR | Nei | 41691790 | 5505150 | Deler til avløpsrør |  | 5501210 | Deler til avløpsrør, plast | NOBB Total
60404774 | 283655 | GRENRØR 110/50X88,5GR SORT WAFIX | SORT WAFIX PP GRENRØR | Nei | 41691790 | 5505150 | Deler til avløpsrør |  | 5501210 | Deler til avløpsrør, plast | NOBB VAVVS
60404774 | 741568 | GRENRØR 110/50X88,5GR SORT WAFIX | SORT WAFIX PP GRENRØR | Nei | 41691790 | 5505150 | Deler til avløpsrør |  | 5501210 | Deler til avløpsrør, plast | NOBB VAVVS
60404777 | 420984 |  | MODULAR 200 RENNE MIDTPL.UTLØP Ø142 | Ja | 60174449 | 5501250 | Avløpsrør rustfritt stål |  | 5505110 | Avløpsrør, metall | NOBB VAVVS
60404790 | 215800 |  | Roth tippunion EURO, RG | Ja | 60177342 | 5815300 | Kuplinger rør i rørsystemer |  | 5810550 | Deler for rørsystemer | NOBB VAVVS
60404792 | 750282 | ETTLAGS PEX 15X2,5 MED VARERØR BLÅ | Ettlags pex med varerør blå | Ja | 60772226 | 5810200 | Trykkrør PEX |  | 5810100 | Tilførselsrør plast (tidl Trykkrør PE) | NOBB VAVVS
60404795 | 740392 |  | PE100 Albue 45° lang for EL-sveis SDR11 | Ja | 60186104 | 5815100 | Deler trykkrør PE |  | 5810330 | Deler for tilførselsrør, plast | NOBB VAVVS
60404796 | 216269 | OVERG.UTV.GJ NPT MEPLA 1/2"X16 | Mepla nippelmuffe, utvendige gjenger | Ja | 41695047 | 5815200 | Deler trykkrør flerlags |  | 5810360 | Deler for tilførselsrør, flerlags | NOBB VAVVS
60404814 | 267542 |  | 50 MM X 1.1/2" GF. 775.202.205 PRIMOFIT MUFFE GALV. M/N | Ja | 60174968 | 5887100 | Deler til Galvaniserte rør |  | 5820210 | Deler for tilførselsrør, metall | NOBB VAVVS
60404819 | 267542 |  | SADEL M/UNDERDEL | Ja | 60175008 | 5815100 | Deler trykkrør PE |  | 5810330 | Deler for tilførselsrør, plast | NOBB VAVVS
60404819 | 283655 |  | SADEL M/UNDERDEL | Nei | 60175008 | 5815100 | Deler trykkrør PE |  | 5810330 | Deler for tilførselsrør, plast | NOBB VAVVS
60404825 | 740628 |  | PVC Albue 90° innv.gj., PN16 | Ja | 60179889 | 5815220 | Deler trykkrør andre typer plast |  | 5810330 | Deler for tilførselsrør, plast | NOBB VAVVS
60404830 | 216269 | OVERG.UTV.GJ PVDF MEPLA 1/2"X20 | Mepla nippelmuffe, utvendige gjenger, PVDF | Ja | 41695047 | 5815200 | Deler trykkrør flerlags |  | 5810360 | Deler for tilførselsrør, flerlags | NOBB VAVVS
60404832 | 740628 |  | PE100 T-rør red. lang, SDR11 | Ja | 60179888 | 5815100 | Deler trykkrør PE |  | 5810330 | Deler for tilførselsrør, plast | NOBB VAVVS
60404840 | 740780 |  | 1x22 KLEMR,KOBL, INV, MESS | Ja | 60183299 | 5827100 | Messingdeler for trykkrør |  | 5820210 | Deler for tilførselsrør, metall | NOBB VAVVS
60404842 | 740628 |  | PE100 El.sadel | Ja | 60179921 | 5815100 | Deler trykkrør PE |  | 5810330 | Deler for tilførselsrør, plast | NOBB VAVVS
60404843 | 215954 | FORDELERKUPLING 20X2MM | LK-FORDELERKUPLING 20 X 2 MM | Ja | 41920405 | 5815550 | Gulvvarmesystemer (ekskl. rør) |  | 5810410 | Deler for gulvvarme/gatevarme | NOBB VAVVS
60404854 | 276835 | ELEKTROSVEISEMUFFE SDR11 355 MM | Elektrosveisemuffe SDR11 | Ja | 60650368 | 5505150 | Deler til avløpsrør |  | 5810550 | Deler for rørsystemer | NOBB VAVVS
60404858 | 267542 |  | KRYSS TP PVC-U | Ja | 60175000 | 5815220 | Deler trykkrør andre typer plast |  | 5810330 | Deler for tilførselsrør, plast | NOBB VAVVS
60404869 | 283655 | REDUKSJON M/INNV GJ 18MM X 3/4" | INOXPRES REDUKSJON M/INNV GJ | Ja | 60181392 | 5835200 | Deler rustfrie rør |  | 5820210 | Deler for tilførselsrør, metall | NOBB VAVVS
60404887 | 215909 |  | Ultragrip Kupling 266,2-310 x 266,2-310 mm | Ja | 60175488 | 5865100 | Strekkfaste rørdeler støpejern |  | 5820210 | Deler for tilførselsrør, metall | NOBB VAVVS
60404887 | 283655 |  | Ultragrip Kupling 266,2-310 x 266,2-310 mm | Nei | 60175488 | 5865100 | Strekkfaste rørdeler støpejern |  | 5820210 | Deler for tilførselsrør, metall | NOBB VAVVS
60404925 | 740628 |  | PE100 Segmentbend 11°, SDR11 Tr.red.fakt. 0,8 | Ja | 60179883 | 5815100 | Deler trykkrør PE |  | 5810330 | Deler for tilførselsrør, plast | NOBB VAVVS
60404927 | 215909 | FLENSE T-RØR DN1000X1000 PN10 | FLENSE T-RØR DN1000x1000 PN10 L=1650 H=825 | Ja | 60175466 | 5865100 | Strekkfaste rørdeler støpejern |  | 5820210 | Deler for tilførselsrør, metall | NOBB VAVVS
60404932 | 283655 |  | PE100 Red.Kons lang for EL-sveis SDR11 | Nei | 60186104 | 5815100 | Deler trykkrør PE |  | 5810330 | Deler for tilførselsrør, plast | NOBB VAVVS
60404932 | 740392 |  | PE100 Red.Kons lang for EL-sveis SDR11 | Ja | 60186104 | 5815100 | Deler trykkrør PE |  | 5810330 | Deler for tilførselsrør, plast | NOBB VAVVS
60404938 | 267542 |  | OVERGANGSMUFFE PE/MS INNV. GJ, KIT | Ja | 60175010 | 5815220 | Deler trykkrør andre typer plast |  | 5810330 | Deler for tilførselsrør, plast | NOBB VAVVS
60404954 | 741032 |  | N/102 FL IR T-Rør Galv EPDM-A IGS | Ja | 60187588 | 5865100 | Strekkfaste rørdeler støpejern |  | 5820210 | Deler for tilførselsrør, metall | NOBB VAVVS
60404975 | 276835 | T-RØR PP-R REDUSERING 40-32-32MM | T-rør PP-R redusering | Ja | 60650369 | 5505150 | Deler til avløpsrør |  | 5501210 | Deler til avløpsrør, plast | NOBB VAVVS
60404989 | 740600 |  | AVK Flensebend.L=105/105 PN10 | Ja | 60175801 | 5865100 | Strekkfaste rørdeler støpejern |  | 5820210 | Deler for tilførselsrør, metall | NOBB VAVVS
60404999 | 200868 |  | 0,2 X 300 M ORANGE WAVIN VARSELNETT M/SØKETRÅD | Ja | 60173949 | 5615100 | Deler til kabelrør |  | 5610150 | Deler til kabelrør | NOBB VAVVS
60404999 | 283655 |  | 0,2 X 300 M ORANGE WAVIN VARSELNETT M/SØKETRÅD | Nei | 60173949 | 5615100 | Deler til kabelrør |  | 5610150 | Deler til kabelrør | NOBB VAVVS
60405016 | 740628 |  | PE100 Segmentbend 11°, SDR11 Tr.red.fakt. 0,8 | Ja | 60179883 | 5815100 | Deler trykkrør PE |  | 5810330 | Deler for tilførselsrør, plast | NOBB VAVVS
60405029 | 743276 |  | DN800 Duktile rør Standard Natural Zinalium C25 | Ja | 60183775 | 5860200 | Ikke strekkfaste rør støpejern |  | 5820100 | Tilførselsrør metall (tidl Kobberrør glødet kveil) | NOBB VAVVS
60405034 | 209298 | PRESSBAKKE 90MM FOR GRUNNMODUL | Uponor S-Press Bakke | Ja | 41867167 | 5815200 | Deler trykkrør flerlags |  | 5810360 | Deler for tilførselsrør, flerlags | NOBB VAVVS, NOBB Total
60405034 | 283655 | PRESSBAKKE 90MM FOR GRUNNMODUL | Uponor S-Press Bakke | Nei | 41867167 | 5815200 | Deler trykkrør flerlags |  | 5810360 | Deler for tilførselsrør, flerlags | NOBB VAVVS
60405047 | 740204 |  | Megapress T-stykke m/SC-Contur4217.2 | Ja | 60178132 | 5855200 | Deler karbonrør |  | 5820210 | Deler for tilførselsrør, metall | NOBB VAVVS
60405054 | 283655 |  | PLASSON SERIE.1 VEGGBRAKETT | Nei | 60186141 | 5815100 | Deler trykkrør PE |  | 5810330 | Deler for tilførselsrør, plast | NOBB VAVVS
60405054 | 740392 |  | PLASSON SERIE.1 VEGGBRAKETT | Ja | 60186141 | 5815100 | Deler trykkrør PE |  | 5810330 | Deler for tilførselsrør, plast | NOBB VAVVS
60405070 | 740116 |  | Skjøtemuffe Multigrip S EPDM, A2 Bolter PN16 | Ja | 60188411 | 5865100 | Strekkfaste rørdeler støpejern |  | 5820210 | Deler for tilførselsrør, metall | NOBB VAVVS
60405073 | 741000 |  | NITO SLANGERØR M/1/2" UTV. GJ. OG 1/2" SL.SPISS NR. 5367 E N | Ja | 60187152 | 5827100 | Messingdeler for trykkrør |  | 5820210 | Deler for tilførselsrør, metall | NOBB VAVVS
60405082 | 216269 | STØTTERING PE 75MM | PE støttering | Ja | 60185372 | 5505150 | Deler til avløpsrør |  | 5501210 | Deler til avløpsrør, plast | NOBB VAVVS
60405085 | 216269 | T-RØR MAPRESS EL.FOR 88,9X76,1X88,9 | Mapress El-Forsinket T-rør redusert | Ja | 60185314 | 5855200 | Deler karbonrør |  | 5820210 | Deler for tilførselsrør, metall | NOBB VAVVS
60405085 | 283655 | T-RØR MAPRESS EL.FOR 88,9X76,1X88,9 | Mapress El-Forsinket T-rør redusert | Nei | 60185314 | 5855200 | Deler karbonrør |  | 5820210 | Deler for tilførselsrør, metall | NOBB VAVVS
60405093 | 740600 |  | AVK Flensemuffe tyton til stpj.rør.PN16 | Ja | 60175801 | 5865100 | Strekkfaste rørdeler støpejern |  | 5820210 | Deler for tilførselsrør, metall | NOBB VAVVS
60405098 | 740628 |  | PVC T-rør innv.gj. | Ja | 60179890 | 5815220 | Deler trykkrør andre typer plast |  | 5810330 | Deler for tilførselsrør, plast | NOBB VAVVS
60405130 | 740276 |  | PE100 Segmentbend SDR26 0-30° | Ja | 60182772 | 5815100 | Deler trykkrør PE |  | 5810330 | Deler for tilførselsrør, plast | NOBB VAVVS
60405155 | 214995 |  | Muffe K65 i kopperlegering f/120 bar | Ja | 60673642 | 5615100 | Deler til kabelrør |  | 5610150 | Deler til kabelrør | NOBB VAVVS
60405163 | 740204 |  | Megapress S kappe | Ja | 60178132 | 5855200 | Deler karbonrør |  | 5820210 | Deler for tilførselsrør, metall | NOBB VAVVS
60405182 | 741032 |  | N/60 Blindlokk Oransje | Ja | 60187589 | 5865100 | Strekkfaste rørdeler støpejern |  | 5820210 | Deler for tilførselsrør, metall | NOBB VAVVS
60405184 | 740628 |  | Varmgalv. stål løsflens PN10 | Ja | 60179868 | 5815100 | Deler trykkrør PE |  | 5810330 | Deler for tilførselsrør, plast | NOBB VAVVS
60405187 | 741000 |  | NITO RUSTFR. HUS 3/4R INNV. NR. 64500A3 | Ja | 60187152 | 5827100 | Messingdeler for trykkrør |  | 5820210 | Deler for tilførselsrør, metall | NOBB VAVVS
60405197 | 215800 | RØR ALU-LASERPLUS ISOLERT 20 X 2 MM | Roth Alu-LaserPlus rør isol | Ja | 41948814 | 5810250 | Trykkrør flerlags |  | 5810210 | Tilførselsrør, flerlags | NOBB VAVVS
60405197 | 283655 | RØR ALU-LASERPLUS ISOLERT 20 X 2 MM | Roth Alu-LaserPlus rør isol | Nei | 41948814 | 5810250 | Trykkrør flerlags |  | 5810210 | Tilførselsrør, flerlags | NOBB VAVVS
60405205 | 283655 |  | ZAK Albue 90° | Nei | 60188395 | 5865100 | Strekkfaste rørdeler støpejern |  | 5820210 | Deler for tilførselsrør, metall | NOBB VAVVS
60405205 | 740116 |  | ZAK Albue 90° | Ja | 60188395 | 5865100 | Strekkfaste rørdeler støpejern |  | 5820210 | Deler for tilførselsrør, metall | NOBB VAVVS
60405207 | 283655 | INNLØPSVENTIL F/SIDEFORB. | BF INNLØPSVENTIL F/SIDEFORB. | Ja | 42098818 | 5505150 | Deler til avløpsrør |  | 5501210 | Deler til avløpsrør, plast | NOBB VAVVS
60405229 | 740628 |  | Flexkobling Standard | Ja | 60179874 | 5815220 | Deler trykkrør andre typer plast |  | 5810330 | Deler for tilførselsrør, plast | NOBB VAVVS
60405241 | 267542 |  | OVERGANG PE/MS PE100/SDR11, M/UTV. GJ. | Ja | 60175010 | 5815220 | Deler trykkrør andre typer plast |  | 5810330 | Deler for tilførselsrør, plast | NOBB VAVVS
60405241 | 283655 |  | OVERGANG PE/MS PE100/SDR11, M/UTV. GJ. | Nei | 60175010 | 5815220 | Deler trykkrør andre typer plast |  | 5810330 | Deler for tilførselsrør, plast | NOBB VAVVS
60405243 | 283655 | T-RØR M/RED I AVST 54MM X 35MM | INOXPRES T-RØR M/RED I AVST | Ja | 60181392 | 5835200 | Deler rustfrie rør |  | 5820210 | Deler for tilførselsrør, metall | NOBB VAVVS
60405250 | 740628 |  | PE100 krage forlenget L=1200mm SDR17 | Ja | 60179883 | 5815100 | Deler trykkrør PE |  | 5810330 | Deler for tilførselsrør, plast | NOBB VAVVS
60405254 | 740628 |  | PE100 Reduksjon kort, SDR26, Konsentrisk | Ja | 60179883 | 5815100 | Deler trykkrør PE |  | 5810330 | Deler for tilførselsrør, plast | NOBB VAVVS
60405260 | 283655 | KOBLING 285-310 MM BRED TYPE | SC310W (Ø 285-310) BATEK FERNCO RETTE KOBLINGER | Nei | 60174901 | 5505150 | Deler til avløpsrør |  | 1850640 | Forlengere og Overganger | NOBB VAVVS
60405260 | 740592 | KOBLING 285-310 MM BRED TYPE | SC310W (Ø 285-310) BATEK FERNCO RETTE KOBLINGER | Ja | 60174901 | 5505150 | Deler til avløpsrør |  | 1850640 | Forlengere og Overganger | NOBB VAVVS
60405262 | 726056 |  | O-ring Standard Sort | Ja | 60181885 | 5845200 | Deler syrefaste rør |  | 5820210 | Deler for tilførselsrør, metall | NOBB VAVVS
60405266 | 740392 |  | PE100 RED.KONS KORT FOR SP-SVEIS SDR33 | Ja | 60186104 | 5815100 | Deler trykkrør PE |  | 5810330 | Deler for tilførselsrør, plast | NOBB VAVVS
60405269 | 215909 | FLENSEKRYSS DN250X100 FORANKR. PN16 | Flensekryss DN250x100 forankring avstikk PN16 | Ja | 60175463 | 5865200 | Ikke strekkfaste rørdeler støpejern |  | 5820210 | Deler for tilførselsrør, metall | NOBB VAVVS
60405274 | 283655 |  | REPSETT TO KOMPONENT F/EPOXY HAWLE 3442 | Nei | 60188403 | 5865100 | Strekkfaste rørdeler støpejern |  | 5820210 | Deler for tilførselsrør, metall | NOBB VAVVS
60405274 | 740116 |  | REPSETT TO KOMPONENT F/EPOXY HAWLE 3442 | Ja | 60188403 | 5865100 | Strekkfaste rørdeler støpejern |  | 5820210 | Deler for tilførselsrør, metall | NOBB VAVVS
60405289 | 283655 |  | PLASSON ANB.KLAMMER INNV.GJ. MET/316 | Nei | 60186181 | 5815100 | Deler trykkrør PE |  | 5810330 | Deler for tilførselsrør, plast | NOBB VAVVS
60405289 | 740392 |  | PLASSON ANB.KLAMMER INNV.GJ. MET/316 | Ja | 60186181 | 5815100 | Deler trykkrør PE |  | 5810330 | Deler for tilførselsrør, plast | NOBB VAVVS
60405296 | 741032 |  | N/60 Blindlokk m/Eksentrisk BSPT tappehull Galv | Ja | 60187611 | 5865100 | Strekkfaste rørdeler støpejern |  | 5820210 | Deler for tilførselsrør, metall | NOBB VAVVS
60405312 | 204439 |  | PVC løpemuffe lang, svart | Ja | 60174304 | 5615100 | Deler til kabelrør |  | 5610150 | Deler til kabelrør | NOBB VAVVS
60405312 | 283655 |  | PVC løpemuffe lang, svart | Nei | 60174304 | 5615100 | Deler til kabelrør |  | 5610150 | Deler til kabelrør | NOBB VAVVS
60405321 | 740600 |  | AVK dobbelt flenserør type FF, 250 mm, PN16, | Ja | 60175801 | 5865100 | Strekkfaste rørdeler støpejern |  | 5820210 | Deler for tilførselsrør, metall | NOBB VAVVS
60405326 | 216269 | GRENRØR PE 45° 63X50MM | PE grenrør 45° | Ja | 42013021 | 5505150 | Deler til avløpsrør |  | 5501210 | Deler til avløpsrør, plast | NOBB VAVVS
60405326 | 283655 | GRENRØR PE 45° 63X50MM | PE grenrør 45° | Nei | 42013021 | 5505150 | Deler til avløpsrør |  | 5501210 | Deler til avløpsrør, plast | NOBB VAVVS
60405330 | 283655 |  | PE100 RC KRAGE FORLENGET SDR11 | Nei | 60186104 | 5815100 | Deler trykkrør PE |  | 5810330 | Deler for tilførselsrør, plast | NOBB VAVVS
60405330 | 740392 |  | PE100 RC KRAGE FORLENGET SDR11 | Ja | 60186104 | 5815100 | Deler trykkrør PE |  | 5810330 | Deler for tilførselsrør, plast | NOBB VAVVS
60405339 | 214995 |  | Bend 45° press m/2 muffer 316 | Ja | 60637290 | 5845200 | Deler syrefaste rør |  | 5820210 | Deler for tilførselsrør, metall | NOBB VAVVS
60405344 | 740628 |  | PE100 krage lang, SDR26 | Ja | 60179883 | 5815100 | Deler trykkrør PE |  | 5810330 | Deler for tilførselsrør, plast | NOBB VAVVS
60405345 | 740204 |  | Sanpress bend 90°, SC-Contur, rødgods, 2216 | Ja | 60677132 | 5893100 | Deler til trykkrør i andre materialer |  | 5830210 | Deler til tilførselsrør, andre materialer | NOBB VAVVS
60405356 | 267542 |  | REDUKSJON LANG ENDE PE100 / SDR11 | Ja | 60175034 | 5815100 | Deler trykkrør PE |  | 5810330 | Deler for tilførselsrør, plast | NOBB VAVVS
60405375 | 740488 |  | PE100 Segm.sveist bend SDR26 | Ja | 60187986 | 5815100 | Deler trykkrør PE |  | 5810330 | Deler for tilførselsrør, plast | NOBB VAVVS
60405376 | 740488 |  | PP Løsflens PN10/16 | Ja | 60187986 | 5815100 | Deler trykkrør PE |  | 5810330 | Deler for tilførselsrør, plast | NOBB VAVVS
60405378 | 420984 |  | MODULAR 200 RENNE AISI316 | Ja | 60174449 | 5501250 | Avløpsrør rustfritt stål |  | 5505110 | Avløpsrør, metall | NOBB VAVVS
60405381 | 741032 |  | S/920N Anboringsklammer Rød EPDM m/innv.gj BSP | Ja | 60187583 | 5865100 | Strekkfaste rørdeler støpejern |  | 5820210 | Deler for tilførselsrør, metall | NOBB VAVVS
60405384 | 283655 | ENDEPLUGG 35MM STEELPRES | STEELPRES ENDEPLUGG | Ja | 60181389 | 5855200 | Deler karbonrør |  | 5820210 | Deler for tilførselsrør, metall | NOBB VAVVS
60405387 | 740488 |  | PE100 Fl.krage SDR17 Kort | Ja | 60187986 | 5815100 | Deler trykkrør PE |  | 5810330 | Deler for tilførselsrør, plast | NOBB VAVVS
60405388 | 267542 |  | ANBORRINGSKLAMMER M/KNIV | Ja | 60175008 | 5815100 | Deler trykkrør PE |  | 5810330 | Deler for tilførselsrør, plast | NOBB VAVVS
60405388 | 283655 |  | ANBORRINGSKLAMMER M/KNIV | Nei | 60175008 | 5815100 | Deler trykkrør PE |  | 5810330 | Deler for tilførselsrør, plast | NOBB VAVVS
60405403 | 215909 |  | DOBBELMUFFE DN250 TYTON M/ESCO LOCK | Ja | 60175471 | 5865100 | Strekkfaste rørdeler støpejern |  | 5820210 | Deler for tilførselsrør, metall | NOBB VAVVS
60405406 | 740948 |  | MM SANHA-THERM PRESS T-RØR | Ja | 60186662 | 5855200 | Deler karbonrør |  | 5820210 | Deler for tilførselsrør, metall | NOBB VAVVS
60405410 | 204439 |  | PP Pragma Infra eksentrisk overgang | Ja | 60174278 | 5410100 | Deler til drensrør/overvannsrør |  | 5401300 | Deler til drensrør og overvannsrør | NOBB VAVVS
60405410 | 283655 |  | PP Pragma Infra eksentrisk overgang | Nei | 60174278 | 5410100 | Deler til drensrør/overvannsrør |  | 5401300 | Deler til drensrør og overvannsrør | NOBB VAVVS
60405418 | 283655 | STAKERØR 58MM | PREIS STAKERØR | Ja | 60181443 | 5501300 | Avløpsrør støpejern/MA |  | 5505110 | Avløpsrør, metall | NOBB VAVVS
60405428 | 267542 |  | MUFFE GJENGET TP PVC-U | Ja | 60175000 | 5815220 | Deler trykkrør andre typer plast |  | 5810330 | Deler for tilførselsrør, plast | NOBB VAVVS
60405430 | 267542 |  | PP BELAGT STÅLFLENS SPEILSVEIS | Ja | 60174982 | 5815100 | Deler trykkrør PE |  | 5810330 | Deler for tilførselsrør, plast | NOBB VAVVS
60405432 | 267542 |  | T-RØR 90° LANG ENDE PE100 / SDR17-17,6 | Ja | 60175037 | 5815100 | Deler trykkrør PE |  | 5810330 | Deler for tilførselsrør, plast | NOBB VAVVS
60405439 | 740392 |  | PE80 INNSTIKKBEND 88,5° (for 10 meter rørlengder) | Ja | 60186104 | 5815100 | Deler trykkrør PE |  | 5810330 | Deler for tilførselsrør, plast | NOBB VAVVS
60405444 | 200868 |  | 160 MM X 30° WAVIN SEGMENTSVEISEDE BEND F/PE 50 TRYKKRØR I R | Ja | 60173888 | 5815100 | Deler trykkrør PE |  | 5810330 | Deler for tilførselsrør, plast | NOBB VAVVS
60405445 | 283655 | ENDESTOPP EVO 25MM | DL ENDESTOPP FIBERRØR EVO | Nei | 60688934 | 5615100 | Deler til kabelrør |  | 5610150 | Deler til kabelrør | NOBB VAVVS
60405445 | 728216 | ENDESTOPP EVO 25MM | DL ENDESTOPP FIBERRØR EVO | Ja | 60688934 | 5615100 | Deler til kabelrør |  | 5610150 | Deler til kabelrør | NOBB VAVVS
60405450 | 740628 |  | PVC Plugg utv.gj. | Ja | 60179895 | 5815220 | Deler trykkrør andre typer plast |  | 5810330 | Deler for tilførselsrør, plast | NOBB VAVVS
60405452 | 267542 |  | Unionsende innv Rp gj m/O-ring TP | Ja | 60175000 | 5815220 | Deler trykkrør andre typer plast |  | 5810330 | Deler for tilførselsrør, plast | NOBB VAVVS
60405465 | 741032 |  | S/750 Reduksjonskupling Rød EPDM | Ja | 60187616 | 5815300 | Kuplinger rør i rørsystemer |  | 5810550 | Deler for rørsystemer | NOBB VAVVS
60405471 | 740392 |  | PE100 T-RØR RED. LANG FOR EL-SVEIS SDR11 | Ja | 60186105 | 5815100 | Deler trykkrør PE |  | 5810330 | Deler for tilførselsrør, plast | NOBB VAVVS
60405476 | 741032 |  | N/40 Adapternippel El-sink RillexNPT utv.gjenge | Ja | 60187611 | 5865100 | Strekkfaste rørdeler støpejern |  | 5820210 | Deler for tilførselsrør, metall | NOBB VAVVS
60405480 | 740628 |  | PE100 Reduksjon lang, SDR17, Konsentrisk | Ja | 60179883 | 5815100 | Deler trykkrør PE |  | 5810330 | Deler for tilførselsrør, plast | NOBB VAVVS
60405484 | 740628 |  | PE100 bend 22° SDR17 bøyd rør R=1,5 | Ja | 60179883 | 5815100 | Deler trykkrør PE |  | 5810330 | Deler for tilførselsrør, plast | NOBB VAVVS
60405487 | 740204 |  | T-rør Raxofix | Ja | 60677650 | 5893100 | Deler til trykkrør i andre materialer |  | 5830210 | Deler til tilførselsrør, andre materialer | NOBB VAVVS
60405492 | 741032 |  | S/920N Anboringsklammer Rød EPDM m/rillet utg | Ja | 60187583 | 5865100 | Strekkfaste rørdeler støpejern |  | 5820210 | Deler for tilførselsrør, metall | NOBB VAVVS
60405513 | 276835 | DOBBELTGRENRØR 110X110MM 67° | 110 X 110 MM X 67° POLPO-KAL NG PP GRENRØR | Ja | 60648509 | 5505150 | Deler til avløpsrør |  | 5501210 | Deler til avløpsrør, plast | NOBB VAVVS
60405519 | 215954 |  | LK ALBU 90° A50 F/ALU-PEX RØR | Ja | 60176022 | 5825200 | Pushfittings, kobber forkrommet |  | 5820210 | Deler for tilførselsrør, metall | NOBB VAVVS
60405519 | 283655 |  | LK ALBU 90° A50 F/ALU-PEX RØR | Nei | 60176022 | 5825200 | Pushfittings, kobber forkrommet |  | 5820210 | Deler for tilførselsrør, metall | NOBB VAVVS
60405538 | 740628 |  | PE100-bend 90° SDR11, bøyd av rør, R=2,5 | Ja | 60179883 | 5815100 | Deler trykkrør PE |  | 5810330 | Deler for tilførselsrør, plast | NOBB VAVVS
60405543 | 283655 | OVERGANG M/UTV GJ 42MM X 1 1/2" | INOXPRES OVERGANG M/UTV GJ | Ja | 60181392 | 5835200 | Deler rustfrie rør |  | 5820210 | Deler for tilførselsrør, metall | NOBB VAVVS
60405545 | 200868 |  | WAVIN X-STREAM REDUKSJON | Ja | 60173815 | 5410100 | Deler til drensrør/overvannsrør |  | 5401300 | Deler til drensrør og overvannsrør | NOBB VAVVS
60405549 | 740600 |  | AVK Blindflens m/gjenge.dukt.stpj.PN16 | Ja | 60175801 | 5865100 | Strekkfaste rørdeler støpejern |  | 5820210 | Deler for tilførselsrør, metall | NOBB VAVVS
60405550 | 267542 |  | OVERGANGSMUFFE NIPPEL TP PVC-U | Ja | 60653304 | 5815220 | Deler trykkrør andre typer plast |  | 5810330 | Deler for tilførselsrør, plast | NOBB VAVVS
60405557 | 740628 |  | PVC Nippel innv.gj. x utv.lim, met.forsterket | Ja | 60179889 | 5815220 | Deler trykkrør andre typer plast |  | 5810330 | Deler for tilførselsrør, plast | NOBB VAVVS
60405577 | 267542 |  | MUFFE PVC-U | Ja | 60174991 | 5815220 | Deler trykkrør andre typer plast |  | 5810330 | Deler for tilførselsrør, plast | NOBB VAVVS
60405578 | 267542 |  | T-RØR 90° PVC-U | Ja | 60174997 | 5815220 | Deler trykkrør andre typer plast |  | 5810330 | Deler for tilførselsrør, plast | NOBB VAVVS
60405587 | 283655 |  | RØRDELER, T-RØR, BAIO, GJS, 2XMUFFE/MUFFE | Nei | 60188403 | 5865100 | Strekkfaste rørdeler støpejern |  | 5820210 | Deler for tilførselsrør, metall | NOBB VAVVS
60405587 | 740116 |  | RØRDELER, T-RØR, BAIO, GJS, 2XMUFFE/MUFFE | Ja | 60188403 | 5865100 | Strekkfaste rørdeler støpejern |  | 5820210 | Deler for tilførselsrør, metall | NOBB VAVVS
60405607 | 740628 |  | PE100 Segmentbend 11°, SDR17 Tr.red.fakt. 0,8 | Ja | 60179883 | 5815100 | Deler trykkrør PE |  | 5810330 | Deler for tilførselsrør, plast | NOBB VAVVS
60405610 | 216269 | HJØRNEGREN SILENTPP 110MM H 87,5° | Silent-PP hjørnegren 87,5° | Ja | 60185387 | 5505150 | Deler til avløpsrør |  | 5501210 | Deler til avløpsrør, plast | NOBB VAVVS
60405620 | 740488 |  | PE100 Elektro reduksjon SDR11 | Ja | 60187986 | 5815100 | Deler trykkrør PE |  | 5810330 | Deler for tilførselsrør, plast | NOBB VAVVS
60405640 | 740204 |  | T-rør Raxofix | Ja | 60677650 | 5893100 | Deler til trykkrør i andre materialer |  | 5830210 | Deler til tilførselsrør, andre materialer | NOBB VAVVS
60405661 | 204439 |  | Tetningsring for spissende | Ja | 60174280 | 5410100 | Deler til drensrør/overvannsrør |  | 5401300 | Deler til drensrør og overvannsrør | NOBB VAVVS
60405661 | 283655 |  | Tetningsring for spissende | Nei | 60174280 | 5410100 | Deler til drensrør/overvannsrør |  | 5401300 | Deler til drensrør og overvannsrør | NOBB VAVVS
60405664 | 283655 |  | PE100 RED.KONS KORT F/SP-SVEIS SDR11 | Nei | 60186104 | 5815100 | Deler trykkrør PE |  | 5810330 | Deler for tilførselsrør, plast | NOBB VAVVS
60405664 | 740392 |  | PE100 RED.KONS KORT F/SP-SVEIS SDR11 | Ja | 60186104 | 5815100 | Deler trykkrør PE |  | 5810330 | Deler for tilførselsrør, plast | NOBB VAVVS
60405673 | 393656 |  | SPILLVANN Ultra Rib 2 - GREN 45gr | Ja | 60649089 | 5505150 | Deler til avløpsrør |  | 5501210 | Deler til avløpsrør, plast | NOBB VAVVS
60405676 | 726056 | MA AVLØPSRØR 110 MM X 3 MTR. | MA avløpsrør | Ja | 60181894 | 5860200 | Ikke strekkfaste rør støpejern |  | 5820100 | Tilførselsrør metall (tidl Kobberrør glødet kveil) | NOBB VAVVS
60405678 | 740344 |  | Hurtigkobling profilmutter | Ja | 60184447 | 3015220 | Kanaler Tilbehør |  | 6910900 | Tilbehør kanaler | NOBB VAVVS
60405685 | 740628 |  | PVC Nippelmuffe innv.gj./lim | Ja | 60179889 | 5815220 | Deler trykkrør andre typer plast |  | 5810330 | Deler for tilførselsrør, plast | NOBB VAVVS
60405691 | 283655 |  | PE100 Grenrør lang for EL-sveis SDR17 | Nei | 60186105 | 5815100 | Deler trykkrør PE |  | 5810330 | Deler for tilførselsrør, plast | NOBB VAVVS
60405691 | 740392 |  | PE100 Grenrør lang for EL-sveis SDR17 | Ja | 60186105 | 5815100 | Deler trykkrør PE |  | 5810330 | Deler for tilførselsrør, plast | NOBB VAVVS
60405694 | 215800 |  | Roth albue innv. gjenge, IS | Ja | 60177349 | 5815300 | Kuplinger rør i rørsystemer |  | 5810550 | Deler for rørsystemer | NOBB VAVVS
60405694 | 283655 |  | Roth albue innv. gjenge, IS | Nei | 60177349 | 5815300 | Kuplinger rør i rørsystemer |  | 5810550 | Deler for rørsystemer | NOBB VAVVS
60405702 | 745164 |  | PAM MA Grenrør enkelt 88° | Ja | 60183774 | 5501300 | Avløpsrør støpejern/MA |  | 5505110 | Avløpsrør, metall | NOBB VAVVS
60405704 | 740392 |  | PVC OVG-NIPP UTV.LIM/INNV.LIM/UTV.GJ | Ja | 60186119 | 5815100 | Deler trykkrør PE |  | 5810330 | Deler for tilførselsrør, plast | NOBB VAVVS
60405722 | 743276 |  | Gummimansjett | Ja | 60183776 | 5865200 | Ikke strekkfaste rørdeler støpejern |  | 5820210 | Deler for tilførselsrør, metall | NOBB VAVVS
60405728 | 276835 | T-RØR INNV GJENGE 32X1X32 MM | TECElogo T-rør innv. gjenge 32 x 1" x 32mm | Ja | 60650365 | 5505150 | Deler til avløpsrør |  | 5810550 | Deler for rørsystemer | NOBB VAVVS
60405735 | 743072 |  | XDRV-42L SYREF. SNITTRING TILBAKESLAGSVENTIL | Ja | 60184528 | 5815300 | Kuplinger rør i rørsystemer |  | 5810550 | Deler for rørsystemer | NOBB VAVVS
60405739 | 740664 |  | 1" X 1/2" NR. 2173243 MESS. OVG. SLANGEKUPLING M/PAKN. | Ja | 60180821 | 5827100 | Messingdeler for trykkrør |  | 5820210 | Deler for tilførselsrør, metall | NOBB VAVVS
60405740 | 420984 |  | MODULAR 200 RENNE AISI304 | Ja | 60174449 | 5501250 | Avløpsrør rustfritt stål |  | 5505110 | Avløpsrør, metall | NOBB VAVVS
60405742 | 215800 |  | Roth MultiPex rør i rør, TG | Ja | 60177330 | 5810300 | Trykkrør (rør i rør) |  | 5810100 | Tilførselsrør plast (tidl Trykkrør PE) | NOBB VAVVS
60405742 | 283655 |  | Roth MultiPex rør i rør, TG | Nei | 60177330 | 5810300 | Trykkrør (rør i rør) |  | 5810100 | Tilførselsrør plast (tidl Trykkrør PE) | NOBB VAVVS
60405750 | 741032 |  | N/65 FL Reduserende Rørbend Galvanisert OGSxIGS | Ja | 60187611 | 5865100 | Strekkfaste rørdeler støpejern |  | 5820210 | Deler for tilførselsrør, metall | NOBB VAVVS
60405759 | 740204 |  | Megapress S bend 90° 4316 | Ja | 60178132 | 5855200 | Deler karbonrør |  | 5820210 | Deler for tilførselsrør, metall | NOBB VAVVS
60405764 | 267542 |  | MULTI/JOINT 3207+ ENDEKAPPE M/GJ.UTTAK | Ja | 60174974 | 5893100 | Deler til trykkrør i andre materialer |  | 5830210 | Deler til tilførselsrør, andre materialer | NOBB VAVVS
60405774 | 740628 |  | PE100 Reduksjon kort, SDR17, Konsentrisk | Ja | 60179889 | 5815220 | Deler trykkrør andre typer plast |  | 5810330 | Deler for tilførselsrør, plast | NOBB VAVVS
60405786 | 215756 | PLATEALBUE ISIFLO 25MMX3/4 | Platealbue | Ja | 41689536 | 5815100 | Deler trykkrør PE |  | 5810330 | Deler for tilførselsrør, plast | NOBB VAVVS
60405786 | 283655 | PLATEALBUE ISIFLO 25MMX3/4 | Platealbue | Nei | 41689536 | 5815100 | Deler trykkrør PE |  | 5810330 | Deler for tilførselsrør, plast | NOBB VAVVS
60405791 | 740204 |  | 18 x 1/2 Prestabo overgangsmuffe, SC-Contur, ulegert stål, f | Ja | 60178143 | 5855200 | Deler karbonrør |  | 5820210 | Deler for tilførselsrør, metall | NOBB VAVVS
60405800 | 216269 | OVG.MUFFE MAPRESS SYREF 28X1" GAS | Mapress Syrefast overgangsmuffe (gass) | Ja | 41695101 | 5845200 | Deler syrefaste rør |  | 5820210 | Deler for tilførselsrør, metall | NOBB VAVVS
60405800 | 283655 | OVG.MUFFE MAPRESS SYREF 28X1" GAS | Mapress Syrefast overgangsmuffe (gass) | Nei | 41695101 | 5845200 | Deler syrefaste rør |  | 5820210 | Deler for tilførselsrør, metall | NOBB VAVVS
60405807 | 267542 |  | ALBUE 15° LANG ENDE PE100 / SDR11 | Ja | 60175034 | 5815100 | Deler trykkrør PE |  | 5810330 | Deler for tilførselsrør, plast | NOBB VAVVS
60405812 | 740600 |  | PE-Krage. PE100/SDR11. | Ja | 60175840 | 5815100 | Deler trykkrør PE |  | 5810330 | Deler for tilførselsrør, plast | NOBB VAVVS
60405815 | 267542 |  | BEND 11° LANG ENDE | Ja | 60175034 | 5815100 | Deler trykkrør PE |  | 5810330 | Deler for tilførselsrør, plast | NOBB VAVVS
60405816 | 740392 |  | PP-HURTIGKOBL. GRENRØR | Ja | 60186142 | 5815100 | Deler trykkrør PE |  | 5810330 | Deler for tilførselsrør, plast | NOBB VAVVS
60405823 | 740628 |  | Magnum-kobl. T-rør innv.gj. | Ja | 60179938 | 5815220 | Deler trykkrør andre typer plast |  | 5810330 | Deler for tilførselsrør, plast | NOBB VAVVS
60405828 | 740628 |  | PE100 El.sveis anboring med kniv SDR11 | Ja | 60179921 | 5815100 | Deler trykkrør PE |  | 5810330 | Deler for tilførselsrør, plast | NOBB VAVVS
60405829 | 216269 | STAKELUKE SILENTPRO 125MM OVAL | Silent-Pro stakeluke 90° med oval serviceåpning | Ja | 41695055 | 5505150 | Deler til avløpsrør |  | 5501210 | Deler til avløpsrør, plast | NOBB VAVVS
60405829 | 283655 | STAKELUKE SILENTPRO 125MM OVAL | Silent-Pro stakeluke 90° med oval serviceåpning | Nei | 41695055 | 5505150 | Deler til avløpsrør |  | 5501210 | Deler til avløpsrør, plast | NOBB VAVVS
60405834 | 740488 |  | PE100 Fl.krage SDR17 Kort | Ja | 60187986 | 5815100 | Deler trykkrør PE |  | 5810330 | Deler for tilførselsrør, plast | NOBB VAVVS
60405836 | 743072 |  | TV-16S SYREF. SNITTRING T-RØRSKJØT | Ja | 60184528 | 5815300 | Kuplinger rør i rørsystemer |  | 5810550 | Deler for rørsystemer | NOBB VAVVS
60405846 | 740204 |  | 28 x 3/4 Sanpress nippelmuffe, SC-Contur, rødgods, flerkant, | Ja | 60677132 | 5893100 | Deler til trykkrør i andre materialer |  | 5830210 | Deler til tilførselsrør, andre materialer | NOBB VAVVS
60405866 | 740392 |  | PP-HURTIGKOBL. MODULAR ADAPT | Ja | 60186141 | 5815100 | Deler trykkrør PE |  | 5810330 | Deler for tilførselsrør, plast | NOBB VAVVS
60405870 | 283655 | KOBLING 121-136/110-121 | AC4000 (Ø121-136/110-121) FERNCO OVERG | Nei | 60174901 | 5505150 | Deler til avløpsrør |  | 1850640 | Forlengere og Overganger | NOBB VAVVS
60405870 | 740592 | KOBLING 121-136/110-121 | AC4000 (Ø121-136/110-121) FERNCO OVERG | Ja | 60174901 | 5505150 | Deler til avløpsrør |  | 1850640 | Forlengere og Overganger | NOBB VAVVS
60405875 | 740392 |  | PVC UNION M/O-RING INNV.LIM / INNV.GJ | Ja | 60186119 | 5815100 | Deler trykkrør PE |  | 5810330 | Deler for tilførselsrør, plast | NOBB VAVVS
60405891 | 204439 |  | PVC bend for trykkrør SDR 13,6 grå | Ja | 60174180 | 5815100 | Deler trykkrør PE |  | 5810330 | Deler for tilførselsrør, plast | NOBB VAVVS
60405891 | 283655 |  | PVC bend for trykkrør SDR 13,6 grå | Nei | 60174180 | 5815100 | Deler trykkrør PE |  | 5810330 | Deler for tilførselsrør, plast | NOBB VAVVS
60405902 | 267542 |  | OVERGANGSALBUE 90° PE/MS UTV. GJ, KIT | Ja | 60175010 | 5815220 | Deler trykkrør andre typer plast |  | 5810330 | Deler for tilførselsrør, plast | NOBB VAVVS
60405919 | 204439 |  | PE 100 SDR 26 bend, f/speilsveising | Ja | 60174177 | 5815100 | Deler trykkrør PE |  | 5810330 | Deler for tilførselsrør, plast | NOBB VAVVS
60405919 | 283655 |  | PE 100 SDR 26 bend, f/speilsveising | Nei | 60174177 | 5815100 | Deler trykkrør PE |  | 5810330 | Deler for tilførselsrør, plast | NOBB VAVVS
60405921 | 267542 |  | MULTI/JOINT 3100+ RED.MUFFE EPDM/A4 | Ja | 60174971 | 5893100 | Deler til trykkrør i andre materialer |  | 5830210 | Deler til tilførselsrør, andre materialer | NOBB VAVVS
60405922 | 740600 |  | AVK Flensebend.L=255/255 PN16 | Ja | 60175801 | 5865100 | Strekkfaste rørdeler støpejern |  | 5820210 | Deler for tilførselsrør, metall | NOBB VAVVS
60405928 | 740628 |  | PE100 krage kort, konet for spjeldventil SDR17 | Ja | 60179889 | 5815220 | Deler trykkrør andre typer plast |  | 5810330 | Deler for tilførselsrør, plast | NOBB VAVVS
60405936 | 283655 |  | 12-16 MM DEKKSK. HEL ENK SELVHEFT. FALU VULK FKR | Nei | 60183820 | 5505150 | Deler til avløpsrør |  | 5501210 | Deler til avløpsrør, plast | NOBB VAVVS
60405936 | 740324 |  | 12-16 MM DEKKSK. HEL ENK SELVHEFT. FALU VULK FKR | Ja | 60183820 | 5505150 | Deler til avløpsrør |  | 5501210 | Deler til avløpsrør, plast | NOBB VAVVS
60405946 | 740308 |  | Høiax | Ja | 60183669 | 5827100 | Messingdeler for trykkrør |  | 5820210 | Deler for tilførselsrør, metall | NOBB VAVVS
60405948 | 267542 |  | KRAVE FLAT PVC-U PN16 | Ja | 60174991 | 5815220 | Deler trykkrør andre typer plast |  | 5810330 | Deler for tilførselsrør, plast | NOBB VAVVS
60405950 | 283655 |  | Notap Bor 10 | Nei | 60187066 | 5865200 | Ikke strekkfaste rørdeler støpejern |  | 5820210 | Deler for tilførselsrør, metall | NOBB VAVVS
60405950 | 740972 |  | Notap Bor 10 | Ja | 60187066 | 5865200 | Ikke strekkfaste rørdeler støpejern |  | 5820210 | Deler for tilførselsrør, metall | NOBB VAVVS
60405952 | 200868 | SITECH+ BEND 90X87,5° | SiTech+ Bend 90 x 87,5° | Ja | 60806388 | 5505150 | Deler til avløpsrør |  | 5501210 | Deler til avløpsrør, plast | NOBB VAVVS
60405969 | 420984 |  | ACO PIPE 110X6000MM RØR MED MUFFE | Ja | 60174419 | 5501250 | Avløpsrør rustfritt stål |  | 5505110 | Avløpsrør, metall | NOBB VAVVS
60405979 | 267542 |  | NIPPEL REDUSERT INNV FORSTERKET GJENGE TP PVC-U | Ja | 60175000 | 5815220 | Deler trykkrør andre typer plast |  | 5810330 | Deler for tilførselsrør, plast | NOBB VAVVS
60406008 | 204439 |  | PE 100 SDR 26 bend, f/speilsveising | Ja | 60174177 | 5815100 | Deler trykkrør PE |  | 5810330 | Deler for tilførselsrør, plast | NOBB VAVVS
60406015 | 204439 |  | PE 100 SDR 11 bend, f/speilsveising | Ja | 60174177 | 5815100 | Deler trykkrør PE |  | 5810330 | Deler for tilførselsrør, plast | NOBB VAVVS
60406016 | 216269 | EKSPANSJONSMUFFE PE 110MM LANG | PE ekspansjonsmuffe lang | Ja | 60185631 | 5505150 | Deler til avløpsrør |  | 5501210 | Deler til avløpsrør, plast | NOBB VAVVS
60406016 | 283655 | EKSPANSJONSMUFFE PE 110MM LANG | PE ekspansjonsmuffe lang | Nei | 60185631 | 5505150 | Deler til avløpsrør |  | 5501210 | Deler til avløpsrør, plast | NOBB VAVVS
60406020 | 740780 |  | 1x3/8R U/U ANS NIPPEL MESS | Ja | 60183305 | 5827100 | Messingdeler for trykkrør |  | 5820210 | Deler for tilførselsrør, metall | NOBB VAVVS
60406026 | 276835 | RØR-I-RØR 25X2,5/34 MM 25M | TECELOGO ALU PE-RT RØR I RØR KVEIL - 25M | Ja | 60649882 | 5810300 | Trykkrør (rør i rør) |  | 5810100 | Tilførselsrør plast (tidl Trykkrør PE) | NOBB VAVVS
60406030 | 216269 | SPISSENDE MAPRESS EL.FORS. 12X1/2" | Mapress El-Forsinket overgang m/spissende | Ja | 60185311 | 5855200 | Deler karbonrør |  | 5820210 | Deler for tilførselsrør, metall | NOBB VAVVS
60406030 | 283655 | SPISSENDE MAPRESS EL.FORS. 12X1/2" | Mapress El-Forsinket overgang m/spissende | Nei | 60185311 | 5855200 | Deler karbonrør |  | 5820210 | Deler for tilførselsrør, metall | NOBB VAVVS
60406037 | 726056 |  | A-press galv albu 1 muffe utv. gjenge | Ja | 60181812 | 5835200 | Deler rustfrie rør |  | 5820210 | Deler for tilførselsrør, metall | NOBB VAVVS
60406038 | 283655 |  | PE100 RED.KONS KORT F/SP-SVEIS SDR11 | Nei | 60186104 | 5815100 | Deler trykkrør PE |  | 5810330 | Deler for tilførselsrør, plast | NOBB VAVVS
60406038 | 740392 |  | PE100 RED.KONS KORT F/SP-SVEIS SDR11 | Ja | 60186104 | 5815100 | Deler trykkrør PE |  | 5810330 | Deler for tilførselsrør, plast | NOBB VAVVS
60406046 | 740264 |  | Brannmansjett | Ja | 60181787 | 5505150 | Deler til avløpsrør |  | 1130600 | Branntetting | NOBB VAVVS
60406047 | 740628 |  | PVC T-rør innv. lim | Ja | 60179890 | 5815220 | Deler trykkrør andre typer plast |  | 5810330 | Deler for tilførselsrør, plast | NOBB VAVVS
60406061 | 420984 |  | MODULAR 20 RENNE MIDTPL.SLUK Ø142 AISI316 | Ja | 60174449 | 5501250 | Avløpsrør rustfritt stål |  | 5505110 | Avløpsrør, metall | NOBB VAVVS
60406069 | 204439 |  | ISOVARM GRENRØR AVLØP | Ja | 60174368 | 5505100 | Deler til avløpsrør isolert |  | 5501210 | Deler til avløpsrør, plast | NOBB VAVVS
60406069 | 283655 |  | ISOVARM GRENRØR AVLØP | Nei | 60174368 | 5505100 | Deler til avløpsrør isolert |  | 5501210 | Deler til avløpsrør, plast | NOBB VAVVS
60406071 | 267542 |  | BEND 90° LANG TP PVC-U | Ja | 60653313 | 5815220 | Deler trykkrør andre typer plast |  | 5810330 | Deler for tilførselsrør, plast | NOBB VAVVS
60406079 | 276835 | ALBUE 16 MM 90° MESSING MS58 | TECEflex albue MS 58 varme/kjøling | Ja | 60650424 | 5505150 | Deler til avløpsrør |  | 5810550 | Deler for rørsystemer | NOBB VAVVS
60406083 | 740488 |  | PE100 Segm.sveist T-rør SDR11 | Ja | 60187986 | 5815100 | Deler trykkrør PE |  | 5810330 | Deler for tilførselsrør, plast | NOBB VAVVS
60406103 | 740628 |  | PE100 El.sveisemuffe reduksjon SDR11 | Ja | 60179883 | 5815100 | Deler trykkrør PE |  | 5810330 | Deler for tilførselsrør, plast | NOBB VAVVS
60406108 | 267542 |  | ALBUE 45° LANG ENDE PE100 / SDR11 | Ja | 60175034 | 5815100 | Deler trykkrør PE |  | 5810330 | Deler for tilførselsrør, plast | NOBB VAVVS
60406110 | 741032 |  | Nitril pakning for C07,77,75,78 | Ja | 60187616 | 5815300 | Kuplinger rør i rørsystemer |  | 5810550 | Deler for rørsystemer | NOBB VAVVS
60406112 | 726056 |  | Syrefast tippunion A-press | Ja | 60181884 | 5845200 | Deler syrefaste rør |  | 5820210 | Deler for tilførselsrør, metall | NOBB VAVVS
60406124 | 216269 | DOBBELGREN PE 56MM 90° | PE dobbelgren 90° | Ja | 42013021 | 5505150 | Deler til avløpsrør |  | 5501210 | Deler til avløpsrør, plast | NOBB VAVVS
60406137 | 215756 | ALBUE 1/8" | Albue innvendig gjenge | Ja | 41689557 | 5827100 | Messingdeler for trykkrør |  | 5820210 | Deler for tilførselsrør, metall | NOBB VAVVS
60406137 | 283655 | ALBUE 1/8" | Albue innvendig gjenge | Nei | 41689557 | 5827100 | Messingdeler for trykkrør |  | 5820210 | Deler for tilførselsrør, metall | NOBB VAVVS
60406142 | 740628 |  | PVC Muffereduksjon utv./innv.lim lang | Ja | 60179889 | 5815220 | Deler trykkrør andre typer plast |  | 5810330 | Deler for tilførselsrør, plast | NOBB VAVVS
60406148 | 216269 | BEND M/LANGT RØR PE 90° 75MM | PE bend 90° med langt tilkoblingsrør | Ja | 60185631 | 5505150 | Deler til avløpsrør |  | 5501210 | Deler til avløpsrør, plast | NOBB VAVVS
60406148 | 283655 | BEND M/LANGT RØR PE 90° 75MM | PE bend 90° med langt tilkoblingsrør | Nei | 60185631 | 5505150 | Deler til avløpsrør |  | 5501210 | Deler til avløpsrør, plast | NOBB VAVVS
60406162 | 740204 |  | Megapress S overgang | Ja | 60178132 | 5855200 | Deler karbonrør |  | 5820210 | Deler for tilførselsrør, metall | NOBB VAVVS
60406168 | 740628 |  | PE100 bend 22° SDR11 bøyd rør R=1,5 | Ja | 60179883 | 5815100 | Deler trykkrør PE |  | 5810330 | Deler for tilførselsrør, plast | NOBB VAVVS
60406172 | 267542 |  | REDUKSJON EKSENTRISK SPEILSVEIS PE100 / SDR11 | Ja | 60175034 | 5815100 | Deler trykkrør PE |  | 5810330 | Deler for tilførselsrør, plast | NOBB VAVVS
60406183 | 420984 |  | ACO PIPE 125MM BEND 15° | Ja | 60174413 | 5501250 | Avløpsrør rustfritt stål |  | 5505110 | Avløpsrør, metall | NOBB VAVVS
60406194 | 215756 | ALBUE ISIFLO 20MM X 1/2 UTV GJ | Albue med utvendig gjenger Isiflo | Ja | 41689536 | 5815100 | Deler trykkrør PE |  | 5810330 | Deler for tilførselsrør, plast | NOBB VAVVS
60406194 | 283655 | ALBUE ISIFLO 20MM X 1/2 UTV GJ | Albue med utvendig gjenger Isiflo | Nei | 41689536 | 5815100 | Deler trykkrør PE |  | 5810330 | Deler for tilførselsrør, plast | NOBB VAVVS
60406199 | 740344 |  | Trehulls flatt vinkelbrakett, Stål, HD | Ja | 60184445 | 3015220 | Kanaler Tilbehør |  | 6910900 | Tilbehør kanaler | NOBB VAVVS
60406203 | 740176 |  | BLÜCHER EUROPIPE AVLØPSRØR M/1 MUFFE AISI316L | Ja | 60176259 | 5501250 | Avløpsrør rustfritt stål |  | 5505110 | Avløpsrør, metall | NOBB VAVVS
60406204 | 283655 |  | Inoxpres union female 3/4"x18 S/S | Ja | 60181384 | 5835200 | Deler rustfrie rør |  | 5820210 | Deler for tilførselsrør, metall | NOBB VAVVS
60406215 | 420984 |  | ACO PIPE 50/DN50 FLENSOVERGANG MED MUFFE | Ja | 60174419 | 5501250 | Avløpsrør rustfritt stål |  | 5505110 | Avløpsrør, metall | NOBB VAVVS
60406222 | 740628 |  | PE100 Reduksjon lang, SDR17, Konsentrisk | Ja | 60179883 | 5815100 | Deler trykkrør PE |  | 5810330 | Deler for tilførselsrør, plast | NOBB VAVVS
60406255 | 726056 | PRESSET LØSFLENS DN 150/156,0 MM | PRESSET LØSFLENS AISI 316L PN 10 BORET DIN 2642 | Ja | 60181871 | 5835100 | Flenser rustfrie rør |  | 5820210 | Deler for tilførselsrør, metall | NOBB VAVVS
60406257 | 740628 |  | PE100 Reduksjon kort, SDR11, Konsentrisk | Ja | 60179889 | 5815220 | Deler trykkrør andre typer plast |  | 5810330 | Deler for tilførselsrør, plast | NOBB VAVVS
60406260 | 740176 |  | BLÜCHER EUROPIPE GRENRØR 87° AISI316L | Ja | 60176281 | 5505150 | Deler til avløpsrør |  | 5505160 | Deler til avløpsrør, metall | NOBB VAVVS
60406266 | 740628 |  | PVC krage innv.lim, glatt underside, PN16 | Ja | 60179889 | 5815220 | Deler trykkrør andre typer plast |  | 5810330 | Deler for tilførselsrør, plast | NOBB VAVVS
60406268 | 216269 | LEPPEPAKING EPDM 110MM | Silent-Pro leppepakning i EPDM | Ja | 60185765 | 5505150 | Deler til avløpsrør |  | 5501210 | Deler til avløpsrør, plast | NOBB VAVVS
60406272 | 267542 |  | BEND 45° LANG ENDE PE100 / SDR11 | Ja | 60175034 | 5815100 | Deler trykkrør PE |  | 5810330 | Deler for tilførselsrør, plast | NOBB VAVVS
60406274 | 215756 | OVERGANGSNIPPEL 21/2"X11/2" | Overgangsnippel | Ja | 41689557 | 5827100 | Messingdeler for trykkrør |  | 5820210 | Deler for tilførselsrør, metall | NOBB VAVVS
60406274 | 283655 | OVERGANGSNIPPEL 21/2"X11/2" | Overgangsnippel | Nei | 41689557 | 5827100 | Messingdeler for trykkrør |  | 5820210 | Deler for tilførselsrør, metall | NOBB VAVVS
60406290 | 740628 |  | PE100 Reduksjon kort, SDR11, Konsentrisk | Ja | 60179889 | 5815220 | Deler trykkrør andre typer plast |  | 5810330 | Deler for tilførselsrør, plast | NOBB VAVVS
60406304 | 740204 |  | Profipress bend 45°, SC-Contur, kobber, | Ja | 60178176 | 5825100 | Pressfittings, kobber |  | 5820210 | Deler for tilførselsrør, metall | NOBB VAVVS
60406315 | 740708 |  | Kupling 2 1/2" (O4) CS sveis DN 65 med fals 2-pk. | Ja | 60182565 | 5815300 | Kuplinger rør i rørsystemer |  | 5810550 | Deler for rørsystemer | NOBB VAVVS
60406320 | 267542 |  | 1.1/4" X 32 MM GF. 775.102.516 PRIMOFIT KOBLING GALV. M | Ja | 60174968 | 5887100 | Deler til Galvaniserte rør |  | 5820210 | Deler for tilførselsrør, metall | NOBB VAVVS
60406332 | 741032 |  | S/920N Anboringsklammer Rød EPDM m/rillet utg | Ja | 60187583 | 5865100 | Strekkfaste rørdeler støpejern |  | 5820210 | Deler for tilførselsrør, metall | NOBB VAVVS
60406341 | 283655 |  | PE100 Albue 45° lang for EL-sveis SDR17 | Nei | 60186104 | 5815100 | Deler trykkrør PE |  | 5810330 | Deler for tilførselsrør, plast | NOBB VAVVS
60406341 | 740392 |  | PE100 Albue 45° lang for EL-sveis SDR17 | Ja | 60186104 | 5815100 | Deler trykkrør PE |  | 5810330 | Deler for tilførselsrør, plast | NOBB VAVVS
60406348 | 283655 | GAS T-RØR 108MM | Inoxpres Gas T-rør | Ja | 60181392 | 5835200 | Deler rustfrie rør |  | 5820210 | Deler for tilførselsrør, metall | NOBB VAVVS
60406349 | 276835 | SVEISESADEL PP-R 75-200 MM | Sveisesadel PP-R | Ja | 60650368 | 5505150 | Deler til avløpsrør |  | 5810550 | Deler for rørsystemer | NOBB VAVVS
60406365 | 740204 |  | Profipress bend 45°, SC-Contur, kobber, | Ja | 60178176 | 5825100 | Pressfittings, kobber |  | 5820210 | Deler for tilførselsrør, metall | NOBB VAVVS
60406366 | 740392 |  | PE100 KRAGE KORT F/SP-SVEIS SDR33 | Ja | 60186104 | 5815100 | Deler trykkrør PE |  | 5810330 | Deler for tilførselsrør, plast | NOBB VAVVS
60406369 | 740276 |  | PE100 Krave lang f/tilkobling i kum SDR26 L:1m | Ja | 60182772 | 5815100 | Deler trykkrør PE |  | 5810330 | Deler for tilførselsrør, plast | NOBB VAVVS
60406371 | 420984 |  | MODULAR 125 RIST QUDRATO PLAN A15 AISI316 | Ja | 60174449 | 5501250 | Avløpsrør rustfritt stål |  | 5505110 | Avløpsrør, metall | NOBB VAVVS
60406391 | 267542 |  | TIPPUNION ADUS./ABS | Ja | 60174981 | 5815220 | Deler trykkrør andre typer plast |  | 5810330 | Deler for tilførselsrør, plast | NOBB VAVVS
60406404 | 204439 |  | PP Smartline kortovergang gråhvit | Ja | 60174136 | 5505150 | Deler til avløpsrør |  | 5501210 | Deler til avløpsrør, plast | NOBB VAVVS
60406404 | 283655 |  | PP Smartline kortovergang gråhvit | Nei | 60174136 | 5505150 | Deler til avløpsrør |  | 5501210 | Deler til avløpsrør, plast | NOBB VAVVS
60406415 | 267542 |  | iJOINT OVERGANGSALBUE 90° M/ UTV. GJ. PP | Ja | 60175024 | 5815100 | Deler trykkrør PE |  | 5810330 | Deler for tilførselsrør, plast | NOBB VAVVS
60406425 | 740392 |  | PE100 RC BEND 45° SØMLØST SDR11 R=1,5xD | Ja | 60186104 | 5815100 | Deler trykkrør PE |  | 5810330 | Deler for tilførselsrør, plast | NOBB VAVVS
60406437 | 216269 | BEND 30° I/U MAPRESS CUNIFE 76,1 MM | BEND 30° MAPRESS CUNIFE inn/ut med 1 muffe | Ja | 60185444 | 5825300 | Pressfittings, CuNi |  | 5820210 | Deler for tilførselsrør, metall | NOBB VAVVS
60406442 | 741000 |  | KOPLINGSNIPPEL 1/2" INNV. 6361A E NITO 3/4" SERIEN (E) | Ja | 60187152 | 5827100 | Messingdeler for trykkrør |  | 5820210 | Deler for tilførselsrør, metall | NOBB VAVVS
60406447 | 215954 | RØRTREKKER PE-X 16 | Rørtrekker PE-X 16 | Ja | 41920246 | 5815150 | Deler trykkrør PEX |  | 5810330 | Deler for tilførselsrør, plast | NOBB VAVVS
60406450 | 740816 |  | AVRUNDA BELASTNINGSLODD I BETONG , LUFTVEKT | Ja | 60184780 | 5815100 | Deler trykkrør PE |  | 5810330 | Deler for tilførselsrør, plast | NOBB VAVVS
60406463 | 740204 |  | Prestabo XL endplugg, SC-Contur, ulegert stål, | Ja | 60178143 | 5855200 | Deler karbonrør |  | 5820210 | Deler for tilførselsrør, metall | NOBB VAVVS
60406468 | 740180 |  | Sani SoftPex lysbeskyttet | Ja | 60177675 | 3015230 | Slanger Fleksible- |  | 6910300 | Fleksible kanaler ventilasjon | NOBB VAVVS
60406475 | 740628 |  | PE100 Reduksjon lang, SDR11, Eksentrisk | Ja | 60179883 | 5815100 | Deler trykkrør PE |  | 5810330 | Deler for tilførselsrør, plast | NOBB VAVVS
60406495 | 740176 |  | BLÜCHER EUROPIPE AVLØPSRØR M/1 MUFFE AISI304 | Ja | 60176259 | 5501250 | Avløpsrør rustfritt stål |  | 5505110 | Avløpsrør, metall | NOBB VAVVS
60406500 | 740664 |  | 4" R X 2.1/2" R, NR. 1986413 MESS. OVERGANGSNIPPEL, PLANDREI | Ja | 60180819 | 5827100 | Messingdeler for trykkrør |  | 5820210 | Deler for tilførselsrør, metall | NOBB VAVVS
60406513 | 740488 |  | PE100 Endekappe SDR11 | Ja | 60187986 | 5815100 | Deler trykkrør PE |  | 5810330 | Deler for tilførselsrør, plast | NOBB VAVVS
60406514 | 740296 |  | 20 MM X 1/2" X 20 MM PN 16 PLASSIM PP KOMPRESJONS T-RØR M/UT | Ja | 60183361 | 5815100 | Deler trykkrør PE |  | 5810330 | Deler for tilførselsrør, plast | NOBB VAVVS
60406533 | 740200 |  | BEND 22 1/2° | Ja | 60178049 | 5865100 | Strekkfaste rørdeler støpejern |  | 5820210 | Deler for tilførselsrør, metall | NOBB VAVVS
60406535 | 283655 |  | PP-GJ T-RØR INNV.GJ.BSP | Nei | 60186139 | 5815100 | Deler trykkrør PE |  | 5810330 | Deler for tilførselsrør, plast | NOBB VAVVS
60406535 | 740392 |  | PP-GJ T-RØR INNV.GJ.BSP | Ja | 60186139 | 5815100 | Deler trykkrør PE |  | 5810330 | Deler for tilførselsrør, plast | NOBB VAVVS
60406580 | 740392 |  | PE100 Albue 30° lang for EL-sveis SDR11 | Ja | 60186104 | 5815100 | Deler trykkrør PE |  | 5810330 | Deler for tilførselsrør, plast | NOBB VAVVS
60406582 | 740204 |  | Megapress S XL, Nippelmuffe m/SC-Contur | Ja | 60178132 | 5855200 | Deler karbonrør |  | 5820210 | Deler for tilførselsrør, metall | NOBB VAVVS
60406597 | 276835 | FLENS PP-BELAGT STÅL 25MM | Flens glassfiberforsterket PP-belagt stål | Ja | 60649880 | 5815100 | Deler trykkrør PE |  | 5810330 | Deler for tilførselsrør, plast | NOBB VAVVS
60406602 | 743072 |  | WEV-15LRK1.2 SNITTRING INNSKR. 90° | Ja | 60184523 | 5815300 | Kuplinger rør i rørsystemer |  | 5810550 | Deler for rørsystemer | NOBB VAVVS
60406605 | 283655 | SVEISTE RØR UTV.SLIPT, 41X1,5 | Sveiste rør utv.slipt, uglødet | Ja | 60181426 | 5835200 | Deler rustfrie rør |  | 5820210 | Deler for tilførselsrør, metall | NOBB VAVVS
60406611 | 283655 | BEND 45° M/2 MUFFER | STEELPRES BEND 45° M/2 MUFFER | Ja | 60181389 | 5855200 | Deler karbonrør |  | 5820210 | Deler for tilførselsrør, metall | NOBB VAVVS
60406614 | 743276 |  | Flense-T-rør Blå epoxy PN10 | Ja | 60183776 | 5865200 | Ikke strekkfaste rørdeler støpejern |  | 5820210 | Deler for tilførselsrør, metall | NOBB VAVVS
60406621 | 740176 |  | BLÜCHER EUROPIPE BEND AISI304 | Ja | 60176281 | 5505150 | Deler til avløpsrør |  | 5505160 | Deler til avløpsrør, metall | NOBB VAVVS
60406623 | 743072 |  | EVWD-06L SNITTRING JUSTERB.ALBUE | Ja | 60184523 | 5815300 | Kuplinger rør i rørsystemer |  | 5810550 | Deler for rørsystemer | NOBB VAVVS
60406630 | 215954 |  | LK Pushfordelerkupl. AX16x1/2" | Ja | 60176048 | 5825200 | Pushfittings, kobber forkrommet |  | 5820210 | Deler for tilførselsrør, metall | NOBB VAVVS
60406630 | 283655 |  | LK Pushfordelerkupl. AX16x1/2" | Nei | 60176048 | 5825200 | Pushfittings, kobber forkrommet |  | 5820210 | Deler for tilførselsrør, metall | NOBB VAVVS
60406638 | 740628 |  | PVC T-rør reduksjon innv.lim, PN16 | Ja | 60179890 | 5815220 | Deler trykkrør andre typer plast |  | 5810330 | Deler for tilførselsrør, plast | NOBB VAVVS
60406639 | 283655 |  | 3/4" R X 3/8" R, NR. 1987064 MESS. OVG. NIPPELMUFFE, EZZE 32 | Nei | 60180819 | 5827100 | Messingdeler for trykkrør |  | 5820210 | Deler for tilførselsrør, metall | NOBB VAVVS
60406639 | 740664 |  | 3/4" R X 3/8" R, NR. 1987064 MESS. OVG. NIPPELMUFFE, EZZE 32 | Ja | 60180819 | 5827100 | Messingdeler for trykkrør |  | 5820210 | Deler for tilførselsrør, metall | NOBB VAVVS
60406641 | 740392 |  | PVC UNION M/O-RING INNV.GJ | Ja | 60186119 | 5815100 | Deler trykkrør PE |  | 5810330 | Deler for tilførselsrør, plast | NOBB VAVVS
60406642 | 283655 |  | TPE-nippel 70-75/40-50 | Nei | 60183809 | 5505150 | Deler til avløpsrør |  | 5501210 | Deler til avløpsrør, plast | NOBB VAVVS
60406642 | 740324 |  | TPE-nippel 70-75/40-50 | Ja | 60183809 | 5505150 | Deler til avløpsrør |  | 5501210 | Deler til avløpsrør, plast | NOBB VAVVS
60406645 | 741032 |  | N/50 Konsentrisk Overgang Rød (stål) | Ja | 60187611 | 5865100 | Strekkfaste rørdeler støpejern |  | 5820210 | Deler for tilførselsrør, metall | NOBB VAVVS
60406658 | 215657 | PLUGG FPL 8-16MM | FPL plugg f. 1/2" kropp | Ja | 41128943 | 5815100 | Deler trykkrør PE |  | 5810330 | Deler for tilførselsrør, plast | NOBB VAVVS
60406658 | 283655 | PLUGG FPL 8-16MM | FPL plugg f. 1/2" kropp | Nei | 41128943 | 5815100 | Deler trykkrør PE |  | 5810330 | Deler for tilførselsrør, plast | NOBB VAVVS
60406668 | 740628 |  | PE100-bend 45° SDR17, bøyd av rør, R=2,5 | Ja | 60179883 | 5815100 | Deler trykkrør PE |  | 5810330 | Deler for tilførselsrør, plast | NOBB VAVVS
60406671 | 204439 |  | PP Pragma Infra eksentrisk overgang | Ja | 60174278 | 5410100 | Deler til drensrør/overvannsrør |  | 5401300 | Deler til drensrør og overvannsrør | NOBB VAVVS
60406675 | 204439 |  | PE 100 SDR 17 sentrisk dim. overgang kort | Ja | 60174252 | 5815100 | Deler trykkrør PE |  | 5810330 | Deler for tilførselsrør, plast | NOBB VAVVS
60406676 | 283655 |  | A2 Boltesett Vario | Nei | 60188393 | 5865100 | Strekkfaste rørdeler støpejern |  | 5820210 | Deler for tilførselsrør, metall | NOBB VAVVS
60406676 | 740116 |  | A2 Boltesett Vario | Ja | 60188393 | 5865100 | Strekkfaste rørdeler støpejern |  | 5820210 | Deler for tilførselsrør, metall | NOBB VAVVS
60406678 | 740392 |  | PE100 RC BEND 11° SØMLØST SDR17 R=1,5xD | Ja | 60186104 | 5815100 | Deler trykkrør PE |  | 5810330 | Deler for tilførselsrør, plast | NOBB VAVVS
60406686 | 283655 |  | TYPE 114 - 12 LENGDE REPARASJONSMUFFE IPP | Nei | 60188212 | 5865200 | Ikke strekkfaste rørdeler støpejern |  | 5820210 | Deler for tilførselsrør, metall | NOBB VAVVS
60406686 | 741124 |  | TYPE 114 - 12 LENGDE REPARASJONSMUFFE IPP | Ja | 60188212 | 5865200 | Ikke strekkfaste rørdeler støpejern |  | 5820210 | Deler for tilførselsrør, metall | NOBB VAVVS
60406693 | 740308 |  | Bit T10 L80 | Ja | 60183570 | 5810300 | Trykkrør (rør i rør) |  | 5810100 | Tilførselsrør plast (tidl Trykkrør PE) | NOBB VAVVS
60406694 | 741032 |  | N/60 Blindlokk m/Eksentrisk BSPT tappehull Galv | Ja | 60187611 | 5865100 | Strekkfaste rørdeler støpejern |  | 5820210 | Deler for tilførselsrør, metall | NOBB VAVVS
60406695 | 743072 |  | GEV-25SR1.1 WD SNITTRING BSP UTV.GJ | Ja | 60184523 | 5815300 | Kuplinger rør i rørsystemer |  | 5810550 | Deler for rørsystemer | NOBB VAVVS
60406701 | 740488 |  | PE100 Segm.sveist bend SDR26 | Ja | 60187986 | 5815100 | Deler trykkrør PE |  | 5810330 | Deler for tilførselsrør, plast | NOBB VAVVS
60406703 | 283655 | T-RØR M/INNV GJ I AVST 54X3/4 | STEELPRES T-RØR M/INNV GJ I AVST | Ja | 60181389 | 5855200 | Deler karbonrør |  | 5820210 | Deler for tilførselsrør, metall | NOBB VAVVS
60406716 | 740488 |  | PE100 Elektromuffe SDR11 | Ja | 60187986 | 5815100 | Deler trykkrør PE |  | 5810330 | Deler for tilførselsrør, plast | NOBB VAVVS
60406725 | 209298 | PLATE ALBUE 16-RP1/2"FT LANG | Uponor S-Press PLUS platealbue lang | Ja | 41867122 | 5815200 | Deler trykkrør flerlags |  | 5810360 | Deler for tilførselsrør, flerlags | NOBB VAVVS, NOBB Total
60406725 | 283655 | PLATE ALBUE 16-RP1/2"FT LANG | Uponor S-Press PLUS platealbue lang | Nei | 41867122 | 5815200 | Deler trykkrør flerlags |  | 5810360 | Deler for tilførselsrør, flerlags | NOBB VAVVS
60406728 | 267542 |  | ELEKTROMUFFE PE100/SDR26 | Ja | 60175010 | 5815220 | Deler trykkrør andre typer plast |  | 5810330 | Deler for tilførselsrør, plast | NOBB VAVVS
60406730 | 215954 | T-RØR PRESSPEX A50XAX25XA50 | LK PressPex T-rør | Ja | 41920617 | 5815300 | Kuplinger rør i rørsystemer |  | 5810550 | Deler for rørsystemer | NOBB VAVVS
60406730 | 283655 | T-RØR PRESSPEX A50XAX25XA50 | LK PressPex T-rør | Nei | 41920617 | 5815300 | Kuplinger rør i rørsystemer |  | 5810550 | Deler for rørsystemer | NOBB VAVVS
60406749 | 740600 |  | AVK Blindflens m/gjenge.dukt.stpj.PN10 | Ja | 60175801 | 5865100 | Strekkfaste rørdeler støpejern |  | 5820210 | Deler for tilførselsrør, metall | NOBB VAVVS
60406751 | 740488 |  | PE100 Segm.sveist bend SDR26 | Ja | 60187986 | 5815100 | Deler trykkrør PE |  | 5810330 | Deler for tilførselsrør, plast | NOBB VAVVS
60406753 | 283655 |  | PE100 KRAGE LANG FOR EL-SVEIS SDR17 | Nei | 60186104 | 5815100 | Deler trykkrør PE |  | 5810330 | Deler for tilførselsrør, plast | NOBB VAVVS
60406753 | 740392 |  | PE100 KRAGE LANG FOR EL-SVEIS SDR17 | Ja | 60186104 | 5815100 | Deler trykkrør PE |  | 5810330 | Deler for tilførselsrør, plast | NOBB VAVVS
60406755 | 283655 |  | 1/2" R, NR. 1982842 FKR. ALBU, PLANDREID, EZZE 3261 | Nei | 60180826 | 5827100 | Messingdeler for trykkrør |  | 5820210 | Deler for tilførselsrør, metall | NOBB VAVVS
60406755 | 740664 |  | 1/2" R, NR. 1982842 FKR. ALBU, PLANDREID, EZZE 3261 | Ja | 60180826 | 5827100 | Messingdeler for trykkrør |  | 5820210 | Deler for tilførselsrør, metall | NOBB VAVVS
60406761 | 283655 | REDUKSJON 54X28 | STEELPRES REDUKSJON | Ja | 60181389 | 5855200 | Deler karbonrør |  | 5820210 | Deler for tilførselsrør, metall | NOBB VAVVS
60406766 | 267542 |  | KRAVE SPEILSVEIS PE100 / SDR17-17,6 | Ja | 60175035 | 5815100 | Deler trykkrør PE |  | 5810330 | Deler for tilførselsrør, plast | NOBB VAVVS
60406770 | 741000 |  | KOPLINGSNIPPEL 1/2" INNV. 5361 E NITO 1/2" SERIEN (E) | Ja | 60187152 | 5827100 | Messingdeler for trykkrør |  | 5820210 | Deler for tilførselsrør, metall | NOBB VAVVS
60406774 | 283655 |  | Muffebend 45° Universal Tyton blå epoxy | Nei | 60183776 | 5865200 | Ikke strekkfaste rørdeler støpejern |  | 5820210 | Deler for tilførselsrør, metall | NOBB VAVVS
60406774 | 743276 |  | Muffebend 45° Universal Tyton blå epoxy | Ja | 60183776 | 5865200 | Ikke strekkfaste rørdeler støpejern |  | 5820210 | Deler for tilførselsrør, metall | NOBB VAVVS
60406778 | 283655 |  | Anb.klammer f.PVC/PE rør,Hawle5250 | Nei | 60188415 | 5865100 | Strekkfaste rørdeler støpejern |  | 5820210 | Deler for tilførselsrør, metall | NOBB VAVVS
60406778 | 740116 |  | Anb.klammer f.PVC/PE rør,Hawle5250 | Ja | 60188415 | 5865100 | Strekkfaste rørdeler støpejern |  | 5820210 | Deler for tilførselsrør, metall | NOBB VAVVS
60406783 | 740628 |  | PE100 Reduksjon lang, SDR17, Konsentrisk | Ja | 60179883 | 5815100 | Deler trykkrør PE |  | 5810330 | Deler for tilførselsrør, plast | NOBB VAVVS
60406795 | 283655 |  | 1/2", NR. 1984236 MESS. T-RØR, INNV. GJ., EZZE 3243 | Nei | 60180822 | 5827100 | Messingdeler for trykkrør |  | 5820210 | Deler for tilførselsrør, metall | NOBB VAVVS
60406795 | 740664 |  | 1/2", NR. 1984236 MESS. T-RØR, INNV. GJ., EZZE 3243 | Ja | 60180822 | 5827100 | Messingdeler for trykkrør |  | 5820210 | Deler for tilførselsrør, metall | NOBB VAVVS
60406812 | 283655 | T-RØR 76,1MM | INOXPRES T-RØR | Ja | 60181392 | 5835200 | Deler rustfrie rør |  | 5820210 | Deler for tilførselsrør, metall | NOBB VAVVS
60406815 | 740600 |  | AVK Flenserør,dukt.stpj.L=500.PN16 | Ja | 60175801 | 5865100 | Strekkfaste rørdeler støpejern |  | 5820210 | Deler for tilførselsrør, metall | NOBB VAVVS
60406822 | 204439 |  | PE 100 SDR 11 krage f/speilsveising | Ja | 60174241 | 5815100 | Deler trykkrør PE |  | 5810330 | Deler for tilførselsrør, plast | NOBB VAVVS
60406822 | 283655 |  | PE 100 SDR 11 krage f/speilsveising | Nei | 60174241 | 5815100 | Deler trykkrør PE |  | 5810330 | Deler for tilførselsrør, plast | NOBB VAVVS
60406828 | 420984 |  | MODULAR 200 RENNE ENDEPL.UTLØP Ø110 | Ja | 60174449 | 5501250 | Avløpsrør rustfritt stål |  | 5505110 | Avløpsrør, metall | NOBB VAVVS
60406842 | 740116 |  | INNVA Rep.muffe A2 140-160 L=300 | Ja | 60188400 | 5865200 | Ikke strekkfaste rørdeler støpejern |  | 5820210 | Deler for tilførselsrør, metall | NOBB VAVVS
60406878 | 740600 |  | AVK Flensebend 500/500.PN16 | Ja | 60175801 | 5865100 | Strekkfaste rørdeler støpejern |  | 5820210 | Deler for tilførselsrør, metall | NOBB VAVVS
60406894 | 740204 |  | Overgang med spissende | Ja | 60178159 | 5815200 | Deler trykkrør flerlags |  | 5810360 | Deler for tilførselsrør, flerlags | NOBB VAVVS
60406895 | 216269 | ALBUE MAPRESS EL.FORS UTV. 22X3/4" | Mapress El-Forsinket albue 90° utvendige gjenger | Ja | 60185311 | 5855200 | Deler karbonrør |  | 5820210 | Deler for tilførselsrør, metall | NOBB VAVVS
60406903 | 283655 |  | PLASSON SERIE.1 T-RØR REDUKSJON | Nei | 60186142 | 5815100 | Deler trykkrør PE |  | 5810330 | Deler for tilførselsrør, plast | NOBB VAVVS
60406903 | 740392 |  | PLASSON SERIE.1 T-RØR REDUKSJON | Ja | 60186142 | 5815100 | Deler trykkrør PE |  | 5810330 | Deler for tilførselsrør, plast | NOBB VAVVS
60406904 | 743276 |  | Muffebend 30° Tyton Blå epoxy | Ja | 60183776 | 5865200 | Ikke strekkfaste rørdeler støpejern |  | 5820210 | Deler for tilførselsrør, metall | NOBB VAVVS
60406909 | 283655 |  | PE100 Red.Kons lang for EL-sveis SDR17 | Nei | 60186104 | 5815100 | Deler trykkrør PE |  | 5810330 | Deler for tilførselsrør, plast | NOBB VAVVS
60406909 | 740392 |  | PE100 Red.Kons lang for EL-sveis SDR17 | Ja | 60186104 | 5815100 | Deler trykkrør PE |  | 5810330 | Deler for tilførselsrør, plast | NOBB VAVVS
60406911 | 283655 |  | BAIO SGJ. KRYSS HAWLE 538 | Nei | 60188403 | 5865100 | Strekkfaste rørdeler støpejern |  | 5820210 | Deler for tilførselsrør, metall | NOBB VAVVS
60406911 | 740116 |  | BAIO SGJ. KRYSS HAWLE 538 | Ja | 60188403 | 5865100 | Strekkfaste rørdeler støpejern |  | 5820210 | Deler for tilførselsrør, metall | NOBB VAVVS
60406912 | 283655 | T-RØR LANG SMS4"-101,6X2,0UTV.SLIPT | T-rør lang SMS 4" -101,6x2,0 utv. slipt, AISI 316L | Ja | 60181428 | 5845200 | Deler syrefaste rør |  | 5820210 | Deler for tilførselsrør, metall | NOBB VAVVS
60406914 | 740628 |  | PE100 El.sadel | Ja | 60179921 | 5815100 | Deler trykkrør PE |  | 5810330 | Deler for tilførselsrør, plast | NOBB VAVVS
60406918 | 283655 | BEND 90° M/1 MUFFE 18 | Aespres bend 90° m/1 muffe | Ja | 60181602 | 5825100 | Pressfittings, kobber |  | 5820210 | Deler for tilførselsrør, metall | NOBB VAVVS
60406921 | 267542 |  | OVERGANG PE/SS | Ja | 60175010 | 5815220 | Deler trykkrør andre typer plast |  | 5810330 | Deler for tilførselsrør, plast | NOBB VAVVS
60406921 | 283655 |  | OVERGANG PE/SS | Nei | 60175010 | 5815220 | Deler trykkrør andre typer plast |  | 5810330 | Deler for tilførselsrør, plast | NOBB VAVVS
60406924 | 740628 |  | PE100 Reduksjon lang, SDR11, Eksentrisk | Ja | 60179883 | 5815100 | Deler trykkrør PE |  | 5810330 | Deler for tilførselsrør, plast | NOBB VAVVS
60406926 | 267542 |  | ALBUE 15° LANG ENDE | Ja | 60175034 | 5815100 | Deler trykkrør PE |  | 5810330 | Deler for tilførselsrør, plast | NOBB VAVVS
60406931 | 740176 |  | BLÜCHER EUROPIPE TERS | Ja | 60176281 | 5505150 | Deler til avløpsrør |  | 5505160 | Deler til avløpsrør, metall | NOBB VAVVS
60406943 | 740628 |  | PVC Langbend 90° | Ja | 60179889 | 5815220 | Deler trykkrør andre typer plast |  | 5810330 | Deler for tilførselsrør, plast | NOBB VAVVS
60406974 | 283655 | GAS T-RØR 35MM | Inoxpres Gas T-rør | Ja | 60181392 | 5835200 | Deler rustfrie rør |  | 5820210 | Deler for tilførselsrør, metall | NOBB VAVVS
60406978 | 743072 |  | ETVD-12L SNITTRING JUSTERB. T-RØR | Ja | 60184523 | 5815300 | Kuplinger rør i rørsystemer |  | 5810550 | Deler for rørsystemer | NOBB VAVVS
60406986 | 740392 |  | PP-HURTIGKOBL. ALB 90 INNV.GJ. | Ja | 60186141 | 5815100 | Deler trykkrør PE |  | 5810330 | Deler for tilførselsrør, plast | NOBB VAVVS
60406999 | 214995 |  | T-rør press m/red. avst. 316 | Ja | 60639469 | 5845200 | Deler syrefaste rør |  | 5820210 | Deler for tilførselsrør, metall | NOBB VAVVS
60407002 | 741000 |  | 2795 2" GJ. - 51 MM NITO SLANGEFORSKRUNING 2/3 | Ja | 60187152 | 5827100 | Messingdeler for trykkrør |  | 5820210 | Deler for tilførselsrør, metall | NOBB VAVVS
60407034 | 216269 | T-RØR MAPRESS EL.FORS 54X42X54 | Mapress El-Forsinket T-rør redusert | Ja | 60185314 | 5855200 | Deler karbonrør |  | 5820210 | Deler for tilførselsrør, metall | NOBB VAVVS
60407034 | 283655 | T-RØR MAPRESS EL.FORS 54X42X54 | Mapress El-Forsinket T-rør redusert | Nei | 60185314 | 5855200 | Deler karbonrør |  | 5820210 | Deler for tilførselsrør, metall | NOBB VAVVS
60407043 | 267542 |  | KRAVE PE100 SDR11 LANG ENDE | Ja | 60175039 | 5815220 | Deler trykkrør andre typer plast |  | 5810330 | Deler for tilførselsrør, plast | NOBB VAVVS
60407067 | 741032 |  | S/75 Fleksibel Kupling Rød EPDM | Ja | 60187616 | 5815300 | Kuplinger rør i rørsystemer |  | 5810550 | Deler for rørsystemer | NOBB VAVVS
60407070 | 283655 |  | PE100 T-RØR RED. LANG F/EL-SVEIS SDR17 | Nei | 60186105 | 5815100 | Deler trykkrør PE |  | 5810330 | Deler for tilførselsrør, plast | NOBB VAVVS
60407070 | 740392 |  | PE100 T-RØR RED. LANG F/EL-SVEIS SDR17 | Ja | 60186105 | 5815100 | Deler trykkrør PE |  | 5810330 | Deler for tilførselsrør, plast | NOBB VAVVS
60407077 | 200868 |  | WAVIN PE-RT Pro5 GULVVARMERØR 480m | Ja | 60174074 | 5815550 | Gulvvarmesystemer (ekskl. rør) |  | 5810410 | Deler for gulvvarme/gatevarme | NOBB VAVVS
60407082 | 740504 |  | CPVC Sprinkler-T m. metallinl.NPT gjenge | Ja | 60658562 | 6815200 | CPVC Deler for sprinkler |  | 6815210 | Deler og tilbehør for sprinkler, plast | NOBB VAVVS
60407101 | 283655 |  | AVK Flense T-rør m/br.avst.L=800/375.PN10 | Nei | 60175801 | 5865100 | Strekkfaste rørdeler støpejern |  | 5820210 | Deler for tilførselsrør, metall | NOBB VAVVS
60407101 | 740600 |  | AVK Flense T-rør m/br.avst.L=800/375.PN10 | Ja | 60175801 | 5865100 | Strekkfaste rørdeler støpejern |  | 5820210 | Deler for tilførselsrør, metall | NOBB VAVVS
60407113 | 200868 |  | BERGFESTE INKL KILE | Ja | 60173930 | 5615100 | Deler til kabelrør |  | 5610150 | Deler til kabelrør | NOBB VAVVS
60407119 | 740392 |  | PE100 RC Bend Sømløst SDR11 | Ja | 60186104 | 5815100 | Deler trykkrør PE |  | 5810330 | Deler for tilførselsrør, plast | NOBB VAVVS
60407122 | 740488 |  | PE100 Segm.sveist bend SDR11 | Ja | 60187986 | 5815100 | Deler trykkrør PE |  | 5810330 | Deler for tilførselsrør, plast | NOBB VAVVS
60407127 | 740488 |  | PE100 Segm.sveist bend SDR26 | Ja | 60187986 | 5815100 | Deler trykkrør PE |  | 5810330 | Deler for tilførselsrør, plast | NOBB VAVVS
60407129 | 740392 |  | PVC REDUKSJON UTV.GJ / INNV.GJ | Ja | 60186119 | 5815100 | Deler trykkrør PE |  | 5810330 | Deler for tilførselsrør, plast | NOBB VAVVS
60407131 | 216269 | BEND 45° MAPRESS SYREFAST 28 GASS | Mapress Syrefast bend 45° med 2 muffer (gass) | Ja | 41695101 | 5845200 | Deler syrefaste rør |  | 5820210 | Deler for tilførselsrør, metall | NOBB VAVVS
60407131 | 283655 | BEND 45° MAPRESS SYREFAST 28 GASS | Mapress Syrefast bend 45° med 2 muffer (gass) | Nei | 41695101 | 5845200 | Deler syrefaste rør |  | 5820210 | Deler for tilførselsrør, metall | NOBB VAVVS
60407141 | 740392 |  | PP-HURTIGKOBL. VEGGPLATE ALBUE 90 INNV.GJ | Ja | 60186141 | 5815100 | Deler trykkrør PE |  | 5810330 | Deler for tilførselsrør, plast | NOBB VAVVS
60407148 | 726056 | T-RØR 90° 50 MM X 1.1/2" M/UTV.GJ. | T-RØR 90° AHL-m/utv.gj. f/PE-trykkrør, PN 16 | Ja | 60181916 | 5815100 | Deler trykkrør PE |  | 5810330 | Deler for tilførselsrør, plast | NOBB VAVVS
60407152 | 200868 |  | 90° 110 MM LANGBEND M/BØYERADIUS 600 MM F/WAVIN GLATTE KABEL | Ja | 60173939 | 5615100 | Deler til kabelrør |  | 5610150 | Deler til kabelrør | NOBB VAVVS
60407163 | 740204 |  | Nippelmuffe Smartpress-Aupex | Ja | 60178159 | 5815200 | Deler trykkrør flerlags |  | 5810360 | Deler for tilførselsrør, flerlags | NOBB VAVVS
60407176 | 740504 |  | CPVC Bushing | Ja | 60658562 | 6815200 | CPVC Deler for sprinkler |  | 6815210 | Deler og tilbehør for sprinkler, plast | NOBB VAVVS
60407183 | 267542 |  | UNIUN TP PVC/EPDM | Ja | 60175000 | 5815220 | Deler trykkrør andre typer plast |  | 5810330 | Deler for tilførselsrør, plast | NOBB VAVVS
60407183 | 283655 |  | UNIUN TP PVC/EPDM | Nei | 60175000 | 5815220 | Deler trykkrør andre typer plast |  | 5810330 | Deler for tilførselsrør, plast | NOBB VAVVS
60407191 | 740496 |  | Jotiflex Grenrør 45°-90° EM Sort | Ja | 60188209 | 5410100 | Deler til drensrør/overvannsrør |  | 5401300 | Deler til drensrør og overvannsrør | NOBB VAVVS
60407201 | 283655 |  | Overgang ZAK46 muffe - 1"utv.gj. | Nei | 60188395 | 5865100 | Strekkfaste rørdeler støpejern |  | 5820210 | Deler for tilførselsrør, metall | NOBB VAVVS
60407201 | 740116 |  | Overgang ZAK46 muffe - 1"utv.gj. | Ja | 60188395 | 5865100 | Strekkfaste rørdeler støpejern |  | 5820210 | Deler for tilførselsrør, metall | NOBB VAVVS
60407202 | 283655 |  | 250 MM X 2" RAAX-HAKU ANBORINGSKLAMMER F/PLASTRØR, HAWLE 525 | Nei | 60188415 | 5865100 | Strekkfaste rørdeler støpejern |  | 5820210 | Deler for tilførselsrør, metall | NOBB VAVVS
60407202 | 740116 |  | 250 MM X 2" RAAX-HAKU ANBORINGSKLAMMER F/PLASTRØR, HAWLE 525 | Ja | 60188415 | 5865100 | Strekkfaste rørdeler støpejern |  | 5820210 | Deler for tilførselsrør, metall | NOBB VAVVS
60407203 | 276835 | OVERGANGSNIPPEL PP-R HEX 2.1/2X90 | Overgangsnippel PP-R | Ja | 60650368 | 5505150 | Deler til avløpsrør |  | 5810550 | Deler for rørsystemer | NOBB VAVVS
60407209 | 740296 |  | PN 16 PLASSIM PP KOMPRESJONS-KOPLING, RETT F/PE-RØR | Ja | 60183361 | 5815100 | Deler trykkrør PE |  | 5810330 | Deler for tilførselsrør, plast | NOBB VAVVS
60407222 | 740280 | KGS/TK SDR 11 EPDM DN350 295 X 438 | Klinger KGS/TK SDR 11 EPDM | Ja | 60182784 | 5855200 | Deler karbonrør |  | 5820210 | Deler for tilførselsrør, metall | NOBB VAVVS
60407224 | 740488 |  | PE100 Fl.krage SDR17 Kort | Ja | 60187986 | 5815100 | Deler trykkrør PE |  | 5810330 | Deler for tilførselsrør, plast | NOBB VAVVS
60407232 | 283655 |  | BAIO anb.muffe med 2 zak 46 uttak, Hawle 541 | Nei | 60188403 | 5865100 | Strekkfaste rørdeler støpejern |  | 5820210 | Deler for tilførselsrør, metall | NOBB VAVVS
60407232 | 740116 |  | BAIO anb.muffe med 2 zak 46 uttak, Hawle 541 | Ja | 60188403 | 5865100 | Strekkfaste rørdeler støpejern |  | 5820210 | Deler for tilførselsrør, metall | NOBB VAVVS
60407233 | 740948 |  | SANHA-THERM PRESS T-RØR | Ja | 60186662 | 5855200 | Deler karbonrør |  | 5820210 | Deler for tilførselsrør, metall | NOBB VAVVS
60407248 | 740304 | FLENS PN16 IG DN 100 X 4" | MD FLENS PN 16 M/INNV. G., 316 | Ja | 60183440 | 5845100 | Flenser syrefaste rør |  | 5820210 | Deler for tilførselsrør, metall | NOBB VAVVS
60407258 | 267542 |  | UNION REDUSERT UTV.INNV TP PVC-U | Ja | 60175000 | 5815220 | Deler trykkrør andre typer plast |  | 5810330 | Deler for tilførselsrør, plast | NOBB VAVVS
60407263 | 216269 | RAD.TILK. LANG MAPRESS 12X12MM | Mapress El-Forsinket tilkoplingskryss | Ja | 60185318 | 5855200 | Deler karbonrør |  | 5820210 | Deler for tilførselsrør, metall | NOBB VAVVS
60407264 | 740204 |  | Prestabo overgang | Ja | 60178143 | 5855200 | Deler karbonrør |  | 5820210 | Deler for tilførselsrør, metall | NOBB VAVVS
60407265 | 743276 |  | Flense-T-rør Blå epoxy PN10 | Ja | 60183776 | 5865200 | Ikke strekkfaste rørdeler støpejern |  | 5820210 | Deler for tilførselsrør, metall | NOBB VAVVS
60407276 | 750282 | T-RØR HENCO SP Ø75 | T-rør Henco SP | Ja | 60772233 | 5815200 | Deler trykkrør flerlags |  | 5810360 | Deler for tilførselsrør, flerlags | NOBB VAVVS
60407294 | 740948 |  | SANHA-THERM PRESS MUFFE | Ja | 60186662 | 5855200 | Deler karbonrør |  | 5820210 | Deler for tilførselsrør, metall | NOBB VAVVS
60407310 | 740760 |  | Gulvvarmefordeler 1¼" InoxFlow UFS 4 kr | Ja | 60183073 | 5815550 | Gulvvarmesystemer (ekskl. rør) |  | 5810410 | Deler for gulvvarme/gatevarme | NOBB VAVVS
60407318 | 740600 |  | AVK Flenseovergang, dukt.stpj.L=600.PN16 | Ja | 60175801 | 5865100 | Strekkfaste rørdeler støpejern |  | 5820210 | Deler for tilførselsrør, metall | NOBB VAVVS
60407324 | 283655 | BUNNPAKNING IDEAL STANDARD | BF BUNNPAKNING IDEAL STANDARD | Ja | 42098818 | 5505150 | Deler til avløpsrør |  | 5501210 | Deler til avløpsrør, plast | NOBB VAVVS
60407339 | 740308 |  | Tippunion, push fit | Ja | 60183570 | 5810300 | Trykkrør (rør i rør) |  | 5810100 | Tilførselsrør plast (tidl Trykkrør PE) | NOBB VAVVS
60407344 | 740496 |  | Lycro Dobbelmuffe Grå | Ja | 60188210 | 5410100 | Deler til drensrør/overvannsrør |  | 5401300 | Deler til drensrør og overvannsrør | NOBB VAVVS
60407348 | 420984 |  | ACO PIPE 50MM GRENRØR 45° | Ja | 60174419 | 5501250 | Avløpsrør rustfritt stål |  | 5505110 | Avløpsrør, metall | NOBB VAVVS
60407350 | 267542 |  | SADEL TOPLOAD M/SPISSENDE | Ja | 60175008 | 5815100 | Deler trykkrør PE |  | 5810330 | Deler for tilførselsrør, plast | NOBB VAVVS
60407367 | 740308 |  | T-rør Pex | Ja | 60183570 | 5810300 | Trykkrør (rør i rør) |  | 5810100 | Tilførselsrør plast (tidl Trykkrør PE) | NOBB VAVVS
60407373 | 267542 |  | MULTI/JOINT 3207+ ENDEKAPPE M/GJ.UTTAK | Ja | 60174974 | 5893100 | Deler til trykkrør i andre materialer |  | 5830210 | Deler til tilførselsrør, andre materialer | NOBB VAVVS
60407386 | 215909 |  | REP.MUFFE TS10 50-56 L=100 EPDM A2 | Ja | 60175491 | 5865200 | Ikke strekkfaste rørdeler støpejern |  | 5820210 | Deler for tilførselsrør, metall | NOBB VAVVS
60407395 | 283655 |  | PLASSON ANB.KLAMMER INNV.GJ. MET/316 | Nei | 60186181 | 5815100 | Deler trykkrør PE |  | 5810330 | Deler for tilførselsrør, plast | NOBB VAVVS
60407395 | 740392 |  | PLASSON ANB.KLAMMER INNV.GJ. MET/316 | Ja | 60186181 | 5815100 | Deler trykkrør PE |  | 5810330 | Deler for tilførselsrør, plast | NOBB VAVVS
60407398 | 740628 |  | PVC Ansatsnippel utv.gj, PN16 | Ja | 60179889 | 5815220 | Deler trykkrør andre typer plast |  | 5810330 | Deler for tilførselsrør, plast | NOBB VAVVS
60407400 | 740204 |  | Bend 90° m/2 muffer | Ja | 60178159 | 5815200 | Deler trykkrør flerlags |  | 5810360 | Deler for tilførselsrør, flerlags | NOBB VAVVS
60407415 | 740628 |  | PE100 El.sveis anboring med kniv SDR11 | Ja | 60179921 | 5815100 | Deler trykkrør PE |  | 5810330 | Deler for tilførselsrør, plast | NOBB VAVVS
60407417 | 743072 |  | GEV-12SR1.4 WD SNITTRING BSP UTV.GJ | Ja | 60184523 | 5815300 | Kuplinger rør i rørsystemer |  | 5810550 | Deler for rørsystemer | NOBB VAVVS
60407428 | 276835 |  | 1 1/2x1 OVERGANGSNIPPEL MESS | Nei | 60183305 | 5827100 | Messingdeler for trykkrør |  | 5820210 | Deler for tilførselsrør, metall | NOBB VAVVS
60407428 | 740780 |  | 1 1/2x1 OVERGANGSNIPPEL MESS | Ja | 60183305 | 5827100 | Messingdeler for trykkrør |  | 5820210 | Deler for tilførselsrør, metall | NOBB VAVVS
60407430 | 215602 | TERS 110 MM RUNDT LOKK SYREFAST | TERS 110 MM RUNDT LOKK SYREFAST | Ja | 60174478 | 5505150 | Deler til avløpsrør |  | 5505160 | Deler til avløpsrør, metall | NOBB VAVVS
60407430 | 283655 | TERS 110 MM RUNDT LOKK SYREFAST | TERS 110 MM RUNDT LOKK SYREFAST | Nei | 60174478 | 5505150 | Deler til avløpsrør |  | 5505160 | Deler til avløpsrør, metall | NOBB VAVVS
60407431 | 214995 |  | T-rør press m/innv. gjenge. galv. | Ja | 60639703 | 5855200 | Deler karbonrør |  | 5820210 | Deler for tilførselsrør, metall | NOBB VAVVS
60407432 | 204439 |  | PE 100 SDR 17 sentrisk dim.overgang kort | Ja | 60174252 | 5815100 | Deler trykkrør PE |  | 5810330 | Deler for tilførselsrør, plast | NOBB VAVVS
60407432 | 283655 |  | PE 100 SDR 17 sentrisk dim.overgang kort | Nei | 60174252 | 5815100 | Deler trykkrør PE |  | 5810330 | Deler for tilførselsrør, plast | NOBB VAVVS
60407461 | 740816 |  | 630 MM LUFTVEKT 780 KG BELASTNINGSLODD AV BETONG, AVRUNDET M | Ja | 60184780 | 5815100 | Deler trykkrør PE |  | 5810330 | Deler for tilførselsrør, plast | NOBB VAVVS
60407474 | 420984 |  | SLUK 157 FØRHØYELSESTYKKE F/SMØREMEMBRAN AISI316 | Ja | 60174449 | 5501250 | Avløpsrør rustfritt stål |  | 5505110 | Avløpsrør, metall | NOBB VAVVS
60407493 | 740628 |  | PE100 Segmentbend 22°, SDR17 Tr.red.fakt. 0,8 | Ja | 60179883 | 5815100 | Deler trykkrør PE |  | 5810330 | Deler for tilførselsrør, plast | NOBB VAVVS
60407504 | 267542 |  | PP BELAGT STÅLFLENS SPEILSVEIS | Ja | 60174982 | 5815100 | Deler trykkrør PE |  | 5810330 | Deler for tilførselsrør, plast | NOBB VAVVS
60407506 | 420984 |  | ACO hygenisk sluk 157 sluk top W250 L250 E30, FHD | Ja | 60174449 | 5501250 | Avløpsrør rustfritt stål |  | 5505110 | Avløpsrør, metall | NOBB VAVVS
60407515 | 283655 | KABELBEND RØD 160MM 15° R=2,0M | PP KABELBEND RØD | Nei | 60688986 | 5615100 | Deler til kabelrør |  | 5610150 | Deler til kabelrør | NOBB VAVVS
60407515 | 728216 | KABELBEND RØD 160MM 15° R=2,0M | PP KABELBEND RØD | Ja | 60688986 | 5615100 | Deler til kabelrør |  | 5610150 | Deler til kabelrør | NOBB VAVVS
60407516 | 740600 |  | AVK Flense T-rør,dukt.stpj.L=770x705.PN10 | Ja | 60175801 | 5865100 | Strekkfaste rørdeler støpejern |  | 5820210 | Deler for tilførselsrør, metall | NOBB VAVVS
60407525 | 215909 |  | ULTRAGRIP STØTTEHYLSE Dy800 SDR17 | Ja | 60175488 | 5865100 | Strekkfaste rørdeler støpejern |  | 5820210 | Deler for tilførselsrør, metall | NOBB VAVVS
60407530 | 283655 |  | 63 MM AVTREKKSSKÅLER F/130 STIKKRØRDELER, HAWLE 6010 | Nei | 60188411 | 5865100 | Strekkfaste rørdeler støpejern |  | 5820210 | Deler for tilførselsrør, metall | NOBB VAVVS
60407530 | 740116 |  | 63 MM AVTREKKSSKÅLER F/130 STIKKRØRDELER, HAWLE 6010 | Ja | 60188411 | 5865100 | Strekkfaste rørdeler støpejern |  | 5820210 | Deler for tilførselsrør, metall | NOBB VAVVS
60407532 | 267542 |  | MULTI/JOINT 3007+ SKJØTEMUFFE | Ja | 60174974 | 5893100 | Deler til trykkrør i andre materialer |  | 5830210 | Deler til tilførselsrør, andre materialer | NOBB VAVVS
60407534 | 283655 |  | AVK Anboringsklammer f/PVC-PE-rør | Nei | 60175858 | 5865100 | Strekkfaste rørdeler støpejern |  | 5820210 | Deler for tilførselsrør, metall | NOBB VAVVS
60407534 | 740600 |  | AVK Anboringsklammer f/PVC-PE-rør | Ja | 60175858 | 5865100 | Strekkfaste rørdeler støpejern |  | 5820210 | Deler for tilførselsrør, metall | NOBB VAVVS
60407535 | 267542 |  | O-Ring EPDM TP PVC metrisk reservedel | Ja | 60175000 | 5815220 | Deler trykkrør andre typer plast |  | 5810330 | Deler for tilførselsrør, plast | NOBB VAVVS
60407542 | 276835 | T-RØR REDUKSJON 50X20X50 MESSING | 50 x 20 x 50 TECEflex T-rør reduksjon | Ja | 60650425 | 5505150 | Deler til avløpsrør |  | 5810550 | Deler for rørsystemer | NOBB VAVVS
60407547 | 726056 |  | kobber tippunion | Ja | 60182048 | 5825300 | Pressfittings, CuNi |  | 5820210 | Deler for tilførselsrør, metall | NOBB VAVVS
60407550 | 420984 |  | SLUK 157 UNDERDEL HOR.UTLØP Ø110 AISI304 | Ja | 60174449 | 5501250 | Avløpsrør rustfritt stål |  | 5505110 | Avløpsrør, metall | NOBB VAVVS
60407556 | 740392 |  | VARMGALV. STÅL LØSFLENS BOR.PN16 RAT.PN16 | Ja | 60186107 | 5815100 | Deler trykkrør PE |  | 5810330 | Deler for tilførselsrør, plast | NOBB VAVVS
60407572 | 216269 | REDUKSJON MAPRESS CU 54X28MM | Mapress Kobber reduksjon med 1 muffe | Ja | 60185446 | 5825100 | Pressfittings, kobber |  | 5820210 | Deler for tilførselsrør, metall | NOBB VAVVS
60407572 | 283655 | REDUKSJON MAPRESS CU 54X28MM | Mapress Kobber reduksjon med 1 muffe | Nei | 60185446 | 5825100 | Pressfittings, kobber |  | 5820210 | Deler for tilførselsrør, metall | NOBB VAVVS
60407581 | 215909 |  | REP.MUFFE TS10 113-123 L=200 EPDM A2 | Ja | 60175491 | 5865200 | Ikke strekkfaste rørdeler støpejern |  | 5820210 | Deler for tilførselsrør, metall | NOBB VAVVS
60407582 | 276835 | T-RØR REDUKSJON PPSU 20X16X20 | T-rør reduksjon, PPSU | Ja | 60650425 | 5505150 | Deler til avløpsrør |  | 5810550 | Deler for rørsystemer | NOBB VAVVS
60407588 | 740392 |  | PE100 PREFAB BEND 22GR SDR26 | Ja | 60186104 | 5815100 | Deler trykkrør PE |  | 5810330 | Deler for tilførselsrør, plast | NOBB VAVVS
60407595 | 215909 |  | Ultragrip Endekappe 107,2-133,2 mm | Ja | 60175488 | 5865100 | Strekkfaste rørdeler støpejern |  | 5820210 | Deler for tilførselsrør, metall | NOBB VAVVS
60407595 | 283655 |  | Ultragrip Endekappe 107,2-133,2 mm | Nei | 60175488 | 5865100 | Strekkfaste rørdeler støpejern |  | 5820210 | Deler for tilførselsrør, metall | NOBB VAVVS
60407610 | 283655 |  | 1/8", NR. 1984202 MESS. T-RØR, INNV. GJ., EZZE 3243 | Nei | 60180822 | 5827100 | Messingdeler for trykkrør |  | 5820210 | Deler for tilførselsrør, metall | NOBB VAVVS
60407610 | 740664 |  | 1/8", NR. 1984202 MESS. T-RØR, INNV. GJ., EZZE 3243 | Ja | 60180822 | 5827100 | Messingdeler for trykkrør |  | 5820210 | Deler for tilførselsrør, metall | NOBB VAVVS
60407619 | 200868 | SITECH+ GRENRØR 125X110X45° | Sitech+ Grenrør 125/110 x 45° | Ja | 60807053 | 5505150 | Deler til avløpsrør |  | 5501210 | Deler til avløpsrør, plast | NOBB VAVVS
60407623 | 267542 |  | REDUKSJON SPEILSVEIS PE100 / SDR11 | Ja | 60175034 | 5815100 | Deler trykkrør PE |  | 5810330 | Deler for tilførselsrør, plast | NOBB VAVVS
60407626 | 204439 |  | PP Pragma Infra bekkeinntak | Ja | 60174287 | 5410100 | Deler til drensrør/overvannsrør |  | 5401300 | Deler til drensrør og overvannsrør | NOBB VAVVS
60407629 | 276835 | UNION PEX 3/4X22 | UNIPEX UNION | Ja | 60650741 | 5827100 | Messingdeler for trykkrør |  | 5820210 | Deler for tilførselsrør, metall | NOBB VAVVS
60407631 | 740628 |  | PE100-RC Plate, svart | Ja | 60179887 | 5815100 | Deler trykkrør PE |  | 5810330 | Deler for tilførselsrør, plast | NOBB VAVVS
60407636 | 267542 |  | REDUKSJON EKSENTRISK SPEILSVEIS PE100 / SDR11 | Ja | 60175034 | 5815100 | Deler trykkrør PE |  | 5810330 | Deler for tilførselsrør, plast | NOBB VAVVS
60407641 | 216269 | ALBUE SYREF. UTV.G 35X1 1/4" GASS | Mapress Syrefast albue 90° utvendige gjenger(gass) | Ja | 41695101 | 5845200 | Deler syrefaste rør |  | 5820210 | Deler for tilførselsrør, metall | NOBB VAVVS
60407641 | 283655 | ALBUE SYREF. UTV.G 35X1 1/4" GASS | Mapress Syrefast albue 90° utvendige gjenger(gass) | Nei | 41695101 | 5845200 | Deler syrefaste rør |  | 5820210 | Deler for tilførselsrør, metall | NOBB VAVVS
60407646 | 740628 |  | PE100 bend 22° SDR11 bøyd rør R=1,5 | Ja | 60179883 | 5815100 | Deler trykkrør PE |  | 5810330 | Deler for tilførselsrør, plast | NOBB VAVVS
60407651 | 740308 |  | MESSING ANSATS OVERGANG | Ja | 60183669 | 5827100 | Messingdeler for trykkrør |  | 5820210 | Deler for tilførselsrør, metall | NOBB VAVVS
60407656 | 740628 |  | PVC Nippel utv.lim x innv.gj., PN16 | Ja | 60179889 | 5815220 | Deler trykkrør andre typer plast |  | 5810330 | Deler for tilførselsrør, plast | NOBB VAVVS
60407659 | 283655 |  | MA GRENRØR 70° | Nei | 60178488 | 5505150 | Deler til avløpsrør |  | 5505160 | Deler til avløpsrør, metall | NOBB VAVVS
60407659 | 741228 |  | MA GRENRØR 70° | Ja | 60178488 | 5505150 | Deler til avløpsrør |  | 5505160 | Deler til avløpsrør, metall | NOBB VAVVS
60407663 | 267542 |  | Unionsende Bush innv Rp gj m/O-ring TP | Ja | 60175000 | 5815220 | Deler trykkrør andre typer plast |  | 5810330 | Deler for tilførselsrør, plast | NOBB VAVVS
60407680 | 276835 | OVERGANGS-T-RØR PP-R 25-1/2-25 | Overgangs-T-rør innv. gjenge/innv. sveis PP-R | Ja | 60650369 | 5505150 | Deler til avløpsrør |  | 5501210 | Deler til avløpsrør, plast | NOBB VAVVS
60407682 | 283655 |  | JET B-KOBLING, RUSTFRI | Nei | 60178482 | 5505150 | Deler til avløpsrør |  | 1655400 | Klembåndskoblinger | NOBB VAVVS
60407682 | 741228 |  | JET B-KOBLING, RUSTFRI | Ja | 60178482 | 5505150 | Deler til avløpsrør |  | 1655400 | Klembåndskoblinger | NOBB VAVVS
60407691 | 283655 | GAS NIPPELMUFFE 1/2"X15MM | Inoxpres Gas nippelmuffe | Ja | 60181392 | 5835200 | Deler rustfrie rør |  | 5820210 | Deler for tilførselsrør, metall | NOBB VAVVS
60407693 | 740392 |  | PE100 RC BEND 11° SØMLØST SDR11 R=1,5xD | Ja | 60186104 | 5815100 | Deler trykkrør PE |  | 5810330 | Deler for tilførselsrør, plast | NOBB VAVVS
60407700 | 283655 |  | PE100 ADAP NIP MESS ADZ L/F EL-SV SDR11 UTV GJ | Nei | 60186104 | 5815100 | Deler trykkrør PE |  | 5810330 | Deler for tilførselsrør, plast | NOBB VAVVS
60407700 | 740392 |  | PE100 ADAP NIP MESS ADZ L/F EL-SV SDR11 UTV GJ | Ja | 60186104 | 5815100 | Deler trykkrør PE |  | 5810330 | Deler for tilførselsrør, plast | NOBB VAVVS
60407701 | 267542 |  | T-RØR 90° REDUSERT TP PVC-U | Ja | 60653312 | 5815220 | Deler trykkrør andre typer plast |  | 5810330 | Deler for tilførselsrør, plast | NOBB VAVVS
60407711 | 743276 |  | Flensebend 22° Blå epoxy PN10 | Ja | 60183776 | 5865200 | Ikke strekkfaste rørdeler støpejern |  | 5820210 | Deler for tilførselsrør, metall | NOBB VAVVS
60407740 | 283655 |  | ZAK Tippunion | Nei | 60188395 | 5865100 | Strekkfaste rørdeler støpejern |  | 5820210 | Deler for tilførselsrør, metall | NOBB VAVVS
60407740 | 740116 |  | ZAK Tippunion | Ja | 60188395 | 5865100 | Strekkfaste rørdeler støpejern |  | 5820210 | Deler for tilførselsrør, metall | NOBB VAVVS
60407760 | 740628 |  | PE100-bend 11° SDR11, bøyd av rør, R=1,5 | Ja | 60179883 | 5815100 | Deler trykkrør PE |  | 5810330 | Deler for tilførselsrør, plast | NOBB VAVVS
60407764 | 214995 | ANBORINGSSADEL (ABS) | Anboringssadel (ABS) | Ja | 60639486 | 5865100 | Strekkfaste rørdeler støpejern |  | 5820210 | Deler for tilførselsrør, metall | NOBB VAVVS
60407770 | 214995 |  | Sveiseflenser m/hals 1.4307/304L DN400/406,4 PN10 | Ja | 60642699 | 5835100 | Flenser rustfrie rør |  | 5820210 | Deler for tilførselsrør, metall | NOBB VAVVS
60407775 | 283655 | KLINGERSIL C-4324 DN 40 PN 10-40 | KLINGERSIL C-4324 flenspakning | Nei | 60182782 | 5855200 | Deler karbonrør |  | 5820210 | Deler for tilførselsrør, metall | NOBB VAVVS
60407775 | 740280 | KLINGERSIL C-4324 DN 40 PN 10-40 | KLINGERSIL C-4324 flenspakning | Ja | 60182782 | 5855200 | Deler karbonrør |  | 5820210 | Deler for tilførselsrør, metall | NOBB VAVVS
60407779 | 214995 |  | NIPPELMUFFE CU | Ja | 60178848 | 5825100 | Pressfittings, kobber |  | 5820210 | Deler for tilførselsrør, metall | NOBB VAVVS
60407784 | 740276 |  | PE100 Segmentbend SDR11 61-90° | Ja | 60182772 | 5815100 | Deler trykkrør PE |  | 5810330 | Deler for tilførselsrør, plast | NOBB VAVVS
60407788 | 267542 |  | BEND 90° LANG ENDE PE100 / SDR17 | Ja | 60175034 | 5815100 | Deler trykkrør PE |  | 5810330 | Deler for tilførselsrør, plast | NOBB VAVVS
60407821 | 745164 |  | PAM MA Bend 15° | Ja | 60647937 | 5860200 | Ikke strekkfaste rør støpejern |  | 5820100 | Tilførselsrør metall (tidl Kobberrør glødet kveil) | NOBB VAVVS
60407826 | 283655 | RØRSKJØT MIKRORØR 16MM | RØRSKJØT MIKRORØR | Nei | 60688934 | 5615100 | Deler til kabelrør |  | 5610150 | Deler til kabelrør | NOBB VAVVS
60407826 | 728216 | RØRSKJØT MIKRORØR 16MM | RØRSKJØT MIKRORØR | Ja | 60688934 | 5615100 | Deler til kabelrør |  | 5610150 | Deler til kabelrør | NOBB VAVVS
60407835 | 267542 |  | OVERGANGSMUFFE, MUFFESVEIS | Ja | 60175034 | 5815100 | Deler trykkrør PE |  | 5810330 | Deler for tilførselsrør, plast | NOBB VAVVS
60407840 | 267542 |  | SADEL TOPLOAD M/SPISSENDE | Ja | 60175008 | 5815100 | Deler trykkrør PE |  | 5810330 | Deler for tilførselsrør, plast | NOBB VAVVS
60407844 | 726056 | REDUKSJON 28 X 18 MM SYREFAST | Reduksjon Syrefast A-press Type M | Ja | 60181881 | 5845200 | Deler syrefaste rør |  | 5820210 | Deler for tilførselsrør, metall | NOBB VAVVS
60407861 | 215909 | FLENSEBEND DN600X45 PN10 | FLENSEBEND DN600x45 PN10 | Ja | 60175461 | 5865100 | Strekkfaste rørdeler støpejern |  | 5820210 | Deler for tilførselsrør, metall | NOBB VAVVS
60407869 | 740628 |  | PE100 krage lang, SDR11 | Ja | 60179883 | 5815100 | Deler trykkrør PE |  | 5810330 | Deler for tilførselsrør, plast | NOBB VAVVS
60407870 | 267542 |  | REDUKSJONS NIPPEL PVC-U | Ja | 60653699 | 5815220 | Deler trykkrør andre typer plast |  | 5810330 | Deler for tilførselsrør, plast | NOBB VAVVS
60407879 | 214995 |  | BEND CU M/1 MUFFE. 90GR | Ja | 60178848 | 5825100 | Pressfittings, kobber |  | 5820210 | Deler for tilførselsrør, metall | NOBB VAVVS
60407883 | 740628 |  | PE100-bend 22° SDR17 bøyd rør R=1,5 | Ja | 60179883 | 5815100 | Deler trykkrør PE |  | 5810330 | Deler for tilførselsrør, plast | NOBB VAVVS
60407888 | 267542 |  | KRAVE FLAT PVC-U | Ja | 60174991 | 5815220 | Deler trykkrør andre typer plast |  | 5810330 | Deler for tilførselsrør, plast | NOBB VAVVS
60407896 | 740628 |  | CPVC Albue 90° innv./utv. lim | Ja | 60179907 | 6815200 | CPVC Deler for sprinkler |  | 6815210 | Deler og tilbehør for sprinkler, plast | NOBB VAVVS
60407898 | 740276 |  | PE100 Segmentbend SDR26 0-30° | Ja | 60182772 | 5815100 | Deler trykkrør PE |  | 5810330 | Deler for tilførselsrør, plast | NOBB VAVVS
60407909 | 283655 |  | DN 200 X 1.1/2" UNIVERSAL ANBORINGSKLAMMER F/STPJ./ETERN./ST | Nei | 60188415 | 5865100 | Strekkfaste rørdeler støpejern |  | 5820210 | Deler for tilførselsrør, metall | NOBB VAVVS
60407909 | 740116 |  | DN 200 X 1.1/2" UNIVERSAL ANBORINGSKLAMMER F/STPJ./ETERN./ST | Ja | 60188415 | 5865100 | Strekkfaste rørdeler støpejern |  | 5820210 | Deler for tilførselsrør, metall | NOBB VAVVS
60407921 | 740392 |  | PVC UNION M/O-RING INNV.GJ | Ja | 60186119 | 5815100 | Deler trykkrør PE |  | 5810330 | Deler for tilførselsrør, plast | NOBB VAVVS
60407926 | 740392 |  | PE100 ALBUE 90° LANG F/EL-SVEIS SDR17 | Ja | 60186104 | 5815100 | Deler trykkrør PE |  | 5810330 | Deler for tilførselsrør, plast | NOBB VAVVS
60407944 | 740628 |  | CPVC Nippelmuffe innv.lim X innv.BSP gj. | Ja | 60179907 | 6815200 | CPVC Deler for sprinkler |  | 6815210 | Deler og tilbehør for sprinkler, plast | NOBB VAVVS
60407953 | 267542 |  | 75 MM X 1,1/2" GF NR, 727627065 GF PP ANBORINGSKLAMMER | Ja | 60175053 | 5815220 | Deler trykkrør andre typer plast |  | 5810330 | Deler for tilførselsrør, plast | NOBB VAVVS
60407953 | 283655 |  | 75 MM X 1,1/2" GF NR, 727627065 GF PP ANBORINGSKLAMMER | Nei | 60175053 | 5815220 | Deler trykkrør andre typer plast |  | 5810330 | Deler for tilførselsrør, plast | NOBB VAVVS
60407958 | 741032 |  | N/60 Blindlokk m/Eksentrisk BSPT tappehull Rød | Ja | 60187611 | 5865100 | Strekkfaste rørdeler støpejern |  | 5820210 | Deler for tilførselsrør, metall | NOBB VAVVS
60407960 | 740392 |  | PE100 RED.KONS LANG F/EL-SVEIS SDR17 | Ja | 60186104 | 5815100 | Deler trykkrør PE |  | 5810330 | Deler for tilførselsrør, plast | NOBB VAVVS
60407971 | 276835 | MOTOR 3-VEIS UTEKOMPENSERING 230V | TECEfloor 3-veis motor compact mixer 230 V | Ja | 60649886 | 5815550 | Gulvvarmesystemer (ekskl. rør) |  | 5810410 | Deler for gulvvarme/gatevarme | NOBB VAVVS
60407973 | 204439 |  | ISOVARM LANGBEND AVLØP | Ja | 60174368 | 5505100 | Deler til avløpsrør isolert |  | 5501210 | Deler til avløpsrør, plast | NOBB VAVVS
60407977 | 740392 |  | PE100 KRAGE FORLENGET MED FASTPUNKT SDR11 L=1,2 METER | Ja | 60186104 | 5815100 | Deler trykkrør PE |  | 5810330 | Deler for tilførselsrør, plast | NOBB VAVVS
60407982 | 740488 |  | PE100 Elektro T-rør SDR11 | Ja | 60187986 | 5815100 | Deler trykkrør PE |  | 5810330 | Deler for tilførselsrør, plast | NOBB VAVVS
60407985 | 740756 |  | 1" X 35 MM ANBO SKJØTEUNION KLEM/PRESS | Ja | 60183065 | 5827100 | Messingdeler for trykkrør |  | 5820210 | Deler for tilførselsrør, metall | NOBB VAVVS
60407999 | 740780 |  | 2 x 54mm TIPPUNION | Ja | 60183305 | 5827100 | Messingdeler for trykkrør |  | 5820210 | Deler for tilførselsrør, metall | NOBB VAVVS
60408023 | 267542 |  | REDUKSJON EKSENTRISK SPEILSVEIS PE100 / SDR17,6 | Ja | 60175034 | 5815100 | Deler trykkrør PE |  | 5810330 | Deler for tilførselsrør, plast | NOBB VAVVS
60408030 | 267542 |  | REDUKSJON FLUSH STYLE SPEILSVEIS | Ja | 60175034 | 5815100 | Deler trykkrør PE |  | 5810330 | Deler for tilførselsrør, plast | NOBB VAVVS
60408034 | 740664 |  | 2", NR. 2175560 PAKNING F/SLANGEKPL., EZZE | Ja | 60180825 | 5827100 | Messingdeler for trykkrør |  | 5820210 | Deler for tilførselsrør, metall | NOBB VAVVS
60408037 | 204439 |  | PP Pragma Infra dobbelmuffe u/tetningsring | Ja | 60174278 | 5410100 | Deler til drensrør/overvannsrør |  | 5401300 | Deler til drensrør og overvannsrør | NOBB VAVVS
60408039 | 740204 |  | Megapress T-stykke m/SC-Contur4218 | Ja | 60178132 | 5855200 | Deler karbonrør |  | 5820210 | Deler for tilførselsrør, metall | NOBB VAVVS
60408054 | 214995 |  | WN FLANGE 1/2" SCH40S 300lbs RF BE ASTM A182 F316 | Ja | 60642368 | 5845100 | Flenser syrefaste rør |  | 5820210 | Deler for tilførselsrør, metall | NOBB VAVVS
60408086 | 740392 |  | PVC REDUKSJON KORT UTV.LIM/INNV.LIM | Ja | 60186119 | 5815100 | Deler trykkrør PE |  | 5810330 | Deler for tilførselsrør, plast | NOBB VAVVS
60408092 | 214995 |  | Forkrommede kobberrør, Glødde R-220 | Ja | 60178830 | 5820400 | Kobberrør forkrommet rette |  | 5820100 | Tilførselsrør metall (tidl Kobberrør glødet kveil) | NOBB VAVVS
60408121 | 740628 |  | PE100-RC Krage lang, SDR26 | Ja | 60179883 | 5815100 | Deler trykkrør PE |  | 5810330 | Deler for tilførselsrør, plast | NOBB VAVVS
60408124 | 276835 | POLO-KAL XS GRENRØR 50/50MM 67° | POLO-KAL XS grenrør 50/50 67° | Ja | 60648584 | 5505150 | Deler til avløpsrør |  | 5501210 | Deler til avløpsrør, plast | NOBB VAVVS
60408129 | 420984 |  | MODULAR 200 RENNE MIDTPL.UTLØP Ø110 | Ja | 60174449 | 5501250 | Avløpsrør rustfritt stål |  | 5505110 | Avløpsrør, metall | NOBB VAVVS
60408133 | 740264 |  | RAUPIANO grenrør 45 grader | Ja | 60181790 | 5505150 | Deler til avløpsrør |  | 5501210 | Deler til avløpsrør, plast | NOBB VAVVS
60408165 | 267542 |  | ANBORRINGSKLAMMER MED KNIV, KIT | Ja | 60175008 | 5815100 | Deler trykkrør PE |  | 5810330 | Deler for tilførselsrør, plast | NOBB VAVVS
60408173 | 740176 |  | BLÜCHER EUROPIPE RØRKLAMMER | Ja | 60176281 | 5505150 | Deler til avløpsrør |  | 5505160 | Deler til avløpsrør, metall | NOBB VAVVS
60408174 | 740628 |  | PVC Albue 90° innv.gj./innv.lim met.forsterket | Ja | 60179889 | 5815220 | Deler trykkrør andre typer plast |  | 5810330 | Deler for tilførselsrør, plast | NOBB VAVVS
60408181 | 283655 |  | PE100 RED.KONS KORT FOR SP-SVEIS SDR26 | Nei | 60186104 | 5815100 | Deler trykkrør PE |  | 5810330 | Deler for tilførselsrør, plast | NOBB VAVVS
60408181 | 740392 |  | PE100 RED.KONS KORT FOR SP-SVEIS SDR26 | Ja | 60186104 | 5815100 | Deler trykkrør PE |  | 5810330 | Deler for tilførselsrør, plast | NOBB VAVVS
60408192 | 283655 |  | Utskiftningssluse avløp, skyvespjeld med løsflenser | Nei | 60188398 | 5865100 | Strekkfaste rørdeler støpejern |  | 5820210 | Deler for tilførselsrør, metall | NOBB VAVVS
60408192 | 740116 |  | Utskiftningssluse avløp, skyvespjeld med løsflenser | Ja | 60188398 | 5865100 | Strekkfaste rørdeler støpejern |  | 5820210 | Deler for tilførselsrør, metall | NOBB VAVVS
60408211 | 283655 |  | Demonteringsverktøy for Tyton-Sit / Universal Vi | Nei | 60183776 | 5865200 | Ikke strekkfaste rørdeler støpejern |  | 5820210 | Deler for tilførselsrør, metall | NOBB VAVVS
60408211 | 743276 |  | Demonteringsverktøy for Tyton-Sit / Universal Vi | Ja | 60183776 | 5865200 | Ikke strekkfaste rørdeler støpejern |  | 5820210 | Deler for tilførselsrør, metall | NOBB VAVVS
60408217 | 216269 | NIPPELM MAPRESS SYREF 1/2''X15 NPT | Mapress Syrefast nippelmuffe utvendige NPT gjenger | Ja | 41695101 | 5845200 | Deler syrefaste rør |  | 5820210 | Deler for tilførselsrør, metall | NOBB VAVVS
60408226 | 740116 |  | INNVA Rep.muffe A2 19-23 L=100 | Ja | 60188400 | 5865200 | Ikke strekkfaste rørdeler støpejern |  | 5820210 | Deler for tilførselsrør, metall | NOBB VAVVS
60408230 | 267542 |  | BEND 60° LANG ENDE PE100 / SDR11 | Ja | 60175034 | 5815100 | Deler trykkrør PE |  | 5810330 | Deler for tilførselsrør, plast | NOBB VAVVS
60408233 | 283655 | SKJØTEMUFFE 76,1MM | INOXPRES SKJØTEMUFFE | Ja | 60181392 | 5835200 | Deler rustfrie rør |  | 5820210 | Deler for tilførselsrør, metall | NOBB VAVVS
60408241 | 740664 |  | 1" R X 1/4" R, NR. 1986108 MESS. OVERGANGSNIPPEL, PLANDREID, | Ja | 60180819 | 5827100 | Messingdeler for trykkrør |  | 5820210 | Deler for tilførselsrør, metall | NOBB VAVVS
60408244 | 740204 |  | Profipress XL-overgang | Ja | 60178176 | 5825100 | Pressfittings, kobber |  | 5820210 | Deler for tilførselsrør, metall | NOBB VAVVS
60408262 | 267542 |  | AVSTENGINGSKLAMMMER, KIT | Ja | 60175008 | 5815100 | Deler trykkrør PE |  | 5810330 | Deler for tilførselsrør, plast | NOBB VAVVS
60408265 | 420984 |  | MODULAR 125 ENDE M/UTLØP Ø50MM AISI304 | Ja | 60174449 | 5501250 | Avløpsrør rustfritt stål |  | 5505110 | Avløpsrør, metall | NOBB VAVVS
60408267 | 741032 |  | N/60 Blindlokk m/Eksentrisk BSPT tappehull Rød | Ja | 60187611 | 5865100 | Strekkfaste rørdeler støpejern |  | 5820210 | Deler for tilførselsrør, metall | NOBB VAVVS
60408275 | 740264 |  | Ekspansjonshode G1 | Ja | 60181800 | 5891100 | Deler til preisolerte rør fjernvarme |  | 5810420 | Deler til fjernvarmerør, plast | NOBB VAVVS
60408278 | 740780 |  | 1/2 x 18mm TIPPUNION | Ja | 60183305 | 5827100 | Messingdeler for trykkrør |  | 5820210 | Deler for tilførselsrør, metall | NOBB VAVVS
60408283 | 740664 |  | 3/4" X 300 MM, NR. 1988799 MESS. SLETTNIPPEL, PLANDREID, UTV | Ja | 60180819 | 5827100 | Messingdeler for trykkrør |  | 5820210 | Deler for tilførselsrør, metall | NOBB VAVVS
60408284 | 276835 | FORDELER 3 AVSTENGNINGER 16 MM | TECELOGO NORDIC FORDELER M/3 AVST. | Ja | 60650399 | 5815250 | Fordelere rør i rørsystemer |  | 5810550 | Deler for rørsystemer | NOBB VAVVS
60408285 | 741032 |  | N/60 Blindlokk m/Konsentrisk BSPT tappehull Rød | Ja | 60187611 | 5865100 | Strekkfaste rørdeler støpejern |  | 5820210 | Deler for tilførselsrør, metall | NOBB VAVVS
60408290 | 276835 | ALBUE 20 MM MESSING MS58 | TECEflex albue MS 58 varme/kjøling | Ja | 60650424 | 5505150 | Deler til avløpsrør |  | 5810550 | Deler for rørsystemer | NOBB VAVVS
60408293 | 740628 |  | PVC Nippel utv./innv.gj., PN16 | Ja | 60179889 | 5815220 | Deler trykkrør andre typer plast |  | 5810330 | Deler for tilførselsrør, plast | NOBB VAVVS
60408298 | 283655 |  | PE100 KRAGE KORT FOR SP-SVEIS d560MM SDR26 | Nei | 60186104 | 5815100 | Deler trykkrør PE |  | 5810330 | Deler for tilførselsrør, plast | NOBB VAVVS
60408298 | 740392 |  | PE100 KRAGE KORT FOR SP-SVEIS d560MM SDR26 | Ja | 60186104 | 5815100 | Deler trykkrør PE |  | 5810330 | Deler for tilførselsrør, plast | NOBB VAVVS
60408300 | 267542 |  | ALBUE 30° LANG ENDE PE100 / SDR11 | Ja | 60175034 | 5815100 | Deler trykkrør PE |  | 5810330 | Deler for tilførselsrør, plast | NOBB VAVVS
60408311 | 743276 |  | Flensebend 45° Blå epoxy PN10 | Ja | 60183776 | 5865200 | Ikke strekkfaste rørdeler støpejern |  | 5820210 | Deler for tilførselsrør, metall | NOBB VAVVS
60408313 | 283655 | TIPPUNIONKROPP FPL 3/8 X 3/8 | BF tippunionkropp FPL 3/8 x 3/8 | Ja | 42098818 | 5505150 | Deler til avløpsrør |  | 5501210 | Deler til avløpsrør, plast | NOBB VAVVS
60408315 | 420984 |  | ACO PIPE 160x110MM GRENRØR DOBB RED 45° | Ja | 60174419 | 5501250 | Avløpsrør rustfritt stål |  | 5505110 | Avløpsrør, metall | NOBB VAVVS
60408316 | 740664 |  | 1/4" R X 1/8" R, NR. 1986009 MESS. OVERGANGSNIPPEL, PLANDREI | Ja | 60180819 | 5827100 | Messingdeler for trykkrør |  | 5820210 | Deler for tilførselsrør, metall | NOBB VAVVS
60408320 | 214995 |  | T-RØR CU | Ja | 60178849 | 5825100 | Pressfittings, kobber |  | 5820210 | Deler for tilførselsrør, metall | NOBB VAVVS
60408327 | 209298 | T-RØR REDUKSJON 25-16-16 | Uponor S-Press PLUS t-rør reduksjon | Ja | 41867122 | 5815200 | Deler trykkrør flerlags |  | 5810360 | Deler for tilførselsrør, flerlags | NOBB VAVVS, NOBB Total
60408327 | 283655 | T-RØR REDUKSJON 25-16-16 | Uponor S-Press PLUS t-rør reduksjon | Nei | 41867122 | 5815200 | Deler trykkrør flerlags |  | 5810360 | Deler for tilførselsrør, flerlags | NOBB VAVVS
60408343 | 283655 | TREDELT KULEVENTIL M/HENDEL 35MM | INOXPRES 3-DELT KULEVENTIL M/HENDEL | Ja | 60181392 | 5835200 | Deler rustfrie rør |  | 5820210 | Deler for tilførselsrør, metall | NOBB VAVVS
60408352 | 216269 | NIPPELMUFFE EL.FORSINKET 28X3/4" | Mapress El-Forsinket nippelmuffe utvendige gjenger | Ja | 60185311 | 5855200 | Deler karbonrør |  | 5820210 | Deler for tilførselsrør, metall | NOBB VAVVS
60408352 | 283655 | NIPPELMUFFE EL.FORSINKET 28X3/4" | Mapress El-Forsinket nippelmuffe utvendige gjenger | Nei | 60185311 | 5855200 | Deler karbonrør |  | 5820210 | Deler for tilførselsrør, metall | NOBB VAVVS
60408361 | 420984 |  | ACO hygenisk rist W268 L268 H30 bar 30x4, antislip, FHD, | Ja | 60174449 | 5501250 | Avløpsrør rustfritt stål |  | 5505110 | Avløpsrør, metall | NOBB VAVVS
60408366 | 740628 |  | PE100 Y-gren 45° lang SDR17 | Ja | 60179888 | 5815100 | Deler trykkrør PE |  | 5810330 | Deler for tilførselsrør, plast | NOBB VAVVS
60408371 | 283655 | GAS T-RØR M/OVERGANG 54X22X54MM | Inoxpres Gas t-rør m/overgang | Ja | 60181392 | 5835200 | Deler rustfrie rør |  | 5820210 | Deler for tilførselsrør, metall | NOBB VAVVS
60408372 | 740392 |  | PE100 RC BEND 22° SØMLØST SDR11 R=1,5xD | Ja | 60186104 | 5815100 | Deler trykkrør PE |  | 5810330 | Deler for tilførselsrør, plast | NOBB VAVVS
60408380 | 214995 |  | ANSATSNIPPEL 1/2" 3000lbs NPT F316/316L ASTM A182 | Ja | 60642396 | 5845200 | Deler syrefaste rør |  | 5820210 | Deler for tilførselsrør, metall | NOBB VAVVS
60408381 | 740204 |  | Profipress muffe, SC-Contur, kobber, | Ja | 60178176 | 5825100 | Pressfittings, kobber |  | 5820210 | Deler for tilførselsrør, metall | NOBB VAVVS
60408384 | 283655 |  | ACO PIPE 75MM BEND 45° | Nei | 60174419 | 5501250 | Avløpsrør rustfritt stål |  | 5505110 | Avløpsrør, metall | NOBB VAVVS
60408384 | 420984 |  | ACO PIPE 75MM BEND 45° | Ja | 60174419 | 5501250 | Avløpsrør rustfritt stål |  | 5505110 | Avløpsrør, metall | NOBB VAVVS
60408407 | 283655 | GAS T-RØR M/ INNV GJ 3/4"X88,9MM | Inoxpres Gas t-rør m/ innv gj | Ja | 60181392 | 5835200 | Deler rustfrie rør |  | 5820210 | Deler for tilførselsrør, metall | NOBB VAVVS
60408414 | 267542 |  | OVERGANGSNIPPEL TP PVC-U | Ja | 60653304 | 5815220 | Deler trykkrør andre typer plast |  | 5810330 | Deler for tilførselsrør, plast | NOBB VAVVS
60408414 | 283655 |  | OVERGANGSNIPPEL TP PVC-U | Nei | 60653304 | 5815220 | Deler trykkrør andre typer plast |  | 5810330 | Deler for tilførselsrør, plast | NOBB VAVVS
60408422 | 215602 | GUMMIKOBLING 80-95 | GUMMIKOBLING 80-95 | Ja | 60677673 | 5505150 | Deler til avløpsrør |  | 5501210 | Deler til avløpsrør, plast | NOBB VAVVS
60408422 | 283655 | GUMMIKOBLING 80-95 | GUMMIKOBLING 80-95 | Nei | 60677673 | 5505150 | Deler til avløpsrør |  | 5501210 | Deler til avløpsrør, plast | NOBB VAVVS
60408424 | 215954 |  | P 40 MM X G32 LK PRESSFIX ALBU M/INNV. GJ. | Ja | 60175983 | 5825200 | Pushfittings, kobber forkrommet |  | 5820210 | Deler for tilførselsrør, metall | NOBB VAVVS
60408425 | 276835 | UNIVERSALRØR 10X1.8MM 100M | PEX RØR | Ja | 60650735 | 5810200 | Trykkrør PEX |  | 5810100 | Tilførselsrør plast (tidl Trykkrør PE) | NOBB VAVVS
60408434 | 283655 | KGS/TK SDR 11 EPDM DN100 105 X 162 | Klinger KGS/TK SDR 11 EPDM | Nei | 60182784 | 5855200 | Deler karbonrør |  | 5820210 | Deler for tilførselsrør, metall | NOBB VAVVS
60408434 | 740280 | KGS/TK SDR 11 EPDM DN100 105 X 162 | Klinger KGS/TK SDR 11 EPDM | Ja | 60182784 | 5855200 | Deler karbonrør |  | 5820210 | Deler for tilførselsrør, metall | NOBB VAVVS
60408439 | 276835 | POLO-KAL XS BEND 40MM 30° | 40 POLO-KAL XS bend 30° | Ja | 60648583 | 5505150 | Deler til avløpsrør |  | 5501210 | Deler til avløpsrør, plast | NOBB VAVVS
60408440 | 215954 | EKSTERN GIVARE ICS | LK Ekstern Givare ICS | Ja | 41920477 | 5815550 | Gulvvarmesystemer (ekskl. rør) |  | 5810410 | Deler for gulvvarme/gatevarme | NOBB VAVVS
60408440 | 283655 | EKSTERN GIVARE ICS | LK Ekstern Givare ICS | Nei | 41920477 | 5815550 | Gulvvarmesystemer (ekskl. rør) |  | 5810410 | Deler for gulvvarme/gatevarme | NOBB VAVVS
60408442 | 740392 |  | PVC UNION M/O-RING INNV.GJ | Ja | 60186119 | 5815100 | Deler trykkrør PE |  | 5810330 | Deler for tilførselsrør, plast | NOBB VAVVS
60408451 | 276835 | PARALLELT GRENRØR 90/90MM | POLO-KAL XS Parallelgrenrør 90/90 | Ja | 60648584 | 5505150 | Deler til avløpsrør |  | 5501210 | Deler til avløpsrør, plast | NOBB VAVVS
60408452 | 740204 |  | Sanpress inox union, SC-Contur, syrefast stål, | Ja | 60650472 | 5845200 | Deler syrefaste rør |  | 5820210 | Deler for tilførselsrør, metall | NOBB VAVVS
60408458 | 276835 | FLENS PP-BELAGT STÅL 63MM | Flens glassfiberforsterket PP-belagt stål | Ja | 60649880 | 5815100 | Deler trykkrør PE |  | 5810330 | Deler for tilførselsrør, plast | NOBB VAVVS
60408469 | 216269 | BEND SILENTDB20 88,5° 75MM | Silent-db20 bend 88,5° | Ja | 41695045 | 5505150 | Deler til avløpsrør |  | 5501210 | Deler til avløpsrør, plast | NOBB VAVVS
60408469 | 283655 | BEND SILENTDB20 88,5° 75MM | Silent-db20 bend 88,5° | Nei | 41695045 | 5505150 | Deler til avløpsrør |  | 5501210 | Deler til avløpsrør, plast | NOBB VAVVS
60408470 | 740392 |  | PP-HURTIGKOBL. T-RØR REDUKSJON | Ja | 60186142 | 5815100 | Deler trykkrør PE |  | 5810330 | Deler for tilførselsrør, plast | NOBB VAVVS
60408471 | 267542 |  | MULTI/JOINT 3100+ RED.MUFFE NBR/A2 | Ja | 60174971 | 5893100 | Deler til trykkrør i andre materialer |  | 5830210 | Deler til tilførselsrør, andre materialer | NOBB VAVVS
60408472 | 204439 |  | PP bend kort f/grunnavløpsrør | Ja | 60174316 | 5505150 | Deler til avløpsrør |  | 5501210 | Deler til avløpsrør, plast | NOBB VAVVS
60408472 | 283655 |  | PP bend kort f/grunnavløpsrør | Nei | 60174316 | 5505150 | Deler til avløpsrør |  | 5501210 | Deler til avløpsrør, plast | NOBB VAVVS
60408474 | 200868 |  | AS+ PAKNING EPDM | Ja | 60173836 | 5505150 | Deler til avløpsrør |  | 5894250 | Pakninger øvrige | NOBB VAVVS
60408474 | 283655 |  | AS+ PAKNING EPDM | Nei | 60173836 | 5505150 | Deler til avløpsrør |  | 5894250 | Pakninger øvrige | NOBB VAVVS
60408477 | 283655 |  | Plasson El-Bend 0-12° Flexi-Enkel PE100 SDR11-17 | Nei | 60186168 | 5815100 | Deler trykkrør PE |  | 5810330 | Deler for tilførselsrør, plast | NOBB VAVVS
60408477 | 740392 |  | Plasson El-Bend 0-12° Flexi-Enkel PE100 SDR11-17 | Ja | 60186168 | 5815100 | Deler trykkrør PE |  | 5810330 | Deler for tilførselsrør, plast | NOBB VAVVS
60408481 | 741032 |  | S/741 Flensadapter Galvanisert EPDM PN10/16 u/skive | Ja | 60675660 | 5855100 | Flenser karbonrør |  | 5820210 | Deler for tilførselsrør, metall | NOBB VAVVS
60408493 | 267542 |  | MULTI/JOINT 3400+ 90° BEND EPDM/A4 | Ja | 60174971 | 5893100 | Deler til trykkrør i andre materialer |  | 5830210 | Deler til tilførselsrør, andre materialer | NOBB VAVVS
60408497 | 743276 |  | Flenserør L=600 Blå epoxy PN10 | Ja | 60183776 | 5865200 | Ikke strekkfaste rørdeler støpejern |  | 5820210 | Deler for tilførselsrør, metall | NOBB VAVVS
60408499 | 267542 |  | ALBU 45° ABS | Ja | 60653313 | 5815220 | Deler trykkrør andre typer plast |  | 5810330 | Deler for tilførselsrør, plast | NOBB VAVVS
60408514 | 267542 |  | PP rørklammer TP PVC metrisk | Ja | 60175000 | 5815220 | Deler trykkrør andre typer plast |  | 5810330 | Deler for tilførselsrør, plast | NOBB VAVVS
60408518 | 740392 |  | PP-HURTIGKOBL. T-RØR REDUKSJON | Ja | 60186142 | 5815100 | Deler trykkrør PE |  | 5810330 | Deler for tilførselsrør, plast | NOBB VAVVS
60408522 | 283655 | FESTEBR.DN 80 F/AKTUATOR T/SPJ.VENT | Festebrakett DN 80 f/aktuator t/spj.ventil, AISI 304 | Ja | 60181426 | 5835200 | Deler rustfrie rør |  | 5820210 | Deler for tilførselsrør, metall | NOBB VAVVS
60408530 | 740392 |  | PP-HURTIGKOBL. UNION REPARASJON | Ja | 60186141 | 5815100 | Deler trykkrør PE |  | 5810330 | Deler for tilførselsrør, plast | NOBB VAVVS
60408536 | 215909 |  | Ultragrip Endekappe 192,2-226,9 mm | Ja | 60175488 | 5865100 | Strekkfaste rørdeler støpejern |  | 5820210 | Deler for tilførselsrør, metall | NOBB VAVVS
60408536 | 283655 |  | Ultragrip Endekappe 192,2-226,9 mm | Nei | 60175488 | 5865100 | Strekkfaste rørdeler støpejern |  | 5820210 | Deler for tilførselsrør, metall | NOBB VAVVS
60408553 | 267542 |  | ELEKTROMUFFE PE100/SDR11 | Ja | 60175010 | 5815220 | Deler trykkrør andre typer plast |  | 5810330 | Deler for tilførselsrør, plast | NOBB VAVVS
60408553 | 283655 |  | ELEKTROMUFFE PE100/SDR11 | Nei | 60175010 | 5815220 | Deler trykkrør andre typer plast |  | 5810330 | Deler for tilførselsrør, plast | NOBB VAVVS
60408557 | 204439 |  | PE 100 SDR 26 bend, f/speilsveising | Ja | 60174177 | 5815100 | Deler trykkrør PE |  | 5810330 | Deler for tilførselsrør, plast | NOBB VAVVS
60408557 | 283655 |  | PE 100 SDR 26 bend, f/speilsveising | Nei | 60174177 | 5815100 | Deler trykkrør PE |  | 5810330 | Deler for tilførselsrør, plast | NOBB VAVVS
60408570 | 740628 |  | PE100 Segmentbend 22°, SDR11 Tr.red.fakt. 0,8 | Ja | 60179883 | 5815100 | Deler trykkrør PE |  | 5810330 | Deler for tilførselsrør, plast | NOBB VAVVS
60408575 | 740296 |  | 32 MM X 1.1/4" PN 16 PLASSIM PP KOMPRESJONS-KOPLING M/INNV. | Ja | 60183361 | 5815100 | Deler trykkrør PE |  | 5810330 | Deler for tilførselsrør, plast | NOBB VAVVS
60408583 | 741032 |  | N/420 SS T-Rør Syrefast CF8M/SS316L (Sch.10) | Ja | 60187588 | 5865100 | Strekkfaste rørdeler støpejern |  | 5820210 | Deler for tilførselsrør, metall | NOBB VAVVS
60408585 | 740760 |  | Gulvvarmefordeler 1¼" InoxFlow UFS 6 kr | Ja | 60183073 | 5815550 | Gulvvarmesystemer (ekskl. rør) |  | 5810410 | Deler for gulvvarme/gatevarme | NOBB VAVVS
60408618 | 283655 | T-RØR M/REDUSERT AVSTIKKER 28X22X28 | Aespres t-rør m/redusert avstikker | Ja | 60181602 | 5825100 | Pressfittings, kobber |  | 5820210 | Deler for tilførselsrør, metall | NOBB VAVVS
60408619 | 740392 |  | PE80 AVLØP INSTIKKSMUFFE KORT | Ja | 60186116 | 5815100 | Deler trykkrør PE |  | 5810330 | Deler for tilførselsrør, plast | NOBB VAVVS
60408622 | 740204 |  | Sanpress bend 90°, SC-Contur, rødgods, 2216 | Ja | 60677132 | 5893100 | Deler til trykkrør i andre materialer |  | 5830210 | Deler til tilførselsrør, andre materialer | NOBB VAVVS
60408627 | 215756 | ANSATSNIPPEL 11/4"X3/4" | Overgangsansatsnippel | Ja | 41689557 | 5827100 | Messingdeler for trykkrør |  | 5820210 | Deler for tilførselsrør, metall | NOBB VAVVS
60408627 | 283655 | ANSATSNIPPEL 11/4"X3/4" | Overgangsansatsnippel | Nei | 41689557 | 5827100 | Messingdeler for trykkrør |  | 5820210 | Deler for tilførselsrør, metall | NOBB VAVVS
60408627 | 740220 | ANSATSNIPPEL 11/4"X3/4" | Overgangsansatsnippel | Nei | 41689557 | 5827100 | Messingdeler for trykkrør |  | 5820210 | Deler for tilførselsrør, metall | NOBB VAVVS
60408636 | 267542 |  | NIPPELMUFFE UT. INNV. GJENGER TP PVC-U | Ja | 60175000 | 5815220 | Deler trykkrør andre typer plast |  | 5810330 | Deler for tilførselsrør, plast | NOBB VAVVS
60408637 | 216269 | GRENRØR PE 45° 110X110MM | PE grenrør 45° | Ja | 42013021 | 5505150 | Deler til avløpsrør |  | 5501210 | Deler til avløpsrør, plast | NOBB VAVVS
60408637 | 283655 | GRENRØR PE 45° 110X110MM | PE grenrør 45° | Nei | 42013021 | 5505150 | Deler til avløpsrør |  | 5501210 | Deler til avløpsrør, plast | NOBB VAVVS
60408639 | 740628 |  | CPVC Reduksjon | Ja | 60179907 | 6815200 | CPVC Deler for sprinkler |  | 6815210 | Deler og tilbehør for sprinkler, plast | NOBB VAVVS
60408647 | 204439 |  | Saniflex single PEX PN10 preisolert rør | Ja | 60174221 | 5810200 | Trykkrør PEX |  | 5810360 | Deler for tilførselsrør, flerlags | NOBB VAVVS
60408647 | 283655 |  | Saniflex single PEX PN10 preisolert rør | Nei | 60174221 | 5810200 | Trykkrør PEX |  | 5810360 | Deler for tilførselsrør, flerlags | NOBB VAVVS
60408651 | 204439 |  | PE 100 SDR 17 bend f/speilsveising | Ja | 60174249 | 5815100 | Deler trykkrør PE |  | 5810330 | Deler for tilførselsrør, plast | NOBB VAVVS
60408651 | 283655 |  | PE 100 SDR 17 bend f/speilsveising | Nei | 60174249 | 5815100 | Deler trykkrør PE |  | 5810330 | Deler for tilførselsrør, plast | NOBB VAVVS
60408656 | 740392 |  | PE100 PREFAB BEND 22GR SDR11 | Ja | 60186104 | 5815100 | Deler trykkrør PE |  | 5810330 | Deler for tilførselsrør, plast | NOBB VAVVS
60408662 | 283655 | KOBLING 250-275/200-225 | AC2756 (Ø 250-275/200-225) FERNCO OVERG | Nei | 60174901 | 5505150 | Deler til avløpsrør |  | 1850640 | Forlengere og Overganger | NOBB VAVVS
60408662 | 740220 | KOBLING 250-275/200-225 | AC2756 (Ø 250-275/200-225) FERNCO OVERG | Nei | 60174901 | 5505150 | Deler til avløpsrør |  | 1850640 | Forlengere og Overganger | NOBB VAVVS
60408662 | 740592 | KOBLING 250-275/200-225 | AC2756 (Ø 250-275/200-225) FERNCO OVERG | Ja | 60174901 | 5505150 | Deler til avløpsrør |  | 1850640 | Forlengere og Overganger | NOBB VAVVS
60408664 | 200868 |  | K5 kobling | Ja | 60174058 | 5815200 | Deler trykkrør flerlags |  | 5810360 | Deler for tilførselsrør, flerlags | NOBB VAVVS
60408665 | 740600 |  | AVK dobbelt muffebend tyton 22 gr. | Ja | 60175812 | 5865200 | Ikke strekkfaste rørdeler støpejern |  | 5820210 | Deler for tilførselsrør, metall | NOBB VAVVS
60408682 | 740204 |  | Overgangsmuffe Smartpress-Aupex | Ja | 60178159 | 5815200 | Deler trykkrør flerlags |  | 5810360 | Deler for tilførselsrør, flerlags | NOBB VAVVS
60408683 | 267542 |  | REDUKSJON | Ja | 60175010 | 5815220 | Deler trykkrør andre typer plast |  | 5810330 | Deler for tilførselsrør, plast | NOBB VAVVS
60408683 | 283655 |  | REDUKSJON | Nei | 60175010 | 5815220 | Deler trykkrør andre typer plast |  | 5810330 | Deler for tilførselsrør, plast | NOBB VAVVS
60408689 | 740664 |  | 3/4" X 1/2", NR. 1981786 FKR. ALBU INNV. GJ., EZZE 3259 | Ja | 60180826 | 5827100 | Messingdeler for trykkrør |  | 5820210 | Deler for tilførselsrør, metall | NOBB VAVVS
60408699 | 267542 |  | ALBUE 15° LANG ENDE PE100 / SDR11 | Ja | 60175034 | 5815100 | Deler trykkrør PE |  | 5810330 | Deler for tilførselsrør, plast | NOBB VAVVS
60408719 | 283655 | OVERGANGSMUFFE M/INNVGJ 22X3/4 | STEELPRES OVERGANGSMUFFE M/INNV GJ | Ja | 60181389 | 5855200 | Deler karbonrør |  | 5820210 | Deler for tilførselsrør, metall | NOBB VAVVS
60408725 | 740628 |  | PE100-albue 90° lang SDR11 | Ja | 60179883 | 5815100 | Deler trykkrør PE |  | 5810330 | Deler for tilførselsrør, plast | NOBB VAVVS
60408727 | 283655 |  | TYPE 301 - 20 LENGDE REPARASJONSMUFFE IPP | Nei | 60188212 | 5865200 | Ikke strekkfaste rørdeler støpejern |  | 5820210 | Deler for tilførselsrør, metall | NOBB VAVVS
60408727 | 741124 |  | TYPE 301 - 20 LENGDE REPARASJONSMUFFE IPP | Ja | 60188212 | 5865200 | Ikke strekkfaste rørdeler støpejern |  | 5820210 | Deler for tilførselsrør, metall | NOBB VAVVS
60408737 | 740204 |  | Sanpress inox t-rør, SC-Contur, syrefast stål, | Ja | 60677121 | 5845200 | Deler syrefaste rør |  | 5820210 | Deler for tilførselsrør, metall | NOBB VAVVS
60408745 | 204439 |  | Protectline bend r=0,6m, PVC,rød | Ja | 60174301 | 5615100 | Deler til kabelrør |  | 5610150 | Deler til kabelrør | NOBB VAVVS
60408745 | 283655 |  | Protectline bend r=0,6m, PVC,rød | Nei | 60174301 | 5615100 | Deler til kabelrør |  | 5610150 | Deler til kabelrør | NOBB VAVVS
60408751 | 740760 |  | Gulvvarmefordeler 1¼" InoxFlow UFS 3 kr | Ja | 60183073 | 5815550 | Gulvvarmesystemer (ekskl. rør) |  | 5810410 | Deler for gulvvarme/gatevarme | NOBB VAVVS
60408757 | 740392 |  | PE100 RC BEND 90° SØMLØST SDR17 R=1,5xD | Ja | 60186104 | 5815100 | Deler trykkrør PE |  | 5810330 | Deler for tilførselsrør, plast | NOBB VAVVS
60408775 | 283655 |  | DN 150 Anb.Klammer PE for EL.Sveis | Nei | 60188395 | 5865100 | Strekkfaste rørdeler støpejern |  | 5820210 | Deler for tilførselsrør, metall | NOBB VAVVS
60408775 | 740116 |  | DN 150 Anb.Klammer PE for EL.Sveis | Ja | 60188395 | 5865100 | Strekkfaste rørdeler støpejern |  | 5820210 | Deler for tilførselsrør, metall | NOBB VAVVS
60408782 | 740392 |  | PE100 PREFAB BEND 30GR SDR17 | Ja | 60186104 | 5815100 | Deler trykkrør PE |  | 5810330 | Deler for tilførselsrør, plast | NOBB VAVVS
60408790 | 420984 |  | SLUK 218 UNDERDELVERT.UTLØP Ø110 AISI304 | Ja | 60174449 | 5501250 | Avløpsrør rustfritt stål |  | 5505110 | Avløpsrør, metall | NOBB VAVVS
60408796 | 283655 |  | EL-Anb-Klammer PE100/mess innv.gj. | Nei | 60186171 | 5815100 | Deler trykkrør PE |  | 5810330 | Deler for tilførselsrør, plast | NOBB VAVVS
60408796 | 740392 |  | EL-Anb-Klammer PE100/mess innv.gj. | Ja | 60186171 | 5815100 | Deler trykkrør PE |  | 5810330 | Deler for tilførselsrør, plast | NOBB VAVVS
60408803 | 276835 | FLENSADAPTER PP-RCT 125 MM | Flensadapter SDR11, PP-RCT | Ja | 60650368 | 5505150 | Deler til avløpsrør |  | 5810550 | Deler for rørsystemer | NOBB VAVVS
60408804 | 215909 |  | REP.MUFFE TS10 193-203 L=200 EPDM A2 | Ja | 60175491 | 5865200 | Ikke strekkfaste rørdeler støpejern |  | 5820210 | Deler for tilførselsrør, metall | NOBB VAVVS
60408810 | 283655 |  | PE100 RED.KONS KORT FOR SP-SVEIS SDR11 | Nei | 60186104 | 5815100 | Deler trykkrør PE |  | 5810330 | Deler for tilførselsrør, plast | NOBB VAVVS
60408810 | 740392 |  | PE100 RED.KONS KORT FOR SP-SVEIS SDR11 | Ja | 60186104 | 5815100 | Deler trykkrør PE |  | 5810330 | Deler for tilførselsrør, plast | NOBB VAVVS
60408813 | 740392 |  | PE100 PREFAB BEND 30GR SDR11 | Ja | 60186104 | 5815100 | Deler trykkrør PE |  | 5810330 | Deler for tilførselsrør, plast | NOBB VAVVS
60408815 | 283655 |  | Inoxpres multi tool connection Ø 108 | Ja | 60181384 | 5835200 | Deler rustfrie rør |  | 5820210 | Deler for tilførselsrør, metall | NOBB VAVVS
60408817 | 740264 |  | Skyvehylse f/fjernvarmerør SDR11 | Ja | 60181800 | 5891100 | Deler til preisolerte rør fjernvarme |  | 5810420 | Deler til fjernvarmerør, plast | NOBB VAVVS
60408819 | 740708 |  | CB Sveisekupling G25 x 33,7mm | Ja | 60182565 | 5815300 | Kuplinger rør i rørsystemer |  | 5810550 | Deler for rørsystemer | NOBB VAVVS
60408823 | 267542 |  | T-RØR 90° REDUSERT LANG ENDE | Ja | 60175037 | 5815100 | Deler trykkrør PE |  | 5810330 | Deler for tilførselsrør, plast | NOBB VAVVS
60408828 | 740628 |  | PVC Muffereduksjon utv./innv.lim lang, PN16 | Ja | 60179889 | 5815220 | Deler trykkrør andre typer plast |  | 5810330 | Deler for tilførselsrør, plast | NOBB VAVVS
60408829 | 200868 |  | WAVIN SPISSENDE BEND 90 GR LANG. F.EL.M. PE100 SDR 17 | Ja | 60173897 | 5815100 | Deler trykkrør PE |  | 5810330 | Deler for tilførselsrør, plast | NOBB VAVVS
60408835 | 267542 |  | REDUKSJONS NIPPEL PVC-U | Ja | 60653699 | 5815220 | Deler trykkrør andre typer plast |  | 5810330 | Deler for tilførselsrør, plast | NOBB VAVVS
60408836 | 420984 |  | SLUK 157 OVERDEL F/MEMBRANDUK M/KLEMRING AISI316 | Ja | 60174449 | 5501250 | Avløpsrør rustfritt stål |  | 5505110 | Avløpsrør, metall | NOBB VAVVS
60408850 | 740628 |  | PE100-bend 90° SDR11, bøyd av rør, R=2,5 | Ja | 60179883 | 5815100 | Deler trykkrør PE |  | 5810330 | Deler for tilførselsrør, plast | NOBB VAVVS
60408852 | 216269 | OVERGANGMUFFE MAPRESS CUNIFE 54X2 | OVERGANGSMUFFE MAPRESS CUNIFE innvendige gjenger | Ja | 60185444 | 5825300 | Pressfittings, CuNi |  | 5820210 | Deler for tilførselsrør, metall | NOBB VAVVS
60408852 | 283655 | OVERGANGMUFFE MAPRESS CUNIFE 54X2 | OVERGANGSMUFFE MAPRESS CUNIFE innvendige gjenger | Nei | 60185444 | 5825300 | Pressfittings, CuNi |  | 5820210 | Deler for tilførselsrør, metall | NOBB VAVVS
60408857 | 740392 |  | PP-HURTIGKOBL. REDUKSJON | Ja | 60186141 | 5815100 | Deler trykkrør PE |  | 5810330 | Deler for tilførselsrør, plast | NOBB VAVVS
60408866 | 283655 |  | EL-ANB-KLAMMER PE100 SDR7.4-17 SDR11 | Nei | 60186171 | 5815100 | Deler trykkrør PE |  | 5810330 | Deler for tilførselsrør, plast | NOBB VAVVS
60408866 | 740392 |  | EL-ANB-KLAMMER PE100 SDR7.4-17 SDR11 | Ja | 60186171 | 5815100 | Deler trykkrør PE |  | 5810330 | Deler for tilførselsrør, plast | NOBB VAVVS
60408870 | 215909 | FLENSE T-RØR DN400X300 PN10 | FLENSE T-RØR DN400x300 PN10 | Ja | 60175461 | 5865100 | Strekkfaste rørdeler støpejern |  | 5820210 | Deler for tilførselsrør, metall | NOBB VAVVS
60408875 | 740628 |  | PE100-RC el-sveis albue 45° | Ja | 60179883 | 5815100 | Deler trykkrør PE |  | 5810330 | Deler for tilførselsrør, plast | NOBB VAVVS
60408926 | 741032 |  | S/07 Zero-Flex Fast Kupling Galvanisert Nitril-TA | Ja | 60187616 | 5815300 | Kuplinger rør i rørsystemer |  | 5810550 | Deler for rørsystemer | NOBB VAVVS
60408944 | 204439 |  | PE100 bend SDR11, f/speilsveising | Ja | 60174177 | 5815100 | Deler trykkrør PE |  | 5810330 | Deler for tilførselsrør, plast | NOBB VAVVS
60408944 | 283655 |  | PE100 bend SDR11, f/speilsveising | Nei | 60174177 | 5815100 | Deler trykkrør PE |  | 5810330 | Deler for tilførselsrør, plast | NOBB VAVVS
60408953 | 283655 |  | PLASSON SERIE.1 UNION PE/MESSING INNV.GJ BSP | Nei | 60186141 | 5815100 | Deler trykkrør PE |  | 5810330 | Deler for tilførselsrør, plast | NOBB VAVVS
60408953 | 740392 |  | PLASSON SERIE.1 UNION PE/MESSING INNV.GJ BSP | Ja | 60186141 | 5815100 | Deler trykkrør PE |  | 5810330 | Deler for tilførselsrør, plast | NOBB VAVVS
60408960 | 276835 | UNION INNV. 1/2" X 18 MM | UNISUPER UNION M/INNV. GJ. | Ja | 60650676 | 5827100 | Messingdeler for trykkrør |  | 5820210 | Deler for tilførselsrør, metall | NOBB VAVVS
60408979 | 216269 | RØR MAPRESS SYREFAST 316 22MM / 6M | Mapress Syrefast rør L: 6m | Ja | 60185340 | 5840200 | Sveiste rør syrefaste |  | 5820100 | Tilførselsrør metall (tidl Kobberrør glødet kveil) | NOBB VAVVS
60408979 | 283655 | RØR MAPRESS SYREFAST 316 22MM / 6M | Mapress Syrefast rør L: 6m | Nei | 60185340 | 5840200 | Sveiste rør syrefaste |  | 5820100 | Tilførselsrør metall (tidl Kobberrør glødet kveil) | NOBB VAVVS
60408981 | 740176 |  | BLÜCHER EUROPIPE BEND AISI316L | Ja | 60176281 | 5505150 | Deler til avløpsrør |  | 5505160 | Deler til avløpsrør, metall | NOBB VAVVS
60408999 | 267542 |  | RØR PP-H PN10 | Ja | 60653336 | 5810320 | Trykkrør andre typer plast |  | 5810100 | Tilførselsrør plast (tidl Trykkrør PE) | NOBB VAVVS
60409013 | 726056 | ALBUE 90° 40 MM X 1 1/2" AHL | Albue 90° AHL-m/utv.gj. f/PE-trykkrør, PN 16 | Ja | 60181915 | 5815150 | Deler trykkrør PEX |  | 5810330 | Deler for tilførselsrør, plast | NOBB VAVVS
60409027 | 276835 | OVERGANGSNIPPEL PP-R 3/4"X32 MM | Overgangsnippel PP-R | Ja | 60650368 | 5505150 | Deler til avløpsrør |  | 5810550 | Deler for rørsystemer | NOBB VAVVS
60409032 | 740392 |  | PP-HURTIGKOBL. UNIONSMUTTER (GRÅ) | Ja | 60186147 | 5815100 | Deler trykkrør PE |  | 5810330 | Deler for tilførselsrør, plast | NOBB VAVVS
60409060 | 740628 |  | Camlock kobling 633/E han-del | Ja | 60179889 | 5815220 | Deler trykkrør andre typer plast |  | 5810330 | Deler for tilførselsrør, plast | NOBB VAVVS
60409063 | 740204 |  | Megapress, T-stykke m/SC-Contur | Ja | 60178132 | 5855200 | Deler karbonrør |  | 5820210 | Deler for tilførselsrør, metall | NOBB VAVVS
60409075 | 283655 | RØR U/MUFFE 160 X 3000 MM | PREIS RØR U/MUFFE | Ja | 60181443 | 5501300 | Avløpsrør støpejern/MA |  | 5505110 | Avløpsrør, metall | NOBB VAVVS
60409077 | 276835 | VEGGBOKS 15MM RADIATOR RØD | Veggboks for radiator - rød | Ja | 60649863 | 5815400 | Veggbokser rør i rørsystemer |  | 5810550 | Deler for rørsystemer | NOBB VAVVS
60409082 | 200868 | SITECH+ TERS 90MM | SiTech+ Ters | Ja | 60807078 | 5505150 | Deler til avløpsrør |  | 5501210 | Deler til avløpsrør, plast | NOBB VAVVS
60409082 | 283655 | SITECH+ TERS 90MM | SiTech+ Ters | Nei | 60807078 | 5505150 | Deler til avløpsrør |  | 5501210 | Deler til avløpsrør, plast | NOBB VAVVS
60409087 | 283655 | SLANGENIPPEL 1/4" X 10 MM MESS. | 1/4" X 10 MM MESS. SLANGENIPPEL | Ja | 60184763 | 5827100 | Messingdeler for trykkrør |  | 5820210 | Deler for tilførselsrør, metall | NOBB VAVVS
60409106 | 204439 |  | PE 100 SDR 11 sentrisk dim.overgang kort | Ja | 60174252 | 5815100 | Deler trykkrør PE |  | 5810330 | Deler for tilførselsrør, plast | NOBB VAVVS
60409106 | 283655 |  | PE 100 SDR 11 sentrisk dim.overgang kort | Nei | 60174252 | 5815100 | Deler trykkrør PE |  | 5810330 | Deler for tilførselsrør, plast | NOBB VAVVS
60409138 | 740392 |  | PE100 PREFAB BEND 45GR SDR17 | Ja | 60186104 | 5815100 | Deler trykkrør PE |  | 5810330 | Deler for tilførselsrør, plast | NOBB VAVVS
60409142 | 740204 |  | Profipress S nippelmuffe med SC-Contur | Ja | 60178176 | 5825100 | Pressfittings, kobber |  | 5820210 | Deler for tilførselsrør, metall | NOBB VAVVS
60409148 | 216269 | REDUKSJON PE 110X63MM KORT | PE reduksjon, kort | Ja | 60185631 | 5505150 | Deler til avløpsrør |  | 5501210 | Deler til avløpsrør, plast | NOBB VAVVS
60409148 | 283655 | REDUKSJON PE 110X63MM KORT | PE reduksjon, kort | Nei | 60185631 | 5505150 | Deler til avløpsrør |  | 5501210 | Deler til avløpsrør, plast | NOBB VAVVS
60409151 | 420984 |  | MODULAR 200 RENNE T-STYKKE AISI304 | Ja | 60174449 | 5501250 | Avløpsrør rustfritt stål |  | 5505110 | Avløpsrør, metall | NOBB VAVVS
60409170 | 740628 |  | PE100 T-rør lang, SDR11 | Ja | 60179888 | 5815100 | Deler trykkrør PE |  | 5810330 | Deler for tilførselsrør, plast | NOBB VAVVS
60409192 | 740628 |  | PVC Nippel utv./innv.gj. | Ja | 60179889 | 5815220 | Deler trykkrør andre typer plast |  | 5810330 | Deler for tilførselsrør, plast | NOBB VAVVS
60409201 | 740780 |  | 26/1,5R LOKK MESS | Ja | 60183309 | 5827100 | Messingdeler for trykkrør |  | 5820210 | Deler for tilførselsrør, metall | NOBB VAVVS
60409211 | 283655 | RØRHOLDER FOR DIN/SMS RØR 2" | Rørholder for DIN/SMS rør 2" kort skaft, stram | Ja | 60181426 | 5835200 | Deler rustfrie rør |  | 5820210 | Deler for tilførselsrør, metall | NOBB VAVVS
60409215 | 215954 |  | Fordeler UNI Push Avst 2-AX16 | Ja | 60176094 | 5815250 | Fordelere rør i rørsystemer |  | 5810550 | Deler for rørsystemer | NOBB VAVVS
60409215 | 283655 |  | Fordeler UNI Push Avst 2-AX16 | Nei | 60176094 | 5815250 | Fordelere rør i rørsystemer |  | 5810550 | Deler for rørsystemer | NOBB VAVVS
60409226 | 740264 |  | RAUTHERM S rør (Pe-Xa) | Ja | 60679925 | 5810400 | Rør gulvvarme |  | 5810260 | Tilførselsrør, plast, gulvvarme/gatevarme | NOBB VAVVS
60409233 | 283655 |  | O-RING ZAK34 | Nei | 60188395 | 5865100 | Strekkfaste rørdeler støpejern |  | 5820210 | Deler for tilførselsrør, metall | NOBB VAVVS
60409233 | 740116 |  | O-RING ZAK34 | Ja | 60188395 | 5865100 | Strekkfaste rørdeler støpejern |  | 5820210 | Deler for tilførselsrør, metall | NOBB VAVVS
60409240 | 740392 |  | PVC ALBUE 90GR INNV.GJ | Ja | 60186119 | 5815100 | Deler trykkrør PE |  | 5810330 | Deler for tilførselsrør, plast | NOBB VAVVS
60409245 | 283655 | KOBLING 190-215 MM | SC215 (190-215) FERNCO RETTE KOBLINGER M/STØTTE | Nei | 60174901 | 5505150 | Deler til avløpsrør |  | 1850640 | Forlengere og Overganger | NOBB VAVVS
60409245 | 740592 | KOBLING 190-215 MM | SC215 (190-215) FERNCO RETTE KOBLINGER M/STØTTE | Ja | 60174901 | 5505150 | Deler til avløpsrør |  | 1850640 | Forlengere og Overganger | NOBB VAVVS
60409266 | 267542 |  | BEND 30° LANG ENDE PE100 / SDR17,6 | Ja | 60175034 | 5815100 | Deler trykkrør PE |  | 5810330 | Deler for tilførselsrør, plast | NOBB VAVVS
60409267 | 267542 |  | Unionsende Bush m/O-ring TP PVC metrisk | Ja | 60175000 | 5815220 | Deler trykkrør andre typer plast |  | 5810330 | Deler for tilførselsrør, plast | NOBB VAVVS
60409285 | 200868 |  | AS+ PARALELLGRENRØR | Ja | 60638120 | 5505150 | Deler til avløpsrør |  | 5501210 | Deler til avløpsrør, plast | NOBB VAVVS
60409304 | 740628 |  | PVC Nippel utv./innv.gj., PN16 | Ja | 60179889 | 5815220 | Deler trykkrør andre typer plast |  | 5810330 | Deler for tilførselsrør, plast | NOBB VAVVS
60409311 | 216269 | OVERG.ALBUE UTV.GJ. MEPLA 16X3/4" | Mepla albue: 90° utvendige gjenger | Ja | 41695047 | 5815200 | Deler trykkrør flerlags |  | 5810360 | Deler for tilførselsrør, flerlags | NOBB VAVVS
60409321 | 741032 | T-RØR N/002 HVIT 76MM | N/002 FL T-rør Hvit (RAL9010) | Ja | 60187588 | 5865100 | Strekkfaste rørdeler støpejern |  | 5820210 | Deler for tilførselsrør, metall | NOBB VAVVS
60409328 | 283655 |  | PE100 RED.KONS KORT F/SP-SVEIS SDR11 | Nei | 60186104 | 5815100 | Deler trykkrør PE |  | 5810330 | Deler for tilførselsrør, plast | NOBB VAVVS
60409328 | 740392 |  | PE100 RED.KONS KORT F/SP-SVEIS SDR11 | Ja | 60186104 | 5815100 | Deler trykkrør PE |  | 5810330 | Deler for tilførselsrør, plast | NOBB VAVVS
60409333 | 216269 | TRYKKPRØVINGSPLUGG MAPRESS 18MM | Mapress trykkprøvingsplugg | Ja | 60185320 | 5835200 | Deler rustfrie rør |  | 5820210 | Deler for tilførselsrør, metall | NOBB VAVVS
60409333 | 283655 | TRYKKPRØVINGSPLUGG MAPRESS 18MM | Mapress trykkprøvingsplugg | Nei | 60185320 | 5835200 | Deler rustfrie rør |  | 5820210 | Deler for tilførselsrør, metall | NOBB VAVVS
60409335 | 740392 |  | PE100 KRAGE LANG FREST SDR17 | Ja | 60186104 | 5815100 | Deler trykkrør PE |  | 5810330 | Deler for tilførselsrør, plast | NOBB VAVVS
60409337 | 276835 | PLATEALBUE 1/2X15 INNV. GJENGE | 1/2" X 15 MM UNISUPER PLATEALBU M/INNV. GJ. | Ja | 60650676 | 5827100 | Messingdeler for trykkrør |  | 5820210 | Deler for tilførselsrør, metall | NOBB VAVVS
60409344 | 740204 |  | T-rør Raxofix | Ja | 60677650 | 5893100 | Deler til trykkrør i andre materialer |  | 5830210 | Deler til tilførselsrør, andre materialer | NOBB VAVVS
60409353 | 215954 |  | LK-NIPPEL VKF | Ja | 60176135 | 5815550 | Gulvvarmesystemer (ekskl. rør) |  | 5810410 | Deler for gulvvarme/gatevarme | NOBB VAVVS
60409363 | 741032 |  | Nr/E498 Flensadapternippel SS316 m/galv flens PN10/16 | Ja | 60675671 | 5845100 | Flenser syrefaste rør |  | 5820210 | Deler for tilførselsrør, metall | NOBB VAVVS
60409369 | 200868 |  | 50 MM SKJØTEMUFFE F/WAVIN GLATTE OG DV KABELRØR | Ja | 60173940 | 5615100 | Deler til kabelrør |  | 5610150 | Deler til kabelrør | NOBB VAVVS
60409369 | 283655 |  | 50 MM SKJØTEMUFFE F/WAVIN GLATTE OG DV KABELRØR | Nei | 60173940 | 5615100 | Deler til kabelrør |  | 5610150 | Deler til kabelrør | NOBB VAVVS
60409370 | 740628 |  | PVC T-rør reduksjon innv.lim | Ja | 60179890 | 5815220 | Deler trykkrør andre typer plast |  | 5810330 | Deler for tilførselsrør, plast | NOBB VAVVS
60409377 | 740628 |  | Flexkobling Foring | Ja | 60179874 | 5815220 | Deler trykkrør andre typer plast |  | 5810330 | Deler for tilførselsrør, plast | NOBB VAVVS
60409384 | 743072 |  | RED-3.2/3.4 WD BSP REDUKSJON | Ja | 60184523 | 5815300 | Kuplinger rør i rørsystemer |  | 5810550 | Deler for rørsystemer | NOBB VAVVS
60409394 | 740296 |  | 2" X 1.1/2" PLASSIM NIPPEL | Ja | 60183361 | 5815100 | Deler trykkrør PE |  | 5810330 | Deler for tilførselsrør, plast | NOBB VAVVS
60409420 | 214995 |  | RØR MA | Ja | 60178573 | 5501300 | Avløpsrør støpejern/MA |  | 5505110 | Avløpsrør, metall | NOBB VAVVS
60409425 | 276835 | ALBUE INNVENDIG GJENGE 3/4X16 MM | TECELOGO NORDIC ALBUE INNV. FOR FORDELER | Ja | 60650540 | 5505150 | Deler til avløpsrør |  | 5810550 | Deler for rørsystemer | NOBB VAVVS
60409434 | 215909 |  | REP.MUFFE TS10 174-184 L=200 EPDM A2 | Ja | 60175491 | 5865200 | Ikke strekkfaste rørdeler støpejern |  | 5820210 | Deler for tilførselsrør, metall | NOBB VAVVS
60409435 | 740296 |  | 63 X 50 MM PN 16 PLASSIM PP KOMPRESJONS-REDUKSJON F/PE-RØR | Ja | 60183361 | 5815100 | Deler trykkrør PE |  | 5810330 | Deler for tilførselsrør, plast | NOBB VAVVS
60409437 | 740176 |  | BLÜCHER EUROPIPE AVLØPSRØR M/1 MUFFE AISI316L | Ja | 60176259 | 5501250 | Avløpsrør rustfritt stål |  | 5505110 | Avløpsrør, metall | NOBB VAVVS
60409441 | 741032 |  | N/11 45° Bend Rød | Ja | 60187611 | 5865100 | Strekkfaste rørdeler støpejern |  | 5820210 | Deler for tilførselsrør, metall | NOBB VAVVS
60409445 | 267542 |  | MULTI/JOINT 3050+ FLENSEMUFFE PN10/16 NBR/A2 | Ja | 60174971 | 5893100 | Deler til trykkrør i andre materialer |  | 5830210 | Deler til tilførselsrør, andre materialer | NOBB VAVVS
60409448 | 204439 |  | PE 100 SDR 11 elektrosadel med anboringsenhet, | Ja | 60174239 | 5815100 | Deler trykkrør PE |  | 5810330 | Deler for tilførselsrør, plast | NOBB VAVVS
60409457 | 741032 |  | N/50 Konsentrisk Overgang Oransje | Ja | 60187611 | 5865100 | Strekkfaste rørdeler støpejern |  | 5820210 | Deler for tilførselsrør, metall | NOBB VAVVS
60409464 | 740760 |  | Gulvvarmefordeler 1¼" InoxFlow UFST 6 kr | Ja | 60183073 | 5815550 | Gulvvarmesystemer (ekskl. rør) |  | 5810410 | Deler for gulvvarme/gatevarme | NOBB VAVVS
60409468 | 267542 |  | iJOINT T-RØR M/INNV. GJ. AVSTIKK, PP | Ja | 60175026 | 5815220 | Deler trykkrør andre typer plast |  | 5810330 | Deler for tilførselsrør, plast | NOBB VAVVS
60409472 | 215619 | ALBUE 1145 MS UTV RØRGJ 18XG 3/4 | 1145 Albue ms utvendig rørgjenge 18xG 3/4 | Ja | 60175244 | 5825250 | Rørdeler, CuNi |  | 5820210 | Deler for tilførselsrør, metall | NOBB VAVVS
60409472 | 283655 | ALBUE 1145 MS UTV RØRGJ 18XG 3/4 | 1145 Albue ms utvendig rørgjenge 18xG 3/4 | Nei | 60175244 | 5825250 | Rørdeler, CuNi |  | 5820210 | Deler for tilførselsrør, metall | NOBB VAVVS
60409490 | 740628 |  | PE100 El.sveis anboring med kniv SDR11 | Ja | 60179921 | 5815100 | Deler trykkrør PE |  | 5810330 | Deler for tilførselsrør, plast | NOBB VAVVS
60409498 | 267542 |  | SADEL MED SPISSENDE | Ja | 60175008 | 5815100 | Deler trykkrør PE |  | 5810330 | Deler for tilførselsrør, plast | NOBB VAVVS
60409506 | 283655 |  | OVERVANN IQ - BEND 45gr | Nei | 60657054 | 5410100 | Deler til drensrør/overvannsrør |  | 5401300 | Deler til drensrør og overvannsrør | NOBB VAVVS
60409506 | 393656 |  | OVERVANN IQ - BEND 45gr | Ja | 60657054 | 5410100 | Deler til drensrør/overvannsrør |  | 5401300 | Deler til drensrør og overvannsrør | NOBB VAVVS
60409520 | 750282 | OVERGANGSMUFFE SPRINKLER 40X1" | Overgangsmuffe | Ja | 60772258 | 5815200 | Deler trykkrør flerlags |  | 5810360 | Deler for tilførselsrør, flerlags | NOBB VAVVS
60409525 | 740628 |  | Camlock kobling 633/E han-del | Ja | 60179889 | 5815220 | Deler trykkrør andre typer plast |  | 5810330 | Deler for tilførselsrør, plast | NOBB VAVVS
60409529 | 741032 |  | S/E497 QuickVic Fast Kupling F/ST100 Galv EPDM-EF | Ja | 60187616 | 5815300 | Kuplinger rør i rørsystemer |  | 5810550 | Deler for rørsystemer | NOBB VAVVS
60409533 | 740204 |  | Megapress bend 90°-2muffer m/SC-Contur4216 | Ja | 60178132 | 5855200 | Deler karbonrør |  | 5820210 | Deler for tilførselsrør, metall | NOBB VAVVS
60409538 | 740628 |  | Flexkobling Standard | Ja | 60179874 | 5815220 | Deler trykkrør andre typer plast |  | 5810330 | Deler for tilførselsrør, plast | NOBB VAVVS
60409540 | 740628 |  | PE100 Reduksjon lang, SDR17, Konsentrisk | Ja | 60179883 | 5815100 | Deler trykkrør PE |  | 5810330 | Deler for tilførselsrør, plast | NOBB VAVVS
60409560 | 740204 |  | Prestabo reduksjon, SC-Contur, ulegert stål, | Ja | 60178143 | 5855200 | Deler karbonrør |  | 5820210 | Deler for tilførselsrør, metall | NOBB VAVVS
60409562 | 283655 | ALBU OVERGANG 90° M/UTVGJ 15X1/2 | STEELPRESS ALBU OVERGANG 90° M/UTV GJ | Ja | 60181389 | 5855200 | Deler karbonrør |  | 5820210 | Deler for tilførselsrør, metall | NOBB VAVVS
60409587 | 740628 |  | PVC Reduksjon utv./innv.lim, PN16 | Ja | 60179889 | 5815220 | Deler trykkrør andre typer plast |  | 5810330 | Deler for tilførselsrør, plast | NOBB VAVVS
60409594 | 216269 | GRENRØR PE 45° 40X40MM | PE grenrør 45° | Ja | 42013021 | 5505150 | Deler til avløpsrør |  | 5501210 | Deler til avløpsrør, plast | NOBB VAVVS
60409594 | 283655 | GRENRØR PE 45° 40X40MM | PE grenrør 45° | Nei | 42013021 | 5505150 | Deler til avløpsrør |  | 5501210 | Deler til avløpsrør, plast | NOBB VAVVS
60409598 | 750282 | ALBUE 90GR. HENCO SP SUPER SIZE | Albue 90gr. Henco SP HENCO ALU-PEX Super size | Ja | 60772238 | 5815200 | Deler trykkrør flerlags |  | 5810360 | Deler for tilførselsrør, flerlags | NOBB VAVVS
60409612 | 200868 |  | 30° LANGBEND M/BØYERADIUS 2000 F/WAVIN GLATTE KABELRØ | Ja | 60173939 | 5615100 | Deler til kabelrør |  | 5610150 | Deler til kabelrør | NOBB VAVVS
60409613 | 740204 |  | Sanpress innstikkdyse, SC-Contur, rødgods, | Ja | 60677132 | 5893100 | Deler til trykkrør i andre materialer |  | 5830210 | Deler til tilførselsrør, andre materialer | NOBB VAVVS
60409615 | 740204 |  | 42 x rp3/4 x 42 Seapress t-rør, cunife, innvendig gjenge, Vi | Ja | 60178167 | 5825300 | Pressfittings, CuNi |  | 5820210 | Deler for tilførselsrør, metall | NOBB VAVVS
60409618 | 741032 |  | N/10 90° Bend Oransje | Ja | 60187611 | 5865100 | Strekkfaste rørdeler støpejern |  | 5820210 | Deler for tilførselsrør, metall | NOBB VAVVS
60409641 | 267542 |  | ANBORRINGSKLAMMER MED KNIV OG GASSTOPP PE100/SDR11 | Ja | 60175008 | 5815100 | Deler trykkrør PE |  | 5810330 | Deler for tilførselsrør, plast | NOBB VAVVS
60409643 | 200868 |  | K5 kobling | Ja | 60174058 | 5815200 | Deler trykkrør flerlags |  | 5810360 | Deler for tilførselsrør, flerlags | NOBB VAVVS
60409648 | 283655 |  | AVK Flensekryss dukt.stpj.L=700/600.PN10 | Nei | 60175801 | 5865100 | Strekkfaste rørdeler støpejern |  | 5820210 | Deler for tilførselsrør, metall | NOBB VAVVS
60409648 | 740600 |  | AVK Flensekryss dukt.stpj.L=700/600.PN10 | Ja | 60175801 | 5865100 | Strekkfaste rørdeler støpejern |  | 5820210 | Deler for tilførselsrør, metall | NOBB VAVVS
60409657 | 283655 |  | SKJØTEMUFFE SYST.2000, EPOXYBEL. SGJ. HAWLE 0430 | Nei | 60188401 | 5865100 | Strekkfaste rørdeler støpejern |  | 5820210 | Deler for tilførselsrør, metall | NOBB VAVVS
60409657 | 740116 |  | SKJØTEMUFFE SYST.2000, EPOXYBEL. SGJ. HAWLE 0430 | Ja | 60188401 | 5865100 | Strekkfaste rørdeler støpejern |  | 5820210 | Deler for tilførselsrør, metall | NOBB VAVVS
60409662 | 740392 |  | PE100 BEND 90° KORT F/SP-SVEIS SDR17 | Ja | 60186104 | 5815100 | Deler trykkrør PE |  | 5810330 | Deler for tilførselsrør, plast | NOBB VAVVS
60409672 | 283655 |  | Baio Anb.Muffe/spiss Duktilt | Nei | 60188403 | 5865100 | Strekkfaste rørdeler støpejern |  | 5820210 | Deler for tilførselsrør, metall | NOBB VAVVS
60409672 | 740116 |  | Baio Anb.Muffe/spiss Duktilt | Ja | 60188403 | 5865100 | Strekkfaste rørdeler støpejern |  | 5820210 | Deler for tilførselsrør, metall | NOBB VAVVS
60409673 | 283655 |  | EL-MUFFE PE100 SDR7,4-11 | Nei | 60186168 | 5815100 | Deler trykkrør PE |  | 5810330 | Deler for tilførselsrør, plast | NOBB VAVVS
60409673 | 740392 |  | EL-MUFFE PE100 SDR7,4-11 | Ja | 60186168 | 5815100 | Deler trykkrør PE |  | 5810330 | Deler for tilførselsrør, plast | NOBB VAVVS
60409676 | 420984 |  | RIBBERIST 0,5 M KLASSE C 250 KN NR. 21745 ACO RISTER RENNER | Ja | 60174449 | 5501250 | Avløpsrør rustfritt stål |  | 5505110 | Avløpsrør, metall | NOBB VAVVS
60409678 | 283655 |  | Skjøtemuffe Synoflex PN16, Hawle 7974 | Nei | 60188408 | 5865100 | Strekkfaste rørdeler støpejern |  | 5820210 | Deler for tilførselsrør, metall | NOBB VAVVS
60409678 | 740116 |  | Skjøtemuffe Synoflex PN16, Hawle 7974 | Ja | 60188408 | 5865100 | Strekkfaste rørdeler støpejern |  | 5820210 | Deler for tilførselsrør, metall | NOBB VAVVS
60409694 | 200868 |  | 16x1/2"x16 M5 T-stykke m/nippel | Ja | 60174063 | 5815200 | Deler trykkrør flerlags |  | 5810360 | Deler for tilførselsrør, flerlags | NOBB VAVVS
60409696 | 740204 |  | Profipress muffe, SC-Contur, kobber, | Ja | 60178176 | 5825100 | Pressfittings, kobber |  | 5820210 | Deler for tilførselsrør, metall | NOBB VAVVS
60409701 | 214995 |  | SYREFASTE SVEISEFLENSER M/KRAGE 1.4432:: PN10 DN400/406,4 | Ja | 60642700 | 5845100 | Flenser syrefaste rør |  | 5820210 | Deler for tilførselsrør, metall | NOBB VAVVS
60409719 | 216269 | OVERGANG PE TIL STØPEJERN 75X78MM | PE overgang til støpejern, med støttering | Ja | 60185631 | 5505150 | Deler til avløpsrør |  | 5501210 | Deler til avløpsrør, plast | NOBB VAVVS
60409720 | 267542 |  | MULTI/JOINT 3207+ ENDEKAPPE BLIND EPDM/A4 | Ja | 60174971 | 5893100 | Deler til trykkrør i andre materialer |  | 5830210 | Deler til tilførselsrør, andre materialer | NOBB VAVVS
60409720 | 283655 |  | MULTI/JOINT 3207+ ENDEKAPPE BLIND EPDM/A4 | Nei | 60174971 | 5893100 | Deler til trykkrør i andre materialer |  | 5830210 | Deler til tilførselsrør, andre materialer | NOBB VAVVS
60409733 | 204439 |  | PP Pragma bend rødbrun | Ja | 60174321 | 5505150 | Deler til avløpsrør |  | 5501210 | Deler til avløpsrør, plast | NOBB VAVVS
60409733 | 283655 |  | PP Pragma bend rødbrun | Nei | 60174321 | 5505150 | Deler til avløpsrør |  | 5501210 | Deler til avløpsrør, plast | NOBB VAVVS
60409752 | 741032 |  | S/922 FL Sprinkler-T Belagt EPDM innv.gjenge BSPP | Ja | 60187583 | 5865100 | Strekkfaste rørdeler støpejern |  | 5820210 | Deler for tilførselsrør, metall | NOBB VAVVS
60409761 | 283655 |  | PE100 RED.KONS KORT FOR SP-SVEIS SDR17 | Nei | 60186104 | 5815100 | Deler trykkrør PE |  | 5810330 | Deler for tilførselsrør, plast | NOBB VAVVS
60409761 | 740392 |  | PE100 RED.KONS KORT FOR SP-SVEIS SDR17 | Ja | 60186104 | 5815100 | Deler trykkrør PE |  | 5810330 | Deler for tilførselsrør, plast | NOBB VAVVS
60409773 | 420984 |  | MODULAR 200 RENNE ENDEPL.UTLØP Ø110 | Ja | 60174449 | 5501250 | Avløpsrør rustfritt stål |  | 5505110 | Avløpsrør, metall | NOBB VAVVS
60409776 | 283655 | REDUKSJON 35X22MM | STEELPRES REDUKSJON | Ja | 60181389 | 5855200 | Deler karbonrør |  | 5820210 | Deler for tilførselsrør, metall | NOBB VAVVS
60409785 | 267542 |  | KRAVE LANG ENDE, MED INNVN. FAS | Ja | 60175035 | 5815100 | Deler trykkrør PE |  | 5810330 | Deler for tilførselsrør, plast | NOBB VAVVS
60409792 | 200868 |  | WAVIN X- STREAM OVERGANG T/GLATT RØR | Ja | 60173815 | 5410100 | Deler til drensrør/overvannsrør |  | 5401300 | Deler til drensrør og overvannsrør | NOBB VAVVS
60409792 | 283655 |  | WAVIN X- STREAM OVERGANG T/GLATT RØR | Nei | 60173815 | 5410100 | Deler til drensrør/overvannsrør |  | 5401300 | Deler til drensrør og overvannsrør | NOBB VAVVS
60409798 | 740488 |  | PE100 Segm.sveist bend SDR11 | Ja | 60187986 | 5815100 | Deler trykkrør PE |  | 5810330 | Deler for tilførselsrør, plast | NOBB VAVVS
60409800 | 267542 |  | 3/8" X 3/8" PRIMOFIT MUFFE GALV. M/NBR PAKN. STÅLxUTV. GJ. | Ja | 60174968 | 5887100 | Deler til Galvaniserte rør |  | 5820210 | Deler for tilførselsrør, metall | NOBB VAVVS
60409812 | 740600 |  | AVK Flensemuffe f/PVC.Dukt.stpj.PN16 | Ja | 60175801 | 5865100 | Strekkfaste rørdeler støpejern |  | 5820210 | Deler for tilførselsrør, metall | NOBB VAVVS
60409821 | 200868 |  | PP LANGB 15GR R600 RØD | Ja | 60173933 | 5615100 | Deler til kabelrør |  | 5610150 | Deler til kabelrør | NOBB VAVVS
60409825 | 200868 |  | WAVIN SØKETRÅD 1500 RUSTFRI M | Ja | 60173949 | 5615100 | Deler til kabelrør |  | 5610150 | Deler til kabelrør | NOBB VAVVS
60409825 | 283655 |  | WAVIN SØKETRÅD 1500 RUSTFRI M | Nei | 60173949 | 5615100 | Deler til kabelrør |  | 5610150 | Deler til kabelrør | NOBB VAVVS
60409839 | 740664 |  | 1/2", NR. 1982040 FKR. ALBU INNV. GJ., EZZE 3259 | Ja | 60180826 | 5827100 | Messingdeler for trykkrør |  | 5820210 | Deler for tilførselsrør, metall | NOBB VAVVS
60409840 | 740392 |  | PE-STUSS FOR MFC-BD VENTIL LANG FOR EL-SVEIS | Ja | 60186130 | 5815100 | Deler trykkrør PE |  | 5810330 | Deler for tilførselsrør, plast | NOBB VAVVS
60409842 | 215800 |  | Roth MultiPex rør i rør, TG | Ja | 60177330 | 5810300 | Trykkrør (rør i rør) |  | 5810100 | Tilførselsrør plast (tidl Trykkrør PE) | NOBB VAVVS
60409842 | 283655 |  | Roth MultiPex rør i rør, TG | Nei | 60177330 | 5810300 | Trykkrør (rør i rør) |  | 5810100 | Tilførselsrør plast (tidl Trykkrør PE) | NOBB VAVVS
60409844 | 216269 | T-RØR MEPLA 63X40X65MM | Mepla T-rør | Ja | 60185512 | 5815200 | Deler trykkrør flerlags |  | 5810360 | Deler for tilførselsrør, flerlags | NOBB VAVVS
60409844 | 283655 | T-RØR MEPLA 63X40X65MM | Mepla T-rør | Nei | 60185512 | 5815200 | Deler trykkrør flerlags |  | 5810360 | Deler for tilførselsrør, flerlags | NOBB VAVVS
60409847 | 283655 |  | EZ-PEX HALVKOPLING | Nei | 60180824 | 5827100 | Messingdeler for trykkrør |  | 5820210 | Deler for tilførselsrør, metall | NOBB VAVVS
60409847 | 740664 |  | EZ-PEX HALVKOPLING | Ja | 60180824 | 5827100 | Messingdeler for trykkrør |  | 5820210 | Deler for tilførselsrør, metall | NOBB VAVVS
60409854 | 740664 |  | OVERGANGSNIPPEL F/PRESS | Ja | 60180819 | 5827100 | Messingdeler for trykkrør |  | 5820210 | Deler for tilførselsrør, metall | NOBB VAVVS
60409863 | 204439 |  | PE 100 SDR 11 elektrobend | Ja | 60174235 | 5815100 | Deler trykkrør PE |  | 5810330 | Deler for tilførselsrør, plast | NOBB VAVVS
60409863 | 283655 |  | PE 100 SDR 11 elektrobend | Nei | 60174235 | 5815100 | Deler trykkrør PE |  | 5810330 | Deler for tilførselsrør, plast | NOBB VAVVS
60409873 | 209298 | PRESSBAKKE 16MM | Uponor S-Press Bakke UPP1 | Ja | 41867167 | 5815200 | Deler trykkrør flerlags |  | 5810360 | Deler for tilførselsrør, flerlags | NOBB Total, NOBB VAVVS
60409873 | 283655 | PRESSBAKKE 16MM | Uponor S-Press Bakke UPP1 | Nei | 41867167 | 5815200 | Deler trykkrør flerlags |  | 5810360 | Deler for tilførselsrør, flerlags | NOBB VAVVS
60409883 | 283655 |  | Plasson El-Anb-Klammer PE100 m.kniv SDR11-17 | Nei | 60186171 | 5815100 | Deler trykkrør PE |  | 5810330 | Deler for tilførselsrør, plast | NOBB VAVVS
60409883 | 740392 |  | Plasson El-Anb-Klammer PE100 m.kniv SDR11-17 | Ja | 60186171 | 5815100 | Deler trykkrør PE |  | 5810330 | Deler for tilførselsrør, plast | NOBB VAVVS
60409892 | 740392 |  | PP-HURTIGKOBL. FLENS-ADAPT DIN | Ja | 60186141 | 5815100 | Deler trykkrør PE |  | 5810330 | Deler for tilførselsrør, plast | NOBB VAVVS
60409899 | 740600 |  | AVK Reduksjonsflens.Type A.PN16. | Ja | 60175811 | 5865100 | Strekkfaste rørdeler støpejern |  | 5820210 | Deler for tilførselsrør, metall | NOBB VAVVS
60409907 | 741032 |  | S/75 Fleksibel Kupling Oransje EPDM | Ja | 60187616 | 5815300 | Kuplinger rør i rørsystemer |  | 5810550 | Deler for rørsystemer | NOBB VAVVS
60409938 | 276835 |  | 1 1/4R ALBUE INV MESS | Nei | 60183305 | 5827100 | Messingdeler for trykkrør |  | 5820210 | Deler for tilførselsrør, metall | NOBB VAVVS
60409938 | 740780 |  | 1 1/4R ALBUE INV MESS | Ja | 60183305 | 5827100 | Messingdeler for trykkrør |  | 5820210 | Deler for tilførselsrør, metall | NOBB VAVVS
60409959 | 740628 |  | PE100 Reduksjon lang, SDR17, Konsentrisk | Ja | 60179883 | 5815100 | Deler trykkrør PE |  | 5810330 | Deler for tilførselsrør, plast | NOBB VAVVS
60409963 | 214995 |  | T-rør press galv | Ja | 60639703 | 5855200 | Deler karbonrør |  | 5820210 | Deler for tilførselsrør, metall | NOBB VAVVS
60409964 | 740628 |  | CPVC Reduksjon | Ja | 60179907 | 6815200 | CPVC Deler for sprinkler |  | 6815210 | Deler og tilbehør for sprinkler, plast | NOBB VAVVS
60409975 | 740628 |  | PE100 El.sveis endekappe SDR11 | Ja | 60179884 | 5815100 | Deler trykkrør PE |  | 5810330 | Deler for tilførselsrør, plast | NOBB VAVVS
60409981 | 740176 |  | BLÜCHER EUROPIPE AVLØPSRØR M/1 MUFFE AISI303 | Ja | 60176259 | 5501250 | Avløpsrør rustfritt stål |  | 5505110 | Avløpsrør, metall | NOBB VAVVS
60409986 | 276835 | ALBUE INNV GJENGE 50X11/2 MESSING | Albu innv., messing | Ja | 60650424 | 5505150 | Deler til avløpsrør |  | 5810550 | Deler for rørsystemer | NOBB VAVVS
60409997 | 740948 |  | SANHA-THERM PRESS UNIONSHALVE 1 MUFFE INV GJ | Ja | 60186662 | 5855200 | Deler karbonrør |  | 5820210 | Deler for tilførselsrør, metall | NOBB VAVVS
60410009 | 267542 |  | ELEKTROMUFFE | Ja | 60175010 | 5815220 | Deler trykkrør andre typer plast |  | 5810330 | Deler for tilførselsrør, plast | NOBB VAVVS
60410009 | 283655 |  | ELEKTROMUFFE | Nei | 60175010 | 5815220 | Deler trykkrør andre typer plast |  | 5810330 | Deler for tilførselsrør, plast | NOBB VAVVS
60410013 | 420984 |  | ACO PIPE 110MM GRENRØR DOBBELT 45° | Ja | 60174419 | 5501250 | Avløpsrør rustfritt stål |  | 5505110 | Avløpsrør, metall | NOBB VAVVS
60410014 | 741228 |  | SUPER MA BEND DN150X88GR | Ja | 60178496 | 5505150 | Deler til avløpsrør |  | 5505160 | Deler til avløpsrør, metall | NOBB VAVVS
60410015 | 740628 |  | CPVC T-rør reduksjon | Ja | 60179912 | 6815200 | CPVC Deler for sprinkler |  | 6815210 | Deler og tilbehør for sprinkler, plast | NOBB VAVVS
60410029 | 740780 |  | 3/4 x 70 NIPPELMUFFE MESS I/U | Ja | 60183305 | 5827100 | Messingdeler for trykkrør |  | 5820210 | Deler for tilførselsrør, metall | NOBB VAVVS
60410031 | 740628 |  | PE100-bend 60° SDR11, bøyd av rør, R=2,5 | Ja | 60179883 | 5815100 | Deler trykkrør PE |  | 5810330 | Deler for tilførselsrør, plast | NOBB VAVVS
60410045 | 740308 |  | Inntaksskap 2017 u/innmat | Ja | 60183570 | 5810300 | Trykkrør (rør i rør) |  | 5810100 | Tilførselsrør plast (tidl Trykkrør PE) | NOBB VAVVS
60410052 | 743276 |  | Flenserør L=500 Blå epoxy PN16 | Ja | 60183776 | 5865200 | Ikke strekkfaste rørdeler støpejern |  | 5820210 | Deler for tilførselsrør, metall | NOBB VAVVS
60410058 | 740628 |  | PE100 krage kort, konet for spjeldventil SDR17 | Ja | 60179889 | 5815220 | Deler trykkrør andre typer plast |  | 5810330 | Deler for tilførselsrør, plast | NOBB VAVVS
60410065 | 283655 | EKSENTR.OVERGSMS2"-11/2"X51-38 | Eksentr. overg. SMS 2" - 11/2"x51-38 utv. slipt, AISI 316L | Ja | 60181428 | 5845200 | Deler syrefaste rør |  | 5820210 | Deler for tilførselsrør, metall | NOBB VAVVS
60410095 | 743412 |  | K-FLEX K-BOX RATT-VENTIL KORT AVSTAND | Ja | 60182812 | 3015060 | Ventil Komplette |  | 1130530 | Rørisolasjon andre materialer | NOBB VAVVS
60410103 | 740628 |  | Flexkobling Reparasjon | Ja | 60179874 | 5815220 | Deler trykkrør andre typer plast |  | 5810330 | Deler for tilførselsrør, plast | NOBB VAVVS
60410107 | 283655 |  | PP-GJ OVERGANG ANS.NIPPEL UTV./INNV.GJ.BSP | Nei | 60186138 | 5815100 | Deler trykkrør PE |  | 5810330 | Deler for tilførselsrør, plast | NOBB VAVVS
60410107 | 740392 |  | PP-GJ OVERGANG ANS.NIPPEL UTV./INNV.GJ.BSP | Ja | 60186138 | 5815100 | Deler trykkrør PE |  | 5810330 | Deler for tilførselsrør, plast | NOBB VAVVS
60410117 | 740628 |  | PE100 El.sadel | Ja | 60179921 | 5815100 | Deler trykkrør PE |  | 5810330 | Deler for tilførselsrør, plast | NOBB VAVVS
60410125 | 215657 | ALBUE FPL G1/2"X 12MM FKR | FPL albue, forkr | Ja | 41128943 | 5815100 | Deler trykkrør PE |  | 5810330 | Deler for tilførselsrør, plast | NOBB VAVVS
60410125 | 283655 | ALBUE FPL G1/2"X 12MM FKR | FPL albue, forkr | Nei | 41128943 | 5815100 | Deler trykkrør PE |  | 5810330 | Deler for tilførselsrør, plast | NOBB VAVVS
60410142 | 740392 |  | PE100 RC BEND 45° SØMLØST SDR11 R=1,5xD | Ja | 60186104 | 5815100 | Deler trykkrør PE |  | 5810330 | Deler for tilførselsrør, plast | NOBB VAVVS
60410144 | 204439 |  | Løsflens, stål m/PP belegg, boret iht. PN 10 | Ja | 60174247 | 5815100 | Deler trykkrør PE |  | 5810330 | Deler for tilførselsrør, plast | NOBB VAVVS
60410144 | 283655 |  | Løsflens, stål m/PP belegg, boret iht. PN 10 | Nei | 60174247 | 5815100 | Deler trykkrør PE |  | 5810330 | Deler for tilførselsrør, plast | NOBB VAVVS
60410147 | 740392 |  | VARMGALV. STÅL LØSFLENS BOR.PN16 RAT.PN16 | Ja | 60186107 | 5815100 | Deler trykkrør PE |  | 5810330 | Deler for tilførselsrør, plast | NOBB VAVVS
60410150 | 283655 | REDUKSJON M/UTVGJ 22MM X 3/4" | INOXPRES REDUKSJON M/UTVGJ | Ja | 60181392 | 5835200 | Deler rustfrie rør |  | 5820210 | Deler for tilførselsrør, metall | NOBB VAVVS
60410153 | 740628 |  | PE100 Reduksjon kort, SDR17, Eksentrisk | Ja | 60179883 | 5815100 | Deler trykkrør PE |  | 5810330 | Deler for tilførselsrør, plast | NOBB VAVVS
60410167 | 216269 | OVERG.ALBUE INNV.GJ. MEPLA 26X3/4" | Mepla albue: 90° innvendige gjenger | Ja | 41695047 | 5815200 | Deler trykkrør flerlags |  | 5810360 | Deler for tilførselsrør, flerlags | NOBB VAVVS
60410167 | 283655 | OVERG.ALBUE INNV.GJ. MEPLA 26X3/4" | Mepla albue: 90° innvendige gjenger | Nei | 41695047 | 5815200 | Deler trykkrør flerlags |  | 5810360 | Deler for tilførselsrør, flerlags | NOBB VAVVS
60410175 | 200868 |  | WAVIN MONTASJESKINNE FOR GULVVARME | Ja | 60174073 | 5815550 | Gulvvarmesystemer (ekskl. rør) |  | 5810410 | Deler for gulvvarme/gatevarme | NOBB VAVVS
60410186 | 283655 | T-RØR M/RED I AVST 88,9X28 | STEELPRES T-RØR M/RED I AVST | Ja | 60181389 | 5855200 | Deler karbonrør |  | 5820210 | Deler for tilførselsrør, metall | NOBB VAVVS
60410187 | 216269 | PLATEALB. L:78 MEPLA 20X1/2" | Mepla platealbue, L:78 mm | Ja | 60185638 | 5815200 | Deler trykkrør flerlags |  | 5810360 | Deler for tilførselsrør, flerlags | NOBB VAVVS
60410198 | 215909 |  | REP.MUFFE TS10 82-90 L=200 EPDM A2 | Ja | 60175491 | 5865200 | Ikke strekkfaste rørdeler støpejern |  | 5820210 | Deler for tilførselsrør, metall | NOBB VAVVS
60410201 | 740392 |  | PE100 RC BEND 15° SØMLØST SDR11 | Ja | 60186104 | 5815100 | Deler trykkrør PE |  | 5810330 | Deler for tilførselsrør, plast | NOBB VAVVS
60410204 | 740628 |  | PE100 El.sveis anboring med kniv SDR11 | Ja | 60179921 | 5815100 | Deler trykkrør PE |  | 5810330 | Deler for tilførselsrør, plast | NOBB VAVVS
60410208 | 740204 |  | Megapress S XL, Flensovergang m/SC-Contur 4259XL | Ja | 60178132 | 5855200 | Deler karbonrør |  | 5820210 | Deler for tilførselsrør, metall | NOBB VAVVS
60410213 | 215954 | T-RØR PRESSPEX A63XA63XA40 | LK PressPex T-rør | Ja | 41920617 | 5815300 | Kuplinger rør i rørsystemer |  | 5810550 | Deler for rørsystemer | NOBB VAVVS
60410213 | 283655 | T-RØR PRESSPEX A63XA63XA40 | LK PressPex T-rør | Nei | 41920617 | 5815300 | Kuplinger rør i rørsystemer |  | 5810550 | Deler for rørsystemer | NOBB VAVVS
60410222 | 215657 | PLATEALBUE FPL 1/2"X 12MM | FPL platealbue, forkr | Ja | 41128943 | 5815100 | Deler trykkrør PE |  | 5810330 | Deler for tilførselsrør, plast | NOBB VAVVS
60410222 | 283655 | PLATEALBUE FPL 1/2"X 12MM | FPL platealbue, forkr | Nei | 41128943 | 5815100 | Deler trykkrør PE |  | 5810330 | Deler for tilførselsrør, plast | NOBB VAVVS
60410225 | 740204 |  | forskruing Raxofix 5363 | Ja | 60677650 | 5893100 | Deler til trykkrør i andre materialer |  | 5830210 | Deler til tilførselsrør, andre materialer | NOBB VAVVS
60410236 | 740392 |  | PP-HURTIGKOBL. ALB 90 INNV.GJ. | Ja | 60186141 | 5815100 | Deler trykkrør PE |  | 5810330 | Deler for tilførselsrør, plast | NOBB VAVVS
60410241 | 215954 |  | LK Plastklammer varerør | Ja | 60175982 | 5815450 | Fordelerskap rør i rørsystemer |  | 5810550 | Deler for rørsystemer | NOBB VAVVS
60410241 | 283655 |  | LK Plastklammer varerør | Nei | 60175982 | 5815450 | Fordelerskap rør i rørsystemer |  | 5810550 | Deler for rørsystemer | NOBB VAVVS
60410251 | 740392 |  | PE100 RED.FLENS FORL. L=1.2M-A PN10 SDR11 | Ja | 60186104 | 5815100 | Deler trykkrør PE |  | 5810330 | Deler for tilførselsrør, plast | NOBB VAVVS
60410257 | 267542 |  | KRAGE TP PVC-U | Ja | 60175000 | 5815220 | Deler trykkrør andre typer plast |  | 5810330 | Deler for tilførselsrør, plast | NOBB VAVVS
60410257 | 283655 |  | KRAGE TP PVC-U | Nei | 60175000 | 5815220 | Deler trykkrør andre typer plast |  | 5810330 | Deler for tilførselsrør, plast | NOBB VAVVS
60410269 | 740200 |  | 221/2* 3" GALV. BEND | Ja | 60178049 | 5865100 | Strekkfaste rørdeler støpejern |  | 5820210 | Deler for tilførselsrør, metall | NOBB VAVVS
60410284 | 204439 |  | PE 100 SDR 11 bend f/elektromuffer | Ja | 60174232 | 5815100 | Deler trykkrør PE |  | 5810330 | Deler for tilførselsrør, plast | NOBB VAVVS
60410284 | 283655 |  | PE 100 SDR 11 bend f/elektromuffer | Nei | 60174232 | 5815100 | Deler trykkrør PE |  | 5810330 | Deler for tilførselsrør, plast | NOBB VAVVS
60410299 | 216269 | TILKOBLINGSBEND WC PE 110X90MM | PE tilslutningsbend 90° for Duofix | Ja | 60185631 | 5505150 | Deler til avløpsrør |  | 5501210 | Deler til avløpsrør, plast | NOBB VAVVS
60410302 | 420984 |  | ACO PIPE 200x2000MM RØR MED MUFFE | Ja | 60174413 | 5501250 | Avløpsrør rustfritt stål |  | 5505110 | Avløpsrør, metall | NOBB VAVVS
60410303 | 740628 |  | PE100 T-rør lang, SDR17 | Ja | 60179888 | 5815100 | Deler trykkrør PE |  | 5810330 | Deler for tilførselsrør, plast | NOBB VAVVS
60410307 | 215800 |  | Roth kappe til fordeler, med lufteskrue, IS | Ja | 60177351 | 5815300 | Kuplinger rør i rørsystemer |  | 5810550 | Deler for rørsystemer | NOBB VAVVS
60410307 | 283655 |  | Roth kappe til fordeler, med lufteskrue, IS | Nei | 60177351 | 5815300 | Kuplinger rør i rørsystemer |  | 5810550 | Deler for rørsystemer | NOBB VAVVS
60410311 | 283655 |  | AVK Flensebend 210/210.PN10 | Nei | 60175801 | 5865100 | Strekkfaste rørdeler støpejern |  | 5820210 | Deler for tilførselsrør, metall | NOBB VAVVS
60410311 | 740600 |  | AVK Flensebend 210/210.PN10 | Ja | 60175801 | 5865100 | Strekkfaste rørdeler støpejern |  | 5820210 | Deler for tilførselsrør, metall | NOBB VAVVS
60410317 | 276835 |  | TECEflex T-rør reduksjon MS 58 varme/kjøling | Ja | 60650425 | 5505150 | Deler til avløpsrør |  | 5810550 | Deler for rørsystemer | NOBB VAVVS
60410335 | 740504 |  | VKFD Sprinklerslange flettet 25mm BSP | Ja | 60188374 | 3015230 | Slanger Fleksible- |  | 6910300 | Fleksible kanaler ventilasjon | NOBB VAVVS
60410350 | 741032 |  | N/60 Blindlokk m/Eksentrisk BSPT tappehull Galv | Ja | 60187611 | 5865100 | Strekkfaste rørdeler støpejern |  | 5820210 | Deler for tilførselsrør, metall | NOBB VAVVS
60410352 | 740760 |  | NET ståltrådnett | Ja | 60183089 | 5815550 | Gulvvarmesystemer (ekskl. rør) |  | 5810410 | Deler for gulvvarme/gatevarme | NOBB VAVVS
60410360 | 743072 |  | ESV-08L SYREF. SNITTRING SVEIS SKOTTGJ. | Ja | 60184528 | 5815300 | Kuplinger rør i rørsystemer |  | 5810550 | Deler for rørsystemer | NOBB VAVVS
60410372 | 740308 |  | STRIPS, NYLON, 100 STK | Ja | 60183669 | 5827100 | Messingdeler for trykkrør |  | 5820210 | Deler for tilførselsrør, metall | NOBB VAVVS
60410376 | 200868 |  | WAVIN FORDELERRØR SETT 2 AVGR M/GLASS U/KPL | Ja | 60174071 | 5815550 | Gulvvarmesystemer (ekskl. rør) |  | 5810410 | Deler for gulvvarme/gatevarme | NOBB VAVVS
60410379 | 283655 |  | TYPE 120 - 16 LENGDE REPARASJONSMUFFE IPP | Nei | 60188212 | 5865200 | Ikke strekkfaste rørdeler støpejern |  | 5820210 | Deler for tilførselsrør, metall | NOBB VAVVS
60410379 | 741124 |  | TYPE 120 - 16 LENGDE REPARASJONSMUFFE IPP | Ja | 60188212 | 5865200 | Ikke strekkfaste rørdeler støpejern |  | 5820210 | Deler for tilførselsrør, metall | NOBB VAVVS
60410394 | 740176 |  | BLÜCHER EUROPIPE MANUELL RØRKUTTER | Ja | 60176281 | 5505150 | Deler til avløpsrør |  | 5505160 | Deler til avløpsrør, metall | NOBB VAVVS
60410398 | 283655 | LØPEMUFFE 76,1MM STEELPRES | STEELPRES LØPEMUFFE | Ja | 60181389 | 5855200 | Deler karbonrør |  | 5820210 | Deler for tilførselsrør, metall | NOBB VAVVS
60410399 | 216269 | BEND 15° MAPRESS SYREFAST 108 MM | Mapress Syrefast bend 15° med 2 muffer | Ja | 41695101 | 5845200 | Deler syrefaste rør |  | 5820210 | Deler for tilførselsrør, metall | NOBB VAVVS
60410420 | 741032 |  | S/750 Reduksjonskupling Galvanisert EPDM | Ja | 60187616 | 5815300 | Kuplinger rør i rørsystemer |  | 5810550 | Deler for rørsystemer | NOBB VAVVS
60410430 | 740116 |  | Flenserør DN 80 L=500mm | Ja | 60188398 | 5865100 | Strekkfaste rørdeler støpejern |  | 5820210 | Deler for tilførselsrør, metall | NOBB VAVVS
60410434 | 740200 |  | 6" GALV. T-RØR | Ja | 60178049 | 5865100 | Strekkfaste rørdeler støpejern |  | 5820210 | Deler for tilførselsrør, metall | NOBB VAVVS
60410436 | 200868 |  | AS+ GRENRØR | Ja | 60638120 | 5505150 | Deler til avløpsrør |  | 5501210 | Deler til avløpsrør, plast | NOBB VAVVS
60410437 | 420984 |  | SLUK 218 UNDERDEL VERT.UTLØP Ø110 AISI304 | Ja | 60174449 | 5501250 | Avløpsrør rustfritt stål |  | 5505110 | Avløpsrør, metall | NOBB VAVVS
60410439 | 283655 | ANSATSNIPPEL G 1/2" | BF Ezze ansatsnippel G 1/2" | Ja | 60184699 | 5827100 | Messingdeler for trykkrør |  | 5820210 | Deler for tilførselsrør, metall | NOBB VAVVS
60410441 | 276835 |  | 3/4x3/8 OVERGANGSNIPPEL MESS | Nei | 60183305 | 5827100 | Messingdeler for trykkrør |  | 5820210 | Deler for tilførselsrør, metall | NOBB VAVVS
60410441 | 740780 |  | 3/4x3/8 OVERGANGSNIPPEL MESS | Ja | 60183305 | 5827100 | Messingdeler for trykkrør |  | 5820210 | Deler for tilførselsrør, metall | NOBB VAVVS
60410443 | 204439 |  | PE 100 SDR 11 reduksjonskrage m/flens | Ja | 60174326 | 5815100 | Deler trykkrør PE |  | 5810330 | Deler for tilførselsrør, plast | NOBB VAVVS
60410443 | 283655 |  | PE 100 SDR 11 reduksjonskrage m/flens | Nei | 60174326 | 5815100 | Deler trykkrør PE |  | 5810330 | Deler for tilførselsrør, plast | NOBB VAVVS
60410449 | 740628 |  | PVC Albue 45° innv.lim, PN10 | Ja | 60179889 | 5815220 | Deler trykkrør andre typer plast |  | 5810330 | Deler for tilførselsrør, plast | NOBB VAVVS
60410456 | 740628 |  | PE100 Spareflens lang, SDR17, PN10 | Ja | 60179883 | 5815100 | Deler trykkrør PE |  | 5810330 | Deler for tilførselsrør, plast | NOBB VAVVS
60410492 | 267542 |  | TOPLOAD SADEL PE100/SDR11 | Ja | 60175008 | 5815100 | Deler trykkrør PE |  | 5810330 | Deler for tilførselsrør, plast | NOBB VAVVS
60410507 | 740204 |  | Megapress S glidemuffe | Ja | 60178132 | 5855200 | Deler karbonrør |  | 5820210 | Deler for tilførselsrør, metall | NOBB VAVVS
60410512 | 267542 |  | iJOINT MUTTER | Ja | 60175028 | 5815100 | Deler trykkrør PE |  | 5810330 | Deler for tilførselsrør, plast | NOBB VAVVS
60410541 | 740204 |  | overgangsstykke Raxofix 5311 | Ja | 60677650 | 5893100 | Deler til trykkrør i andre materialer |  | 5830210 | Deler til tilførselsrør, andre materialer | NOBB VAVVS
60410550 | 216269 | GLIDEMUFFE MAPRESS SYREF. 15 MM | Mapress Syrefast glidemuffe | Ja | 41695101 | 5845200 | Deler syrefaste rør |  | 5820210 | Deler for tilførselsrør, metall | NOBB VAVVS
60410550 | 283655 | GLIDEMUFFE MAPRESS SYREF. 15 MM | Mapress Syrefast glidemuffe | Nei | 41695101 | 5845200 | Deler syrefaste rør |  | 5820210 | Deler for tilførselsrør, metall | NOBB VAVVS
60410552 | 740116 |  | TIPP UNION ZAK34 - 40MM | Ja | 60188395 | 5865100 | Strekkfaste rørdeler støpejern |  | 5820210 | Deler for tilførselsrør, metall | NOBB VAVVS
60410558 | 740392 |  | PE80 AVLØP GRENRØR | Ja | 60186115 | 5815100 | Deler trykkrør PE |  | 5810330 | Deler for tilførselsrør, plast | NOBB VAVVS
60410565 | 267542 |  | TANK GJENNOMFØRING PVC-U/EPDM | Ja | 60174991 | 5815220 | Deler trykkrør andre typer plast |  | 5810330 | Deler for tilførselsrør, plast | NOBB VAVVS
60410569 | 267542 |  | T-RØR 90° REDUSERT SPEILSVEIS PE100 / SDR17-17,6 | Ja | 60175037 | 5815100 | Deler trykkrør PE |  | 5810330 | Deler for tilførselsrør, plast | NOBB VAVVS
60410572 | 214995 | TYTON SIT VIPER DN500 EPDM | TYTON SIT VIPER, M/MARK. RING, EPDM, VOTEC | Ja | 60178580 | 5865100 | Strekkfaste rørdeler støpejern |  | 5820210 | Deler for tilførselsrør, metall | NOBB VAVVS
60410580 | 204439 |  | PE 100 SDR 26 krage f/speilsveising | Ja | 60174241 | 5815100 | Deler trykkrør PE |  | 5810330 | Deler for tilførselsrør, plast | NOBB VAVVS
60410580 | 283655 |  | PE 100 SDR 26 krage f/speilsveising | Nei | 60174241 | 5815100 | Deler trykkrør PE |  | 5810330 | Deler for tilførselsrør, plast | NOBB VAVVS
60410582 | 267542 |  | SLANGENIPPEL ABS | Ja | 60174981 | 5815220 | Deler trykkrør andre typer plast |  | 5810330 | Deler for tilførselsrør, plast | NOBB VAVVS
60410592 | 215954 |  | LK PressPex Eco Union | Ja | 60176036 | 5815300 | Kuplinger rør i rørsystemer |  | 5810550 | Deler for rørsystemer | NOBB VAVVS
60410601 | 743072 |  | GEV-18LR3.4 WD SYREF. SNITTRING BSP UTV.GJ | Ja | 60184528 | 5815300 | Kuplinger rør i rørsystemer |  | 5810550 | Deler for rørsystemer | NOBB VAVVS
60410605 | 741032 |  | N/60 Blindlokk m/Eksentrisk BSPT tappehull Rød | Ja | 60187611 | 5865100 | Strekkfaste rørdeler støpejern |  | 5820210 | Deler for tilførselsrør, metall | NOBB VAVVS
60410606 | 740308 |  | Høiax | Ja | 60183669 | 5827100 | Messingdeler for trykkrør |  | 5820210 | Deler for tilførselsrør, metall | NOBB VAVVS
60410612 | 740392 |  | PVC KRAGE "RILLET" INNV.LIM | Ja | 60186119 | 5815100 | Deler trykkrør PE |  | 5810330 | Deler for tilførselsrør, plast | NOBB VAVVS
60410620 | 740204 |  | Megapress S XL, Glidemuffe m/SC-Contur | Ja | 60178132 | 5855200 | Deler karbonrør |  | 5820210 | Deler for tilførselsrør, metall | NOBB VAVVS
60410621 | 740392 |  | PP/Stål Løsflens ANSI B16.5 150LBS | Ja | 60186107 | 5815100 | Deler trykkrør PE |  | 5810330 | Deler for tilførselsrør, plast | NOBB VAVVS
60410622 | 740204 |  | Overgangsmuffe Smartpress-Aupex | Ja | 60178159 | 5815200 | Deler trykkrør flerlags |  | 5810360 | Deler for tilførselsrør, flerlags | NOBB VAVVS
60410649 | 204439 |  | PE 100 SDR 11 grenrør f/speilsveising | Ja | 60174178 | 5815100 | Deler trykkrør PE |  | 5810330 | Deler for tilførselsrør, plast | NOBB VAVVS
60410649 | 283655 |  | PE 100 SDR 11 grenrør f/speilsveising | Nei | 60174178 | 5815100 | Deler trykkrør PE |  | 5810330 | Deler for tilførselsrør, plast | NOBB VAVVS
60410662 | 740392 |  | PE100 INNMURINGSKRAGE SDR11 L=1.0 METER | Ja | 60186104 | 5815100 | Deler trykkrør PE |  | 5810330 | Deler for tilførselsrør, plast | NOBB VAVVS
60410664 | 741032 |  | S/75 Fleksibel Kupling Galvanisert EPDM | Ja | 60187616 | 5815300 | Kuplinger rør i rørsystemer |  | 5810550 | Deler for rørsystemer | NOBB VAVVS
60410677 | 740308 |  | T-rør, push fit | Ja | 60183570 | 5810300 | Trykkrør (rør i rør) |  | 5810100 | Tilførselsrør plast (tidl Trykkrør PE) | NOBB VAVVS
60410679 | 200868 |  | WAVIN X-STREAM ENDELOKK | Ja | 40208670 | 5410100 | Deler til drensrør/overvannsrør |  | 5401300 | Deler til drensrør og overvannsrør | NOBB VAVVS
60410679 | 283655 |  | WAVIN X-STREAM ENDELOKK | Nei | 40208670 | 5410100 | Deler til drensrør/overvannsrør |  | 5401300 | Deler til drensrør og overvannsrør | NOBB VAVVS
60410700 | 216269 | T-RØR MAPRESS CUNIFE 108X22X108 | T-RØR MAPRESS CUNIFE redusert | Ja | 60185453 | 5825300 | Pressfittings, CuNi |  | 5820210 | Deler for tilførselsrør, metall | NOBB VAVVS
60410700 | 283655 | T-RØR MAPRESS CUNIFE 108X22X108 | T-RØR MAPRESS CUNIFE redusert | Nei | 60185453 | 5825300 | Pressfittings, CuNi |  | 5820210 | Deler for tilførselsrør, metall | NOBB VAVVS
60410705 | 283655 | REDUKSJON 76,1X42 STEELPRES | Steelpres Reduksjon | Ja | 60181389 | 5855200 | Deler karbonrør |  | 5820210 | Deler for tilførselsrør, metall | NOBB VAVVS
60410706 | 740392 |  | PE100 RED.FLENS LANG F.EL-SVEIS-A PN16 SDR11 | Ja | 60186104 | 5815100 | Deler trykkrør PE |  | 5810330 | Deler for tilførselsrør, plast | NOBB VAVVS
60410711 | 283655 | DREIESPJ.VENTIL DIN DN 25 MAN.SVEIS | Dreiespj.ventil DIN DN 25 Man.sveis/sveis, AISI 316L | Ja | 60181428 | 5845200 | Deler syrefaste rør |  | 5820210 | Deler for tilførselsrør, metall | NOBB VAVVS
60410716 | 283655 |  | PE100 Grenrør lang for EL-sveis SDR17 | Nei | 60186105 | 5815100 | Deler trykkrør PE |  | 5810330 | Deler for tilførselsrør, plast | NOBB VAVVS
60410716 | 740392 |  | PE100 Grenrør lang for EL-sveis SDR17 | Ja | 60186105 | 5815100 | Deler trykkrør PE |  | 5810330 | Deler for tilførselsrør, plast | NOBB VAVVS
60410718 | 283655 | REDUKSJON 54X28 AESPRES | Aespres reduksjon | Ja | 60181602 | 5825100 | Pressfittings, kobber |  | 5820210 | Deler for tilførselsrør, metall | NOBB VAVVS
60410722 | 215954 |  | PF Plugg AX20 | Ja | 60176060 | 5815250 | Fordelere rør i rørsystemer |  | 5810550 | Deler for rørsystemer | NOBB VAVVS
60410722 | 283655 |  | PF Plugg AX20 | Nei | 60176060 | 5815250 | Fordelere rør i rørsystemer |  | 5810550 | Deler for rørsystemer | NOBB VAVVS
60410723 | 740628 |  | PE100 El.sadel | Ja | 60179921 | 5815100 | Deler trykkrør PE |  | 5810330 | Deler for tilførselsrør, plast | NOBB VAVVS
60410730 | 740600 |  | PE-Krage.PE100/SDR17. | Ja | 60175840 | 5815100 | Deler trykkrør PE |  | 5810330 | Deler for tilførselsrør, plast | NOBB VAVVS
60410731 | 740204 |  | Profipress bend 90°, SC-Contur, kobber, | Ja | 60178176 | 5825100 | Pressfittings, kobber |  | 5820210 | Deler for tilførselsrør, metall | NOBB VAVVS
60410747 | 204439 |  | Flenspakning, armert | Ja | 60174412 | 5815100 | Deler trykkrør PE |  | 5810330 | Deler for tilførselsrør, plast | NOBB VAVVS
60410773 | 283655 |  | Blindflens DN 150 | Nei | 60188398 | 5865100 | Strekkfaste rørdeler støpejern |  | 5820210 | Deler for tilførselsrør, metall | NOBB VAVVS
60410773 | 740116 |  | Blindflens DN 150 | Ja | 60188398 | 5865100 | Strekkfaste rørdeler støpejern |  | 5820210 | Deler for tilførselsrør, metall | NOBB VAVVS
60410778 | 740176 |  | BLÜCHER EUROPIPE EKSENTRISK OVERGANG | Ja | 60176281 | 5505150 | Deler til avløpsrør |  | 5505160 | Deler til avløpsrør, metall | NOBB VAVVS
60410782 | 420984 |  | MODULAR 200 RENNE AISI316 | Ja | 60174449 | 5501250 | Avløpsrør rustfritt stål |  | 5505110 | Avløpsrør, metall | NOBB VAVVS
60410786 | 215909 |  | REP.MUFFE TS20 165-185 L=200 EPDM A2 | Ja | 60175491 | 5865200 | Ikke strekkfaste rørdeler støpejern |  | 5820210 | Deler for tilførselsrør, metall | NOBB VAVVS
60410789 | 741032 |  | N/E494 Overgangsnippel ST100xglatt ende SS316L 2mm | Ja | 60675664 | 5845200 | Deler syrefaste rør |  | 5820210 | Deler for tilførselsrør, metall | NOBB VAVVS
60410803 | 216269 | GRENRØR KOMBI SILENTPRO 90X90X50MM | Silent-Pro kombi-grenrør 87,5° | Ja | 60185450 | 5505150 | Deler til avløpsrør |  | 5501210 | Deler til avløpsrør, plast | NOBB VAVVS
60410803 | 283655 | GRENRØR KOMBI SILENTPRO 90X90X50MM | Silent-Pro kombi-grenrør 87,5° | Nei | 60185450 | 5505150 | Deler til avløpsrør |  | 5501210 | Deler til avløpsrør, plast | NOBB VAVVS
60410805 | 276835 | KAPPE PP-RCT SDR11 250MM | Kappe PP-RCT SDR11 buttsveis | Ja | 60650367 | 5505150 | Deler til avløpsrør |  | 5501210 | Deler til avløpsrør, plast | NOBB VAVVS
60410807 | 204439 |  | Protectline bend r= 0,6m, PVC,rød | Ja | 60174301 | 5615100 | Deler til kabelrør |  | 5610150 | Deler til kabelrør | NOBB VAVVS
60410807 | 283655 |  | Protectline bend r= 0,6m, PVC,rød | Nei | 60174301 | 5615100 | Deler til kabelrør |  | 5610150 | Deler til kabelrør | NOBB VAVVS
60410816 | 740628 |  | PE100 krage lang, SDR11 | Ja | 60179883 | 5815100 | Deler trykkrør PE |  | 5810330 | Deler for tilførselsrør, plast | NOBB VAVVS
60410821 | 740204 |  | Sanpress Inox XL-T-rør | Ja | 60677129 | 5835200 | Deler rustfrie rør |  | 5820210 | Deler for tilførselsrør, metall | NOBB VAVVS
60410830 | 283655 |  | 1/2" BØYD 90° NR. 2174781 MESS. OVG. SLANGEHYLSE BØYD 90°, E | Nei | 60180819 | 5827100 | Messingdeler for trykkrør |  | 5820210 | Deler for tilførselsrør, metall | NOBB VAVVS
60410830 | 740664 |  | 1/2" BØYD 90° NR. 2174781 MESS. OVG. SLANGEHYLSE BØYD 90°, E | Ja | 60180819 | 5827100 | Messingdeler for trykkrør |  | 5820210 | Deler for tilførselsrør, metall | NOBB VAVVS
60410836 | 283655 | AVLØPSSLANGE HVIT 32MM À 25M | AVLØPSSLANGE HVIT 32MM À 25M | Ja | 60184754 | 5505150 | Deler til avløpsrør |  | 5501100 | Avløpsrør plast | NOBB VAVVS
60410838 | 283655 |  | AVK Flense T-rør m/br.avst.L=900/350.PN10 | Nei | 60175801 | 5865100 | Strekkfaste rørdeler støpejern |  | 5820210 | Deler for tilførselsrør, metall | NOBB VAVVS
60410838 | 740600 |  | AVK Flense T-rør m/br.avst.L=900/350.PN10 | Ja | 60175801 | 5865100 | Strekkfaste rørdeler støpejern |  | 5820210 | Deler for tilførselsrør, metall | NOBB VAVVS
60410849 | 283655 |  | AVK T-rør til PE-rør, TALBOT pushfit, 16 bar, | Nei | 60681661 | 5815100 | Deler trykkrør PE |  | 5810330 | Deler for tilførselsrør, plast | NOBB VAVVS
60410849 | 740600 |  | AVK T-rør til PE-rør, TALBOT pushfit, 16 bar, | Ja | 60681661 | 5815100 | Deler trykkrør PE |  | 5810330 | Deler for tilførselsrør, plast | NOBB VAVVS
60410864 | 740296 |  | 75 MM X 3" PN 10 PLASSIM PP KOMPRESJONS-ALBU 90° M/UTV. GJ. | Ja | 60183361 | 5815100 | Deler trykkrør PE |  | 5810330 | Deler for tilførselsrør, plast | NOBB VAVVS
60410874 | 204439 |  | PE 100 SDR 11 elektrobend | Ja | 60174235 | 5815100 | Deler trykkrør PE |  | 5810330 | Deler for tilførselsrør, plast | NOBB VAVVS
60410874 | 283655 |  | PE 100 SDR 11 elektrobend | Nei | 60174235 | 5815100 | Deler trykkrør PE |  | 5810330 | Deler for tilførselsrør, plast | NOBB VAVVS
60410877 | 283655 | RESERVERT16 | Reservert | Ja | 60181400 | 5855200 | Deler karbonrør |  | 5820210 | Deler for tilførselsrør, metall | NOBB VAVVS
60410898 | 740628 |  | PVC-U trykkrør PN 4, L=5m | Ja | 60179892 | 5810320 | Trykkrør andre typer plast |  | 5810100 | Tilførselsrør plast (tidl Trykkrør PE) | NOBB VAVVS
60410923 | 740628 |  | EPDM pakning flat | Ja | 60179897 | 5835200 | Deler rustfrie rør |  | 5820210 | Deler for tilførselsrør, metall | NOBB VAVVS
60410924 | 209298 | REDUKSJON 32-20 | Uponor S-Press PLUS reduksjon | Ja | 41867122 | 5815200 | Deler trykkrør flerlags |  | 5810360 | Deler for tilførselsrør, flerlags | NOBB Total, NOBB VAVVS
60410924 | 283655 | REDUKSJON 32-20 | Uponor S-Press PLUS reduksjon | Nei | 41867122 | 5815200 | Deler trykkrør flerlags |  | 5810360 | Deler for tilførselsrør, flerlags | NOBB VAVVS
60410929 | 740204 |  | G1 Sanpress XL Inox bend 90 grader | Ja | 60178139 | 5840300 | Sveiste rør for press syrefaste |  | 5820100 | Tilførselsrør metall (tidl Kobberrør glødet kveil) | NOBB VAVVS
60410930 | 740280 | GRAFITT SLS-1 DN 200 PN 10-16 | Klinger Grafitt flensepakning SLS-1 | Ja | 60182783 | 5855200 | Deler karbonrør |  | 5820210 | Deler for tilførselsrør, metall | NOBB VAVVS
60410946 | 741032 |  | N/12 22,5° Bend Oransje | Ja | 60187611 | 5865100 | Strekkfaste rørdeler støpejern |  | 5820210 | Deler for tilførselsrør, metall | NOBB VAVVS
60410951 | 283655 |  | 1.1/4" R, NR. 1982883 MESS. ALBU, PLANDREID, EZZE 3261 | Nei | 60180819 | 5827100 | Messingdeler for trykkrør |  | 5820210 | Deler for tilførselsrør, metall | NOBB VAVVS
60410951 | 740664 |  | 1.1/4" R, NR. 1982883 MESS. ALBU, PLANDREID, EZZE 3261 | Ja | 60180819 | 5827100 | Messingdeler for trykkrør |  | 5820210 | Deler for tilførselsrør, metall | NOBB VAVVS
60410961 | 267542 |  | OVERGANGSMUFFE, MUFFESVEIS | Ja | 60175034 | 5815100 | Deler trykkrør PE |  | 5810330 | Deler for tilførselsrør, plast | NOBB VAVVS
60410964 | 216269 | FLENS SPISSENDE MAPRESS SYREF 42 | Mapress Syrefast flens m/spissende PN 10/16 | Ja | 41695101 | 5845200 | Deler syrefaste rør |  | 5820210 | Deler for tilførselsrør, metall | NOBB VAVVS
60410973 | 740176 |  | BLÜCHER EUROPIPE BEND AISI316L | Ja | 60176281 | 5505150 | Deler til avløpsrør |  | 5505160 | Deler til avløpsrør, metall | NOBB VAVVS
60410976 | 740204 |  | overgangsstykke Raxofix | Ja | 60677650 | 5893100 | Deler til trykkrør i andre materialer |  | 5830210 | Deler til tilførselsrør, andre materialer | NOBB VAVVS
60411009 | 200868 |  | AS+ BEND | Ja | 60638118 | 5505150 | Deler til avløpsrør |  | 5501210 | Deler til avløpsrør, plast | NOBB VAVVS
60411009 | 283655 |  | AS+ BEND | Nei | 60638118 | 5505150 | Deler til avløpsrør |  | 5501210 | Deler til avløpsrør, plast | NOBB VAVVS
60411027 | 740392 |  | PE100 RC BEND 45° SØMLØST SDR11 R=1,5xD | Ja | 60186104 | 5815100 | Deler trykkrør PE |  | 5810330 | Deler for tilførselsrør, plast | NOBB VAVVS
60411029 | 215954 |  | LK 521 MultiFill | Ja | 60176142 | 5815550 | Gulvvarmesystemer (ekskl. rør) |  | 5810410 | Deler for gulvvarme/gatevarme | NOBB VAVVS
60411046 | 267542 |  | ENDEKAPPE, MUFFESVEIS | Ja | 60653330 | 5815220 | Deler trykkrør andre typer plast |  | 5810330 | Deler for tilførselsrør, plast | NOBB VAVVS
60411048 | 740204 |  | Smartpress/PexfitPro-rør 4705.6 | Ja | 60178154 | 5810250 | Trykkrør flerlags |  | 5810210 | Tilførselsrør, flerlags | NOBB VAVVS
60411050 | 283655 |  | AVK dobbelt flenserør type FF, 1000 mm, PN10, | Nei | 60175801 | 5865100 | Strekkfaste rørdeler støpejern |  | 5820210 | Deler for tilførselsrør, metall | NOBB VAVVS
60411050 | 740600 |  | AVK dobbelt flenserør type FF, 1000 mm, PN10, | Ja | 60175801 | 5865100 | Strekkfaste rørdeler støpejern |  | 5820210 | Deler for tilførselsrør, metall | NOBB VAVVS
60411054 | 726056 | SVEISEFLENS M/HALS DN65/76,1 MM. | STÅL SVEISEFLENS M/HALS EN1092-1/11 PN10-16 | Ja | 60181844 | 5835100 | Flenser rustfrie rør |  | 5820210 | Deler for tilførselsrør, metall | NOBB VAVVS
60411058 | 276835 | TIPPUNION 3/8" X 10 MM | UNISUPER TIPPUNION | Ja | 60650676 | 5827100 | Messingdeler for trykkrør |  | 5820210 | Deler for tilførselsrør, metall | NOBB VAVVS
60411060 | 740628 |  | PE100-el.sveise muffe | Ja | 60179883 | 5815100 | Deler trykkrør PE |  | 5810330 | Deler for tilførselsrør, plast | NOBB VAVVS
60411088 | 283655 |  | PE100 RED.KONS KORT F/SP-SVEIS SDR17 | Nei | 60186104 | 5815100 | Deler trykkrør PE |  | 5810330 | Deler for tilførselsrør, plast | NOBB VAVVS
60411088 | 740392 |  | PE100 RED.KONS KORT F/SP-SVEIS SDR17 | Ja | 60186104 | 5815100 | Deler trykkrør PE |  | 5810330 | Deler for tilførselsrør, plast | NOBB VAVVS
60411093 | 741032 |  | S/920 Anboringsklammer Galv EPDM m/innv.gj BSP | Ja | 60187583 | 5865100 | Strekkfaste rørdeler støpejern |  | 5820210 | Deler for tilførselsrør, metall | NOBB VAVVS
60411118 | 267542 |  | ALBUE 45° LANG ENDE | Ja | 60175034 | 5815100 | Deler trykkrør PE |  | 5810330 | Deler for tilførselsrør, plast | NOBB VAVVS
60411121 | 215800 |  | Roth VUK skap for vannutkaster | Ja | 60177344 | 5815450 | Fordelerskap rør i rørsystemer |  | 5810550 | Deler for rørsystemer | NOBB VAVVS
60411121 | 283655 |  | Roth VUK skap for vannutkaster | Nei | 60177344 | 5815450 | Fordelerskap rør i rørsystemer |  | 5810550 | Deler for rørsystemer | NOBB VAVVS
60411122 | 216269 | T-RØR MEPLA 26X1/2"X26 | Mepla T-rør, innvendige gjenger | Ja | 60185512 | 5815200 | Deler trykkrør flerlags |  | 5810360 | Deler for tilførselsrør, flerlags | NOBB VAVVS
60411122 | 283655 | T-RØR MEPLA 26X1/2"X26 | Mepla T-rør, innvendige gjenger | Nei | 60185512 | 5815200 | Deler trykkrør flerlags |  | 5810360 | Deler for tilførselsrør, flerlags | NOBB VAVVS
60411130 | 740204 |  | 15 x 1/2 Sanpress inox platealbu, SC-Contur, syrefast stål, | Ja | 60677121 | 5845200 | Deler syrefaste rør |  | 5820210 | Deler for tilførselsrør, metall | NOBB VAVVS
60411131 | 741032 |  | N/20 T-rør Galvanisert | Ja | 60187588 | 5865100 | Strekkfaste rørdeler støpejern |  | 5820210 | Deler for tilførselsrør, metall | NOBB VAVVS
60411133 | 283655 |  | AVK Blindflens m/gjenge.dukt.stpj.PN10 | Nei | 60175801 | 5865100 | Strekkfaste rørdeler støpejern |  | 5820210 | Deler for tilførselsrør, metall | NOBB VAVVS
60411133 | 740600 |  | AVK Blindflens m/gjenge.dukt.stpj.PN10 | Ja | 60175801 | 5865100 | Strekkfaste rørdeler støpejern |  | 5820210 | Deler for tilførselsrør, metall | NOBB VAVVS
60411135 | 740664 |  | 1", NR. 1885789 FKR. ALBU KRK 155, EZZE | Ja | 60180826 | 5827100 | Messingdeler for trykkrør |  | 5820210 | Deler for tilførselsrør, metall | NOBB VAVVS
60411136 | 216269 | REDUKSJON SILENTPRO 125X110MM | Silent-Pro reduksjon | Ja | 60185765 | 5505150 | Deler til avløpsrør |  | 5501210 | Deler til avløpsrør, plast | NOBB VAVVS
60411136 | 283655 | REDUKSJON SILENTPRO 125X110MM | Silent-Pro reduksjon | Nei | 60185765 | 5505150 | Deler til avløpsrør |  | 5501210 | Deler til avløpsrør, plast | NOBB VAVVS
60411146 | 740628 |  | Camlock kobling 633/F han | Ja | 60179889 | 5815220 | Deler trykkrør andre typer plast |  | 5810330 | Deler for tilførselsrør, plast | NOBB VAVVS
60411150 | 740488 |  | PE100 Fl.krage SDR11 Kort | Ja | 60187986 | 5815100 | Deler trykkrør PE |  | 5810330 | Deler for tilførselsrør, plast | NOBB VAVVS
60411154 | 740204 |  | Sanpress inox tippunion, SC-Contur, syrefast stål | Ja | 60650472 | 5845200 | Deler syrefaste rør |  | 5820210 | Deler for tilførselsrør, metall | NOBB VAVVS
60411162 | 740664 |  | 15 MM X 1/2", NR. 1885193 FKR. HALVKOBLING KRK 128, EZZE | Ja | 60180825 | 5827100 | Messingdeler for trykkrør |  | 5820210 | Deler for tilførselsrør, metall | NOBB VAVVS
60411163 | 740392 |  | PE100 BEND 90° KORT F/SP-SVEIS SDR33 | Ja | 60186104 | 5815100 | Deler trykkrør PE |  | 5810330 | Deler for tilførselsrør, plast | NOBB VAVVS
60411166 | 740188 |  | Anboringsklammer rille | Ja | 60177889 | 5860100 | Strekkfaste rør støpejern |  | 5820100 | Tilførselsrør metall (tidl Kobberrør glødet kveil) | NOBB VAVVS
60411176 | 740600 |  | AVK Flense T-rør,dukt.stpj.L=1100/550.PN10 | Ja | 60175801 | 5865100 | Strekkfaste rørdeler støpejern |  | 5820210 | Deler for tilførselsrør, metall | NOBB VAVVS
60411179 | 276835 | FORDELER 9 KURSER 3/4 EUROKONUS | TECEfloor gulvvarmefordeler 9 kurser | Ja | 60649886 | 5815550 | Gulvvarmesystemer (ekskl. rør) |  | 5810410 | Deler for gulvvarme/gatevarme | NOBB VAVVS
60411180 | 726056 | UNION 110 X 110 MM AHL F/PE | Union AHL f/PE-trykkrør PN 16 | Ja | 60181915 | 5815150 | Deler trykkrør PEX |  | 5810330 | Deler for tilførselsrør, plast | NOBB VAVVS
60411181 | 283655 | TIPPALBUE KROPP FPL 1/2 | BF tippalbue kropp FPL 1/2 | Ja | 42098818 | 5505150 | Deler til avløpsrør |  | 5501210 | Deler til avløpsrør, plast | NOBB VAVVS
60411182 | 216269 | REDUS MAPRESS SYREF 54X35MM GASS | Mapress Syrefast reduksjon med 1 muffe (gass) | Ja | 41695101 | 5845200 | Deler syrefaste rør |  | 5820210 | Deler for tilførselsrør, metall | NOBB VAVVS
60411182 | 283655 | REDUS MAPRESS SYREF 54X35MM GASS | Mapress Syrefast reduksjon med 1 muffe (gass) | Nei | 41695101 | 5845200 | Deler syrefaste rør |  | 5820210 | Deler for tilførselsrør, metall | NOBB VAVVS
60411190 | 267542 |  | REDUKSJON | Ja | 60175010 | 5815220 | Deler trykkrør andre typer plast |  | 5810330 | Deler for tilførselsrør, plast | NOBB VAVVS
60411190 | 283655 |  | REDUKSJON | Nei | 60175010 | 5815220 | Deler trykkrør andre typer plast |  | 5810330 | Deler for tilførselsrør, plast | NOBB VAVVS
60411193 | 420984 |  | MODULAR 125 RENNE ENDEPL.UTLØP Ø110 AISI304 | Ja | 60174449 | 5501250 | Avløpsrør rustfritt stål |  | 5505110 | Avløpsrør, metall | NOBB VAVVS
60411194 | 743072 |  | EWKO-42L SYREF. SNITTRING JUSTERB.ALBUE | Ja | 60184528 | 5815300 | Kuplinger rør i rørsystemer |  | 5810550 | Deler for rørsystemer | NOBB VAVVS
60411198 | 216269 | OVERGANG PE INNV GJENGER 56X2" | PE overgangsstykke, utvendige gjenger, Rp=2" | Ja | 60185631 | 5505150 | Deler til avløpsrør |  | 5501210 | Deler til avløpsrør, plast | NOBB VAVVS
60411208 | 740628 |  | PVC Muffe innv.lim, PN16 | Ja | 60179889 | 5815220 | Deler trykkrør andre typer plast |  | 5810330 | Deler for tilførselsrør, plast | NOBB VAVVS
60411210 | 740392 |  | PE100 KRAGE LANG FREST SDR17 | Ja | 60186104 | 5815100 | Deler trykkrør PE |  | 5810330 | Deler for tilførselsrør, plast | NOBB VAVVS
60411259 | 216269 | REDUKSJON MAPRESS SYREF 54X15MM | Mapress Syrefast reduksjon med 1 muffe | Ja | 41695101 | 5845200 | Deler syrefaste rør |  | 5820210 | Deler for tilførselsrør, metall | NOBB VAVVS
60411259 | 283655 | REDUKSJON MAPRESS SYREF 54X15MM | Mapress Syrefast reduksjon med 1 muffe | Nei | 41695101 | 5845200 | Deler syrefaste rør |  | 5820210 | Deler for tilførselsrør, metall | NOBB VAVVS
60411269 | 214995 |  | MUFFE 2" 3000lbs NPT F316/316L ASTM A182 | Ja | 60642396 | 5845200 | Deler syrefaste rør |  | 5820210 | Deler for tilførselsrør, metall | NOBB VAVVS
60411285 | 283655 |  | PLASSON SERIE.1 TIPPUNION UTV.GJ BSP | Nei | 60186141 | 5815100 | Deler trykkrør PE |  | 5810330 | Deler for tilførselsrør, plast | NOBB VAVVS
60411285 | 740392 |  | PLASSON SERIE.1 TIPPUNION UTV.GJ BSP | Ja | 60186141 | 5815100 | Deler trykkrør PE |  | 5810330 | Deler for tilførselsrør, plast | NOBB VAVVS
60411288 | 740628 |  | PE100-bend 22° SDR17, bøyd av rør, R=2,5 | Ja | 60179883 | 5815100 | Deler trykkrør PE |  | 5810330 | Deler for tilførselsrør, plast | NOBB VAVVS
60411301 | 740392 |  | ADAPTER PE100/AISI 316L INNV.GJ.R040 f/EL/SPEIL | Ja | 60186104 | 5815100 | Deler trykkrør PE |  | 5810330 | Deler for tilførselsrør, plast | NOBB VAVVS
60411326 | 740628 |  | Flexkobling Reduksjon eksentr. | Ja | 60179874 | 5815220 | Deler trykkrør andre typer plast |  | 5810330 | Deler for tilførselsrør, plast | NOBB VAVVS
60411328 | 216269 | T-RØR MAPRESS CU 108X76,1X108MM | Mapress Kobber T-rør redusert | Ja | 60185448 | 5825100 | Pressfittings, kobber |  | 5820210 | Deler for tilførselsrør, metall | NOBB VAVVS
60411328 | 283655 | T-RØR MAPRESS CU 108X76,1X108MM | Mapress Kobber T-rør redusert | Nei | 60185448 | 5825100 | Pressfittings, kobber |  | 5820210 | Deler for tilførselsrør, metall | NOBB VAVVS
60411337 | 740600 |  | AVK Flensespiss f/PVC.L=270.PN10 | Ja | 60175801 | 5865100 | Strekkfaste rørdeler støpejern |  | 5820210 | Deler for tilførselsrør, metall | NOBB VAVVS
60411357 | 204439 |  | Saniflex twin PEX PN10 preisolert rør | Ja | 60174221 | 5810200 | Trykkrør PEX |  | 5810360 | Deler for tilførselsrør, flerlags | NOBB VAVVS
60411357 | 283655 |  | Saniflex twin PEX PN10 preisolert rør | Nei | 60174221 | 5810200 | Trykkrør PEX |  | 5810360 | Deler for tilførselsrør, flerlags | NOBB VAVVS
60411359 | 216269 | KULEGREN 3 TILLØP PE 90° 110X110MM | PE kulegren 88,5°, 3 tilkoplinger 90° | Ja | 60185556 | 5505150 | Deler til avløpsrør |  | 5501210 | Deler til avløpsrør, plast | NOBB VAVVS
60411359 | 283655 | KULEGREN 3 TILLØP PE 90° 110X110MM | PE kulegren 88,5°, 3 tilkoplinger 90° | Nei | 60185556 | 5505150 | Deler til avløpsrør |  | 5501210 | Deler til avløpsrør, plast | NOBB VAVVS
60411370 | 740628 |  | PVC Løsflens, boret PN10 | Ja | 60179893 | 5815100 | Deler trykkrør PE |  | 5810330 | Deler for tilførselsrør, plast | NOBB VAVVS
60411372 | 283655 | REDUKSJONSSTUSS 160X135MM | PREIS REDUKSJONSSTUSS | Ja | 60181443 | 5501300 | Avløpsrør støpejern/MA |  | 5505110 | Avløpsrør, metall | NOBB VAVVS
60411382 | 741032 |  | N/60 Blindlokk Oransje | Ja | 60187589 | 5865100 | Strekkfaste rørdeler støpejern |  | 5820210 | Deler for tilførselsrør, metall | NOBB VAVVS
60411383 | 283655 |  | PLASSON SERIE.1 VEGGBRAKETT | Nei | 60186141 | 5815100 | Deler trykkrør PE |  | 5810330 | Deler for tilførselsrør, plast | NOBB VAVVS
60411383 | 740392 |  | PLASSON SERIE.1 VEGGBRAKETT | Ja | 60186141 | 5815100 | Deler trykkrør PE |  | 5810330 | Deler for tilførselsrør, plast | NOBB VAVVS
60411390 | 276835 | VENDEPLATE C-C 1220X595X22 | TECEfloor vendeplate med spor C-C 200 | Ja | 60654416 | 5815550 | Gulvvarmesystemer (ekskl. rør) |  | 5810410 | Deler for gulvvarme/gatevarme | NOBB VAVVS
60411394 | 741032 |  | N/420 SS T-Rør Syrefast CF8M/SS316L (Sch.10) | Ja | 60187588 | 5865100 | Strekkfaste rørdeler støpejern |  | 5820210 | Deler for tilførselsrør, metall | NOBB VAVVS
60411398 | 740392 |  | PE80 AVLØP RED. KONSENTRISK | Ja | 60186116 | 5815100 | Deler trykkrør PE |  | 5810330 | Deler for tilførselsrør, plast | NOBB VAVVS
60411414 | 743276 |  | Flensemuffe m/ skruskjøt | Ja | 60183776 | 5865200 | Ikke strekkfaste rørdeler støpejern |  | 5820210 | Deler for tilførselsrør, metall | NOBB VAVVS
60411420 | 204439 |  | PE 100 SDR 17 krage f/speilsveising | Ja | 60174241 | 5815100 | Deler trykkrør PE |  | 5810330 | Deler for tilførselsrør, plast | NOBB VAVVS
60411429 | 741032 |  | N/52 Liten Konsentrisk Overgang Rød | Ja | 60187611 | 5865100 | Strekkfaste rørdeler støpejern |  | 5820210 | Deler for tilførselsrør, metall | NOBB VAVVS
60411442 | 283655 | KOBBERRØR 22 X 1,0 MM | 22 X 1,0 MM KOBBERRØR F/KAPILLARLODDING EN | Nei | 60639673 | 5820250 | Kobberrør rette |  | 5820100 | Tilførselsrør metall (tidl Kobberrør glødet kveil) | NOBB VAVVS
60411442 | 741072 | KOBBERRØR 22 X 1,0 MM | 22 X 1,0 MM KOBBERRØR F/KAPILLARLODDING EN | Ja | 60639673 | 5820250 | Kobberrør rette |  | 5820100 | Tilførselsrør metall (tidl Kobberrør glødet kveil) | NOBB VAVVS
60411446 | 740264 |  | RAUPIANO bend 30 grader | Ja | 60181791 | 5505150 | Deler til avløpsrør |  | 5501210 | Deler til avløpsrør, plast | NOBB VAVVS
60411448 | 283655 |  | Plasson El-Anb-Klammer PE100/Mess.inv.gj.BSP | Nei | 60186171 | 5815100 | Deler trykkrør PE |  | 5810330 | Deler for tilførselsrør, plast | NOBB VAVVS
60411448 | 740392 |  | Plasson El-Anb-Klammer PE100/Mess.inv.gj.BSP | Ja | 60186171 | 5815100 | Deler trykkrør PE |  | 5810330 | Deler for tilførselsrør, plast | NOBB VAVVS
60411458 | 283655 | KOBLING 285-310 MM | SC310 (285-310) FERNCO RETTE KOBLINGER M/STØTTE | Nei | 60174901 | 5505150 | Deler til avløpsrør |  | 1850640 | Forlengere og Overganger | NOBB VAVVS
60411458 | 740592 | KOBLING 285-310 MM | SC310 (285-310) FERNCO RETTE KOBLINGER M/STØTTE | Ja | 60174901 | 5505150 | Deler til avløpsrør |  | 1850640 | Forlengere og Overganger | NOBB VAVVS
60411459 | 740276 |  | PE100 Segmentbend SDR11 61-90° | Ja | 60182772 | 5815100 | Deler trykkrør PE |  | 5810330 | Deler for tilførselsrør, plast | NOBB VAVVS
60411460 | 283655 | RØR - 53X1,5 UTV.SLIPT, UGLØDET | Sveiste rør DIN DN 50 - 53x1,5 utv.slipt, uglødet | Ja | 60181426 | 5835200 | Deler rustfrie rør |  | 5820210 | Deler for tilførselsrør, metall | NOBB VAVVS
60411462 | 740664 |  | EZZE KOPLINGSHUS 1" INNV. GJ., BUTIKKPAKKET, 7350/2171908 EZ | Ja | 60180839 | 5827100 | Messingdeler for trykkrør |  | 5820210 | Deler for tilførselsrør, metall | NOBB VAVVS
60411476 | 216269 | REDUKSJON PE 50X40MM KORT | PE reduksjon, kort | Ja | 60185631 | 5505150 | Deler til avløpsrør |  | 5501210 | Deler til avløpsrør, plast | NOBB VAVVS
60411476 | 283655 | REDUKSJON PE 50X40MM KORT | PE reduksjon, kort | Nei | 60185631 | 5505150 | Deler til avløpsrør |  | 5501210 | Deler til avløpsrør, plast | NOBB VAVVS
60411485 | 283655 | RØRHOLDER FOR DIN RØR DN 40 | Rørholder for DIN rør DN 40 kort skaft, stram | Ja | 60181426 | 5835200 | Deler rustfrie rør |  | 5820210 | Deler for tilførselsrør, metall | NOBB VAVVS
60411491 | 740780 |  | 1 - 32x4,4R PEM-ALBUE UTV MESS | Ja | 60656567 | 5815150 | Deler trykkrør PEX |  | 5810330 | Deler for tilførselsrør, plast | NOBB VAVVS
60411493 | 215954 |  | LK Adaptere VA 91 | Ja | 60176118 | 5815550 | Gulvvarmesystemer (ekskl. rør) |  | 5810410 | Deler for gulvvarme/gatevarme | NOBB VAVVS
60411528 | 215954 | ROMTERMOSTAT RF ICS.2 VIT | Romtermostat RF ICS.2 Vit | Ja | 41920477 | 5815550 | Gulvvarmesystemer (ekskl. rør) |  | 5810410 | Deler for gulvvarme/gatevarme | NOBB VAVVS
60411528 | 283655 | ROMTERMOSTAT RF ICS.2 VIT | Romtermostat RF ICS.2 Vit | Nei | 41920477 | 5815550 | Gulvvarmesystemer (ekskl. rør) |  | 5810410 | Deler for gulvvarme/gatevarme | NOBB VAVVS
60411530 | 215756 | UNION ISIFLO 25MMX3/4 INV.GJENGE | Union med innvendig gjenge Isiflo | Ja | 41689536 | 5815100 | Deler trykkrør PE |  | 5810330 | Deler for tilførselsrør, plast | NOBB VAVVS
60411530 | 283655 | UNION ISIFLO 25MMX3/4 INV.GJENGE | Union med innvendig gjenge Isiflo | Nei | 41689536 | 5815100 | Deler trykkrør PE |  | 5810330 | Deler for tilførselsrør, plast | NOBB VAVVS
60411533 | 200868 | SITECH+ DOBBELMUFFE 125MM | SiTech+ Dobbelmuffe | Ja | 60806377 | 5505150 | Deler til avløpsrør |  | 5501210 | Deler til avløpsrør, plast | NOBB VAVVS
60411535 | 740392 |  | PVC ANSATSNIPPEL REDUKSJON | Ja | 60186119 | 5815100 | Deler trykkrør PE |  | 5810330 | Deler for tilførselsrør, plast | NOBB VAVVS
60411542 | 420984 |  | MODULAR 200 RENNE ENDEPL.UTLØP Ø110 AISI304 | Ja | 60174449 | 5501250 | Avløpsrør rustfritt stål |  | 5505110 | Avløpsrør, metall | NOBB VAVVS
60411562 | 267542 |  | OVERGANG GJENGET FORSTERKET TP PVC-U | Ja | 60653304 | 5815220 | Deler trykkrør andre typer plast |  | 5810330 | Deler for tilførselsrør, plast | NOBB VAVVS
60411570 | 740204 |  | Profipress t-rør, SC-Contur, kobber, | Ja | 60178176 | 5825100 | Pressfittings, kobber |  | 5820210 | Deler for tilførselsrør, metall | NOBB VAVVS
60411571 | 740628 |  | PE100-RC-el.sveise muffe, SDR 17-7,4 | Ja | 60179883 | 5815100 | Deler trykkrør PE |  | 5810330 | Deler for tilførselsrør, plast | NOBB VAVVS
60411579 | 267542 |  | T-RØR 90° LANG ENDE PE100 / SDR17-17,6 | Ja | 60175037 | 5815100 | Deler trykkrør PE |  | 5810330 | Deler for tilførselsrør, plast | NOBB VAVVS
60411587 | 215619 | KOBLINGSSETT KLEMHYLSE PLAST 16X20 | Koblingssett klemhylse+mutter f/plst 16x20-22 | Ja | 60175243 | 5815300 | Kuplinger rør i rørsystemer |  | 5810550 | Deler for rørsystemer | NOBB VAVVS
60411604 | 276835 |  | 22 X 3,0 MM UNIPEX STØTTEHYLSE + RING | Ja | 60650740 | 5827100 | Messingdeler for trykkrør |  | 5820210 | Deler for tilførselsrør, metall | NOBB VAVVS
60411608 | 216269 | GLIDEMUFFE SILENTPP 32MM | Silent-PP glidemuffe | Ja | 60185385 | 5505150 | Deler til avløpsrør |  | 5501210 | Deler til avløpsrør, plast | NOBB VAVVS
60411616 | 750282 | ALUPEX 16X2 MED VARERØR | Alupex standard med varerør blå | Ja | 60772220 | 5810250 | Trykkrør flerlags |  | 5810210 | Tilførselsrør, flerlags | NOBB VAVVS
60411622 | 267542 |  | ALBUE 45° SPEILSVEIS | Ja | 60175034 | 5815100 | Deler trykkrør PE |  | 5810330 | Deler for tilførselsrør, plast | NOBB VAVVS
60411624 | 726056 | ALBUE 90° 50MMX1.1/2" AHL M/UTV.GJ | Albue 90° AHL m/utv.gj. f/PE-trykkrør, PN 16 | Ja | 60181915 | 5815150 | Deler trykkrør PEX |  | 5810330 | Deler for tilførselsrør, plast | NOBB VAVVS
60411630 | 216269 | KOBLING MEPLA 40MM | Mepla kopling | Ja | 41695047 | 5815200 | Deler trykkrør flerlags |  | 5810360 | Deler for tilførselsrør, flerlags | NOBB VAVVS
60411630 | 283655 | KOBLING MEPLA 40MM | Mepla kopling | Nei | 41695047 | 5815200 | Deler trykkrør flerlags |  | 5810360 | Deler for tilførselsrør, flerlags | NOBB VAVVS
60411635 | 276835 | UNION 16X1/2 MESSING MS58 | TECEflex union, MS 58 varme/kjøling | Ja | 60650424 | 5505150 | Deler til avløpsrør |  | 5810550 | Deler for rørsystemer | NOBB VAVVS
60411636 | 267542 |  | KRAVE FOR TILBAKESLAGSVENTIL SPEILSVEIS | Ja | 60175035 | 5815100 | Deler trykkrør PE |  | 5810330 | Deler for tilførselsrør, plast | NOBB VAVVS
60411638 | 283655 | OVERGANG M/UTV GJ 22MM X 1/2" | INOXPRES OVERGANG M/UTV GJ | Ja | 60181392 | 5835200 | Deler rustfrie rør |  | 5820210 | Deler for tilførselsrør, metall | NOBB VAVVS
60411648 | 216269 | SPISSENDE MAPRESS EL.FORS. 12X3/8" | Mapress El-Forsinket overgang m/spissende | Ja | 60185311 | 5855200 | Deler karbonrør |  | 5820210 | Deler for tilførselsrør, metall | NOBB VAVVS
60411667 | 215756 | ALBUE 3" | Albue innvendig gjenge | Ja | 41689557 | 5827100 | Messingdeler for trykkrør |  | 5820210 | Deler for tilførselsrør, metall | NOBB VAVVS
60411667 | 283655 | ALBUE 3" | Albue innvendig gjenge | Nei | 41689557 | 5827100 | Messingdeler for trykkrør |  | 5820210 | Deler for tilførselsrør, metall | NOBB VAVVS
60411687 | 283655 | KUMGJENNOMFØRING DN110 F945 | TRELLEBORG 945 GUMMIPAKN. F/KJERNEBORING | Nei | 60174909 | 5505150 | Deler til avløpsrør |  | 5894250 | Pakninger øvrige | NOBB VAVVS
60411687 | 740592 | KUMGJENNOMFØRING DN110 F945 | TRELLEBORG 945 GUMMIPAKN. F/KJERNEBORING | Ja | 60174909 | 5505150 | Deler til avløpsrør |  | 5894250 | Pakninger øvrige | NOBB VAVVS
60411690 | 267542 |  | BEND 90° SPEILSVEIS PE100 / SDR11 | Ja | 60175034 | 5815100 | Deler trykkrør PE |  | 5810330 | Deler for tilførselsrør, plast | NOBB VAVVS
60411697 | 215800 |  | ROTH FORDELERRØR | Ja | 60177504 | 5815500 | Deler for gatevarme/snøsmelt |  | 5810410 | Deler for gulvvarme/gatevarme | NOBB VAVVS
60411701 | 740600 |  | AVK Blindflens m/gjenge.dukt.stpj.PN16 | Ja | 60175801 | 5865100 | Strekkfaste rørdeler støpejern |  | 5820210 | Deler for tilførselsrør, metall | NOBB VAVVS
60411714 | 740392 |  | PP-GJ T-RØR INNV.GJ.BSP (FORSTERKET) | Ja | 60186139 | 5815100 | Deler trykkrør PE |  | 5810330 | Deler for tilførselsrør, plast | NOBB VAVVS
60411715 | 267542 |  | Ventilende BSP for VSA m/innv gj Rp TP | Ja | 60175000 | 5815220 | Deler trykkrør andre typer plast |  | 5810330 | Deler for tilførselsrør, plast | NOBB VAVVS
60411749 | 740628 |  | Flexkobling Avløp | Ja | 60179874 | 5815220 | Deler trykkrør andre typer plast |  | 5810330 | Deler for tilførselsrør, plast | NOBB VAVVS
60411753 | 740628 |  | PVC Nippel innv.gj. x utv.lim, met.forsterket | Ja | 60179889 | 5815220 | Deler trykkrør andre typer plast |  | 5810330 | Deler for tilførselsrør, plast | NOBB VAVVS
60411776 | 216269 | KOMPENSATOR MAPRESS EL.FORS 76,1 | Mapress El-Forsinket aksialkompensator med 2 muffer | Ja | 60185311 | 5855200 | Deler karbonrør |  | 5820210 | Deler for tilførselsrør, metall | NOBB VAVVS
60411800 | 740780 |  | 1/4x10 KLEMR,KOBL, UTV, MESS | Ja | 60183299 | 5827100 | Messingdeler for trykkrør |  | 5820210 | Deler for tilførselsrør, metall | NOBB VAVVS
60411817 | 740600 |  | AVK Tyton Muffe T-Rør m/fl.avstikk DN100.PN16 | Ja | 60175812 | 5865200 | Ikke strekkfaste rørdeler støpejern |  | 5820210 | Deler for tilførselsrør, metall | NOBB VAVVS
60411819 | 740276 |  | PE100 Segmentbend SDR26 0-30° | Ja | 60182772 | 5815100 | Deler trykkrør PE |  | 5810330 | Deler for tilførselsrør, plast | NOBB VAVVS
60411822 | 283655 |  | AVK Supa Lock tippunion med PE-rørende, PN16, | Nei | 60175859 | 5815100 | Deler trykkrør PE |  | 5810330 | Deler for tilførselsrør, plast | NOBB VAVVS
60411822 | 740600 |  | AVK Supa Lock tippunion med PE-rørende, PN16, | Ja | 60175859 | 5815100 | Deler trykkrør PE |  | 5810330 | Deler for tilførselsrør, plast | NOBB VAVVS
60411831 | 209298 | RETURVENTIL 12X2,0-1/2" | Uponor Fluvia Returventil | Ja | 41864443 | 5815550 | Gulvvarmesystemer (ekskl. rør) |  | 5810410 | Deler for gulvvarme/gatevarme | NOBB VAVVS, NOBB Total
60411834 | 740600 |  | PE-Krage. Kort. PE100/SDR11. | Ja | 60175840 | 5815100 | Deler trykkrør PE |  | 5810330 | Deler for tilførselsrør, plast | NOBB VAVVS
60411836 | 283655 | BEND 45 DIN DN 25/ 29X1,5 UTV.SLIPT | Bend 45 DIN DN 25/ 29x1,5 utv. slipt, AISI 316L | Ja | 60181428 | 5845200 | Deler syrefaste rør |  | 5820210 | Deler for tilførselsrør, metall | NOBB VAVVS
60411850 | 283655 |  | AVK Muffe/spiss bend.Tyton. | Nei | 60175812 | 5865200 | Ikke strekkfaste rørdeler støpejern |  | 5820210 | Deler for tilførselsrør, metall | NOBB VAVVS
60411850 | 740600 |  | AVK Muffe/spiss bend.Tyton. | Ja | 60175812 | 5865200 | Ikke strekkfaste rørdeler støpejern |  | 5820210 | Deler for tilførselsrør, metall | NOBB VAVVS
60411852 | 740600 |  | AVK Flense T-rør m/br.avst.L=800/350.PN16 | Ja | 60175801 | 5865100 | Strekkfaste rørdeler støpejern |  | 5820210 | Deler for tilførselsrør, metall | NOBB VAVVS
60411861 | 740488 |  | PE100 Bend SDR11 lang | Ja | 60187986 | 5815100 | Deler trykkrør PE |  | 5810330 | Deler for tilførselsrør, plast | NOBB VAVVS
60411871 | 740592 | KOBLING 1570-1595MM | LC1595 W (Ø 1570-1595) FERNCO RETTE KOBLING | Ja | 60174901 | 5505150 | Deler til avløpsrør |  | 1850640 | Forlengere og Overganger | NOBB VAVVS
60411878 | 740116 |  | Kupling Multisize PN16 Rilsan | Ja | 60188411 | 5865100 | Strekkfaste rørdeler støpejern |  | 5820210 | Deler for tilførselsrør, metall | NOBB VAVVS
60411880 | 750282 | ALUPEX 75X6 RØR RETTE LENGD HENCO | ALUPEX RØR RETTE LENGD Henco | Ja | 60772223 | 5810250 | Trykkrør flerlags |  | 5810210 | Tilførselsrør, flerlags | NOBB VAVVS
60411905 | 215954 | UNIVERSAL BESKYTTELSESKAPPE PE-X 16 | LK-UNIVERSAL BESKYTTELSESKAPPE PE-X 16 | Ja | 41921207 | 5815450 | Fordelerskap rør i rørsystemer |  | 5810550 | Deler for rørsystemer | NOBB VAVVS
60411905 | 283655 | UNIVERSAL BESKYTTELSESKAPPE PE-X 16 | LK-UNIVERSAL BESKYTTELSESKAPPE PE-X 16 | Nei | 41921207 | 5815450 | Fordelerskap rør i rørsystemer |  | 5810550 | Deler for rørsystemer | NOBB VAVVS
60411906 | 216269 | REDUKSJON SILENTPP 125X110MM | Silent-PP reduksjon | Ja | 60185385 | 5505150 | Deler til avløpsrør |  | 5501210 | Deler til avløpsrør, plast | NOBB VAVVS
60411907 | 267542 |  | ANBORRINGSKLAMMER MED KNIV OG GASSTOPP | Ja | 60175008 | 5815100 | Deler trykkrør PE |  | 5810330 | Deler for tilførselsrør, plast | NOBB VAVVS
60411917 | 740628 |  | PE100-bend 22° SDR17 bøyd rør R=1,5 | Ja | 60179883 | 5815100 | Deler trykkrør PE |  | 5810330 | Deler for tilførselsrør, plast | NOBB VAVVS
60411920 | 740296 |  | PN 10 PLASSIM PP KOMPRESJONS-KOPLING, RETT F/PE-RØR | Ja | 60183361 | 5815100 | Deler trykkrør PE |  | 5810330 | Deler for tilførselsrør, plast | NOBB VAVVS
60411921 | 267542 |  | MULTI/JOINT 3207+ ENDEKAPPE M/GJ.UTTAK | Ja | 60174974 | 5893100 | Deler til trykkrør i andre materialer |  | 5830210 | Deler til tilførselsrør, andre materialer | NOBB VAVVS
60411924 | 276835 | SVEISESADEL PP-R 32-160/200 MM | Sveisesadel PP-R | Ja | 60650368 | 5505150 | Deler til avløpsrør |  | 5810550 | Deler for rørsystemer | NOBB VAVVS
60411931 | 740488 |  | PE100 Fl.krage SDR17 Kort | Ja | 60187986 | 5815100 | Deler trykkrør PE |  | 5810330 | Deler for tilførselsrør, plast | NOBB VAVVS
60411934 | 740264 |  | T-stykke f/fjernvarmerør SDR11 | Ja | 60181800 | 5891100 | Deler til preisolerte rør fjernvarme |  | 5810420 | Deler til fjernvarmerør, plast | NOBB VAVVS
60411938 | 283655 |  | PE100 Red.Kons lang for EL-sveis SDR11 | Nei | 60186104 | 5815100 | Deler trykkrør PE |  | 5810330 | Deler for tilførselsrør, plast | NOBB VAVVS
60411938 | 740392 |  | PE100 Red.Kons lang for EL-sveis SDR11 | Ja | 60186104 | 5815100 | Deler trykkrør PE |  | 5810330 | Deler for tilførselsrør, plast | NOBB VAVVS
60411952 | 740756 |  | 3/4" X 28 MM ANBO TIPPUNION M/UTV. GJ. 1106 | Ja | 60183065 | 5827100 | Messingdeler for trykkrør |  | 5820210 | Deler for tilførselsrør, metall | NOBB VAVVS
60411956 | 215756 | UNION TECTITE CLASSIC18X15MM | Union Tectite Classic | Ja | 41689586 | 5825150 | Pushfittings, kobber |  | 5820210 | Deler for tilførselsrør, metall | NOBB VAVVS
60411956 | 283655 | UNION TECTITE CLASSIC18X15MM | Union Tectite Classic | Nei | 41689586 | 5825150 | Pushfittings, kobber |  | 5820210 | Deler for tilførselsrør, metall | NOBB VAVVS
60411961 | 743072 |  | GEV-10LR3.8 WD SNITTRING BSP UTV.GJ | Ja | 60184523 | 5815300 | Kuplinger rør i rørsystemer |  | 5810550 | Deler for rørsystemer | NOBB VAVVS
60411965 | 740488 |  | PE100 Elektro anboring SDR11 | Ja | 60187986 | 5815100 | Deler trykkrør PE |  | 5810330 | Deler for tilførselsrør, plast | NOBB VAVVS
60411975 | 283655 |  | EL-ANB-SADEL TOP LOAD PE100 SDR17-SDR11 ECOL | Nei | 60186171 | 5815100 | Deler trykkrør PE |  | 5810330 | Deler for tilførselsrør, plast | NOBB VAVVS
60411975 | 740392 |  | EL-ANB-SADEL TOP LOAD PE100 SDR17-SDR11 ECOL | Ja | 60186171 | 5815100 | Deler trykkrør PE |  | 5810330 | Deler for tilførselsrør, plast | NOBB VAVVS
60412006 | 740600 |  | AVK Flense T-rør,dukt.stpj.L=1200x600.PN16 | Ja | 60175801 | 5865100 | Strekkfaste rørdeler støpejern |  | 5820210 | Deler for tilførselsrør, metall | NOBB VAVVS
60412040 | 216269 | GRENRØR SILENTPP 50X32MM 45° | Silent-PP grenrør: 45° | Ja | 60185386 | 5505150 | Deler til avløpsrør |  | 5501210 | Deler til avløpsrør, plast | NOBB VAVVS
60412072 | 741032 |  | Nitril Pakning for Flensadapter S/741 | Ja | 60187593 | 5815300 | Kuplinger rør i rørsystemer |  | 5810550 | Deler for rørsystemer | NOBB VAVVS
60412073 | 200868 |  | ENDESTYKKE MUFFE TIL 3/4" GJENGE | Ja | 60174050 | 5815150 | Deler trykkrør PEX |  | 5810330 | Deler for tilførselsrør, plast | NOBB VAVVS
60412094 | 283655 |  | PP-GJ ANSATSNIPPEL UTV./UTV.GJ.BSP | Nei | 60186138 | 5815100 | Deler trykkrør PE |  | 5810330 | Deler for tilførselsrør, plast | NOBB VAVVS
60412094 | 740392 |  | PP-GJ ANSATSNIPPEL UTV./UTV.GJ.BSP | Ja | 60186138 | 5815100 | Deler trykkrør PE |  | 5810330 | Deler for tilførselsrør, plast | NOBB VAVVS
60412097 | 740204 |  | Sanpress inox bend 45°, SC-Contur, syrefast stål,en muffe | Ja | 60677121 | 5845200 | Deler syrefaste rør |  | 5820210 | Deler for tilførselsrør, metall | NOBB VAVVS
60412103 | 740628 |  | PE100 Reduksjon lang, SDR11, Konsentrisk | Ja | 60179883 | 5815100 | Deler trykkrør PE |  | 5810330 | Deler for tilførselsrør, plast | NOBB VAVVS
60412109 | 740756 |  | 28 X 28 MM ANBO ALBU M/2 KPL. 1105 | Ja | 60183065 | 5827100 | Messingdeler for trykkrør |  | 5820210 | Deler for tilførselsrør, metall | NOBB VAVVS
60412122 | 283655 |  | Skjøtemuffe Synoflex PN16, Hawle 7974 | Nei | 60188408 | 5865100 | Strekkfaste rørdeler støpejern |  | 5820210 | Deler for tilførselsrør, metall | NOBB VAVVS
60412122 | 740116 |  | Skjøtemuffe Synoflex PN16, Hawle 7974 | Ja | 60188408 | 5865100 | Strekkfaste rørdeler støpejern |  | 5820210 | Deler for tilførselsrør, metall | NOBB VAVVS
60412126 | 215954 |  | LK Brannluke UNI | Ja | 60176013 | 5815400 | Veggbokser rør i rørsystemer |  | 5810550 | Deler for rørsystemer | NOBB VAVVS
60412146 | 740628 |  | Flexkobling Stand. Large Bred | Ja | 60179874 | 5815220 | Deler trykkrør andre typer plast |  | 5810330 | Deler for tilførselsrør, plast | NOBB VAVVS
60412149 | 216269 | BEND M/LANGT RØR PE 90° 125MM | PE bend 90° med langt tilkoblingsrør | Ja | 60185631 | 5505150 | Deler til avløpsrør |  | 5501210 | Deler til avløpsrør, plast | NOBB VAVVS
60412149 | 283655 | BEND M/LANGT RØR PE 90° 125MM | PE bend 90° med langt tilkoblingsrør | Nei | 60185631 | 5505150 | Deler til avløpsrør |  | 5501210 | Deler til avløpsrør, plast | NOBB VAVVS
60412170 | 216269 | OVERG.UTV.GJ NPT MEPLA 3/4" X26 | Mepla nippelmuffe, utvendige gjenger | Ja | 41695047 | 5815200 | Deler trykkrør flerlags |  | 5810360 | Deler for tilførselsrør, flerlags | NOBB VAVVS
60412175 | 740628 |  | CPVC Reduksjon | Ja | 60179907 | 6815200 | CPVC Deler for sprinkler |  | 6815210 | Deler og tilbehør for sprinkler, plast | NOBB VAVVS
60412196 | 283655 | NIPPEL M/PAKNING22MM X 1" | STEELPRES NIPPEL M/PAKNING | Ja | 60181389 | 5855200 | Deler karbonrør |  | 5820210 | Deler for tilførselsrør, metall | NOBB VAVVS
60412205 | 740280 | KGS/TK SDR11 NBR DN400 330X489MM | Klinger KGS/TK SDR 11 NBR | Ja | 60182784 | 5855200 | Deler karbonrør |  | 5820210 | Deler for tilførselsrør, metall | NOBB VAVVS
60412213 | 216269 | BEND 45° I/U MAPRESS SYREF 88,9 GAS | Mapress Syrefast bend 45° inn/ut med 1 muffe (gass) | Ja | 41695101 | 5845200 | Deler syrefaste rør |  | 5820210 | Deler for tilførselsrør, metall | NOBB VAVVS
60412216 | 740200 |  | ANBORRING RILLET UTTAK | Ja | 60178049 | 5865100 | Strekkfaste rørdeler støpejern |  | 5820210 | Deler for tilførselsrør, metall | NOBB VAVVS
60412224 | 276835 | SOKKEL ECL200 | Sokkel ECL200 | Ja | 60654408 | 5815550 | Gulvvarmesystemer (ekskl. rør) |  | 5810410 | Deler for gulvvarme/gatevarme | NOBB VAVVS
60412234 | 740308 |  | Fordelerskap utenpå | Ja | 60183669 | 5827100 | Messingdeler for trykkrør |  | 5820210 | Deler for tilførselsrør, metall | NOBB VAVVS
60412245 | 214995 |  | T-rør press m/innv. gjenge. 316 | Ja | 60639469 | 5845200 | Deler syrefaste rør |  | 5820210 | Deler for tilførselsrør, metall | NOBB VAVVS
60412251 | 740392 |  | EL-BEND 30° PE100 LIGHT-FIT SDR17-SDR11 | Ja | 60186168 | 5815100 | Deler trykkrør PE |  | 5810330 | Deler for tilførselsrør, plast | NOBB VAVVS
60412253 | 740628 |  | PE100 endekappe lang, SDR11 | Ja | 60179884 | 5815100 | Deler trykkrør PE |  | 5810330 | Deler for tilførselsrør, plast | NOBB VAVVS
60412258 | 741032 |  | N/50 Konsentrisk Overgang Oransje | Ja | 60187611 | 5865100 | Strekkfaste rørdeler støpejern |  | 5820210 | Deler for tilførselsrør, metall | NOBB VAVVS
60412261 | 740392 |  | PE100 Albue 60° lang for EL-sveis SDR11 | Ja | 60186104 | 5815100 | Deler trykkrør PE |  | 5810330 | Deler for tilførselsrør, plast | NOBB VAVVS
60412262 | 741032 |  | S/07 Zero-Flex Fast Kupling Oransje EPDM | Ja | 60187616 | 5815300 | Kuplinger rør i rørsystemer |  | 5810550 | Deler for rørsystemer | NOBB VAVVS
60412272 | 740308 |  | Inntaksskap 2017 Basic m/lekkasjestopper | Ja | 60183611 | 5815450 | Fordelerskap rør i rørsystemer |  | 5810550 | Deler for rørsystemer | NOBB VAVVS
60412274 | 740628 |  | PE100-bend 60° SDR11, bøyd av rør, R=2,5 | Ja | 60179883 | 5815100 | Deler trykkrør PE |  | 5810330 | Deler for tilførselsrør, plast | NOBB VAVVS
60412279 | 214995 |  | MUFFE LU CU 3/8" 9600 | Ja | 60178837 | 5825100 | Pressfittings, kobber |  | 5820210 | Deler for tilførselsrør, metall | NOBB VAVVS
60412285 | 215756 | OVERGANG M/UTV GJENGE12MMX3/8" | Overgang m/utvendig gjenge | Ja | 41689586 | 5825150 | Pushfittings, kobber |  | 5820210 | Deler for tilførselsrør, metall | NOBB VAVVS
60412285 | 283655 | OVERGANG M/UTV GJENGE12MMX3/8" | Overgang m/utvendig gjenge | Nei | 41689586 | 5825150 | Pushfittings, kobber |  | 5820210 | Deler for tilførselsrør, metall | NOBB VAVVS
60412292 | 740204 |  | Megapress S XL,Flensovergang m/SC-Contur | Ja | 60178132 | 5855200 | Deler karbonrør |  | 5820210 | Deler for tilførselsrør, metall | NOBB VAVVS
60412294 | 267542 |  | OVERGANGSUNION GJENGET TP PVC-U | Ja | 60653304 | 5815220 | Deler trykkrør andre typer plast |  | 5810330 | Deler for tilførselsrør, plast | NOBB VAVVS
60412295 | 267542 |  | MULTI/JOINT 3007+ UNI/FIKS RING NBR | Ja | 60174970 | 5893100 | Deler til trykkrør i andre materialer |  | 5830210 | Deler til tilførselsrør, andre materialer | NOBB VAVVS
60412308 | 740204 |  | 22 x r3/4 Seapress tippunion, cunife, flat tettende, utvendi | Ja | 60178167 | 5825300 | Pressfittings, CuNi |  | 5820210 | Deler for tilførselsrør, metall | NOBB VAVVS
60412336 | 215954 | MINIFORDELER 4 - 16 LK | 4 - 16 LK-MINIFORDELER | Ja | 41920386 | 5815550 | Gulvvarmesystemer (ekskl. rør) |  | 5810410 | Deler for gulvvarme/gatevarme | NOBB VAVVS
60412340 | 267542 |  | ANBORRINGSKLAMMER MED KNIV, KIT | Ja | 60175008 | 5815100 | Deler trykkrør PE |  | 5810330 | Deler for tilførselsrør, plast | NOBB VAVVS
60412345 | 267542 |  | REDUKSJON | Ja | 60175010 | 5815220 | Deler trykkrør andre typer plast |  | 5810330 | Deler for tilførselsrør, plast | NOBB VAVVS
60412345 | 283655 |  | REDUKSJON | Nei | 60175010 | 5815220 | Deler trykkrør andre typer plast |  | 5810330 | Deler for tilførselsrør, plast | NOBB VAVVS
60412346 | 740392 |  | PE100 RC BEND 45° SØMLØST SDR26 R=1,5xD | Ja | 60186104 | 5815100 | Deler trykkrør PE |  | 5810330 | Deler for tilførselsrør, plast | NOBB VAVVS
60412357 | 216269 | BEND 90° MAPRESS EL.FORS 15MM | Mapress El-Forsinket bend 90° med 2 muffer | Ja | 60185311 | 5855200 | Deler karbonrør |  | 5820210 | Deler for tilførselsrør, metall | NOBB VAVVS
60412357 | 283655 | BEND 90° MAPRESS EL.FORS 15MM | Mapress El-Forsinket bend 90° med 2 muffer | Nei | 60185311 | 5855200 | Deler karbonrør |  | 5820210 | Deler for tilførselsrør, metall | NOBB VAVVS
60412365 | 740780 |  | 8 T-KLEMRINGSKOBLING MESS | Ja | 60183301 | 5827100 | Messingdeler for trykkrør |  | 5820210 | Deler for tilførselsrør, metall | NOBB VAVVS
60412375 | 214995 |  | T-rør press m/innv. gjenge. galv. | Ja | 60639703 | 5855200 | Deler karbonrør |  | 5820210 | Deler for tilførselsrør, metall | NOBB VAVVS
60412376 | 204439 |  | PRAGMA INFRA T-RØR AM | Ja | 60174279 | 5410100 | Deler til drensrør/overvannsrør |  | 5401300 | Deler til drensrør og overvannsrør | NOBB VAVVS
60412385 | 740664 |  | 15 X 2,5 MM X G25 EZ-PEX STØTTEHYLSE | Ja | 60180825 | 5827100 | Messingdeler for trykkrør |  | 5820210 | Deler for tilførselsrør, metall | NOBB VAVVS
60412405 | 204439 |  | Løsflens, stål m/PP belegg, boret iht. PN 10 | Ja | 60174247 | 5815100 | Deler trykkrør PE |  | 5810330 | Deler for tilførselsrør, plast | NOBB VAVVS
60412405 | 283655 |  | Løsflens, stål m/PP belegg, boret iht. PN 10 | Nei | 60174247 | 5815100 | Deler trykkrør PE |  | 5810330 | Deler for tilførselsrør, plast | NOBB VAVVS
60412411 | 740276 |  | PE100 Krave lang f/tilkobling i kum SDR26 L:1m | Ja | 60182772 | 5815100 | Deler trykkrør PE |  | 5810330 | Deler for tilførselsrør, plast | NOBB VAVVS
60412412 | 740392 |  | PE100 RC BEND 30° SØMLØST SDR26 R=1,5xD | Ja | 60186104 | 5815100 | Deler trykkrør PE |  | 5810330 | Deler for tilførselsrør, plast | NOBB VAVVS
60412432 | 215954 |  | LK Koffert for Minipress Connect | Ja | 60176036 | 5815300 | Kuplinger rør i rørsystemer |  | 5810550 | Deler for rørsystemer | NOBB VAVVS
60412459 | 740176 |  | BLÜCHER EUROPIPE AVLØPSRØR M/1 MUFFE AISI304 | Ja | 60176259 | 5501250 | Avløpsrør rustfritt stål |  | 5505110 | Avløpsrør, metall | NOBB VAVVS
60412466 | 283655 |  | PE100 BEND 90° LANG F/EL-SVEIS SDR11 R=1xD | Nei | 60186104 | 5815100 | Deler trykkrør PE |  | 5810330 | Deler for tilførselsrør, plast | NOBB VAVVS
60412466 | 740392 |  | PE100 BEND 90° LANG F/EL-SVEIS SDR11 R=1xD | Ja | 60186104 | 5815100 | Deler trykkrør PE |  | 5810330 | Deler for tilførselsrør, plast | NOBB VAVVS
60412467 | 740392 |  | PE100 PREFAB BEND 11GR SDR11 | Ja | 60186104 | 5815100 | Deler trykkrør PE |  | 5810330 | Deler for tilførselsrør, plast | NOBB VAVVS
60412479 | 740392 |  | PE100 RC BEND 30° SØMLØST SDR17 R=1,5xD | Ja | 60186104 | 5815100 | Deler trykkrør PE |  | 5810330 | Deler for tilførselsrør, plast | NOBB VAVVS
60412480 | 743072 |  | ELKO-16S SYREF. SNITTRING JUSTERB. T-RØR | Ja | 60184528 | 5815300 | Kuplinger rør i rørsystemer |  | 5810550 | Deler for rørsystemer | NOBB VAVVS
60412486 | 740628 |  | PE100-el.sveise muffe | Ja | 60179883 | 5815100 | Deler trykkrør PE |  | 5810330 | Deler for tilførselsrør, plast | NOBB VAVVS
60412487 | 215909 |  | MUFFESPISS DN250 TYTON M/ESCO LOCK | Ja | 60175471 | 5865100 | Strekkfaste rørdeler støpejern |  | 5820210 | Deler for tilførselsrør, metall | NOBB VAVVS
60412487 | 283655 |  | MUFFESPISS DN250 TYTON M/ESCO LOCK | Nei | 60175471 | 5865100 | Strekkfaste rørdeler støpejern |  | 5820210 | Deler for tilførselsrør, metall | NOBB VAVVS
60412502 | 740488 |  | PE100 Segm.sveist T-rør SDR26 | Ja | 60187986 | 5815100 | Deler trykkrør PE |  | 5810330 | Deler for tilførselsrør, plast | NOBB VAVVS
60412505 | 283655 |  | IPP-202 R-MU L = 10" 108-128-6/4 REPARASJONSMUFFE IPP | Nei | 60188212 | 5865200 | Ikke strekkfaste rørdeler støpejern |  | 5820210 | Deler for tilførselsrør, metall | NOBB VAVVS
60412505 | 741124 |  | IPP-202 R-MU L = 10" 108-128-6/4 REPARASJONSMUFFE IPP | Ja | 60188212 | 5865200 | Ikke strekkfaste rørdeler støpejern |  | 5820210 | Deler for tilførselsrør, metall | NOBB VAVVS
60412506 | 216269 | T-RØR MAPRESS SYREFAST 76,1X22X76,1 | Mapress Syrefast T-rør redusert | Ja | 60185758 | 5845200 | Deler syrefaste rør |  | 5820210 | Deler for tilførselsrør, metall | NOBB VAVVS
60412506 | 283655 | T-RØR MAPRESS SYREFAST 76,1X22X76,1 | Mapress Syrefast T-rør redusert | Nei | 60185758 | 5845200 | Deler syrefaste rør |  | 5820210 | Deler for tilførselsrør, metall | NOBB VAVVS
60412507 | 740276 |  | PE100 Segmentbend SDR17 0-30° | Ja | 60182772 | 5815100 | Deler trykkrør PE |  | 5810330 | Deler for tilførselsrør, plast | NOBB VAVVS
60412508 | 740628 |  | PE100 Reduksjon kort, SDR26, Konsentrisk | Ja | 60179883 | 5815100 | Deler trykkrør PE |  | 5810330 | Deler for tilførselsrør, plast | NOBB VAVVS
60412509 | 216269 | STAKELUKE PE 90° 160X110MM | PE stakeluke 90° med rund serviceåpning | Ja | 42013021 | 5505150 | Deler til avløpsrør |  | 5501210 | Deler til avløpsrør, plast | NOBB VAVVS
60412509 | 283655 | STAKELUKE PE 90° 160X110MM | PE stakeluke 90° med rund serviceåpning | Nei | 42013021 | 5505150 | Deler til avløpsrør |  | 5501210 | Deler til avløpsrør, plast | NOBB VAVVS
60412513 | 740204 |  | Sanpress inox reduksjon, SC-Contur, syrefast stål, | Ja | 60677121 | 5845200 | Deler syrefaste rør |  | 5820210 | Deler for tilførselsrør, metall | NOBB VAVVS
60412520 | 740948 |  | SANHA-THERM PRESS T-RØR INV GJ | Ja | 60186662 | 5855200 | Deler karbonrør |  | 5820210 | Deler for tilførselsrør, metall | NOBB VAVVS
60412521 | 740116 |  | 20 MM ALBU HAWLE NR. 6420 | Ja | 60188411 | 5865100 | Strekkfaste rørdeler støpejern |  | 5820210 | Deler for tilførselsrør, metall | NOBB VAVVS
60412546 | 283655 |  | AVK Blindflens m/gjenge.dukt.stpj.PN10 | Nei | 60175801 | 5865100 | Strekkfaste rørdeler støpejern |  | 5820210 | Deler for tilførselsrør, metall | NOBB VAVVS
60412546 | 740600 |  | AVK Blindflens m/gjenge.dukt.stpj.PN10 | Ja | 60175801 | 5865100 | Strekkfaste rørdeler støpejern |  | 5820210 | Deler for tilførselsrør, metall | NOBB VAVVS
60412548 | 216269 | NIPPELM MAPRESS SYREF 1 1/2"X35 GAS | Mapress Syrefast nippelmuffe utv. gjenger (gass) | Ja | 41695101 | 5845200 | Deler syrefaste rør |  | 5820210 | Deler for tilførselsrør, metall | NOBB VAVVS
60412548 | 283655 | NIPPELM MAPRESS SYREF 1 1/2"X35 GAS | Mapress Syrefast nippelmuffe utv. gjenger (gass) | Nei | 41695101 | 5845200 | Deler syrefaste rør |  | 5820210 | Deler for tilførselsrør, metall | NOBB VAVVS
60412552 | 740176 |  | BLÜCHER EUROPIPE PAKNING FPM GRØNN | Ja | 60176274 | 5505150 | Deler til avløpsrør |  | 5505160 | Deler til avløpsrør, metall | NOBB VAVVS
60412565 | 740308 |  | Bit T20 L80 | Ja | 60183570 | 5810300 | Trykkrør (rør i rør) |  | 5810100 | Tilførselsrør plast (tidl Trykkrør PE) | NOBB VAVVS
60412584 | 740204 |  | Skrudd tilslutning | Ja | 60178159 | 5815200 | Deler trykkrør flerlags |  | 5810360 | Deler for tilførselsrør, flerlags | NOBB VAVVS
60412585 | 214995 |  | RUSTFRIE BLINDFLENSER 1.4307/304L DN65 | Ja | 60642701 | 5835100 | Flenser rustfrie rør |  | 5820210 | Deler for tilførselsrør, metall | NOBB VAVVS
60412590 | 216269 | SKOTTGJ.FØRING MAPRESS SYREF 88,9MM | Mapress Syrefast skott og takgjennomføring | Ja | 41695101 | 5845200 | Deler syrefaste rør |  | 5820210 | Deler for tilførselsrør, metall | NOBB VAVVS
60412591 | 283655 | GJ.STUSS M/SV.KR F/ SMS 1" | Gj.stuss m/sv.kr. f/ SMS 1" (f/mutter DIN DN 25) | Ja | 60181426 | 5835200 | Deler rustfrie rør |  | 5820210 | Deler for tilførselsrør, metall | NOBB VAVVS
60412613 | 267542 |  | OVERGANGSUNION GJENGET TP PVC-U | Ja | 60653304 | 5815220 | Deler trykkrør andre typer plast |  | 5810330 | Deler for tilførselsrør, plast | NOBB VAVVS
60412634 | 283655 | GAS FLENSEMUFFE 22MM | Inoxpres Gas flensemuffe | Ja | 60181392 | 5835200 | Deler rustfrie rør |  | 5820210 | Deler for tilførselsrør, metall | NOBB VAVVS
60412647 | 267542 |  | ALBU 90° ABS | Ja | 60653313 | 5815220 | Deler trykkrør andre typer plast |  | 5810330 | Deler for tilførselsrør, plast | NOBB VAVVS
60412654 | 741000 |  | CLICK Kobling m Nito Koblingsnippel | Ja | 60187152 | 5827100 | Messingdeler for trykkrør |  | 5820210 | Deler for tilførselsrør, metall | NOBB VAVVS
60412663 | 740628 |  | PE100 Reduksjon lang, SDR17, Eksentrisk | Ja | 60179883 | 5815100 | Deler trykkrør PE |  | 5810330 | Deler for tilførselsrør, plast | NOBB VAVVS
60412664 | 267542 |  | UNION NPT PVC-U | Ja | 60653530 | 5815220 | Deler trykkrør andre typer plast |  | 5810330 | Deler for tilførselsrør, plast | NOBB VAVVS
60412678 | 283655 |  | Plasson SERIE.1 UNION INNV.GJ. | Nei | 60186141 | 5815100 | Deler trykkrør PE |  | 5810330 | Deler for tilførselsrør, plast | NOBB VAVVS
60412678 | 740392 |  | Plasson SERIE.1 UNION INNV.GJ. | Ja | 60186141 | 5815100 | Deler trykkrør PE |  | 5810330 | Deler for tilførselsrør, plast | NOBB VAVVS
60412691 | 743412 |  | K-FLEX TWIN SOLAR SYSTEM spiral rør | Ja | 60182812 | 3015060 | Ventil Komplette |  | 1130530 | Rørisolasjon andre materialer | NOBB VAVVS
60412701 | 215954 |  | Universalrør A20x2,5/5 m | Ja | 60176065 | 5810250 | Trykkrør flerlags |  | 5810210 | Tilførselsrør, flerlags | NOBB VAVVS
60412701 | 283655 |  | Universalrør A20x2,5/5 m | Nei | 60176065 | 5810250 | Trykkrør flerlags |  | 5810210 | Tilførselsrør, flerlags | NOBB VAVVS
60412713 | 741032 |  | S/920 Anboringsklammer Rød EPDM m/innv.gj BS | Ja | 60187583 | 5865100 | Strekkfaste rørdeler støpejern |  | 5820210 | Deler for tilførselsrør, metall | NOBB VAVVS
60412714 | 214995 |  | BEND 90DG LR ASTM A403 WP316S 2'' SCH40S | Ja | 60642367 | 5845200 | Deler syrefaste rør |  | 5820210 | Deler for tilførselsrør, metall | NOBB VAVVS
60412718 | 283655 | TOP-SIL-ML1 DN 125 PN 10 - 16 | Klinger top-sil-ML1 flenspakning | Nei | 60182782 | 5855200 | Deler karbonrør |  | 5820210 | Deler for tilførselsrør, metall | NOBB VAVVS
60412718 | 740280 | TOP-SIL-ML1 DN 125 PN 10 - 16 | Klinger top-sil-ML1 flenspakning | Ja | 60182782 | 5855200 | Deler karbonrør |  | 5820210 | Deler for tilførselsrør, metall | NOBB VAVVS
60412726 | 740488 |  | PE100 Elektro T-rør SDR11 | Ja | 60187986 | 5815100 | Deler trykkrør PE |  | 5810330 | Deler for tilførselsrør, plast | NOBB VAVVS
60412738 | 740600 |  | AVK Flenseovergang, dukt stpj.L=300.PN16 | Ja | 60175801 | 5865100 | Strekkfaste rørdeler støpejern |  | 5820210 | Deler for tilførselsrør, metall | NOBB VAVVS
60412744 | 216269 | OVERG.INNV.GJ MEPLA 50X1 1/2" | Mepla muffe, innvendige gjenger | Ja | 41695047 | 5815200 | Deler trykkrør flerlags |  | 5810360 | Deler for tilførselsrør, flerlags | NOBB VAVVS
60412744 | 283655 | OVERG.INNV.GJ MEPLA 50X1 1/2" | Mepla muffe, innvendige gjenger | Nei | 41695047 | 5815200 | Deler trykkrør flerlags |  | 5810360 | Deler for tilførselsrør, flerlags | NOBB VAVVS
60412749 | 743072 |  | WV-38S SNITTRING RØRSKJØT 90° | Ja | 60184523 | 5815300 | Kuplinger rør i rørsystemer |  | 5810550 | Deler for rørsystemer | NOBB VAVVS
60412751 | 283655 |  | AVK støttehylse til PE-rør, benyttes innven., SDR17 | Nei | 60175808 | 5815100 | Deler trykkrør PE |  | 5810330 | Deler for tilførselsrør, plast | NOBB VAVVS
60412751 | 740600 |  | AVK støttehylse til PE-rør, benyttes innven., SDR17 | Ja | 60175808 | 5815100 | Deler trykkrør PE |  | 5810330 | Deler for tilførselsrør, plast | NOBB VAVVS
60412769 | 283655 | LOKKMUTTER SOM PASSER TIL GUSTAVSB. | BF LOKKMUTTER SOM PASSER TIL GUSTAVSBERG | Ja | 42098818 | 5505150 | Deler til avløpsrør |  | 5501210 | Deler til avløpsrør, plast | NOBB VAVVS
60412774 | 726056 |  | GALV. STÅL LØSFLENS S235JRG2/RST37.2 | Ja | 60181844 | 5835100 | Flenser rustfrie rør |  | 5820210 | Deler for tilførselsrør, metall | NOBB VAVVS
60412784 | 740628 |  | EPDM pakning flat | Ja | 60179897 | 5835200 | Deler rustfrie rør |  | 5820210 | Deler for tilførselsrør, metall | NOBB VAVVS
60412794 | 209298 | TURVENTIL M/MGD.MÅLER 4-20 L/MIN | Uponor Magna Fordeler Turventil | Ja | 41864462 | 5815550 | Gulvvarmesystemer (ekskl. rør) |  | 5810410 | Deler for gulvvarme/gatevarme | NOBB VAVVS, NOBB Total
60412794 | 283655 | TURVENTIL M/MGD.MÅLER 4-20 L/MIN | Uponor Magna Fordeler Turventil | Nei | 41864462 | 5815550 | Gulvvarmesystemer (ekskl. rør) |  | 5810410 | Deler for gulvvarme/gatevarme | NOBB VAVVS
60412816 | 741000 |  | KOPLINGSNIPPEL 1/4" SL.SPISS 5360D E NITO 1/2" SERIEN (E) | Ja | 60187152 | 5827100 | Messingdeler for trykkrør |  | 5820210 | Deler for tilførselsrør, metall | NOBB VAVVS
60412817 | 740628 |  | PE100-RC Albue 45° lang, SDR11 | Ja | 60179883 | 5815100 | Deler trykkrør PE |  | 5810330 | Deler for tilførselsrør, plast | NOBB VAVVS
60412822 | 200868 |  | AS+ TERS | Ja | 60638132 | 5505150 | Deler til avløpsrør |  | 5501210 | Deler til avløpsrør, plast | NOBB VAVVS
60412822 | 283655 |  | AS+ TERS | Nei | 60638132 | 5505150 | Deler til avløpsrør |  | 5501210 | Deler til avløpsrør, plast | NOBB VAVVS
60412845 | 740628 |  | PE100-bend 22° SDR11 bøyd rør R=1,5 | Ja | 60179883 | 5815100 | Deler trykkrør PE |  | 5810330 | Deler for tilførselsrør, plast | NOBB VAVVS
60412848 | 741228 |  | SUPER MA GRENRØR DN250 X DN250X88GR | Ja | 60178497 | 5505150 | Deler til avløpsrør |  | 5505160 | Deler til avløpsrør, metall | NOBB VAVVS
60412860 | 216269 | MUFFE OVERGANG EL.FORSINKET 54X42MM | Mapress El-Forsinket muffe redusert | Ja | 60185311 | 5855200 | Deler karbonrør |  | 5820210 | Deler for tilførselsrør, metall | NOBB VAVVS
60412862 | 393656 |  | KABELBESKYTTELSE - MERKEBÅND 250M ORANGE | Ja | 41916504 | 5615100 | Deler til kabelrør |  | 5610150 | Deler til kabelrør | NOBB VAVVS
60412865 | 215909 | FLENSEPAKNING DN200 NBR PN10/16 | FLENSEPAKNING DN200 NBR PN10/16 | Ja | 41692779 | 5865200 | Ikke strekkfaste rørdeler støpejern |  | 5820210 | Deler for tilførselsrør, metall | NOBB VAVVS
60412865 | 283655 | FLENSEPAKNING DN200 NBR PN10/16 | FLENSEPAKNING DN200 NBR PN10/16 | Nei | 41692779 | 5865200 | Ikke strekkfaste rørdeler støpejern |  | 5820210 | Deler for tilførselsrør, metall | NOBB VAVVS
60412878 | 283655 |  | AVK Flense T-rør m/br.avst.L=520/240.PN10 | Nei | 60175801 | 5865100 | Strekkfaste rørdeler støpejern |  | 5820210 | Deler for tilførselsrør, metall | NOBB VAVVS
60412878 | 740600 |  | AVK Flense T-rør m/br.avst.L=520/240.PN10 | Ja | 60175801 | 5865100 | Strekkfaste rørdeler støpejern |  | 5820210 | Deler for tilførselsrør, metall | NOBB VAVVS
60412881 | 740280 | KGS/TK SDR 17 EPDM DN200 200 X 273 | Klinger KGS/TK SDR 17 EPDM | Ja | 60182784 | 5855200 | Deler karbonrør |  | 5820210 | Deler for tilførselsrør, metall | NOBB VAVVS
60412889 | 204439 |  | PP overgang f/vannlås 1" - 1 1/4" | Ja | 60174136 | 5505150 | Deler til avløpsrør |  | 5501210 | Deler til avløpsrør, plast | NOBB VAVVS
60412889 | 283655 |  | PP overgang f/vannlås 1" - 1 1/4" | Nei | 60174136 | 5505150 | Deler til avløpsrør |  | 5501210 | Deler til avløpsrør, plast | NOBB VAVVS
60412891 | 267542 |  | Reduksjon PP-H PN10 f/PP trykkrør | Ja | 60175039 | 5815220 | Deler trykkrør andre typer plast |  | 5810330 | Deler for tilførselsrør, plast | NOBB VAVVS
60412913 | 740392 |  | PE100 BEND 90° KORT (K) F/SP-SVEIS SDR17 | Ja | 60186104 | 5815100 | Deler trykkrør PE |  | 5810330 | Deler for tilførselsrør, plast | NOBB VAVVS
60412915 | 740488 |  | PE100 Elektro bend SDR11 | Ja | 60187986 | 5815100 | Deler trykkrør PE |  | 5810330 | Deler for tilførselsrør, plast | NOBB VAVVS
60412917 | 214995 |  | T-rør press m/innv. gjenge. galv. | Ja | 60639703 | 5855200 | Deler karbonrør |  | 5820210 | Deler for tilførselsrør, metall | NOBB VAVVS
60412941 | 283655 | ANSTATSNIPPEL EZZE G 3/4" X 1/2" | BF Ezze anstatsnippel G 3/4" x 1/2" | Ja | 60184699 | 5827100 | Messingdeler for trykkrør |  | 5820210 | Deler for tilførselsrør, metall | NOBB VAVVS
60412944 | 420984 |  | MODULAR 200 RENNE AISI316 | Ja | 60174449 | 5501250 | Avløpsrør rustfritt stål |  | 5505110 | Avløpsrør, metall | NOBB VAVVS
60412954 | 740392 |  | PE100 PREFAB BEND 30GR SDR26 | Ja | 60186104 | 5815100 | Deler trykkrør PE |  | 5810330 | Deler for tilførselsrør, plast | NOBB VAVVS
60412969 | 216269 | GRENRØR PE 88,5° 110X50MM | PE grenrør 88,5° | Ja | 42013021 | 5505150 | Deler til avløpsrør |  | 5501210 | Deler til avløpsrør, plast | NOBB VAVVS
60412969 | 283655 | GRENRØR PE 88,5° 110X50MM | PE grenrør 88,5° | Nei | 42013021 | 5505150 | Deler til avløpsrør |  | 5501210 | Deler til avløpsrør, plast | NOBB VAVVS
60412972 | 283655 |  | OVERVANN IQ DOBBELMUFFE | Nei | 60657054 | 5410100 | Deler til drensrør/overvannsrør |  | 5401300 | Deler til drensrør og overvannsrør | NOBB VAVVS
60412972 | 393656 |  | OVERVANN IQ DOBBELMUFFE | Ja | 60657054 | 5410100 | Deler til drensrør/overvannsrør |  | 5401300 | Deler til drensrør og overvannsrør | NOBB VAVVS
60412975 | 740488 |  | PE100 Segm.sveist T-rør SDR26 | Ja | 60187986 | 5815100 | Deler trykkrør PE |  | 5810330 | Deler for tilførselsrør, plast | NOBB VAVVS
60413005 | 740204 |  | Prestabo glidemuffe, SC-Contur, ulegert stål, | Ja | 60178143 | 5855200 | Deler karbonrør |  | 5820210 | Deler for tilførselsrør, metall | NOBB VAVVS
60413020 | 740628 |  | PE100 T-rør red. lang, SDR11 | Ja | 60179888 | 5815100 | Deler trykkrør PE |  | 5810330 | Deler for tilførselsrør, plast | NOBB VAVVS
60413021 | 740488 |  | PE100 Elektro bend SDR11 | Ja | 60187986 | 5815100 | Deler trykkrør PE |  | 5810330 | Deler for tilførselsrør, plast | NOBB VAVVS
60413025 | 740204 |  | Seapress muffe, cunife, | Ja | 60178167 | 5825300 | Pressfittings, CuNi |  | 5820210 | Deler for tilførselsrør, metall | NOBB VAVVS
60413031 | 740116 | BLINDFLENS DN 80 X 11/2'' | Blindflens DN 80 x 11/2'' Frischut | Ja | 60188398 | 5865100 | Strekkfaste rørdeler støpejern |  | 5820210 | Deler for tilførselsrør, metall | NOBB VAVVS
60413032 | 214995 |  | SYREFASTE SVEISEFLENSER M/KRAGE 1.4432:: PN10 DN300/323,9 | Ja | 60642700 | 5845100 | Flenser syrefaste rør |  | 5820210 | Deler for tilførselsrør, metall | NOBB VAVVS
60413033 | 283655 |  | PE100 ADAP NIP MESS ADZ L/F EL-SV SDR11 INV GJ | Nei | 60186104 | 5815100 | Deler trykkrør PE |  | 5810330 | Deler for tilførselsrør, plast | NOBB VAVVS
60413033 | 740392 |  | PE100 ADAP NIP MESS ADZ L/F EL-SV SDR11 INV GJ | Ja | 60186104 | 5815100 | Deler trykkrør PE |  | 5810330 | Deler for tilførselsrør, plast | NOBB VAVVS
60413036 | 740780 |  | 35 KLEMR,KOBL, ALB, MESS | Ja | 60183299 | 5827100 | Messingdeler for trykkrør |  | 5820210 | Deler for tilførselsrør, metall | NOBB VAVVS
60413056 | 741228 |  | SUPER MA GRENRØR DN125 X DN125X88GR | Ja | 60178497 | 5505150 | Deler til avløpsrør |  | 5505160 | Deler til avløpsrør, metall | NOBB VAVVS
60413058 | 741032 |  | N/50 Konsentrisk Overgang Oransje | Ja | 60187611 | 5865100 | Strekkfaste rørdeler støpejern |  | 5820210 | Deler for tilførselsrør, metall | NOBB VAVVS
60413060 | 267542 |  | KRAVE ABS | Ja | 60174981 | 5815220 | Deler trykkrør andre typer plast |  | 5810330 | Deler for tilførselsrør, plast | NOBB VAVVS
60413067 | 740204 |  | 18 x 2,5 G pakning, HNBR, t/Profipress g- og Sanpress inox G | Ja | 60178210 | 5825100 | Pressfittings, kobber |  | 5820210 | Deler for tilførselsrør, metall | NOBB VAVVS
60413086 | 741032 |  | N/20 T-rør Galvanisert | Ja | 60187588 | 5865100 | Strekkfaste rørdeler støpejern |  | 5820210 | Deler for tilførselsrør, metall | NOBB VAVVS
60413090 | 420984 |  | MODULAR 200 RENNE ENDEPL.UTLØP Ø110 | Ja | 60174449 | 5501250 | Avløpsrør rustfritt stål |  | 5505110 | Avløpsrør, metall | NOBB VAVVS
60413092 | 209298 |  | Uponor Q&E Albue med løpemutter forniklet | Ja | 60176706 | 5815150 | Deler trykkrør PEX |  | 5810330 | Deler for tilførselsrør, plast | NOBB VAVVS
60413101 | 283655 | EKSENTR.OVERG,DIN DN 65/50-70-53 | Eksentr. overg, DIN DN 65/50 - 70-53 utv. slipt, AISI 316L | Ja | 60181428 | 5845200 | Deler syrefaste rør |  | 5820210 | Deler for tilførselsrør, metall | NOBB VAVVS
60413104 | 200868 |  | AS+ GRENRØR | Ja | 60638120 | 5505150 | Deler til avløpsrør |  | 5501210 | Deler til avløpsrør, plast | NOBB VAVVS
60413117 | 283655 |  | PLASSON ANB.KLAMMER INNV.GJ. MET/316 | Nei | 60186181 | 5815100 | Deler trykkrør PE |  | 5810330 | Deler for tilførselsrør, plast | NOBB VAVVS
60413117 | 740392 |  | PLASSON ANB.KLAMMER INNV.GJ. MET/316 | Ja | 60186181 | 5815100 | Deler trykkrør PE |  | 5810330 | Deler for tilførselsrør, plast | NOBB VAVVS
60413124 | 267542 |  | UNION ABS/CU/EPDM | Ja | 60174981 | 5815220 | Deler trykkrør andre typer plast |  | 5810330 | Deler for tilførselsrør, plast | NOBB VAVVS
60413132 | 740392 |  | PE100 Endekappe lang for EL-sveis SDR11 | Ja | 60186109 | 5815100 | Deler trykkrør PE |  | 5810330 | Deler for tilførselsrør, plast | NOBB VAVVS
60413138 | 215800 | RØR ALU-LASERPLUS 25 X 3 MM, 3,2 MT | Roth Alu-LaserPlus rør | Ja | 41948814 | 5810250 | Trykkrør flerlags |  | 5810210 | Tilførselsrør, flerlags | NOBB VAVVS
60413138 | 283655 | RØR ALU-LASERPLUS 25 X 3 MM, 3,2 MT | Roth Alu-LaserPlus rør | Nei | 41948814 | 5810250 | Trykkrør flerlags |  | 5810210 | Tilførselsrør, flerlags | NOBB VAVVS
60413146 | 740628 |  | PE100 Reduksjon kort, SDR11, Konsentrisk | Ja | 60179889 | 5815220 | Deler trykkrør andre typer plast |  | 5810330 | Deler for tilførselsrør, plast | NOBB VAVVS
60413150 | 740628 |  | PVC Ansatsnippel utv.gj, PN16 | Ja | 60179889 | 5815220 | Deler trykkrør andre typer plast |  | 5810330 | Deler for tilførselsrør, plast | NOBB VAVVS
60413154 | 740600 |  | AVK Tyton Muffe T-Rør m/fl.avstikk DN150. PN10 | Ja | 60175812 | 5865200 | Ikke strekkfaste rørdeler støpejern |  | 5820210 | Deler for tilførselsrør, metall | NOBB VAVVS
60413155 | 283655 |  | AVK Dobbelt muffebend,tyton f/stpj.rør. | Nei | 60175812 | 5865200 | Ikke strekkfaste rørdeler støpejern |  | 5820210 | Deler for tilførselsrør, metall | NOBB VAVVS
60413155 | 740600 |  | AVK Dobbelt muffebend,tyton f/stpj.rør. | Ja | 60175812 | 5865200 | Ikke strekkfaste rørdeler støpejern |  | 5820210 | Deler for tilførselsrør, metall | NOBB VAVVS
60413176 | 267542 |  | UNION ABS/EPDM | Ja | 60174981 | 5815220 | Deler trykkrør andre typer plast |  | 5810330 | Deler for tilførselsrør, plast | NOBB VAVVS
60413194 | 740628 |  | PE100 T-rør kort, SDR17 | Ja | 60179888 | 5815100 | Deler trykkrør PE |  | 5810330 | Deler for tilførselsrør, plast | NOBB VAVVS
60413200 | 740264 |  | RAUPIANO grenrør 45 grader | Ja | 60181790 | 5505150 | Deler til avløpsrør |  | 5501210 | Deler til avløpsrør, plast | NOBB VAVVS
60413220 | 283655 |  | AVK dobbelt flenserør type FF, 300 mm, PN10/16, | Nei | 60175801 | 5865100 | Strekkfaste rørdeler støpejern |  | 5820210 | Deler for tilførselsrør, metall | NOBB VAVVS
60413220 | 740600 |  | AVK dobbelt flenserør type FF, 300 mm, PN10/16, | Ja | 60175801 | 5865100 | Strekkfaste rørdeler støpejern |  | 5820210 | Deler for tilførselsrør, metall | NOBB VAVVS
60413223 | 740204 |  | Overgangsmuffe Smartpress-Aupex | Ja | 60178159 | 5815200 | Deler trykkrør flerlags |  | 5810360 | Deler for tilførselsrør, flerlags | NOBB VAVVS
60413249 | 283655 |  | RØRDELER, BEND, BAIO, PN16, GJS 11GR 2XMUFFE | Nei | 60188403 | 5865100 | Strekkfaste rørdeler støpejern |  | 5820210 | Deler for tilførselsrør, metall | NOBB VAVVS
60413249 | 740116 |  | RØRDELER, BEND, BAIO, PN16, GJS 11GR 2XMUFFE | Ja | 60188403 | 5865100 | Strekkfaste rørdeler støpejern |  | 5820210 | Deler for tilførselsrør, metall | NOBB VAVVS
60413258 | 283655 |  | RØRDELER, SKJ.STYKKE, BAIO PN16, GJS | Nei | 60188397 | 5865100 | Strekkfaste rørdeler støpejern |  | 5820210 | Deler for tilførselsrør, metall | NOBB VAVVS
60413258 | 740116 |  | RØRDELER, SKJ.STYKKE, BAIO PN16, GJS | Ja | 60188397 | 5865100 | Strekkfaste rørdeler støpejern |  | 5820210 | Deler for tilførselsrør, metall | NOBB VAVVS
60413260 | 283655 |  | Plasson El-Bend 45° PE100 SDR11-17 | Nei | 60186168 | 5815100 | Deler trykkrør PE |  | 5810330 | Deler for tilførselsrør, plast | NOBB VAVVS
60413260 | 740392 |  | Plasson El-Bend 45° PE100 SDR11-17 | Ja | 60186168 | 5815100 | Deler trykkrør PE |  | 5810330 | Deler for tilførselsrør, plast | NOBB VAVVS
60413271 | 740664 |  | 1/2" X 3/8", NR. 1987817 FKR. NIPPELMUFFE, INNV./UTV. GJ., E | Ja | 60180826 | 5827100 | Messingdeler for trykkrør |  | 5820210 | Deler for tilførselsrør, metall | NOBB VAVVS
60413281 | 740176 |  | BLÜCHER EUROPIPE AVLØPSRØR M/1 MUFFE AISI304 | Ja | 60176259 | 5501250 | Avløpsrør rustfritt stål |  | 5505110 | Avløpsrør, metall | NOBB VAVVS
60413283 | 200868 |  | AS+ GRENRØR | Ja | 60638120 | 5505150 | Deler til avløpsrør |  | 5501210 | Deler til avløpsrør, plast | NOBB VAVVS
60413289 | 740628 |  | PE100 Y-gren 45° lang segm. SDR11 Tr.red.fakt. 0,6 | Ja | 60179888 | 5815100 | Deler trykkrør PE |  | 5810330 | Deler for tilførselsrør, plast | NOBB VAVVS
60413313 | 740200 |  | 3" GALV. KOBLING VARME/KJØL./SPRINK. FLEKS. | Ja | 60178049 | 5865100 | Strekkfaste rørdeler støpejern |  | 5820210 | Deler for tilførselsrør, metall | NOBB VAVVS
60413321 | 283655 | BEND 45 SMS 11/4"-32X1,2UTV.SLIPT | Bend 45 SMS 11/4" - 32x1,2 utv. slipt, AISI 316L | Ja | 60181428 | 5845200 | Deler syrefaste rør |  | 5820210 | Deler for tilførselsrør, metall | NOBB VAVVS
60413323 | 216269 | NIPPELM MAPRESS SYREF 18X1/2" | Mapress Syrefast nippelmuffe utvendige gjenger | Ja | 41695101 | 5845200 | Deler syrefaste rør |  | 5820210 | Deler for tilførselsrør, metall | NOBB VAVVS
60413323 | 283655 | NIPPELM MAPRESS SYREF 18X1/2" | Mapress Syrefast nippelmuffe utvendige gjenger | Nei | 41695101 | 5845200 | Deler syrefaste rør |  | 5820210 | Deler for tilførselsrør, metall | NOBB VAVVS
60413325 | 740176 |  | BLÜCHER EUROPIPE RØRKLAMMER 012 EPDM | Ja | 60176281 | 5505150 | Deler til avløpsrør |  | 5505160 | Deler til avløpsrør, metall | NOBB VAVVS
60413338 | 204439 |  | PE 100 SDR 11 bend, f/speilsveising | Ja | 60174177 | 5815100 | Deler trykkrør PE |  | 5810330 | Deler for tilførselsrør, plast | NOBB VAVVS
60413339 | 740176 |  | BLÜCHER EUROPIPE AVLØPSRØR M/1 MUFFE AISI316L | Ja | 60176259 | 5501250 | Avløpsrør rustfritt stål |  | 5505110 | Avløpsrør, metall | NOBB VAVVS
60413344 | 740392 |  | PVC ENDEPLUGG UTV.GJ | Ja | 60186123 | 5815100 | Deler trykkrør PE |  | 5810330 | Deler for tilførselsrør, plast | NOBB VAVVS
60413346 | 726056 |  | A-press galv/mess union | Ja | 60181812 | 5835200 | Deler rustfrie rør |  | 5820210 | Deler for tilførselsrør, metall | NOBB VAVVS
60413349 | 204439 |  | PP grenrør f/grunnavløpsrør | Ja | 60174314 | 5505150 | Deler til avløpsrør |  | 5501210 | Deler til avløpsrør, plast | NOBB VAVVS
60413349 | 283655 |  | PP grenrør f/grunnavløpsrør | Nei | 60174314 | 5505150 | Deler til avløpsrør |  | 5501210 | Deler til avløpsrør, plast | NOBB VAVVS
60413352 | 740496 |  | Lycro Løpemuffe Hvit | Ja | 60188208 | 5410100 | Deler til drensrør/overvannsrør |  | 5401300 | Deler til drensrør og overvannsrør | NOBB VAVVS
60413355 | 267542 |  | OVERGANGSMUFFE GJENGET TP PVC-U | Ja | 60653304 | 5815220 | Deler trykkrør andre typer plast |  | 5810330 | Deler for tilførselsrør, plast | NOBB VAVVS
60413355 | 283655 |  | OVERGANGSMUFFE GJENGET TP PVC-U | Nei | 60653304 | 5815220 | Deler trykkrør andre typer plast |  | 5810330 | Deler for tilførselsrør, plast | NOBB VAVVS
60413356 | 216269 | MUFFE MAPRESS CU 54MM | Mapress Kobber muffe | Ja | 60185446 | 5825100 | Pressfittings, kobber |  | 5820210 | Deler for tilførselsrør, metall | NOBB VAVVS
60413356 | 283655 | MUFFE MAPRESS CU 54MM | Mapress Kobber muffe | Nei | 60185446 | 5825100 | Pressfittings, kobber |  | 5820210 | Deler for tilførselsrør, metall | NOBB VAVVS
60413359 | 740628 |  | PE100 El.sveisemuffe reduksjon SDR11 | Ja | 60179883 | 5815100 | Deler trykkrør PE |  | 5810330 | Deler for tilførselsrør, plast | NOBB VAVVS
60413363 | 200868 |  | AS+ KORTREDUKSJON | Ja | 60638130 | 5505150 | Deler til avløpsrør |  | 5501210 | Deler til avløpsrør, plast | NOBB VAVVS
60413363 | 283655 |  | AS+ KORTREDUKSJON | Nei | 60638130 | 5505150 | Deler til avløpsrør |  | 5501210 | Deler til avløpsrør, plast | NOBB VAVVS
60413389 | 740392 |  | PE100 RC BEND 90° SØMLØST SDR17 R=1,5xD | Ja | 60186104 | 5815100 | Deler trykkrør PE |  | 5810330 | Deler for tilførselsrør, plast | NOBB VAVVS
60413399 | 283655 | KOBLING 30-34/24-28 | PAC0301 (Ø30-34/24-28 MM) FERNCO OVERGANG | Nei | 60174900 | 5505150 | Deler til avløpsrør |  | 1850640 | Forlengere og Overganger | NOBB VAVVS
60413399 | 740592 | KOBLING 30-34/24-28 | PAC0301 (Ø30-34/24-28 MM) FERNCO OVERGANG | Ja | 60174900 | 5505150 | Deler til avløpsrør |  | 1850640 | Forlengere og Overganger | NOBB VAVVS
60413412 | 214995 |  | SYREFASTE GJENGEFLENS PN16 EN 1092-1 TYPE 13 3" | Ja | 60642697 | 5845100 | Flenser syrefaste rør |  | 5820210 | Deler for tilførselsrør, metall | NOBB VAVVS
60413418 | 283655 |  | Notap Ballongsett 16-1 | Nei | 60187066 | 5865200 | Ikke strekkfaste rørdeler støpejern |  | 5820210 | Deler for tilførselsrør, metall | NOBB VAVVS
60413418 | 740972 |  | Notap Ballongsett 16-1 | Ja | 60187066 | 5865200 | Ikke strekkfaste rørdeler støpejern |  | 5820210 | Deler for tilførselsrør, metall | NOBB VAVVS
60413421 | 267542 |  | O-Ring EPDM TP PVC metrisk reservedel | Ja | 60175000 | 5815220 | Deler trykkrør andre typer plast |  | 5810330 | Deler for tilførselsrør, plast | NOBB VAVVS
60413424 | 215619 | T-RØR KROPP MS 12 (G3/8) | T-rør kropp ms 12 (G 3/8) | Ja | 60175249 | 5825250 | Rørdeler, CuNi |  | 5820210 | Deler for tilførselsrør, metall | NOBB VAVVS
60413432 | 740392 |  | PE100 PREFAB BEND 11GR SDR17 | Ja | 60186104 | 5815100 | Deler trykkrør PE |  | 5810330 | Deler for tilførselsrør, plast | NOBB VAVVS
60413457 | 741032 |  | S/922 FL Sprinkler-T Galvanisert EPDM-A IGS rill | Ja | 60187583 | 5865100 | Strekkfaste rørdeler støpejern |  | 5820210 | Deler for tilførselsrør, metall | NOBB VAVVS
60413462 | 276835 |  | 1 1/4" x 40 - 3.7 Tippunion pex | Ja | 60654410 | 5827100 | Messingdeler for trykkrør |  | 5820210 | Deler for tilførselsrør, metall | NOBB VAVVS
60413467 | 283655 |  | PE100 ALBUE 45° LANG F/EL-SVEIS SDR17 | Nei | 60186104 | 5815100 | Deler trykkrør PE |  | 5810330 | Deler for tilførselsrør, plast | NOBB VAVVS
60413467 | 740392 |  | PE100 ALBUE 45° LANG F/EL-SVEIS SDR17 | Ja | 60186104 | 5815100 | Deler trykkrør PE |  | 5810330 | Deler for tilførselsrør, plast | NOBB VAVVS
60413470 | 741032 |  | S/07 Zero-Flex Fast Kupling Oransje EPDM | Ja | 60187616 | 5815300 | Kuplinger rør i rørsystemer |  | 5810550 | Deler for rørsystemer | NOBB VAVVS
60413474 | 743276 |  | Flenseovergang Blå epoxy PN10 | Ja | 60183776 | 5865200 | Ikke strekkfaste rørdeler støpejern |  | 5820210 | Deler for tilførselsrør, metall | NOBB VAVVS
60413475 | 267542 |  | REDUKSJON LANG ENDE PE100 / SDR11 | Ja | 60175034 | 5815100 | Deler trykkrør PE |  | 5810330 | Deler for tilførselsrør, plast | NOBB VAVVS
60413482 | 740204 |  | Profipress S T-stykke med SC-Contur | Ja | 60178176 | 5825100 | Pressfittings, kobber |  | 5820210 | Deler for tilførselsrør, metall | NOBB VAVVS
60413503 | 740600 |  | AVK Flensebend 191/191.PN16 | Ja | 60175801 | 5865100 | Strekkfaste rørdeler støpejern |  | 5820210 | Deler for tilførselsrør, metall | NOBB VAVVS
60413506 | 743072 |  | ETVD-08L SNITTRING JUSTERB. T-RØR | Ja | 60184523 | 5815300 | Kuplinger rør i rørsystemer |  | 5810550 | Deler for rørsystemer | NOBB VAVVS
60413524 | 741032 |  | S/005H FL Fast Kupling Galvanisert EPDM-A VP | Ja | 60187616 | 5815300 | Kuplinger rør i rørsystemer |  | 5810550 | Deler for rørsystemer | NOBB VAVVS
60413535 | 200868 |  | WAVIN FORDELERRØR SETT 3 AVGR M/GLASS U/KPL | Ja | 60174071 | 5815550 | Gulvvarmesystemer (ekskl. rør) |  | 5810410 | Deler for gulvvarme/gatevarme | NOBB VAVVS
60413560 | 209298 | RØR MLC 63X6,0 RETT LGD 3M | Uponor MLC Pipe hvit S | Ja | 41867118 | 5810250 | Trykkrør flerlags |  | 5810210 | Tilførselsrør, flerlags | NOBB VAVVS, NOBB Total
60413560 | 283655 | RØR MLC 63X6,0 RETT LGD 3M | Uponor MLC Pipe hvit S | Nei | 41867118 | 5810250 | Trykkrør flerlags |  | 5810210 | Tilførselsrør, flerlags | NOBB VAVVS
60413565 | 740628 |  | PVC Muffereduksjon utv./innv.lim lang, PN16 | Ja | 60179889 | 5815220 | Deler trykkrør andre typer plast |  | 5810330 | Deler for tilførselsrør, plast | NOBB VAVVS
60413569 | 283655 | STØTTEHYLSE 10X1,0 MM | STØTTEHYLSE | Ja | 60184764 | 5827100 | Messingdeler for trykkrør |  | 5820210 | Deler for tilførselsrør, metall | NOBB VAVVS
60413582 | 216269 | BEND MAPRESS EL.FORS UTV. 18X1/2" | Mapress El-Forsinket bend 90° utvendige gjenger | Ja | 60185311 | 5855200 | Deler karbonrør |  | 5820210 | Deler for tilførselsrør, metall | NOBB VAVVS
60413582 | 283655 | BEND MAPRESS EL.FORS UTV. 18X1/2" | Mapress El-Forsinket bend 90° utvendige gjenger | Nei | 60185311 | 5855200 | Deler karbonrør |  | 5820210 | Deler for tilførselsrør, metall | NOBB VAVVS
60413618 | 740204 |  | Prestabo XL t-rør, SC-Contur, ulegert stål | Ja | 60178143 | 5855200 | Deler karbonrør |  | 5820210 | Deler for tilførselsrør, metall | NOBB VAVVS
60413623 | 214995 |  | SYREFASTE BLINDFLENSER 1.4404/316L DN500/508,0 PN16 | Ja | 60178559 | 5845100 | Flenser syrefaste rør |  | 5820210 | Deler for tilførselsrør, metall | NOBB VAVVS
60413628 | 216269 | BEND 90° I/U MAPRESS CU 28MM | Mapress Kobber bend 90° inn/ut med 1 muffe | Ja | 60185446 | 5825100 | Pressfittings, kobber |  | 5820210 | Deler for tilførselsrør, metall | NOBB VAVVS
60413628 | 283655 | BEND 90° I/U MAPRESS CU 28MM | Mapress Kobber bend 90° inn/ut med 1 muffe | Nei | 60185446 | 5825100 | Pressfittings, kobber |  | 5820210 | Deler for tilførselsrør, metall | NOBB VAVVS
60413636 | 741228 |  | MA STAMRØRSTØTTE, KORT | Ja | 60178486 | 5505150 | Deler til avløpsrør |  | 5505160 | Deler til avløpsrør, metall | NOBB VAVVS
60413638 | 267542 |  | OVERGANGSMUFFE NIPPEL TP PVC-U | Ja | 60653304 | 5815220 | Deler trykkrør andre typer plast |  | 5810330 | Deler for tilførselsrør, plast | NOBB VAVVS
60413644 | 216269 | BEND 30° I/U MAPRESS CUNIFE 15 MM | BEND 30° MAPRESS CUNIFE inn/ut med 1 muffe | Ja | 60185444 | 5825300 | Pressfittings, CuNi |  | 5820210 | Deler for tilførselsrør, metall | NOBB VAVVS
60413646 | 740664 |  | 1" NR. 4819041 RADIATORKUPLING, FORN. M/RETT NIPPEL OG MUTTE | Ja | 60180835 | 5827100 | Messingdeler for trykkrør |  | 5820210 | Deler for tilførselsrør, metall | NOBB VAVVS
60413654 | 726056 |  | A-press galv muffe | Ja | 60181812 | 5835200 | Deler rustfrie rør |  | 5820210 | Deler for tilførselsrør, metall | NOBB VAVVS
60413663 | 420984 |  | ACO PIPE 125x150MM RØR MED MUFFE | Ja | 60174413 | 5501250 | Avløpsrør rustfritt stål |  | 5505110 | Avløpsrør, metall | NOBB VAVVS
60413665 | 283655 |  | PE100 ALBUE 30 LANG FOR EL-SVEIS SDR17 | Nei | 60186104 | 5815100 | Deler trykkrør PE |  | 5810330 | Deler for tilførselsrør, plast | NOBB VAVVS
60413665 | 740392 |  | PE100 ALBUE 30 LANG FOR EL-SVEIS SDR17 | Ja | 60186104 | 5815100 | Deler trykkrør PE |  | 5810330 | Deler for tilførselsrør, plast | NOBB VAVVS
60413678 | 740204 |  | overgangsstykke Raxofix | Ja | 60677650 | 5893100 | Deler til trykkrør i andre materialer |  | 5830210 | Deler til tilførselsrør, andre materialer | NOBB VAVVS
60413685 | 740392 |  | PE100 PREFAB BEND 30GR SDR26 | Ja | 60186104 | 5815100 | Deler trykkrør PE |  | 5810330 | Deler for tilførselsrør, plast | NOBB VAVVS
60413686 | 283655 | LØPEMUFFE 22 | Aespres løpemuffe | Ja | 60181602 | 5825100 | Pressfittings, kobber |  | 5820210 | Deler for tilførselsrør, metall | NOBB VAVVS
60413700 | 740628 |  | PE100 Segmentbend 30°, SDR17 Tr.red.fakt. 0,8 | Ja | 60179883 | 5815100 | Deler trykkrør PE |  | 5810330 | Deler for tilførselsrør, plast | NOBB VAVVS
60413705 | 276835 | TIPPUNION 1/2" X 10 MM | UNISUPER TIPPUNION | Ja | 60650676 | 5827100 | Messingdeler for trykkrør |  | 5820210 | Deler for tilførselsrør, metall | NOBB VAVVS
60413709 | 420984 |  | ACO PIPE 125MM BEND 15° | Ja | 60174424 | 5501250 | Avløpsrør rustfritt stål |  | 5505110 | Avløpsrør, metall | NOBB VAVVS
60413712 | 267542 |  | MULTI/JOINT 3007+ SKJØTEMUFFE EPDM/A4 | Ja | 60174971 | 5893100 | Deler til trykkrør i andre materialer |  | 5830210 | Deler til tilførselsrør, andre materialer | NOBB VAVVS
60413712 | 283655 |  | MULTI/JOINT 3007+ SKJØTEMUFFE EPDM/A4 | Nei | 60174971 | 5893100 | Deler til trykkrør i andre materialer |  | 5830210 | Deler til tilførselsrør, andre materialer | NOBB VAVVS
60413726 | 750282 | T-RØR INV GJ.AVS. 40X1"X40 SPR | T-Rør M/innv.gj. | Ja | 60769874 | 5815200 | Deler trykkrør flerlags |  | 5810360 | Deler for tilførselsrør, flerlags | NOBB VAVVS
60413730 | 267542 |  | REDUKSJON LANG ENDE PE100 / SDR17-17,6 | Ja | 60175034 | 5815100 | Deler trykkrør PE |  | 5810330 | Deler for tilførselsrør, plast | NOBB VAVVS
60413740 | 276835 | SVANEHALS PP-R 32 MM | Svanehals PP-R | Ja | 60650368 | 5505150 | Deler til avløpsrør |  | 5810550 | Deler for rørsystemer | NOBB VAVVS
60413742 | 267542 |  | T-RØR 90° REDUSERT LANG ENDE | Ja | 60175037 | 5815100 | Deler trykkrør PE |  | 5810330 | Deler for tilførselsrør, plast | NOBB VAVVS
60413745 | 740664 |  | 15 MM X 3/4", NR. 1894435 KLEMRING OG PAKNING F/KLEMRINGSMUT | Ja | 60180824 | 5827100 | Messingdeler for trykkrør |  | 5820210 | Deler for tilførselsrør, metall | NOBB VAVVS
60413770 | 215909 | REPERASJONSMUFFE 108-128 X 400MM | REPERASJONSMUFFE 108-128 X 400MM DOBBEL VULKAN 20 BAR | Ja | 60175491 | 5865200 | Ikke strekkfaste rørdeler støpejern |  | 5820210 | Deler for tilførselsrør, metall | NOBB VAVVS
60413770 | 283655 | REPERASJONSMUFFE 108-128 X 400MM | REPERASJONSMUFFE 108-128 X 400MM DOBBEL VULKAN 20 BAR | Nei | 60175491 | 5865200 | Ikke strekkfaste rørdeler støpejern |  | 5820210 | Deler for tilførselsrør, metall | NOBB VAVVS
60413787 | 743276 |  | Reduksjonsflens Blå epoxy PN16 | Ja | 60183776 | 5865200 | Ikke strekkfaste rørdeler støpejern |  | 5820210 | Deler for tilførselsrør, metall | NOBB VAVVS
60413797 | 216269 | T-RØR MEPLA 65MM | Mepla T-rør | Ja | 60185512 | 5815200 | Deler trykkrør flerlags |  | 5810360 | Deler for tilførselsrør, flerlags | NOBB VAVVS
60413797 | 283655 | T-RØR MEPLA 65MM | Mepla T-rør | Nei | 60185512 | 5815200 | Deler trykkrør flerlags |  | 5810360 | Deler for tilførselsrør, flerlags | NOBB VAVVS
60413801 | 216269 | UNION SPISS MAPRESS SYREF 28X1" | Mapress Syrefast union spissende innvendige gjenger | Ja | 41695101 | 5845200 | Deler syrefaste rør |  | 5820210 | Deler for tilførselsrør, metall | NOBB VAVVS
60413809 | 740308 |  | MESSING ALBUE INN-UT | Ja | 60183669 | 5827100 | Messingdeler for trykkrør |  | 5820210 | Deler for tilførselsrør, metall | NOBB VAVVS
60413817 | 740628 |  | CPVC Kryss 90° innv.lim | Ja | 60179914 | 6815200 | CPVC Deler for sprinkler |  | 6815210 | Deler og tilbehør for sprinkler, plast | NOBB VAVVS
60413833 | 740948 |  | SANHA-THERM PRESS BEND 90° 2 MUFFER | Ja | 60186662 | 5855200 | Deler karbonrør |  | 5820210 | Deler for tilførselsrør, metall | NOBB VAVVS
60413838 | 283655 |  | Blindflens DN400 x Zak 46 | Nei | 60188399 | 5865100 | Strekkfaste rørdeler støpejern |  | 5820210 | Deler for tilførselsrør, metall | NOBB VAVVS
60413838 | 740116 |  | Blindflens DN400 x Zak 46 | Ja | 60188399 | 5865100 | Strekkfaste rørdeler støpejern |  | 5820210 | Deler for tilførselsrør, metall | NOBB VAVVS
60413849 | 283655 | BEND 45 DIN DN 80/ 85X2,0 UTV.SLIPT | Bend 45 DIN DN 80/ 85x2,0 utv. slipt, AISI 316L | Ja | 60181428 | 5845200 | Deler syrefaste rør |  | 5820210 | Deler for tilførselsrør, metall | NOBB VAVVS
60413850 | 283655 | T-RØR M/RED I AVST 42MM X 22MM | INOXPRES T-RØR M/RED I AVST | Ja | 60181392 | 5835200 | Deler rustfrie rør |  | 5820210 | Deler for tilførselsrør, metall | NOBB VAVVS
60413862 | 214995 | TYTON SIT VIPER DN250 EPDM | TYTON SIT VIPER, M/MARK. RING, EPDM, VOTEC | Ja | 60178580 | 5865100 | Strekkfaste rørdeler støpejern |  | 5820210 | Deler for tilførselsrør, metall | NOBB VAVVS
60413863 | 740264 |  | Vinkel 90° f/fjernvarmerør SDR11 | Ja | 60181800 | 5891100 | Deler til preisolerte rør fjernvarme |  | 5810420 | Deler til fjernvarmerør, plast | NOBB VAVVS
60413880 | 215657 | STØTTEHYLSE FPL 8X0,8MM | FPL støttehylse f.cu og 10 x 1,8 pex | Ja | 41128943 | 5815100 | Deler trykkrør PE |  | 5810330 | Deler for tilførselsrør, plast | NOBB VAVVS
60413880 | 283655 | STØTTEHYLSE FPL 8X0,8MM | FPL støttehylse f.cu og 10 x 1,8 pex | Nei | 41128943 | 5815100 | Deler trykkrør PE |  | 5810330 | Deler for tilførselsrør, plast | NOBB VAVVS
60413883 | 204439 |  | PVC Kumgjennomgang/gjennomgangsrør | Ja | 60174316 | 5505150 | Deler til avløpsrør |  | 5501210 | Deler til avløpsrør, plast | NOBB VAVVS
60413883 | 283655 |  | PVC Kumgjennomgang/gjennomgangsrør | Nei | 60174316 | 5505150 | Deler til avløpsrør |  | 5501210 | Deler til avløpsrør, plast | NOBB VAVVS
60413888 | 283655 |  | AVK støttehylse for PE-rør, innvendig, | Nei | 60175847 | 5815100 | Deler trykkrør PE |  | 5810330 | Deler for tilførselsrør, plast | NOBB VAVVS
60413888 | 740600 |  | AVK støttehylse for PE-rør, innvendig, | Ja | 60175847 | 5815100 | Deler trykkrør PE |  | 5810330 | Deler for tilførselsrør, plast | NOBB VAVVS
60413890 | 740392 |  | PE100 PREFAB BEND 30GR SDR33 | Ja | 60186104 | 5815100 | Deler trykkrør PE |  | 5810330 | Deler for tilførselsrør, plast | NOBB VAVVS
60413891 | 741032 |  | S/920 Anboringsklammer Rød EPDM m/innv.gj BSP | Ja | 60187583 | 5865100 | Strekkfaste rørdeler støpejern |  | 5820210 | Deler for tilførselsrør, metall | NOBB VAVVS
60413914 | 740204 |  | Sanpress overgangsmuffe, SC-Contur, rødgods, | Ja | 60677132 | 5893100 | Deler til trykkrør i andre materialer |  | 5830210 | Deler til tilførselsrør, andre materialer | NOBB VAVVS
60413917 | 740948 |  | SANHA-THERM PRESS REDUKSJON 1 MUFFE | Ja | 60186662 | 5855200 | Deler karbonrør |  | 5820210 | Deler for tilførselsrør, metall | NOBB VAVVS
60413934 | 215954 | FORDELERKUPLING RF 12X2,0 | LK Fordelerkupling RF | Ja | 41920413 | 5815300 | Kuplinger rør i rørsystemer |  | 5810550 | Deler for rørsystemer | NOBB VAVVS
60413934 | 283655 | FORDELERKUPLING RF 12X2,0 | LK Fordelerkupling RF | Nei | 41920413 | 5815300 | Kuplinger rør i rørsystemer |  | 5810550 | Deler for rørsystemer | NOBB VAVVS
60413956 | 740628 |  | PE100 krage kort, konet for spjeldventil SDR26 | Ja | 60179883 | 5815100 | Deler trykkrør PE |  | 5810330 | Deler for tilførselsrør, plast | NOBB VAVVS
60413957 | 740204 |  | Sanpress reduksjon | Ja | 60677665 | 5893100 | Deler til trykkrør i andre materialer |  | 5830210 | Deler til tilførselsrør, andre materialer | NOBB VAVVS
60413966 | 740392 |  | PE100 T-Rør red. lang for EL-sveis SDR17 | Ja | 60186105 | 5815100 | Deler trykkrør PE |  | 5810330 | Deler for tilførselsrør, plast | NOBB VAVVS
60413969 | 215954 | VEGGBOKS FOR INNSTØPING ENKEL AX16 | LK Veggboks for instøping, enkel | Ja | 41920602 | 5810300 | Trykkrør (rør i rør) |  | 5810100 | Tilførselsrør plast (tidl Trykkrør PE) | NOBB VAVVS
60413976 | 215756 | ANSATSNIPPEL 21/2" | Ansatsnippel | Ja | 41689557 | 5827100 | Messingdeler for trykkrør |  | 5820210 | Deler for tilførselsrør, metall | NOBB VAVVS
60413976 | 283655 | ANSATSNIPPEL 21/2" | Ansatsnippel | Nei | 41689557 | 5827100 | Messingdeler for trykkrør |  | 5820210 | Deler for tilførselsrør, metall | NOBB VAVVS
60413992 | 276835 | UTVIDELSE RF FORDELER 3X3/4" | TECEfloor utvidelse for rustfri fordeler | Ja | 60649886 | 5815550 | Gulvvarmesystemer (ekskl. rør) |  | 5810410 | Deler for gulvvarme/gatevarme | NOBB VAVVS
60414002 | 740204 |  | Megapress, Markeringspenn | Ja | 60178132 | 5855200 | Deler karbonrør |  | 5820210 | Deler for tilførselsrør, metall | NOBB VAVVS
60414016 | 214995 |  | RUSTFRIE PRESSEDE LØSFLENSER 1.4307/304L DN250/273,0 | Ja | 60642694 | 5835100 | Flenser rustfrie rør |  | 5820210 | Deler for tilførselsrør, metall | NOBB VAVVS
60414032 | 267542 |  | REDUKSJON SPEILSVEIS PE100 / SDR11 | Ja | 60175034 | 5815100 | Deler trykkrør PE |  | 5810330 | Deler for tilførselsrør, plast | NOBB VAVVS
60414044 | 267542 |  | MULTI/JOINT 3007+ SKJØTEMUFFE EPDM/A4 | Ja | 60174971 | 5893100 | Deler til trykkrør i andre materialer |  | 5830210 | Deler til tilførselsrør, andre materialer | NOBB VAVVS
60414044 | 283655 |  | MULTI/JOINT 3007+ SKJØTEMUFFE EPDM/A4 | Nei | 60174971 | 5893100 | Deler til trykkrør i andre materialer |  | 5830210 | Deler til tilførselsrør, andre materialer | NOBB VAVVS
60414052 | 283655 | ANBORINGSSPERRE HAWLE | 1 X 1.1/4 tomme ANBORINGSSPERRE NR. 3720 F/5250 HAWLE | Nei | 60188415 | 5865100 | Strekkfaste rørdeler støpejern |  | 5820210 | Deler for tilførselsrør, metall | NOBB VAVVS
60414052 | 740116 | ANBORINGSSPERRE HAWLE | 1 X 1.1/4 tomme ANBORINGSSPERRE NR. 3720 F/5250 HAWLE | Ja | 60188415 | 5865100 | Strekkfaste rørdeler støpejern |  | 5820210 | Deler for tilførselsrør, metall | NOBB VAVVS
60414087 | 267542 |  | ALBUE 90° PVC-U | Ja | 60653313 | 5815220 | Deler trykkrør andre typer plast |  | 5810330 | Deler for tilførselsrør, plast | NOBB VAVVS
60414096 | 726056 | T-RØR 90° 40 X 32 X 40 MM AHL F/PE | T-rør 90° AHL f/PE-trykkrør PN 16 | Ja | 60181916 | 5815100 | Deler trykkrør PE |  | 5810330 | Deler for tilførselsrør, plast | NOBB VAVVS
60414100 | 283655 |  | TYPE 205 REP.MUFFE DOBBELSP.AISI 316 | Nei | 60188212 | 5865200 | Ikke strekkfaste rørdeler støpejern |  | 5820210 | Deler for tilførselsrør, metall | NOBB VAVVS
60414100 | 741124 |  | TYPE 205 REP.MUFFE DOBBELSP.AISI 316 | Ja | 60188212 | 5865200 | Ikke strekkfaste rørdeler støpejern |  | 5820210 | Deler for tilførselsrør, metall | NOBB VAVVS
60414107 | 204439 |  | PE 100 SDR 11 T-rør f/elektromuffer | Ja | 60174243 | 5815100 | Deler trykkrør PE |  | 5810330 | Deler for tilførselsrør, plast | NOBB VAVVS
60414107 | 283655 |  | PE 100 SDR 11 T-rør f/elektromuffer | Nei | 60174243 | 5815100 | Deler trykkrør PE |  | 5810330 | Deler for tilførselsrør, plast | NOBB VAVVS
60414116 | 726056 | T-RØR 40MM X 1" M/INNV.GJ. AHL | T-rør 90° m/innv.gj. AHL f/PE-trykkrør PN 16 | Ja | 60181916 | 5815100 | Deler trykkrør PE |  | 5810330 | Deler for tilførselsrør, plast | NOBB VAVVS
60414118 | 216269 | GRENRØR PE 88,5° 63X40MM | PE grenrør 88,5° | Ja | 42013021 | 5505150 | Deler til avløpsrør |  | 5501210 | Deler til avløpsrør, plast | NOBB VAVVS
60414119 | 740628 |  | PE100 Reduksjon kort, SDR26, Konsentrisk | Ja | 60179883 | 5815100 | Deler trykkrør PE |  | 5810330 | Deler for tilførselsrør, plast | NOBB VAVVS
60414121 | 740188 |  | 76,1 MM L = 100 MM RØRSTUSS M/RILLE | Ja | 60177889 | 5860100 | Strekkfaste rør støpejern |  | 5820100 | Tilførselsrør metall (tidl Kobberrør glødet kveil) | NOBB VAVVS
60414125 | 283655 |  | Plasson El-Anb-Klammer PE100/Ventil SDR11-17 | Nei | 60186171 | 5815100 | Deler trykkrør PE |  | 5810330 | Deler for tilførselsrør, plast | NOBB VAVVS
60414125 | 740392 |  | Plasson El-Anb-Klammer PE100/Ventil SDR11-17 | Ja | 60186171 | 5815100 | Deler trykkrør PE |  | 5810330 | Deler for tilførselsrør, plast | NOBB VAVVS
60414132 | 200868 |  | AS+ BEND | Ja | 60638118 | 5505150 | Deler til avløpsrør |  | 5501210 | Deler til avløpsrør, plast | NOBB VAVVS
60414132 | 283655 |  | AS+ BEND | Nei | 60638118 | 5505150 | Deler til avløpsrør |  | 5501210 | Deler til avløpsrør, plast | NOBB VAVVS
60414139 | 740308 |  | Reservert produkt 4 | Ja | 60183568 | 5820250 | Kobberrør rette |  | 5820100 | Tilførselsrør metall (tidl Kobberrør glødet kveil) | NOBB VAVVS
60414145 | 204439 |  | PE 100 SDR 11 bend f/elektromuffer | Ja | 60174232 | 5815100 | Deler trykkrør PE |  | 5810330 | Deler for tilførselsrør, plast | NOBB VAVVS
60414145 | 283655 |  | PE 100 SDR 11 bend f/elektromuffer | Nei | 60174232 | 5815100 | Deler trykkrør PE |  | 5810330 | Deler for tilførselsrør, plast | NOBB VAVVS
60414153 | 267542 |  | ANBORRINGSKLAMMER M/KNIV "BAKKEKRAN" | Ja | 60175008 | 5815100 | Deler trykkrør PE |  | 5810330 | Deler for tilførselsrør, plast | NOBB VAVVS
60414153 | 283655 |  | ANBORRINGSKLAMMER M/KNIV "BAKKEKRAN" | Nei | 60175008 | 5815100 | Deler trykkrør PE |  | 5810330 | Deler for tilførselsrør, plast | NOBB VAVVS
60414162 | 740204 |  | rep.skyvemuffe Raxofix | Ja | 60677650 | 5893100 | Deler til trykkrør i andre materialer |  | 5830210 | Deler til tilførselsrør, andre materialer | NOBB VAVVS
60414190 | 726056 |  | A-press galv bend 45 gr. 2 muffer | Ja | 60181812 | 5835200 | Deler rustfrie rør |  | 5820210 | Deler for tilførselsrør, metall | NOBB VAVVS
60414193 | 740296 |  | 63 X 50 X 63 MM PN 16 PLASSIM PP KOMPRESJONS- OVERGANGS T-RØ | Ja | 60183361 | 5815100 | Deler trykkrør PE |  | 5810330 | Deler for tilførselsrør, plast | NOBB VAVVS
60414212 | 267542 |  | BEND 90° SPEILSVEIS PE100 / SDR17-17,6 | Ja | 60175034 | 5815100 | Deler trykkrør PE |  | 5810330 | Deler for tilførselsrør, plast | NOBB VAVVS
60414217 | 267542 |  | 1 1/2" GF PRIMOFIT PAKN. SETT KOMPL. FIRE JOINT STÅL | Ja | 60174968 | 5887100 | Deler til Galvaniserte rør |  | 5820210 | Deler for tilførselsrør, metall | NOBB VAVVS
60414232 | 740392 |  | PVC T-RØR INNV.LIM | Ja | 60186120 | 5815100 | Deler trykkrør PE |  | 5810330 | Deler for tilførselsrør, plast | NOBB VAVVS
60414244 | 726056 |  | syrefast gjengeflens PN10-40 | Ja | 60181842 | 5845100 | Flenser syrefaste rør |  | 5820210 | Deler for tilførselsrør, metall | NOBB VAVVS
60414250 | 740392 |  | Plasson El-Muffe Adapt PE100/Mess.Un.utv.gj.BSP | Ja | 60186168 | 5815100 | Deler trykkrør PE |  | 5810330 | Deler for tilførselsrør, plast | NOBB VAVVS
60414254 | 740628 |  | PE100 T-rør red. lang prefab SDR26 | Ja | 60179888 | 5815100 | Deler trykkrør PE |  | 5810330 | Deler for tilførselsrør, plast | NOBB VAVVS
60414258 | 740392 |  | PE100 T-RØR KORT F/SP-SVEIS SDR33 | Ja | 60186105 | 5815100 | Deler trykkrør PE |  | 5810330 | Deler for tilførselsrør, plast | NOBB VAVVS
60414259 | 215909 | FLENSEKRYSS DN250X150 FORANKR. PN16 | Flensekryss DN250x150 forankring avstikk PN16 | Ja | 60175463 | 5865200 | Ikke strekkfaste rørdeler støpejern |  | 5820210 | Deler for tilførselsrør, metall | NOBB VAVVS
60414262 | 267542 |  | PP-V LØSFLENS SPEILSVEIS | Ja | 60174982 | 5815100 | Deler trykkrør PE |  | 5810330 | Deler for tilførselsrør, plast | NOBB VAVVS
60414262 | 283655 |  | PP-V LØSFLENS SPEILSVEIS | Nei | 60174982 | 5815100 | Deler trykkrør PE |  | 5810330 | Deler for tilførselsrør, plast | NOBB VAVVS
60414269 | 216269 | NIPPELMUFFE MAPRESS CU 28X1" | Mapress Kobber nippelmuffe utvendige gjenger | Ja | 60185446 | 5825100 | Pressfittings, kobber |  | 5820210 | Deler for tilførselsrør, metall | NOBB VAVVS
60414269 | 283655 | NIPPELMUFFE MAPRESS CU 28X1" | Mapress Kobber nippelmuffe utvendige gjenger | Nei | 60185446 | 5825100 | Pressfittings, kobber |  | 5820210 | Deler for tilførselsrør, metall | NOBB VAVVS
60414275 | 743072 |  | WEV-10LRK1.4 SNITTRING INNSKR. 90° | Ja | 60184523 | 5815300 | Kuplinger rør i rørsystemer |  | 5810550 | Deler for rørsystemer | NOBB VAVVS
60414288 | 741032 |  | S/77 Fleksibel Kupling Oransje EPDM | Ja | 60187616 | 5815300 | Kuplinger rør i rørsystemer |  | 5810550 | Deler for rørsystemer | NOBB VAVVS
60414299 | 750282 | T-RØR UTV GJ.AVS SPR 63X2"X63 | T-Rør M/utv.gj. | Ja | 60769875 | 5815200 | Deler trykkrør flerlags |  | 5810360 | Deler for tilførselsrør, flerlags | NOBB VAVVS
60414310 | 204439 |  | PVC bend for trykkrør SDR 21 grå | Ja | 60174180 | 5815100 | Deler trykkrør PE |  | 5810330 | Deler for tilførselsrør, plast | NOBB VAVVS
60414310 | 283655 |  | PVC bend for trykkrør SDR 21 grå | Nei | 60174180 | 5815100 | Deler trykkrør PE |  | 5810330 | Deler for tilførselsrør, plast | NOBB VAVVS
60414326 | 741032 |  | N/50 Konsentrisk Overgang Oransje | Ja | 60187611 | 5865100 | Strekkfaste rørdeler støpejern |  | 5820210 | Deler for tilførselsrør, metall | NOBB VAVVS
60414334 | 215954 |  | LK Fordelerskap VS2 Prefab-11 | Ja | 60176124 | 5815450 | Fordelerskap rør i rørsystemer |  | 5810550 | Deler for rørsystemer | NOBB VAVVS
60414337 | 740204 |  | Prestabo overgang, ulegert stål | Ja | 60178143 | 5855200 | Deler karbonrør |  | 5820210 | Deler for tilførselsrør, metall | NOBB VAVVS
60414340 | 743072 |  | VSA-08S SYREF. GJENGET BLINDPLUGG | Ja | 60184528 | 5815300 | Kuplinger rør i rørsystemer |  | 5810550 | Deler for rørsystemer | NOBB VAVVS
60414353 | 740628 |  | PE100 Segmentbend 90° SDR11 Tr.red.fakt. 0,8 | Ja | 60179883 | 5815100 | Deler trykkrør PE |  | 5810330 | Deler for tilførselsrør, plast | NOBB VAVVS
60414354 | 743072 |  | GAV-35LR5.4 SYREF. SNITTRING BSP INNV.GJ | Ja | 60184528 | 5815300 | Kuplinger rør i rørsystemer |  | 5810550 | Deler for rørsystemer | NOBB VAVVS
60414357 | 740392 |  | PE100 RC BEND 45° SØMLØST SDR11 R=1,5xD | Ja | 60186104 | 5815100 | Deler trykkrør PE |  | 5810330 | Deler for tilførselsrør, plast | NOBB VAVVS
60414367 | 283655 |  | PE100 T-RØR RED. LANG F/EL-SVEIS SDR17 | Nei | 60186105 | 5815100 | Deler trykkrør PE |  | 5810330 | Deler for tilførselsrør, plast | NOBB VAVVS
60414367 | 740392 |  | PE100 T-RØR RED. LANG F/EL-SVEIS SDR17 | Ja | 60186105 | 5815100 | Deler trykkrør PE |  | 5810330 | Deler for tilførselsrør, plast | NOBB VAVVS
60414368 | 214995 |  | SYREFASTE SVEISEFLENSER M/KRAGE 1.4432:: PN16 DN500/508,0 | Ja | 60642700 | 5845100 | Flenser syrefaste rør |  | 5820210 | Deler for tilførselsrør, metall | NOBB VAVVS
60414376 | 216269 | T-RØR MAPRESS CU 18X15X18MM | Mapress Kobber T-rør redusert | Ja | 60185448 | 5825100 | Pressfittings, kobber |  | 5820210 | Deler for tilførselsrør, metall | NOBB VAVVS
60414376 | 283655 | T-RØR MAPRESS CU 18X15X18MM | Mapress Kobber T-rør redusert | Nei | 60185448 | 5825100 | Pressfittings, kobber |  | 5820210 | Deler for tilførselsrør, metall | NOBB VAVVS
60414393 | 740600 |  | AVK Flense T-rør,dukt.stpj.L=1000/500.PN10 | Ja | 60175801 | 5865100 | Strekkfaste rørdeler støpejern |  | 5820210 | Deler for tilførselsrør, metall | NOBB VAVVS
60414399 | 204439 |  | PP Pragma Infra eksentrisk overgang | Ja | 60174278 | 5410100 | Deler til drensrør/overvannsrør |  | 5401300 | Deler til drensrør og overvannsrør | NOBB VAVVS
60414418 | 215756 | T-RØR 1" | T-rør | Ja | 41689557 | 5827100 | Messingdeler for trykkrør |  | 5820210 | Deler for tilførselsrør, metall | NOBB VAVVS
60414418 | 283655 | T-RØR 1" | T-rør | Nei | 41689557 | 5827100 | Messingdeler for trykkrør |  | 5820210 | Deler for tilførselsrør, metall | NOBB VAVVS
60414426 | 215800 |  | Roth Quickskap+, maxi | Ja | 60177344 | 5815450 | Fordelerskap rør i rørsystemer |  | 5810550 | Deler for rørsystemer | NOBB VAVVS
60414426 | 283655 |  | Roth Quickskap+, maxi | Nei | 60177344 | 5815450 | Fordelerskap rør i rørsystemer |  | 5810550 | Deler for rørsystemer | NOBB VAVVS
60414428 | 276835 | GULVFØLER 3M KABELLENGDE | TECEfloor gulvføler, 3 meter | Ja | 60649886 | 5815550 | Gulvvarmesystemer (ekskl. rør) |  | 5810410 | Deler for gulvvarme/gatevarme | NOBB VAVVS
60414430 | 216269 | DOBBELMUFFE SILENTPRO 125MM | Silent-Pro dobbelmuffe | Ja | 60185765 | 5505150 | Deler til avløpsrør |  | 5501210 | Deler til avløpsrør, plast | NOBB VAVVS
60414430 | 283655 | DOBBELMUFFE SILENTPRO 125MM | Silent-Pro dobbelmuffe | Nei | 60185765 | 5505150 | Deler til avløpsrør |  | 5501210 | Deler til avløpsrør, plast | NOBB VAVVS
60414442 | 283655 |  | 1", NR. 1885649 MESS. ALBU KRK 155, EZZE | Nei | 60180819 | 5827100 | Messingdeler for trykkrør |  | 5820210 | Deler for tilførselsrør, metall | NOBB VAVVS
60414442 | 740664 |  | 1", NR. 1885649 MESS. ALBU KRK 155, EZZE | Ja | 60180819 | 5827100 | Messingdeler for trykkrør |  | 5820210 | Deler for tilførselsrør, metall | NOBB VAVVS
60414446 | 740204 |  | Prestabo Rør, ulegert stål, 6 m lengde | Ja | 60178146 | 5850300 | Sveiste rør for press karbon |  | 5820100 | Tilførselsrør metall (tidl Kobberrør glødet kveil) | NOBB VAVVS
60414461 | 267542 |  | REDUKSJON LANG ENDE PE100 / SDR11 | Ja | 60175034 | 5815100 | Deler trykkrør PE |  | 5810330 | Deler for tilførselsrør, plast | NOBB VAVVS
60414463 | 740204 |  | Megapress T-stykke m/SC-Contur4218 | Ja | 60178132 | 5855200 | Deler karbonrør |  | 5820210 | Deler for tilførselsrør, metall | NOBB VAVVS
60414465 | 215657 | HALV KOBLING FPL G1/2"X 15MM | FPL halvkobling | Ja | 41128943 | 5815100 | Deler trykkrør PE |  | 5810330 | Deler for tilførselsrør, plast | NOBB VAVVS
60414465 | 283655 | HALV KOBLING FPL G1/2"X 15MM | FPL halvkobling | Nei | 41128943 | 5815100 | Deler trykkrør PE |  | 5810330 | Deler for tilførselsrør, plast | NOBB VAVVS
60414467 | 740200 |  | 4" GALV. ENDELOKK | Ja | 60178049 | 5865100 | Strekkfaste rørdeler støpejern |  | 5820210 | Deler for tilførselsrør, metall | NOBB VAVVS
60414477 | 283655 |  | Albue 90° IRECO | Nei | 60175842 | 5815100 | Deler trykkrør PE |  | 5810330 | Deler for tilførselsrør, plast | NOBB VAVVS
60414477 | 740600 |  | Albue 90° IRECO | Ja | 60175842 | 5815100 | Deler trykkrør PE |  | 5810330 | Deler for tilførselsrør, plast | NOBB VAVVS
60414479 | 283655 |  | PLASSON SERIE.1 TIPPUNION PE/MESSING UTV.GJ BSP | Nei | 60186141 | 5815100 | Deler trykkrør PE |  | 5810330 | Deler for tilførselsrør, plast | NOBB VAVVS
60414479 | 740392 |  | PLASSON SERIE.1 TIPPUNION PE/MESSING UTV.GJ BSP | Ja | 60186141 | 5815100 | Deler trykkrør PE |  | 5810330 | Deler for tilførselsrør, plast | NOBB VAVVS
60414485 | 267542 |  | ALBUE 90° PVC-U | Ja | 60174996 | 5815100 | Deler trykkrør PE |  | 5810330 | Deler for tilførselsrør, plast | NOBB VAVVS
60414492 | 740308 |  | Skapmuffe | Ja | 60183570 | 5810300 | Trykkrør (rør i rør) |  | 5810100 | Tilførselsrør plast (tidl Trykkrør PE) | NOBB VAVVS
60414493 | 740392 |  | PE100 KRAGE KORT TYPE F/SP-SVEIS SDR11 | Ja | 60186104 | 5815100 | Deler trykkrør PE |  | 5810330 | Deler for tilførselsrør, plast | NOBB VAVVS
60414498 | 740392 |  | PE100 RED.FLENS FORL. L=1.2M-B PN16 SDR17 | Ja | 60186104 | 5815100 | Deler trykkrør PE |  | 5810330 | Deler for tilførselsrør, plast | NOBB VAVVS
60414500 | 740628 |  | PE100 Reduksjon lang, SDR17, Konsentrisk | Ja | 60179883 | 5815100 | Deler trykkrør PE |  | 5810330 | Deler for tilførselsrør, plast | NOBB VAVVS
60414501 | 726056 | ALBUE 90° 75 MM AHL-F/PE-TRYKKRØR | Albue 90° AHL-f/PE-trykkrør, PN 16 | Ja | 60181915 | 5815150 | Deler trykkrør PEX |  | 5810330 | Deler for tilførselsrør, plast | NOBB VAVVS
60414502 | 740760 |  | Gulvvarmefordeler 1¼" (N75AS-serie)2 kretser | Ja | 60183073 | 5815550 | Gulvvarmesystemer (ekskl. rør) |  | 5810410 | Deler for gulvvarme/gatevarme | NOBB VAVVS
60414523 | 214995 |  | DEKKSKIVER RKW HVIT PLAST, DELT ESKE 50 STK | Ja | 60178805 | 5825350 | Rørdeler, kobber, kapillar |  | 5820210 | Deler for tilførselsrør, metall | NOBB VAVVS
60414523 | 283655 |  | DEKKSKIVER RKW HVIT PLAST, DELT ESKE 50 STK | Nei | 60178805 | 5825350 | Rørdeler, kobber, kapillar |  | 5820210 | Deler for tilførselsrør, metall | NOBB VAVVS
60414538 | 740296 |  | 1" X 1/2" PLASSIM NIPPEL | Ja | 60183361 | 5815100 | Deler trykkrør PE |  | 5810330 | Deler for tilførselsrør, plast | NOBB VAVVS
60414544 | 267542 |  | NIPPELMUFFE UT. INNV. GJENGER TP PVC-U | Ja | 60175000 | 5815220 | Deler trykkrør andre typer plast |  | 5810330 | Deler for tilførselsrør, plast | NOBB VAVVS
60414548 | 267542 |  | OVERGANGSALBUE 90° PE/ST INNV. GJ, KIT | Ja | 60175010 | 5815220 | Deler trykkrør andre typer plast |  | 5810330 | Deler for tilførselsrør, plast | NOBB VAVVS
60414561 | 268882 |  | Fordelerskap i stål for vanntåke og tappevann 2x8 | Ja | 60184917 | 5815450 | Fordelerskap rør i rørsystemer |  | 5810550 | Deler for rørsystemer | NOBB VAVVS
60414564 | 283655 | GAS BEND M/1 MUFFE 42MM X 90° | Inoxpres Gas bend m/1 muffe | Ja | 60181392 | 5835200 | Deler rustfrie rør |  | 5820210 | Deler for tilførselsrør, metall | NOBB VAVVS
60414578 | 267542 |  | REDUKSJONS NIPPEL PVC-U | Ja | 60653699 | 5815220 | Deler trykkrør andre typer plast |  | 5810330 | Deler for tilførselsrør, plast | NOBB VAVVS
60414599 | 743276 |  | DN1000 Duktile rør Universal Standard VE ZMU C30 | Ja | 60183775 | 5860200 | Ikke strekkfaste rør støpejern |  | 5820100 | Tilførselsrør metall (tidl Kobberrør glødet kveil) | NOBB VAVVS
60414612 | 267542 |  | SADEL MED SPISSENDE | Ja | 60175008 | 5815100 | Deler trykkrør PE |  | 5810330 | Deler for tilførselsrør, plast | NOBB VAVVS
60414613 | 740628 |  | PVC T-rør innv. lim | Ja | 60179890 | 5815220 | Deler trykkrør andre typer plast |  | 5810330 | Deler for tilførselsrør, plast | NOBB VAVVS
60414618 | 741228 |  | SUPER MA BEND DN200X88GR | Ja | 60178496 | 5505150 | Deler til avløpsrør |  | 5505160 | Deler til avløpsrør, metall | NOBB VAVVS
60414623 | 204439 |  | PE 100 SDR 11 elektromuffe | Ja | 60174237 | 5815100 | Deler trykkrør PE |  | 5810330 | Deler for tilførselsrør, plast | NOBB VAVVS
60414623 | 283655 |  | PE 100 SDR 11 elektromuffe | Nei | 60174237 | 5815100 | Deler trykkrør PE |  | 5810330 | Deler for tilførselsrør, plast | NOBB VAVVS
60414629 | 740392 |  | PE100 PREFAB BEND 60GR SDR33 | Ja | 60186104 | 5815100 | Deler trykkrør PE |  | 5810330 | Deler for tilførselsrør, plast | NOBB VAVVS
60414641 | 741032 |  | Nr/E498 Flensadapternippel SS316 m/SS flens PN10 | Ja | 60675671 | 5845100 | Flenser syrefaste rør |  | 5820210 | Deler for tilførselsrør, metall | NOBB VAVVS
60414645 | 740392 |  | EL-T-RØR DOBBELT UTSTIKK | Ja | 60186175 | 5815100 | Deler trykkrør PE |  | 5810330 | Deler for tilførselsrør, plast | NOBB VAVVS
60414647 | 740392 |  | PE100 RC BEND 11° SØMLØST SDR17 R=1,5xD | Ja | 60186104 | 5815100 | Deler trykkrør PE |  | 5810330 | Deler for tilførselsrør, plast | NOBB VAVVS
60414648 | 740600 |  | PE-Krage.PE100/SDR17. | Ja | 60175840 | 5815100 | Deler trykkrør PE |  | 5810330 | Deler for tilførselsrør, plast | NOBB VAVVS
60414686 | 740392 |  | PE100 INNMURINGSKRAGE SDR11 L=1.0 METER | Ja | 60186104 | 5815100 | Deler trykkrør PE |  | 5810330 | Deler for tilførselsrør, plast | NOBB VAVVS
60414692 | 420984 |  | MODULAR 200 RENNE AISI304 | Ja | 60174449 | 5501250 | Avløpsrør rustfritt stål |  | 5505110 | Avløpsrør, metall | NOBB VAVVS
60414695 | 740628 |  | CPVC-rør til sprinkelanlegg, L=3m | Ja | 60179915 | 6815100 | CPVC Rør for sprinkler |  | 6815110 | Rør for sprinkler, plast | NOBB VAVVS
60414711 | 215800 | RØR ALU-LASERPLUS 50 X 4 MM, 3,2 MT | Roth Alu-LaserPlus rør | Ja | 41948814 | 5810250 | Trykkrør flerlags |  | 5810210 | Tilførselsrør, flerlags | NOBB VAVVS
60414711 | 283655 | RØR ALU-LASERPLUS 50 X 4 MM, 3,2 MT | Roth Alu-LaserPlus rør | Nei | 41948814 | 5810250 | Trykkrør flerlags |  | 5810210 | Tilførselsrør, flerlags | NOBB VAVVS
60414735 | 215619 | SKJØTEUNION 1130 FORKROMMET 12X8 | 1130 Skjøteunion forkrommet 12x8 | Ja | 60175244 | 5825250 | Rørdeler, CuNi |  | 5820210 | Deler for tilførselsrør, metall | NOBB VAVVS
60414740 | 283655 |  | Notap Big Anboringsklammer | Nei | 60187066 | 5865200 | Ikke strekkfaste rørdeler støpejern |  | 5820210 | Deler for tilførselsrør, metall | NOBB VAVVS
60414740 | 740972 |  | Notap Big Anboringsklammer | Ja | 60187066 | 5865200 | Ikke strekkfaste rørdeler støpejern |  | 5820210 | Deler for tilførselsrør, metall | NOBB VAVVS
60414745 | 740392 |  | PE80 AVLØP INSP.ENDELOKK FORSKRUVNING LANG | Ja | 60186117 | 5815100 | Deler trykkrør PE |  | 5810330 | Deler for tilførselsrør, plast | NOBB VAVVS
60414751 | 216269 | FLENS SETT PE 110MM | PE flens sett | Ja | 60185366 | 5410100 | Deler til drensrør/overvannsrør |  | 5401300 | Deler til drensrør og overvannsrør | NOBB VAVVS
60414754 | 216269 | REDUKSJON PE 125X90MM KORT | PE reduksjon, kort | Ja | 60185631 | 5505150 | Deler til avløpsrør |  | 5501210 | Deler til avløpsrør, plast | NOBB VAVVS
60414754 | 283655 | REDUKSJON PE 125X90MM KORT | PE reduksjon, kort | Nei | 60185631 | 5505150 | Deler til avløpsrør |  | 5501210 | Deler til avløpsrør, plast | NOBB VAVVS
60414757 | 740780 |  | 3/8 x 10 NIPPELMUFFE MESS FKR I/U | Ja | 60183305 | 5827100 | Messingdeler for trykkrør |  | 5820210 | Deler for tilførselsrør, metall | NOBB VAVVS
60414758 | 420984 |  | MODULAR 125 RENNE MIDTPL.UTLØP Ø110 AISI304 | Ja | 60174449 | 5501250 | Avløpsrør rustfritt stål |  | 5505110 | Avløpsrør, metall | NOBB VAVVS
60414774 | 740264 |  | Fjernvarmerør, RAUTHERMEX DUO SDR 11 | Ja | 60181800 | 5891100 | Deler til preisolerte rør fjernvarme |  | 5810420 | Deler til fjernvarmerør, plast | NOBB VAVVS
60414776 | 743276 |  | Flense-T-rør Blå epoxy PN16 | Ja | 60183776 | 5865200 | Ikke strekkfaste rørdeler støpejern |  | 5820210 | Deler for tilførselsrør, metall | NOBB VAVVS
60414783 | 283655 | GAS T-RØR M/ INNV GJ 2"X108MM | Inoxpres Gas t-rør m/ innv gj | Ja | 60181392 | 5835200 | Deler rustfrie rør |  | 5820210 | Deler for tilførselsrør, metall | NOBB VAVVS
60414796 | 204439 |  | PP eksentrisk overgang f/grunnavløpsrør | Ja | 60174316 | 5505150 | Deler til avløpsrør |  | 5501210 | Deler til avløpsrør, plast | NOBB VAVVS
60414796 | 283655 |  | PP eksentrisk overgang f/grunnavløpsrør | Nei | 60174316 | 5505150 | Deler til avløpsrør |  | 5501210 | Deler til avløpsrør, plast | NOBB VAVVS
60414799 | 267542 |  | MULTI/JOINT 3057+ FLENSEMUFFE PN10/16 EPDM/A4 | Ja | 60174971 | 5893100 | Deler til trykkrør i andre materialer |  | 5830210 | Deler til tilførselsrør, andre materialer | NOBB VAVVS
60414799 | 283655 |  | MULTI/JOINT 3057+ FLENSEMUFFE PN10/16 EPDM/A4 | Nei | 60174971 | 5893100 | Deler til trykkrør i andre materialer |  | 5830210 | Deler til tilførselsrør, andre materialer | NOBB VAVVS
60414800 | 204439 |  | PE 100 SDR 17 bend, f/speilsveising | Ja | 60174177 | 5815100 | Deler trykkrør PE |  | 5810330 | Deler for tilførselsrør, plast | NOBB VAVVS
60414800 | 283655 |  | PE 100 SDR 17 bend, f/speilsveising | Nei | 60174177 | 5815100 | Deler trykkrør PE |  | 5810330 | Deler for tilførselsrør, plast | NOBB VAVVS
60414804 | 283655 |  | Gategutt for Bakkekraner Hawle (1850) | Nei | 60188398 | 5865100 | Strekkfaste rørdeler støpejern |  | 5820210 | Deler for tilførselsrør, metall | NOBB VAVVS
60414804 | 740116 |  | Gategutt for Bakkekraner Hawle (1850) | Ja | 60188398 | 5865100 | Strekkfaste rørdeler støpejern |  | 5820210 | Deler for tilførselsrør, metall | NOBB VAVVS
60414815 | 215954 |  | LK Vannmålerskap UNI 8/6 Høyere | Ja | 60176000 | 5815450 | Fordelerskap rør i rørsystemer |  | 5810550 | Deler for rørsystemer | NOBB VAVVS
60414816 | 740488 |  | PE100 Fl.krage SDR11 Lang | Ja | 60187986 | 5815100 | Deler trykkrør PE |  | 5810330 | Deler for tilførselsrør, plast | NOBB VAVVS
60414817 | 420984 |  | ACO PIPE 110MM TERS MED LÅS | Ja | 60174419 | 5501250 | Avløpsrør rustfritt stål |  | 5505110 | Avløpsrør, metall | NOBB VAVVS
60414819 | 740488 |  | PE100 Bend SDR11 lang | Ja | 60187986 | 5815100 | Deler trykkrør PE |  | 5810330 | Deler for tilførselsrør, plast | NOBB VAVVS
60414844 | 267542 |  | ANBORRINGSKLAMMER M/KNIV "BAKKEKRAN" | Ja | 60175008 | 5815100 | Deler trykkrør PE |  | 5810330 | Deler for tilførselsrør, plast | NOBB VAVVS
60414857 | 283655 |  | Pakning Tyton-Sit-Plus EPDM | Nei | 60183776 | 5865200 | Ikke strekkfaste rørdeler støpejern |  | 5820210 | Deler for tilførselsrør, metall | NOBB VAVVS
60414857 | 743276 |  | Pakning Tyton-Sit-Plus EPDM | Ja | 60183776 | 5865200 | Ikke strekkfaste rørdeler støpejern |  | 5820210 | Deler for tilførselsrør, metall | NOBB VAVVS
60414867 | 276835 | KROPP 1/2" | UNISUPER UNION KROPP | Ja | 60650676 | 5827100 | Messingdeler for trykkrør |  | 5820210 | Deler for tilførselsrør, metall | NOBB VAVVS
60414869 | 216269 | OVERG.ALBUE INV.GJ. MEPLA 40X1 1/4" | Mepla albue: 90° innvendige gjenger | Ja | 41695047 | 5815200 | Deler trykkrør flerlags |  | 5810360 | Deler for tilførselsrør, flerlags | NOBB VAVVS
60414869 | 283655 | OVERG.ALBUE INV.GJ. MEPLA 40X1 1/4" | Mepla albue: 90° innvendige gjenger | Nei | 41695047 | 5815200 | Deler trykkrør flerlags |  | 5810360 | Deler for tilførselsrør, flerlags | NOBB VAVVS
60414894 | 209298 | AVSTENGNINGSVENTIL WATERGUARD PPM1" | Uponor Smart Aqua Plus Waterguard Avstengningventil | Ja | 41867054 | 5815150 | Deler trykkrør PEX |  | 5810330 | Deler for tilførselsrør, plast | NOBB VAVVS, NOBB Total
60414894 | 283655 | AVSTENGNINGSVENTIL WATERGUARD PPM1" | Uponor Smart Aqua Plus Waterguard Avstengningventil | Nei | 41867054 | 5815150 | Deler trykkrør PEX |  | 5810330 | Deler for tilførselsrør, plast | NOBB VAVVS
60414914 | 740116 |  | MUFFE T- RØR HAWLE 8515 System 2000 | Ja | 60188403 | 5865100 | Strekkfaste rørdeler støpejern |  | 5820210 | Deler for tilførselsrør, metall | NOBB VAVVS
60414923 | 215619 | KLEMRING 1217 DY8 | 1217 Klemring Dy 8 | Ja | 60175257 | 5827100 | Messingdeler for trykkrør |  | 5820210 | Deler for tilførselsrør, metall | NOBB VAVVS
60414927 | 420984 |  | ACO PIPE 110MM GJ.FØRING 110/79 M/VERT. SVEISEFL. | Ja | 60174448 | 5501250 | Avløpsrør rustfritt stål |  | 5505110 | Avløpsrør, metall | NOBB VAVVS
60414933 | 740204 |  | Prestabo t-rør, SC-Contur, ulegert stål, | Ja | 60178143 | 5855200 | Deler karbonrør |  | 5820210 | Deler for tilførselsrør, metall | NOBB VAVVS
60414938 | 743072 |  | EWKO-06S SYREF. SNITTRING JUSTERB.ALBUE | Ja | 60184528 | 5815300 | Kuplinger rør i rørsystemer |  | 5810550 | Deler for rørsystemer | NOBB VAVVS
60414956 | 740496 |  | Lycro Løpemuffe Rødbrun | Ja | 60188210 | 5410100 | Deler til drensrør/overvannsrør |  | 5401300 | Deler til drensrør og overvannsrør | NOBB VAVVS
60414961 | 267542 |  | KRYSS TP PVC-U | Ja | 60175000 | 5815220 | Deler trykkrør andre typer plast |  | 5810330 | Deler for tilførselsrør, plast | NOBB VAVVS
60414970 | 216269 | BEND PE 90° 250MM | PE bend 90° | Ja | 60185631 | 5505150 | Deler til avløpsrør |  | 5501210 | Deler til avløpsrør, plast | NOBB VAVVS
60414970 | 283655 | BEND PE 90° 250MM | PE bend 90° | Nei | 60185631 | 5505150 | Deler til avløpsrør |  | 5501210 | Deler til avløpsrør, plast | NOBB VAVVS
60414982 | 267542 |  | PP BELAGT STÅLFLENS MUFFESVEIS | Ja | 60174982 | 5815100 | Deler trykkrør PE |  | 5810330 | Deler for tilførselsrør, plast | NOBB VAVVS
60414997 | 215756 | OVERGANG ISIFLO INNV RØRGJ 25X3/4 | Overgang til innvendig rørgjenge | Ja | 41689536 | 5815100 | Deler trykkrør PE |  | 5810330 | Deler for tilførselsrør, plast | NOBB VAVVS
60414997 | 283655 | OVERGANG ISIFLO INNV RØRGJ 25X3/4 | Overgang til innvendig rørgjenge | Nei | 41689536 | 5815100 | Deler trykkrør PE |  | 5810330 | Deler for tilførselsrør, plast | NOBB VAVVS
60415012 | 743072 |  | ETKO-12S SYREF. SNITTRING JUSTERB. T-RØR | Ja | 60184528 | 5815300 | Kuplinger rør i rørsystemer |  | 5810550 | Deler for rørsystemer | NOBB VAVVS
60415013 | 743072 |  | EWKO-28L SYREF. SNITTRING JUSTERB.ALBUE | Ja | 60184528 | 5815300 | Kuplinger rør i rørsystemer |  | 5810550 | Deler for rørsystemer | NOBB VAVVS
60415027 | 204439 |  | PE 100 SDR 11 elektrobend | Ja | 60174235 | 5815100 | Deler trykkrør PE |  | 5810330 | Deler for tilførselsrør, plast | NOBB VAVVS
60415027 | 283655 |  | PE 100 SDR 11 elektrobend | Nei | 60174235 | 5815100 | Deler trykkrør PE |  | 5810330 | Deler for tilførselsrør, plast | NOBB VAVVS
60415028 | 216269 | LØPEMUTTER MAPRESS SYREF 22X11/2" | Mapress Syrefast overgangsmuffe m/løpemutter | Ja | 41695101 | 5845200 | Deler syrefaste rør |  | 5820210 | Deler for tilførselsrør, metall | NOBB VAVVS
60415035 | 420984 |  | ACO PIPE 110x3000MM RØR MED MUFFE BEGGE ENDER | Ja | 60174413 | 5501250 | Avløpsrør rustfritt stål |  | 5505110 | Avløpsrør, metall | NOBB VAVVS
60415041 | 283655 |  | Universal anb.Klammer m/ventil | Nei | 60188415 | 5865100 | Strekkfaste rørdeler støpejern |  | 5820210 | Deler for tilførselsrør, metall | NOBB VAVVS
60415041 | 740116 |  | Universal anb.Klammer m/ventil | Ja | 60188415 | 5865100 | Strekkfaste rørdeler støpejern |  | 5820210 | Deler for tilførselsrør, metall | NOBB VAVVS
60415050 | 215619 | TIPPUNION PE 1136 50X1 1/2 | 1136 PE-Tippunion 50x1 1/2 | Ja | 60175244 | 5825250 | Rørdeler, CuNi |  | 5820210 | Deler for tilførselsrør, metall | NOBB VAVVS
60415051 | 740948 |  | SANHA-THERM PRESS MUFFENIPPEL INV GJ | Ja | 60186662 | 5855200 | Deler karbonrør |  | 5820210 | Deler for tilførselsrør, metall | NOBB VAVVS
60415053 | 726056 |  | A-press galv rør 6 m. | Ja | 60181819 | 5868100 | Galvaniserte rør |  | 5820100 | Tilførselsrør metall (tidl Kobberrør glødet kveil) | NOBB VAVVS
60415057 | 216269 | SVEISEOVERGANG M/MUFFE PE 125MM | PE sveiseovergang med muffe | Ja | 60185631 | 5505150 | Deler til avløpsrør |  | 5501210 | Deler til avløpsrør, plast | NOBB VAVVS
60415063 | 420984 |  | MODULAR 125 RIST VOLCANO PLAN A15 AISI316 | Ja | 60174449 | 5501250 | Avløpsrør rustfritt stål |  | 5505110 | Avløpsrør, metall | NOBB VAVVS
60415084 | 200868 |  | WAVIN AHC STYREENHET GV 16 KURSER | Ja | 60174074 | 5815550 | Gulvvarmesystemer (ekskl. rør) |  | 5810410 | Deler for gulvvarme/gatevarme | NOBB VAVVS
60415088 | 420984 |  | SLUK 218 OVERDEL F/MEMBRANDUK M/KLEMRING AISI316 | Ja | 60174449 | 5501250 | Avløpsrør rustfritt stål |  | 5505110 | Avløpsrør, metall | NOBB VAVVS
60415098 | 267542 |  | REDUKSJON LANG ENDE PE100 / SDR11 | Ja | 60175034 | 5815100 | Deler trykkrør PE |  | 5810330 | Deler for tilførselsrør, plast | NOBB VAVVS
60415103 | 740392 |  | PE100 PREFAB BEND 30GR SDR33 | Ja | 60186104 | 5815100 | Deler trykkrør PE |  | 5810330 | Deler for tilførselsrør, plast | NOBB VAVVS
60415106 | 726056 | BEND 35 MM. 90GR. GALVANISERT | Bend 90 gr. m/2 muffer galvanisert, A-press | Ja | 60181812 | 5835200 | Deler rustfrie rør |  | 5820210 | Deler for tilførselsrør, metall | NOBB VAVVS
60415111 | 740780 |  | 3/8 x 25 NIPPELMUFFE MESS FKR I/U | Ja | 60183305 | 5827100 | Messingdeler for trykkrør |  | 5820210 | Deler for tilførselsrør, metall | NOBB VAVVS
60415113 | 740600 |  | AVK Reduksjonsflens.Serie 18 | Ja | 60175811 | 5865100 | Strekkfaste rørdeler støpejern |  | 5820210 | Deler for tilførselsrør, metall | NOBB VAVVS
60415138 | 276835 | UNIVERSALRØR 28X4.0MM 100M | PEX RØR | Ja | 60650735 | 5810200 | Trykkrør PEX |  | 5810100 | Tilførselsrør plast (tidl Trykkrør PE) | NOBB VAVVS
60415146 | 740392 |  | PE100 PREFAB BEND 15GR SDR26 | Ja | 60186104 | 5815100 | Deler trykkrør PE |  | 5810330 | Deler for tilførselsrør, plast | NOBB VAVVS
60415152 | 200868 |  | WAVIN RIB BEND 45° M/2 MUFFER | Ja | 60173871 | 5410100 | Deler til drensrør/overvannsrør |  | 5401300 | Deler til drensrør og overvannsrør | NOBB VAVVS
60415153 | 420984 |  | MODULAR 200 RENNE ENDEPL.UTLØP Ø142 AISI316 | Ja | 60174449 | 5501250 | Avløpsrør rustfritt stål |  | 5505110 | Avløpsrør, metall | NOBB VAVVS
60415177 | 200868 |  | 16x1/2" M5 overgang m/muffe | Ja | 60174063 | 5815200 | Deler trykkrør flerlags |  | 5810360 | Deler for tilførselsrør, flerlags | NOBB VAVVS
60415182 | 216269 | FLENS SPISS EL.FORSINKET 28MM | Mapress El-Forsinket flens med spissende PN 10/16 | Ja | 60185311 | 5855200 | Deler karbonrør |  | 5820210 | Deler for tilførselsrør, metall | NOBB VAVVS
60415184 | 283655 |  | ANB.KL.PVC/PE M/SPERRE Ø 90 X ZAK46 | Nei | 60188395 | 5865100 | Strekkfaste rørdeler støpejern |  | 5820210 | Deler for tilførselsrør, metall | NOBB VAVVS
60415184 | 740116 |  | ANB.KL.PVC/PE M/SPERRE Ø 90 X ZAK46 | Ja | 60188395 | 5865100 | Strekkfaste rørdeler støpejern |  | 5820210 | Deler for tilførselsrør, metall | NOBB VAVVS
60415188 | 726056 |  | 54 X 3/4" X 54 MM T-RØR M/INNV. GJ. SYREF. PRESSFITTING | Ja | 60181884 | 5845200 | Deler syrefaste rør |  | 5820210 | Deler for tilførselsrør, metall | NOBB VAVVS
60415189 | 283655 |  | AVK Flense T-rør m/br.avst.L=800/350.PN10 | Nei | 60175801 | 5865100 | Strekkfaste rørdeler støpejern |  | 5820210 | Deler for tilførselsrør, metall | NOBB VAVVS
60415189 | 740600 |  | AVK Flense T-rør m/br.avst.L=800/350.PN10 | Ja | 60175801 | 5865100 | Strekkfaste rørdeler støpejern |  | 5820210 | Deler for tilførselsrør, metall | NOBB VAVVS
60415196 | 740628 |  | PVC Nippelmuffe innv.gj./lim, met.forsterket | Ja | 60179889 | 5815220 | Deler trykkrør andre typer plast |  | 5810330 | Deler for tilførselsrør, plast | NOBB VAVVS
60415200 | 283655 |  | AVK Samleflens m/6 DN25 ventiler.Messingkoplinger. | Nei | 60175852 | 5865200 | Ikke strekkfaste rørdeler støpejern |  | 5820210 | Deler for tilførselsrør, metall | NOBB VAVVS
60415200 | 740600 |  | AVK Samleflens m/6 DN25 ventiler.Messingkoplinger. | Ja | 60175852 | 5865200 | Ikke strekkfaste rørdeler støpejern |  | 5820210 | Deler for tilførselsrør, metall | NOBB VAVVS
60415217 | 216269 | REDUS MAPRESS SYREF 28X15MM GASS | Mapress Syrefast reduksjon med 1 muffe (gass) | Ja | 41695101 | 5845200 | Deler syrefaste rør |  | 5820210 | Deler for tilførselsrør, metall | NOBB VAVVS
60415217 | 283655 | REDUS MAPRESS SYREF 28X15MM GASS | Mapress Syrefast reduksjon med 1 muffe (gass) | Nei | 41695101 | 5845200 | Deler syrefaste rør |  | 5820210 | Deler for tilførselsrør, metall | NOBB VAVVS
60415218 | 740628 |  | PE100-bend 45° SDR11 bøyd rør R=1,5 | Ja | 60179883 | 5815100 | Deler trykkrør PE |  | 5810330 | Deler for tilførselsrør, plast | NOBB VAVVS
60415221 | 267542 |  | BEND 45° TP PVC-U | Ja | 60653313 | 5815220 | Deler trykkrør andre typer plast |  | 5810330 | Deler for tilførselsrør, plast | NOBB VAVVS
60415221 | 283655 |  | BEND 45° TP PVC-U | Nei | 60653313 | 5815220 | Deler trykkrør andre typer plast |  | 5810330 | Deler for tilførselsrør, plast | NOBB VAVVS
60415234 | 740600 |  | AVK Reduksjonsflens.Type B.PN16. | Ja | 60175811 | 5865100 | Strekkfaste rørdeler støpejern |  | 5820210 | Deler for tilførselsrør, metall | NOBB VAVVS
60415236 | 204439 |  | PE 100 SDR 11 T-rør m/red avstikk, kort | Ja | 60174250 | 5815100 | Deler trykkrør PE |  | 5810330 | Deler for tilførselsrør, plast | NOBB VAVVS
60415236 | 283655 |  | PE 100 SDR 11 T-rør m/red avstikk, kort | Nei | 60174250 | 5815100 | Deler trykkrør PE |  | 5810330 | Deler for tilførselsrør, plast | NOBB VAVVS
60415241 | 740628 |  | PE100-bend 30° SDR11, bøyd av rør, R=2,5 | Ja | 60179883 | 5815100 | Deler trykkrør PE |  | 5810330 | Deler for tilførselsrør, plast | NOBB VAVVS
60415249 | 267542 |  | MUFFE PVC-U | Ja | 60174991 | 5815220 | Deler trykkrør andre typer plast |  | 5810330 | Deler for tilførselsrør, plast | NOBB VAVVS
60415264 | 740204 |  | 54 Prestabo union, SC-Contur, ulegert stål, flat tettende, V | Ja | 60178143 | 5855200 | Deler karbonrør |  | 5820210 | Deler for tilførselsrør, metall | NOBB VAVVS
60415265 | 741032 |  | S/922 FL Sprinkler-T Galvanisert EPDM-A IGS rill | Ja | 60187583 | 5865100 | Strekkfaste rørdeler støpejern |  | 5820210 | Deler for tilførselsrør, metall | NOBB VAVVS
60415273 | 204439 |  | PE 100 SDR 11 sentrisk dim. overgang lang | Ja | 60174242 | 5815100 | Deler trykkrør PE |  | 5810330 | Deler for tilførselsrør, plast | NOBB VAVVS
60415276 | 283655 |  | PVC muffe/spiss m/ 2 SL uttak og pakning | Nei | 60175869 | 5815220 | Deler trykkrør andre typer plast |  | 5810330 | Deler for tilførselsrør, plast | NOBB VAVVS
60415276 | 740600 |  | PVC muffe/spiss m/ 2 SL uttak og pakning | Ja | 60175869 | 5815220 | Deler trykkrør andre typer plast |  | 5810330 | Deler for tilførselsrør, plast | NOBB VAVVS
60415277 | 204439 |  | PE 100 SDR 11 sentrisk dim. overgang lang | Ja | 60174242 | 5815100 | Deler trykkrør PE |  | 5810330 | Deler for tilførselsrør, plast | NOBB VAVVS
60415279 | 741228 |  | SUPER MA APPARATRØR, RETTE DN100 - 500 MM | Ja | 60178496 | 5505150 | Deler til avløpsrør |  | 5505160 | Deler til avløpsrør, metall | NOBB VAVVS
60415283 | 740628 |  | PE100 T-rør lang, SDR17 | Ja | 60179888 | 5815100 | Deler trykkrør PE |  | 5810330 | Deler for tilførselsrør, plast | NOBB VAVVS
60415290 | 740628 |  | PVC Nippelmuffe innv.gj./lim, PN16 | Ja | 60179889 | 5815220 | Deler trykkrør andre typer plast |  | 5810330 | Deler for tilførselsrør, plast | NOBB VAVVS
60415325 | 276835 | POLO-KAL NG PP BEND 45° 75MM | POLO-KAL NG PP bend 75mm 45° | Ja | 60648277 | 5505150 | Deler til avløpsrør |  | 5501210 | Deler til avløpsrør, plast | NOBB VAVVS
60415327 | 740116 | SPESIALFLENS DN 200/225 | SPESIALFLENS F/PVC RØR, HAWLE 5600 BORET NS 1777 | Ja | 60188400 | 5865200 | Ikke strekkfaste rørdeler støpejern |  | 5820210 | Deler for tilførselsrør, metall | NOBB VAVVS
60415332 | 740664 |  | 12 MM X 3/4" UTV., NR. 1889091 FKR. PLATEALBU KRK 126, EZZE | Ja | 60180826 | 5827100 | Messingdeler for trykkrør |  | 5820210 | Deler for tilførselsrør, metall | NOBB VAVVS
60415335 | 216269 | T-RØR MAPRESS CU 88,9X54X88,9MM | Mapress Kobber T-rør redusert | Ja | 60185448 | 5825100 | Pressfittings, kobber |  | 5820210 | Deler for tilførselsrør, metall | NOBB VAVVS
60415335 | 283655 | T-RØR MAPRESS CU 88,9X54X88,9MM | Mapress Kobber T-rør redusert | Nei | 60185448 | 5825100 | Pressfittings, kobber |  | 5820210 | Deler for tilførselsrør, metall | NOBB VAVVS
60415343 | 215619 | TRMUTT 1220 INV RØRGJENGE 16XG1/2 | 1220 Trmutt 1255 inv rørgjenge 16xG1/2 | Ja | 60175243 | 5815300 | Kuplinger rør i rørsystemer |  | 5810550 | Deler for rørsystemer | NOBB VAVVS
60415343 | 283655 | TRMUTT 1220 INV RØRGJENGE 16XG1/2 | 1220 Trmutt 1255 inv rørgjenge 16xG1/2 | Nei | 60175243 | 5815300 | Kuplinger rør i rørsystemer |  | 5810550 | Deler for rørsystemer | NOBB VAVVS
60415354 | 740628 |  | Flexkobling Foring | Ja | 60179874 | 5815220 | Deler trykkrør andre typer plast |  | 5810330 | Deler for tilførselsrør, plast | NOBB VAVVS
60415360 | 740628 |  | Flexkobling Foring | Ja | 60179874 | 5815220 | Deler trykkrør andre typer plast |  | 5810330 | Deler for tilførselsrør, plast | NOBB VAVVS
60415368 | 745164 |  | PAM MA Stakerør firkantet luke | Ja | 60647937 | 5860200 | Ikke strekkfaste rør støpejern |  | 5820100 | Tilførselsrør metall (tidl Kobberrør glødet kveil) | NOBB VAVVS
60415370 | 740628 |  | PP Nippel utv.gj. | Ja | 60179917 | 5815220 | Deler trykkrør andre typer plast |  | 5810330 | Deler for tilførselsrør, plast | NOBB VAVVS
60415433 | 740488 |  | PE100 Bend SDR11 lang | Ja | 60187986 | 5815100 | Deler trykkrør PE |  | 5810330 | Deler for tilførselsrør, plast | NOBB VAVVS
60415445 | 267542 |  | BEND 11° LANG ENDE | Ja | 60175034 | 5815100 | Deler trykkrør PE |  | 5810330 | Deler for tilførselsrør, plast | NOBB VAVVS
60415455 | 267542 |  | ANBORRINGSKLAMMER MED KNIV, KIT | Ja | 60175008 | 5815100 | Deler trykkrør PE |  | 5810330 | Deler for tilførselsrør, plast | NOBB VAVVS
60415477 | 204439 |  | Kortbend avløp Isovarm 30° m/trekkrør | Ja | 60174368 | 5505100 | Deler til avløpsrør isolert |  | 5501210 | Deler til avløpsrør, plast | NOBB VAVVS
60415477 | 283655 |  | Kortbend avløp Isovarm 30° m/trekkrør | Nei | 60174368 | 5505100 | Deler til avløpsrør isolert |  | 5501210 | Deler til avløpsrør, plast | NOBB VAVVS
60415482 | 283655 |  | Ters Enkel DN175 175-200mm Stål | Nei | 60188432 | 5505150 | Deler til avløpsrør |  | 5505160 | Deler til avløpsrør, metall | NOBB VAVVS
60415482 | 740116 |  | Ters Enkel DN175 175-200mm Stål | Ja | 60188432 | 5505150 | Deler til avløpsrør |  | 5505160 | Deler til avløpsrør, metall | NOBB VAVVS
60415488 | 267542 |  | PRO-FIT REDUKSJON PVC-U | Ja | 60653699 | 5815220 | Deler trykkrør andre typer plast |  | 5810330 | Deler for tilførselsrør, plast | NOBB VAVVS
60415492 | 283655 |  | RØRDELER, FOTBEND BAIO, 90GR, 2XMUFFE | Nei | 60188397 | 5865100 | Strekkfaste rørdeler støpejern |  | 5820210 | Deler for tilførselsrør, metall | NOBB VAVVS
60415492 | 740116 |  | RØRDELER, FOTBEND BAIO, 90GR, 2XMUFFE | Ja | 60188397 | 5865100 | Strekkfaste rørdeler støpejern |  | 5820210 | Deler for tilførselsrør, metall | NOBB VAVVS
60415496 | 204439 |  | PE 100 SDR 11 T-rør f/speilsveising | Ja | 60174250 | 5815100 | Deler trykkrør PE |  | 5810330 | Deler for tilførselsrør, plast | NOBB VAVVS
60415496 | 283655 |  | PE 100 SDR 11 T-rør f/speilsveising | Nei | 60174250 | 5815100 | Deler trykkrør PE |  | 5810330 | Deler for tilførselsrør, plast | NOBB VAVVS
60415501 | 743072 |  | EWKO-20S SYREF. SNITTRING JUSTERB.ALBUE | Ja | 60184528 | 5815300 | Kuplinger rør i rørsystemer |  | 5810550 | Deler for rørsystemer | NOBB VAVVS
60415502 | 726056 | ALBUE 90° 63 MM AHL-F/PE-TRYKKRØR | Albue 90° AHL-f/PE-trykkrør, PN 16 | Ja | 60181915 | 5815150 | Deler trykkrør PEX |  | 5810330 | Deler for tilførselsrør, plast | NOBB VAVVS
60415522 | 283655 | BEND 30° U/MUFFE 35MM | INOXPRES BEND 30° U/MUFFE | Ja | 60181392 | 5835200 | Deler rustfrie rør |  | 5820210 | Deler for tilførselsrør, metall | NOBB VAVVS
60415532 | 420984 |  | ACO modular gulvbrønn 125 W153/125 L1 000/1 000 H50 E50 | Ja | 60174449 | 5501250 | Avløpsrør rustfritt stål |  | 5505110 | Avløpsrør, metall | NOBB VAVVS
60415534 | 740664 |  | 76,1 MM X 2.1/2", NR. 1987767 MESS. NIPPELMUFFE, KOBBER/UTV. | Ja | 60180819 | 5827100 | Messingdeler for trykkrør |  | 5820210 | Deler for tilførselsrør, metall | NOBB VAVVS
60415535 | 214995 |  | SVEISEGRENRØR BW 3000LBS ASTM A105 BLACK 2" x 6" XS | Ja | 60642734 | 5855200 | Deler karbonrør |  | 5820210 | Deler for tilførselsrør, metall | NOBB VAVVS
60415544 | 740176 |  | BLÜCHER EUROPIPE TERS M/LÅSEKLAMMER | Ja | 60176281 | 5505150 | Deler til avløpsrør |  | 5505160 | Deler til avløpsrør, metall | NOBB VAVVS
60415545 | 214995 | FLENSEPAKNING Ø115/Ø162 PN10-16 NBR | FLENSEPAKNING, STÅLARMERT, Ø115/Ø162, PN10-16, NBR | Ja | 60178590 | 5865200 | Ikke strekkfaste rørdeler støpejern |  | 5820210 | Deler for tilførselsrør, metall | NOBB VAVVS
60415562 | 216269 | GRENRØR SILENTPP 110X75MM 45° | Silent-PP grenrør: 45° | Ja | 60185386 | 5505150 | Deler til avløpsrør |  | 5501210 | Deler til avløpsrør, plast | NOBB VAVVS
60415563 | 741032 |  | N/60 Blindlokk m/Eksentrisk BSPT tappehull Galv | Ja | 60187611 | 5865100 | Strekkfaste rørdeler støpejern |  | 5820210 | Deler for tilførselsrør, metall | NOBB VAVVS
60415571 | 740204 |  | Sanpress inox tippunion, SC-Contur, syrefast stål, | Ja | 60677121 | 5845200 | Deler syrefaste rør |  | 5820210 | Deler for tilførselsrør, metall | NOBB VAVVS
60415573 | 740628 |  | PE100 Segmentbend 90° SDR11 Tr.red.fakt. 0,8 | Ja | 60179883 | 5815100 | Deler trykkrør PE |  | 5810330 | Deler for tilførselsrør, plast | NOBB VAVVS
60415597 | 267542 |  | ELEKTROMUFFE | Ja | 60175010 | 5815220 | Deler trykkrør andre typer plast |  | 5810330 | Deler for tilførselsrør, plast | NOBB VAVVS
60415597 | 283655 |  | ELEKTROMUFFE | Nei | 60175010 | 5815220 | Deler trykkrør andre typer plast |  | 5810330 | Deler for tilførselsrør, plast | NOBB VAVVS
60415606 | 283655 | T-RØR INNV GJ I AVSTIKKER 42MMX1/2" | INOXPRES T-RØR M/INNV GJ I AVSTIKKER | Ja | 60181392 | 5835200 | Deler rustfrie rør |  | 5820210 | Deler for tilførselsrør, metall | NOBB VAVVS
60415607 | 283655 |  | PLASSON SERIE.1 UNION PE/MESSING INNV.GJ BSP | Nei | 60186141 | 5815100 | Deler trykkrør PE |  | 5810330 | Deler for tilførselsrør, plast | NOBB VAVVS
60415607 | 740392 |  | PLASSON SERIE.1 UNION PE/MESSING INNV.GJ BSP | Ja | 60186141 | 5815100 | Deler trykkrør PE |  | 5810330 | Deler for tilførselsrør, plast | NOBB VAVVS
60415611 | 267542 |  | TIPPUNION GJENGET SYREFAST STÅL PVC-U/EPDM | Ja | 60653529 | 5815220 | Deler trykkrør andre typer plast |  | 5810330 | Deler for tilførselsrør, plast | NOBB VAVVS
60415621 | 216269 | BEND 45° MAPRESS SYREFAST 42MM | Mapress Syrefast bend 45° med 2 muffer | Ja | 41695101 | 5845200 | Deler syrefaste rør |  | 5820210 | Deler for tilførselsrør, metall | NOBB VAVVS
60415621 | 283655 | BEND 45° MAPRESS SYREFAST 42MM | Mapress Syrefast bend 45° med 2 muffer | Nei | 41695101 | 5845200 | Deler syrefaste rør |  | 5820210 | Deler for tilførselsrør, metall | NOBB VAVVS
60415624 | 283655 |  | PE100 KRAGE KORT FOR SP-SVEIS SDR11 | Nei | 60186104 | 5815100 | Deler trykkrør PE |  | 5810330 | Deler for tilførselsrør, plast | NOBB VAVVS
60415624 | 740392 |  | PE100 KRAGE KORT FOR SP-SVEIS SDR11 | Ja | 60186104 | 5815100 | Deler trykkrør PE |  | 5810330 | Deler for tilførselsrør, plast | NOBB VAVVS
60415645 | 283655 | DREIESPJ.VENTIL SMS 1" MAN.SVEIS | Dreiespj.ventil SMS 1" Man.sveis/sveis, AISI 304 | Ja | 60181426 | 5835200 | Deler rustfrie rør |  | 5820210 | Deler for tilførselsrør, metall | NOBB VAVVS
60415649 | 726056 | KUPLING, RETT 25X27-35 MM BLUESEAL | Kupling, rett BlueSeal PE-Universal | Ja | 60181915 | 5815150 | Deler trykkrør PEX |  | 5810330 | Deler for tilførselsrør, plast | NOBB VAVVS
60415650 | 740392 |  | PE100 PREFAB T-RØR SDR26 | Ja | 60186105 | 5815100 | Deler trykkrør PE |  | 5810330 | Deler for tilførselsrør, plast | NOBB VAVVS
60415660 | 283655 |  | 12 X 1,0 MM, NR. 1866117 MESS. STØTTEHYLSE KRK 140 F/KOBBERR | Nei | 60180820 | 5827100 | Messingdeler for trykkrør |  | 5820210 | Deler for tilførselsrør, metall | NOBB VAVVS
60415660 | 740664 |  | 12 X 1,0 MM, NR. 1866117 MESS. STØTTEHYLSE KRK 140 F/KOBBERR | Ja | 60180820 | 5827100 | Messingdeler for trykkrør |  | 5820210 | Deler for tilførselsrør, metall | NOBB VAVVS
60415668 | 276835 |  | TECELOGO SKJØTEUNION REDUKSJON | Ja | 60650364 | 5835200 | Deler rustfrie rør |  | 5820210 | Deler for tilførselsrør, metall | NOBB VAVVS
60415672 | 420984 |  | MODULAR 125 RENNE MIDTPL.UTLØP Ø142 AISI304 | Ja | 60174449 | 5501250 | Avløpsrør rustfritt stål |  | 5505110 | Avløpsrør, metall | NOBB VAVVS
60415677 | 740264 |  | 15 kurser industrifordeler f/ 25mm | Ja | 60679924 | 5815550 | Gulvvarmesystemer (ekskl. rør) |  | 5810410 | Deler for gulvvarme/gatevarme | NOBB VAVVS
60415679 | 740116 |  | Hawlefit Skjøtemuffe 40mm. 6320HF | Ja | 60188411 | 5865100 | Strekkfaste rørdeler støpejern |  | 5820210 | Deler for tilførselsrør, metall | NOBB VAVVS
60415685 | 215954 | ALBU PRESSPEX 90GR INV GJ AX16XG20 | LK PressPex Albu 90° innv gj | Ja | 41920617 | 5815300 | Kuplinger rør i rørsystemer |  | 5810550 | Deler for rørsystemer | NOBB VAVVS
60415685 | 283655 | ALBU PRESSPEX 90GR INV GJ AX16XG20 | LK PressPex Albu 90° innv gj | Nei | 41920617 | 5815300 | Kuplinger rør i rørsystemer |  | 5810550 | Deler for rørsystemer | NOBB VAVVS
60415697 | 740296 |  | 50 MM X 2" PN 16 PLASSIM PP KOMPRESJONS-ALBU 90° M/INNV. GJ. | Ja | 60183361 | 5815100 | Deler trykkrør PE |  | 5810330 | Deler for tilførselsrør, plast | NOBB VAVVS
60415704 | 216269 | FLENS SPISS EL.FORSINKET 22MM | Mapress El-Forsinket flens med spissende PN 10/16 | Ja | 60185311 | 5855200 | Deler karbonrør |  | 5820210 | Deler for tilførselsrør, metall | NOBB VAVVS
60415715 | 740600 |  | AVK Flense T-rør,dukt.stpj.L=910x615.PN10 | Ja | 60175801 | 5865100 | Strekkfaste rørdeler støpejern |  | 5820210 | Deler for tilførselsrør, metall | NOBB VAVVS
60415723 | 740392 |  | PE100 RC BEND 11° SØMLØST SDR17 R=1,5xD | Ja | 60186104 | 5815100 | Deler trykkrør PE |  | 5810330 | Deler for tilførselsrør, plast | NOBB VAVVS
60415729 | 276835 | POLO-KAL NG PP BEND 87,5° 125MM | POLO-KAL NG PP bend 125mm 87° | Ja | 60648277 | 5505150 | Deler til avløpsrør |  | 5501210 | Deler til avløpsrør, plast | NOBB VAVVS
60415734 | 283655 | RØRAVGRADER FOR 10-54MM | Røravgrader for 10-54mm | Ja | 60181389 | 5855200 | Deler karbonrør |  | 5820210 | Deler for tilførselsrør, metall | NOBB VAVVS
60415754 | 216269 | OVG. SPISS MAPRESS SYREF 54X1/2" | Mapress Syrefast overgangsmuffe m/spissende | Ja | 41695101 | 5845200 | Deler syrefaste rør |  | 5820210 | Deler for tilførselsrør, metall | NOBB VAVVS
60415772 | 743276 |  | Flenserør L=1000 Blå epoxy PN10 | Ja | 60183776 | 5865200 | Ikke strekkfaste rørdeler støpejern |  | 5820210 | Deler for tilførselsrør, metall | NOBB VAVVS
60415775 | 741032 |  | S/920 Anboringsklammer Org EPDM m/rillet utg | Ja | 60187583 | 5865100 | Strekkfaste rørdeler støpejern |  | 5820210 | Deler for tilførselsrør, metall | NOBB VAVVS
60415787 | 283655 |  | AVK 90° albue, TALBOT pushfit, 16 bar, | Nei | 60681661 | 5815100 | Deler trykkrør PE |  | 5810330 | Deler for tilførselsrør, plast | NOBB VAVVS
60415787 | 740600 |  | AVK 90° albue, TALBOT pushfit, 16 bar, | Ja | 60681661 | 5815100 | Deler trykkrør PE |  | 5810330 | Deler for tilførselsrør, plast | NOBB VAVVS
60415793 | 420984 |  | ACO sluk EG vannlås d=201mm for sluk 220 polert | Ja | 60174449 | 5501250 | Avløpsrør rustfritt stål |  | 5505110 | Avløpsrør, metall | NOBB VAVVS
60415805 | 216269 | T-RØR MEPLA 26X26X20MM | Mepla T-rør | Ja | 60185512 | 5815200 | Deler trykkrør flerlags |  | 5810360 | Deler for tilførselsrør, flerlags | NOBB VAVVS
60415805 | 283655 | T-RØR MEPLA 26X26X20MM | Mepla T-rør | Nei | 60185512 | 5815200 | Deler trykkrør flerlags |  | 5810360 | Deler for tilførselsrør, flerlags | NOBB VAVVS
60415808 | 200868 |  | WAVIN PEX ONE RØR 100M KVEIL | Ja | 60174036 | 5810200 | Trykkrør PEX |  | 5810100 | Tilførselsrør plast (tidl Trykkrør PE) | NOBB VAVVS
60415813 | 283655 | KOBBERRØR 18 X 1,0 MM | 18 X 1,0 MM KOBBERRØR F/KAPILLARLODDING EN | Nei | 60639673 | 5820250 | Kobberrør rette |  | 5820100 | Tilførselsrør metall (tidl Kobberrør glødet kveil) | NOBB VAVVS
60415813 | 741072 | KOBBERRØR 18 X 1,0 MM | 18 X 1,0 MM KOBBERRØR F/KAPILLARLODDING EN | Ja | 60639673 | 5820250 | Kobberrør rette |  | 5820100 | Tilførselsrør metall (tidl Kobberrør glødet kveil) | NOBB VAVVS
60415818 | 743072 |  | VSD-30S BLINDPLUGG M/O-RING | Ja | 60184523 | 5815300 | Kuplinger rør i rørsystemer |  | 5810550 | Deler for rørsystemer | NOBB VAVVS
60415828 | 740392 |  | Plasson El-Muffe Adapter PE100/Mess.inv.gj.BSP | Ja | 60186168 | 5815100 | Deler trykkrør PE |  | 5810330 | Deler for tilførselsrør, plast | NOBB VAVVS
60415838 | 209298 | PRESSBAKKE 75MM FOR GRUNNMODUL | Uponor S-Press Bakke | Ja | 41867167 | 5815200 | Deler trykkrør flerlags |  | 5810360 | Deler for tilførselsrør, flerlags | NOBB VAVVS, NOBB Total
60415838 | 283655 | PRESSBAKKE 75MM FOR GRUNNMODUL | Uponor S-Press Bakke | Nei | 41867167 | 5815200 | Deler trykkrør flerlags |  | 5810360 | Deler for tilførselsrør, flerlags | NOBB VAVVS
60415852 | 740392 |  | PE80 AVLØP RED. GRENRØR | Ja | 60186115 | 5815100 | Deler trykkrør PE |  | 5810330 | Deler for tilførselsrør, plast | NOBB VAVVS
60415855 | 204439 |  | PE 100 SDR 11 endekopp f/elektromuffer | Ja | 60174245 | 5815100 | Deler trykkrør PE |  | 5810330 | Deler for tilførselsrør, plast | NOBB VAVVS
60415855 | 283655 |  | PE 100 SDR 11 endekopp f/elektromuffer | Nei | 60174245 | 5815100 | Deler trykkrør PE |  | 5810330 | Deler for tilførselsrør, plast | NOBB VAVVS
60415862 | 740204 |  | Seapress glidemuffe, cunife, | Ja | 60178167 | 5825300 | Pressfittings, CuNi |  | 5820210 | Deler for tilførselsrør, metall | NOBB VAVVS
60415863 | 215657 | MUTTER FPL 1/2"X10MM | FPL trykkmutter, forkr | Ja | 41128943 | 5815100 | Deler trykkrør PE |  | 5810330 | Deler for tilførselsrør, plast | NOBB VAVVS
60415863 | 283655 | MUTTER FPL 1/2"X10MM | FPL trykkmutter, forkr | Nei | 41128943 | 5815100 | Deler trykkrør PE |  | 5810330 | Deler for tilførselsrør, plast | NOBB VAVVS
60415872 | 283655 |  | Anb.klammer f.PVC/PE rør, Hawle 5250 | Nei | 60188415 | 5865100 | Strekkfaste rørdeler støpejern |  | 5820210 | Deler for tilførselsrør, metall | NOBB VAVVS
60415872 | 740116 |  | Anb.klammer f.PVC/PE rør, Hawle 5250 | Ja | 60188415 | 5865100 | Strekkfaste rørdeler støpejern |  | 5820210 | Deler for tilførselsrør, metall | NOBB VAVVS
60415873 | 204439 |  | PVC bend langt f/grunnavløpsrør m/powerlock | Ja | 60174172 | 5505150 | Deler til avløpsrør |  | 5501210 | Deler til avløpsrør, plast | NOBB VAVVS
60415873 | 283655 |  | PVC bend langt f/grunnavløpsrør m/powerlock | Nei | 60174172 | 5505150 | Deler til avløpsrør |  | 5501210 | Deler til avløpsrør, plast | NOBB VAVVS
60415880 | 740628 |  | PE100 El.sadel | Ja | 60179921 | 5815100 | Deler trykkrør PE |  | 5810330 | Deler for tilførselsrør, plast | NOBB VAVVS
60415891 | 740204 |  | Megapress, Innstikksstykke | Ja | 60178132 | 5855200 | Deler karbonrør |  | 5820210 | Deler for tilførselsrør, metall | NOBB VAVVS
60415893 | 267542 |  | REDUKSJON EKSENTRISK SPEILSVEIS PE100 / SDR11 | Ja | 60175034 | 5815100 | Deler trykkrør PE |  | 5810330 | Deler for tilførselsrør, plast | NOBB VAVVS
60415899 | 420984 |  | ACO hygenisk sluk 157 fast høyde W200 L200 horisontal | Ja | 60174449 | 5501250 | Avløpsrør rustfritt stål |  | 5505110 | Avløpsrør, metall | NOBB VAVVS
60415901 | 750282 | ALBUE 90°/UTV GJENGER 63X2" SPR | Albu 90°M/utv.gj | Ja | 60769879 | 5815200 | Deler trykkrør flerlags |  | 5810360 | Deler for tilførselsrør, flerlags | NOBB VAVVS
60415907 | 740504 |  | CPVC "Back to back tee"m.metallinl.NPT gjenge | Ja | 60658562 | 6815200 | CPVC Deler for sprinkler |  | 6815210 | Deler og tilbehør for sprinkler, plast | NOBB VAVVS
60415915 | 420984 |  | MODULAR 125 RENNE AISI316 | Ja | 60174449 | 5501250 | Avløpsrør rustfritt stål |  | 5505110 | Avløpsrør, metall | NOBB VAVVS
60415925 | 216269 | LØPEMUTTER MEPLA 32X1" | Mepla overgang med unionmutter | Ja | 41695047 | 5815200 | Deler trykkrør flerlags |  | 5810360 | Deler for tilførselsrør, flerlags | NOBB VAVVS
60415925 | 283655 | LØPEMUTTER MEPLA 32X1" | Mepla overgang med unionmutter | Nei | 41695047 | 5815200 | Deler trykkrør flerlags |  | 5810360 | Deler for tilførselsrør, flerlags | NOBB VAVVS
60415929 | 215954 |  | PF Union AX20 x AX16 | Ja | 60176048 | 5825200 | Pushfittings, kobber forkrommet |  | 5820210 | Deler for tilførselsrør, metall | NOBB VAVVS
60415929 | 283655 |  | PF Union AX20 x AX16 | Nei | 60176048 | 5825200 | Pushfittings, kobber forkrommet |  | 5820210 | Deler for tilførselsrør, metall | NOBB VAVVS
60415933 | 420984 |  | ACO gitterrist W198 L999 H30 mesh 25x25 bar 30x2, antislip, | Ja | 60174449 | 5501250 | Avløpsrør rustfritt stål |  | 5505110 | Avløpsrør, metall | NOBB VAVVS
60415935 | 740204 |  | Megapress S XL, Flensovergang m/SC-Contur 4259XL | Ja | 60178132 | 5855200 | Deler karbonrør |  | 5820210 | Deler for tilførselsrør, metall | NOBB VAVVS
60415939 | 204439 |  | PE 100 SDR 11 bend f/elektromuffer | Ja | 60174232 | 5815100 | Deler trykkrør PE |  | 5810330 | Deler for tilførselsrør, plast | NOBB VAVVS
60415939 | 283655 |  | PE 100 SDR 11 bend f/elektromuffer | Nei | 60174232 | 5815100 | Deler trykkrør PE |  | 5810330 | Deler for tilførselsrør, plast | NOBB VAVVS
60415941 | 200868 |  | WAVIN PVC BEND FOR TRYKKRØR 90° PN12,5 | Ja | 60173876 | 5815100 | Deler trykkrør PE |  | 5810330 | Deler for tilførselsrør, plast | NOBB VAVVS
60415941 | 283655 |  | WAVIN PVC BEND FOR TRYKKRØR 90° PN12,5 | Nei | 60173876 | 5815100 | Deler trykkrør PE |  | 5810330 | Deler for tilførselsrør, plast | NOBB VAVVS
60415944 | 216269 | SKOTTGJ.FØRING MAPRESS CUNIFE 54MM | Mapress CuNiFe skott og dekkgjennomføring | Ja | 60185444 | 5825300 | Pressfittings, CuNi |  | 5820210 | Deler for tilførselsrør, metall | NOBB VAVVS
60415944 | 283655 | SKOTTGJ.FØRING MAPRESS CUNIFE 54MM | Mapress CuNiFe skott og dekkgjennomføring | Nei | 60185444 | 5825300 | Pressfittings, CuNi |  | 5820210 | Deler for tilførselsrør, metall | NOBB VAVVS
60415955 | 740628 |  | PE100 Reduksjon kort, SDR26, Konsentrisk | Ja | 60179883 | 5815100 | Deler trykkrør PE |  | 5810330 | Deler for tilførselsrør, plast | NOBB VAVVS
60415965 | 276835 | OVERGANGSNIPPEL PP-R SVEIS 1/2X20 | Overgangsnippel PP-R utvendig sveis | Ja | 60650368 | 5505150 | Deler til avløpsrør |  | 5810550 | Deler for rørsystemer | NOBB VAVVS
60415973 | 740204 |  | Smartpress/PexfitPro-rør 4703 | Ja | 60178154 | 5810250 | Trykkrør flerlags |  | 5810210 | Tilførselsrør, flerlags | NOBB VAVVS
60415976 | 740264 |  | Krympeendekappe f/fjernvarmerør | Ja | 60181800 | 5891100 | Deler til preisolerte rør fjernvarme |  | 5810420 | Deler til fjernvarmerør, plast | NOBB VAVVS
60415979 | 215619 | ADAPTER PE 1127 INNV RØRGJ 28X1 | 1127 PE-Adapter innvendig rørgjenge 28x1 | Ja | 60175244 | 5825250 | Rørdeler, CuNi |  | 5820210 | Deler for tilførselsrør, metall | NOBB VAVVS
60415991 | 740628 |  | PVC Albue 90° innv.lim | Ja | 60179889 | 5815220 | Deler trykkrør andre typer plast |  | 5810330 | Deler for tilførselsrør, plast | NOBB VAVVS
60416005 | 740600 |  | AVK Reduksjonsflens.Type A.316.PN10 | Ja | 60175811 | 5865100 | Strekkfaste rørdeler støpejern |  | 5820210 | Deler for tilførselsrør, metall | NOBB VAVVS
60416009 | 200868 |  | 90° 110 MM LANGBEND M/BØYERADIUS 600 MM F/WAVIN GLATTE KABEL | Ja | 60173939 | 5615100 | Deler til kabelrør |  | 5610150 | Deler til kabelrør | NOBB VAVVS
60416009 | 283655 |  | 90° 110 MM LANGBEND M/BØYERADIUS 600 MM F/WAVIN GLATTE KABEL | Nei | 60173939 | 5615100 | Deler til kabelrør |  | 5610150 | Deler til kabelrør | NOBB VAVVS
60416018 | 283655 |  | AVK Flensespiss tyton f/støpjernsrør.L=480.PN10. | Nei | 60175801 | 5865100 | Strekkfaste rørdeler støpejern |  | 5820210 | Deler for tilførselsrør, metall | NOBB VAVVS
60416018 | 740600 |  | AVK Flensespiss tyton f/støpjernsrør.L=480.PN10. | Ja | 60175801 | 5865100 | Strekkfaste rørdeler støpejern |  | 5820210 | Deler for tilførselsrør, metall | NOBB VAVVS
60416019 | 740392 |  | PE80 INNSTIKKMUFFE (for 10 meter rørlengder) | Ja | 60186104 | 5815100 | Deler trykkrør PE |  | 5810330 | Deler for tilførselsrør, plast | NOBB VAVVS
60416021 | 215954 | ROMTERMOSTAT W ICS.2 SILVER | Romtermostat W ICS.2 Silver | Ja | 41920477 | 5815550 | Gulvvarmesystemer (ekskl. rør) |  | 5810410 | Deler for gulvvarme/gatevarme | NOBB VAVVS
60416032 | 283655 | TELESKOPKUPLING CIM 341 2" | CIM 341 MESS. RETT TELESKOPKUPLING INNV./UTV. GJ. | Nei | 60183481 | 5825350 | Rørdeler, kobber, kapillar |  | 5820210 | Deler for tilførselsrør, metall | NOBB VAVVS
60416032 | 740304 | TELESKOPKUPLING CIM 341 2" | CIM 341 MESS. RETT TELESKOPKUPLING INNV./UTV. GJ. | Ja | 60183481 | 5825350 | Rørdeler, kobber, kapillar |  | 5820210 | Deler for tilførselsrør, metall | NOBB VAVVS
60416044 | 283655 | TERS 110MM | PREIS TERS | Ja | 60181443 | 5501300 | Avløpsrør støpejern/MA |  | 5505110 | Avløpsrør, metall | NOBB VAVVS
60416050 | 741032 |  | S/920 Anboringsklammer Org EPDM m/rillet utg | Ja | 60187583 | 5865100 | Strekkfaste rørdeler støpejern |  | 5820210 | Deler for tilførselsrør, metall | NOBB VAVVS
60416067 | 740176 |  | BLÜCHER EUROPIPE GRENRØR 87° | Ja | 60176281 | 5505150 | Deler til avløpsrør |  | 5505160 | Deler til avløpsrør, metall | NOBB VAVVS
60416079 | 740392 |  | PE100 RED.KONS KORT F/SP-SVEIS SDR33 | Ja | 60186104 | 5815100 | Deler trykkrør PE |  | 5810330 | Deler for tilførselsrør, plast | NOBB VAVVS
60416084 | 740264 |  | Endekappe f/fjernvarmerør | Ja | 60181800 | 5891100 | Deler til preisolerte rør fjernvarme |  | 5810420 | Deler til fjernvarmerør, plast | NOBB VAVVS
60416086 | 740948 |  | SANHA-THERM PRESS BEND 45° 2 MUFFER | Ja | 60186662 | 5855200 | Deler karbonrør |  | 5820210 | Deler for tilførselsrør, metall | NOBB VAVVS
60416091 | 204439 |  | Protectline bend r= 0,6m, PVC,rød | Ja | 60174301 | 5615100 | Deler til kabelrør |  | 5610150 | Deler til kabelrør | NOBB VAVVS
60416091 | 283655 |  | Protectline bend r= 0,6m, PVC,rød | Nei | 60174301 | 5615100 | Deler til kabelrør |  | 5610150 | Deler til kabelrør | NOBB VAVVS
60416093 | 267542 |  | MULTI/JOINT 3207+ ENDEKAPPE M/GJ.UTTAK | Ja | 60174974 | 5893100 | Deler til trykkrør i andre materialer |  | 5830210 | Deler til tilførselsrør, andre materialer | NOBB VAVVS
60416119 | 276835 | UNION PP-R 1X32 LØPEMUTTER | Union innv. gjenge/innv. sveis PP-R | Ja | 60650368 | 5505150 | Deler til avløpsrør |  | 5810550 | Deler for rørsystemer | NOBB VAVVS
60416126 | 740392 |  | PE80 AVLØP RED. KONSENTRISK | Ja | 60186116 | 5815100 | Deler trykkrør PE |  | 5810330 | Deler for tilførselsrør, plast | NOBB VAVVS
60416130 | 283655 |  | Plasson El-Endekappe PE100 SDR11-17 | Nei | 60186170 | 5815100 | Deler trykkrør PE |  | 5810330 | Deler for tilførselsrør, plast | NOBB VAVVS
60416130 | 740392 |  | Plasson El-Endekappe PE100 SDR11-17 | Ja | 60186170 | 5815100 | Deler trykkrør PE |  | 5810330 | Deler for tilførselsrør, plast | NOBB VAVVS
60416146 | 283655 |  | PE100 RED.KONS KORT TRAPPET SDR11 | Nei | 60186104 | 5815100 | Deler trykkrør PE |  | 5810330 | Deler for tilførselsrør, plast | NOBB VAVVS
60416146 | 740392 |  | PE100 RED.KONS KORT TRAPPET SDR11 | Ja | 60186104 | 5815100 | Deler trykkrør PE |  | 5810330 | Deler for tilførselsrør, plast | NOBB VAVVS
60416149 | 214995 |  | Sveiste rør rillede galv. EN 10217-1 P235TR1 48,3 x 2,6 | Ja | 60642708 | 5850200 | Sveiste rør karbon |  | 5820100 | Tilførselsrør metall (tidl Kobberrør glødet kveil) | NOBB VAVVS
60416171 | 740264 |  | Fordelerskap til innbygging | Ja | 60679924 | 5815550 | Gulvvarmesystemer (ekskl. rør) |  | 5810410 | Deler for gulvvarme/gatevarme | NOBB VAVVS
60416176 | 740176 |  | BLÜCHER EUROPIPE AVLØPSRØR M/1 MUFFE AISI316L | Ja | 60176259 | 5501250 | Avløpsrør rustfritt stål |  | 5505110 | Avløpsrør, metall | NOBB VAVVS
60416178 | 740628 |  | PE100 krage kort, konet for spjeldventil SDR11 | Ja | 60179889 | 5815220 | Deler trykkrør andre typer plast |  | 5810330 | Deler for tilførselsrør, plast | NOBB VAVVS
60416182 | 267542 |  | ANBORRINGSKLAMMER MED SPISSENDE OG KNIV | Ja | 60175008 | 5815100 | Deler trykkrør PE |  | 5810330 | Deler for tilførselsrør, plast | NOBB VAVVS
60416184 | 740392 |  | PP/Stål Løsflens Bor.PN16 Rat.PN16 | Ja | 60186107 | 5815100 | Deler trykkrør PE |  | 5810330 | Deler for tilførselsrør, plast | NOBB VAVVS
60416191 | 740628 |  | PE100-RC Albue 45° lang, SDR11 | Ja | 60179883 | 5815100 | Deler trykkrør PE |  | 5810330 | Deler for tilførselsrør, plast | NOBB VAVVS
60416204 | 283655 |  | PE100 RED.KONS KORT F/SP-SVEIS SDR11 | Nei | 60186104 | 5815100 | Deler trykkrør PE |  | 5810330 | Deler for tilførselsrør, plast | NOBB VAVVS
60416204 | 740392 |  | PE100 RED.KONS KORT F/SP-SVEIS SDR11 | Ja | 60186104 | 5815100 | Deler trykkrør PE |  | 5810330 | Deler for tilførselsrør, plast | NOBB VAVVS
60416214 | 200868 |  | 40MM WAVIN PE LANGB.KABELRØR 90° RØD | Ja | 60173939 | 5615100 | Deler til kabelrør |  | 5610150 | Deler til kabelrør | NOBB VAVVS
60416214 | 283655 |  | 40MM WAVIN PE LANGB.KABELRØR 90° RØD | Nei | 60173939 | 5615100 | Deler til kabelrør |  | 5610150 | Deler til kabelrør | NOBB VAVVS
60416216 | 740628 |  | PE100 Segmentbend 22°, SDR26 Tr.red.fakt. 0,8 | Ja | 60179883 | 5815100 | Deler trykkrør PE |  | 5810330 | Deler for tilførselsrør, plast | NOBB VAVVS
60416224 | 267542 |  | ANBORRINGSKLAMMER MED KNIV, GASSTOP | Ja | 60175008 | 5815100 | Deler trykkrør PE |  | 5810330 | Deler for tilførselsrør, plast | NOBB VAVVS
60416227 | 740628 |  | PE100 Spareflens lang, SDR11, PN10/16 | Ja | 60179883 | 5815100 | Deler trykkrør PE |  | 5810330 | Deler for tilførselsrør, plast | NOBB VAVVS
60416231 | 740488 |  | PE100 Fl.krage SDR11 Kort | Ja | 60187986 | 5815100 | Deler trykkrør PE |  | 5810330 | Deler for tilførselsrør, plast | NOBB VAVVS
60416232 | 267542 |  | ELEKTROMUFFE | Ja | 60175010 | 5815220 | Deler trykkrør andre typer plast |  | 5810330 | Deler for tilførselsrør, plast | NOBB VAVVS
60416232 | 283655 |  | ELEKTROMUFFE | Nei | 60175010 | 5815220 | Deler trykkrør andre typer plast |  | 5810330 | Deler for tilførselsrør, plast | NOBB VAVVS
60416239 | 726056 |  | A-press galv T-rør | Ja | 60181814 | 5835200 | Deler rustfrie rør |  | 5820210 | Deler for tilførselsrør, metall | NOBB VAVVS
60416243 | 741032 |  | S/99 Roust-A-Bout Kupling Galvanisert Nitril | Ja | 60187616 | 5815300 | Kuplinger rør i rørsystemer |  | 5810550 | Deler for rørsystemer | NOBB VAVVS
60416249 | 276835 | OVERGANGSNIPPEL PP-R HEX 3X90 | Overgangsnippel PP-R | Ja | 60650368 | 5505150 | Deler til avløpsrør |  | 5810550 | Deler for rørsystemer | NOBB VAVVS
60416254 | 740392 |  | PE100 PREFAB T-RØR SDR33 | Ja | 60186105 | 5815100 | Deler trykkrør PE |  | 5810330 | Deler for tilførselsrør, plast | NOBB VAVVS
60416262 | 283655 | ALBU OVERGANG 90° M/UTVGJ 22X3/4 | STEELPRESS ALBU OVERGANG 90° M/UTV GJ | Ja | 60181389 | 5855200 | Deler karbonrør |  | 5820210 | Deler for tilførselsrør, metall | NOBB VAVVS
60416268 | 740628 |  | PE100-RC Albue 90° kort, SDR11 | Ja | 60179889 | 5815220 | Deler trykkrør andre typer plast |  | 5810330 | Deler for tilførselsrør, plast | NOBB VAVVS
60416273 | 215800 | GULVVARMERØR X-PERT S5 20MM, 120M | Roth X-PERT S5 gulvvarmerør, 120 m | Ja | 41691147 | 5810400 | Rør gulvvarme |  | 5810260 | Tilførselsrør, plast, gulvvarme/gatevarme | NOBB VAVVS
60416273 | 283655 | GULVVARMERØR X-PERT S5 20MM, 120M | Roth X-PERT S5 gulvvarmerør, 120 m | Nei | 41691147 | 5810400 | Rør gulvvarme |  | 5810260 | Tilførselsrør, plast, gulvvarme/gatevarme | NOBB VAVVS
60416280 | 740392 |  | PVC MUFFE INNV-GJ | Ja | 60186119 | 5815100 | Deler trykkrør PE |  | 5810330 | Deler for tilførselsrør, plast | NOBB VAVVS
60416288 | 740308 | PEX KUPLING 15X2,5 | Pex kupling | Ja | 60183592 | 5815300 | Kuplinger rør i rørsystemer |  | 5810550 | Deler for rørsystemer | NOBB VAVVS
60416306 | 204439 |  | PP dobbelmuffe sort | Ja | 60174128 | 5505150 | Deler til avløpsrør |  | 5501210 | Deler til avløpsrør, plast | NOBB VAVVS
60416306 | 283655 |  | PP dobbelmuffe sort | Nei | 60174128 | 5505150 | Deler til avløpsrør |  | 5501210 | Deler til avløpsrør, plast | NOBB VAVVS
60416309 | 740628 |  | PP Anboringsklammer m/syrefaste bolter | Ja | 60179945 | 5815100 | Deler trykkrør PE |  | 5810330 | Deler for tilførselsrør, plast | NOBB VAVVS
60416316 | 216269 | OVG.MUFFE MAPRESS SYREF 28X11/4" | Mapress Syrefast overgangsmuffe innvendige gjenger | Ja | 41695101 | 5845200 | Deler syrefaste rør |  | 5820210 | Deler for tilførselsrør, metall | NOBB VAVVS
60416322 | 740592 | KRYMPEMUFFE 360-455 MM | Krympeproduktr for 300 mm Flenser | Ja | 60174901 | 5505150 | Deler til avløpsrør |  | 1850640 | Forlengere og Overganger | NOBB VAVVS
60416323 | 276835 | KUPLINGER FOR 22 MM | UNIPEX PEX KUPLING | Ja | 60650743 | 5815300 | Kuplinger rør i rørsystemer |  | 5810550 | Deler for rørsystemer | NOBB VAVVS
60416330 | 204439 |  | PE100 bend SDR17, f/speilsveising | Ja | 60174177 | 5815100 | Deler trykkrør PE |  | 5810330 | Deler for tilførselsrør, plast | NOBB VAVVS
60416330 | 283655 |  | PE100 bend SDR17, f/speilsveising | Nei | 60174177 | 5815100 | Deler trykkrør PE |  | 5810330 | Deler for tilførselsrør, plast | NOBB VAVVS
60416353 | 209298 | RØR THERMO VIP TWIN 2X40X3,7 /175 | UPONOR ECOFLEX THERMO VIP TWIN RØR | Ja | 60176775 | 5810200 | Trykkrør PEX |  | 5810100 | Tilførselsrør plast (tidl Trykkrør PE) | NOBB VAVVS
60416356 | 283655 |  | FLENSEMUFFE SYSTEM 2000 F/PVC-PE PN10 | Nei | 60188401 | 5865100 | Strekkfaste rørdeler støpejern |  | 5820210 | Deler for tilførselsrør, metall | NOBB VAVVS
60416356 | 740116 |  | FLENSEMUFFE SYSTEM 2000 F/PVC-PE PN10 | Ja | 60188401 | 5865100 | Strekkfaste rørdeler støpejern |  | 5820210 | Deler for tilførselsrør, metall | NOBB VAVVS
60416360 | 743276 |  | Blindflens Blå epoxy PN10 | Ja | 60183776 | 5865200 | Ikke strekkfaste rørdeler støpejern |  | 5820210 | Deler for tilførselsrør, metall | NOBB VAVVS
60416361 | 740116 |  | Flense T-rør DN 300/200 PN10 L=800 H=350 | Ja | 60188398 | 5865100 | Strekkfaste rørdeler støpejern |  | 5820210 | Deler for tilførselsrør, metall | NOBB VAVVS
60416378 | 283655 |  | Forankringsrør | Nei | 60178486 | 5505150 | Deler til avløpsrør |  | 5505160 | Deler til avløpsrør, metall | NOBB VAVVS
60416378 | 741228 |  | Forankringsrør | Ja | 60178486 | 5505150 | Deler til avløpsrør |  | 5505160 | Deler til avløpsrør, metall | NOBB VAVVS
60416391 | 420984 |  | ACO PIPE 75x6000MM RØR MED MUFFE | Ja | 60174413 | 5501250 | Avløpsrør rustfritt stål |  | 5505110 | Avløpsrør, metall | NOBB VAVVS
60416393 | 743072 |  | TV-06L SYREF. SNITTRING T-RØRSKJØT | Ja | 60184528 | 5815300 | Kuplinger rør i rørsystemer |  | 5810550 | Deler for rørsystemer | NOBB VAVVS
60416417 | 740392 |  | PE80 INNSTIKKMUFFE (for 10 meter rørlengder) | Ja | 60186104 | 5815100 | Deler trykkrør PE |  | 5810330 | Deler for tilførselsrør, plast | NOBB VAVVS
60416428 | 740344 |  | 1-1 Hjørnevinkelbrakett åpent hull, HD | Ja | 60184445 | 3015220 | Kanaler Tilbehør |  | 6910900 | Tilbehør kanaler | NOBB VAVVS
60416437 | 741228 |  | SUPER MA BEND DN250X88GR | Ja | 60178496 | 5505150 | Deler til avløpsrør |  | 5505160 | Deler til avløpsrør, metall | NOBB VAVVS
60416439 | 740488 |  | PE100 Segm.sveist bend SDR26 | Ja | 60187986 | 5815100 | Deler trykkrør PE |  | 5810330 | Deler for tilførselsrør, plast | NOBB VAVVS
60416441 | 283655 |  | Inoxpres loose flange Dn 50-54 | Ja | 60181384 | 5835200 | Deler rustfrie rør |  | 5820210 | Deler for tilførselsrør, metall | NOBB VAVVS
60416458 | 740780 |  | 15x12x10 T-KLEMRINGSKOBL MESS | Ja | 60183301 | 5827100 | Messingdeler for trykkrør |  | 5820210 | Deler for tilførselsrør, metall | NOBB VAVVS
60416462 | 741032 |  | N/25 Reduserende T-rør Oransje | Ja | 60187588 | 5865100 | Strekkfaste rørdeler støpejern |  | 5820210 | Deler for tilførselsrør, metall | NOBB VAVVS
60416470 | 740628 |  | Flexkobling Standard Large | Ja | 60179874 | 5815220 | Deler trykkrør andre typer plast |  | 5810330 | Deler for tilførselsrør, plast | NOBB VAVVS
60416471 | 740600 |  | AVK Flenserør m/DN100 blokkflens,dukt.stpj.L=600 PN16 | Ja | 60175801 | 5865100 | Strekkfaste rørdeler støpejern |  | 5820210 | Deler for tilførselsrør, metall | NOBB VAVVS
60416487 | 740204 |  | Prestabo kryss t-rør | Ja | 60178143 | 5855200 | Deler karbonrør |  | 5820210 | Deler for tilførselsrør, metall | NOBB VAVVS
60416497 | 740628 |  | PE100 Union utv.gj. | Ja | 60179883 | 5815100 | Deler trykkrør PE |  | 5810330 | Deler for tilførselsrør, plast | NOBB VAVVS
60416501 | 283655 |  | MA GRENRØR 45° | Nei | 60178488 | 5505150 | Deler til avløpsrør |  | 5505160 | Deler til avløpsrør, metall | NOBB VAVVS
60416501 | 741228 |  | MA GRENRØR 45° | Ja | 60178488 | 5505150 | Deler til avløpsrør |  | 5505160 | Deler til avløpsrør, metall | NOBB VAVVS
60416514 | 215619 | TRYKKMUTTER 1220 MS 35 M42X2 | 1220 Trykkmutter ms 35 (M42x2) | Ja | 60175254 | 5827100 | Messingdeler for trykkrør |  | 5820210 | Deler for tilførselsrør, metall | NOBB VAVVS
60416515 | 420984 |  | SLUK 218 HOR.UTLØP M/VANNLÅS Ø110 AISI304 | Ja | 60174449 | 5501250 | Avløpsrør rustfritt stål |  | 5505110 | Avløpsrør, metall | NOBB VAVVS
60416536 | 393656 |  | SPILLVANN ULTRA DOUBLE 6M M/MUFFE | Ja | 60649089 | 5505150 | Deler til avløpsrør |  | 5501210 | Deler til avløpsrør, plast | NOBB VAVVS
60416560 | 267542 |  | REDUKSJON KORT TP PVC-U | Ja | 60175000 | 5815220 | Deler trykkrør andre typer plast |  | 5810330 | Deler for tilførselsrør, plast | NOBB VAVVS
60416563 | 267542 |  | iJOINT OVERGANGSALBUE 90° M/ UTV. GJ. PP | Ja | 60175024 | 5815100 | Deler trykkrør PE |  | 5810330 | Deler for tilførselsrør, plast | NOBB VAVVS
60416571 | 283655 |  | PE100 RED.KONS KORT F/SP-SVEIS SDR17 | Nei | 60186104 | 5815100 | Deler trykkrør PE |  | 5810330 | Deler for tilførselsrør, plast | NOBB VAVVS
60416571 | 740392 |  | PE100 RED.KONS KORT F/SP-SVEIS SDR17 | Ja | 60186104 | 5815100 | Deler trykkrør PE |  | 5810330 | Deler for tilførselsrør, plast | NOBB VAVVS
60416572 | 741032 |  | S/920 Anboringsklamme Rød EPDM m/innv.gj BSP | Ja | 60187583 | 5865100 | Strekkfaste rørdeler støpejern |  | 5820210 | Deler for tilførselsrør, metall | NOBB VAVVS
60416581 | 283655 | GAS NIPPELMUFFE 3/4"X18MM | Inoxpres Gas nippelmuffe | Ja | 60181392 | 5835200 | Deler rustfrie rør |  | 5820210 | Deler for tilførselsrør, metall | NOBB VAVVS
60416590 | 740504 |  | CPVC Red.T-rør | Ja | 60658562 | 6815200 | CPVC Deler for sprinkler |  | 6815210 | Deler og tilbehør for sprinkler, plast | NOBB VAVVS
60416596 | 283655 |  | Anb.klammer f.PVC/PE rør,Hawle5250 | Nei | 60188415 | 5865100 | Strekkfaste rørdeler støpejern |  | 5820210 | Deler for tilførselsrør, metall | NOBB VAVVS
60416596 | 740116 |  | Anb.klammer f.PVC/PE rør,Hawle5250 | Ja | 60188415 | 5865100 | Strekkfaste rørdeler støpejern |  | 5820210 | Deler for tilførselsrør, metall | NOBB VAVVS
60416613 | 740600 |  | AVK Blindflens m/gjenge.dukt.stpj.PN10 | Ja | 60175801 | 5865100 | Strekkfaste rørdeler støpejern |  | 5820210 | Deler for tilførselsrør, metall | NOBB VAVVS
60416616 | 740628 |  | PE100-bend 60° SDR11, bøyd av rør, R=1,5 | Ja | 60179883 | 5815100 | Deler trykkrør PE |  | 5810330 | Deler for tilførselsrør, plast | NOBB VAVVS
60416628 | 283655 |  | PE100 RC KRAGE FORLENGET SDR11 | Nei | 60186104 | 5815100 | Deler trykkrør PE |  | 5810330 | Deler for tilførselsrør, plast | NOBB VAVVS
60416628 | 740392 |  | PE100 RC KRAGE FORLENGET SDR11 | Ja | 60186104 | 5815100 | Deler trykkrør PE |  | 5810330 | Deler for tilførselsrør, plast | NOBB VAVVS
60416631 | 283655 | UNION 1/2"X22 | Aespres union | Ja | 60181602 | 5825100 | Pressfittings, kobber |  | 5820210 | Deler for tilførselsrør, metall | NOBB VAVVS
60416635 | 283655 |  | PE100 Red.Kons lang for EL-sveis SDR17 | Nei | 60186104 | 5815100 | Deler trykkrør PE |  | 5810330 | Deler for tilførselsrør, plast | NOBB VAVVS
60416635 | 740392 |  | PE100 Red.Kons lang for EL-sveis SDR17 | Ja | 60186104 | 5815100 | Deler trykkrør PE |  | 5810330 | Deler for tilførselsrør, plast | NOBB VAVVS
60416643 | 267542 |  | BEND 22° LANG ENDE | Ja | 60175034 | 5815100 | Deler trykkrør PE |  | 5810330 | Deler for tilførselsrør, plast | NOBB VAVVS
60416650 | 420984 |  | ACO hygenisk sluk 142 teleskopisk D75 horisontal flens | Ja | 60174449 | 5501250 | Avløpsrør rustfritt stål |  | 5505110 | Avløpsrør, metall | NOBB VAVVS
60416653 | 267542 |  | UNION NPT PVC-U | Ja | 60653530 | 5815220 | Deler trykkrør andre typer plast |  | 5810330 | Deler for tilførselsrør, plast | NOBB VAVVS
60416660 | 743276 |  | Flensebend 30° Blå epoxy PN16 | Ja | 60183776 | 5865200 | Ikke strekkfaste rørdeler støpejern |  | 5820210 | Deler for tilførselsrør, metall | NOBB VAVVS
60416667 | 283655 |  | AVK Blindflens.Dukt.stpj.PN10 | Nei | 60175801 | 5865100 | Strekkfaste rørdeler støpejern |  | 5820210 | Deler for tilførselsrør, metall | NOBB VAVVS
60416667 | 740600 |  | AVK Blindflens.Dukt.stpj.PN10 | Ja | 60175801 | 5865100 | Strekkfaste rørdeler støpejern |  | 5820210 | Deler for tilførselsrør, metall | NOBB VAVVS
60416670 | 276835 | POLO-KAL XS GRENRØR 40/40MM 45° | POLO-KAL XS grenrør 40/40 45° | Ja | 60648584 | 5505150 | Deler til avløpsrør |  | 5501210 | Deler til avløpsrør, plast | NOBB VAVVS
60416673 | 740504 |  | CPVC Red.T-rør | Ja | 60658562 | 6815200 | CPVC Deler for sprinkler |  | 6815210 | Deler og tilbehør for sprinkler, plast | NOBB VAVVS
60416681 | 740392 |  | PP-H-STUSS FOR ESLON KULE-/MEMBRANVENTIL LANG F/EL | Ja | 60186138 | 5815100 | Deler trykkrør PE |  | 5810330 | Deler for tilførselsrør, plast | NOBB VAVVS
60416685 | 215909 |  | Ultragrip Flensemuffe 448,0-492,0 mm | Ja | 60175488 | 5865100 | Strekkfaste rørdeler støpejern |  | 5820210 | Deler for tilførselsrør, metall | NOBB VAVVS
60416689 | 743072 |  | GEV-18LR3.8 WD SYREF. SNITTRING BSP UTV.GJ | Ja | 60184528 | 5815300 | Kuplinger rør i rørsystemer |  | 5810550 | Deler for rørsystemer | NOBB VAVVS
60416701 | 420984 |  | MODULAR 20 RENNE MIDTPL.SLUK Ø142 AISI304 | Ja | 60174449 | 5501250 | Avløpsrør rustfritt stål |  | 5505110 | Avløpsrør, metall | NOBB VAVVS
60416707 | 267542 |  | T-RØR 90° LANG ENDE PE100 / SDR17-17,6 | Ja | 60175037 | 5815100 | Deler trykkrør PE |  | 5810330 | Deler for tilførselsrør, plast | NOBB VAVVS
60416722 | 740392 |  | PE100 PREFAB BEND 15GR SDR17 | Ja | 60186104 | 5815100 | Deler trykkrør PE |  | 5810330 | Deler for tilførselsrør, plast | NOBB VAVVS
60416726 | 740664 |  | 1.1/4" X 3/8", NR. 1988708 FKR. OVERGANGSNIPPEL, EZZE 3231 | Ja | 60180826 | 5827100 | Messingdeler for trykkrør |  | 5820210 | Deler for tilførselsrør, metall | NOBB VAVVS
60416739 | 740488 |  | PE100 Segm.sveist bend SDR17 | Ja | 60187986 | 5815100 | Deler trykkrør PE |  | 5810330 | Deler for tilførselsrør, plast | NOBB VAVVS
60416744 | 267542 |  | MULTI/JOINT 3007+ SKJØTEMUFFE EPDM/A4 | Ja | 60174971 | 5893100 | Deler til trykkrør i andre materialer |  | 5830210 | Deler til tilførselsrør, andre materialer | NOBB VAVVS
60416744 | 283655 |  | MULTI/JOINT 3007+ SKJØTEMUFFE EPDM/A4 | Nei | 60174971 | 5893100 | Deler til trykkrør i andre materialer |  | 5830210 | Deler til tilførselsrør, andre materialer | NOBB VAVVS
60416751 | 740600 |  | AVK Flensekryss m/br.avstikk.L=700/550.PN16 | Ja | 60175801 | 5865100 | Strekkfaste rørdeler støpejern |  | 5820210 | Deler for tilførselsrør, metall | NOBB VAVVS
60416754 | 215909 | RØRKOBLING 6653 50X50 STÅL-GJENGE | RØRKOBLING UNIFLEX 6653 50X50 STÅL-GJENGE | Ja | 60175450 | 5835200 | Deler rustfrie rør |  | 5820210 | Deler for tilførselsrør, metall | NOBB VAVVS
60416754 | 283655 | RØRKOBLING 6653 50X50 STÅL-GJENGE | RØRKOBLING UNIFLEX 6653 50X50 STÅL-GJENGE | Nei | 60175450 | 5835200 | Deler rustfrie rør |  | 5820210 | Deler for tilførselsrør, metall | NOBB VAVVS
60416758 | 200868 |  | 40MM WAVIN PE LANGB.KABELRØR 90° GRØNN | Ja | 60173939 | 5615100 | Deler til kabelrør |  | 5610150 | Deler til kabelrør | NOBB VAVVS
60416766 | 283655 |  | Overgang Falu Vulk | Nei | 60183806 | 5505150 | Deler til avløpsrør |  | 5501210 | Deler til avløpsrør, plast | NOBB VAVVS
60416766 | 740324 |  | Overgang Falu Vulk | Ja | 60183806 | 5505150 | Deler til avløpsrør |  | 5501210 | Deler til avløpsrør, plast | NOBB VAVVS
60416771 | 283655 |  | Ters Dobbel DN150 145-160mm Stål | Nei | 60188432 | 5505150 | Deler til avløpsrør |  | 5505160 | Deler til avløpsrør, metall | NOBB VAVVS
60416771 | 740116 |  | Ters Dobbel DN150 145-160mm Stål | Ja | 60188432 | 5505150 | Deler til avløpsrør |  | 5505160 | Deler til avløpsrør, metall | NOBB VAVVS
60416774 | 740392 |  | PP-H-STUSS FOR ESLON KULEVENTIL LANG F/EL-SVEIS | Ja | 60186138 | 5815100 | Deler trykkrør PE |  | 5810330 | Deler for tilførselsrør, plast | NOBB VAVVS
60416779 | 283655 |  | RØRDELER, KRYSS, BAIO,PN16 | Nei | 60188403 | 5865100 | Strekkfaste rørdeler støpejern |  | 5820210 | Deler for tilførselsrør, metall | NOBB VAVVS
60416779 | 740116 |  | RØRDELER, KRYSS, BAIO,PN16 | Ja | 60188403 | 5865100 | Strekkfaste rørdeler støpejern |  | 5820210 | Deler for tilførselsrør, metall | NOBB VAVVS
60416798 | 740264 |  | Endekappe f/fjernvarmerør | Ja | 60181800 | 5891100 | Deler til preisolerte rør fjernvarme |  | 5810420 | Deler til fjernvarmerør, plast | NOBB VAVVS
60416799 | 283655 |  | DN250 blindflens med SL uttak PN16 | Nei | 60175871 | 5865100 | Strekkfaste rørdeler støpejern |  | 5820210 | Deler for tilførselsrør, metall | NOBB VAVVS
60416799 | 740600 |  | DN250 blindflens med SL uttak PN16 | Ja | 60175871 | 5865100 | Strekkfaste rørdeler støpejern |  | 5820210 | Deler for tilførselsrør, metall | NOBB VAVVS
60416800 | 216269 | SKOTTGJ.FØRING MAPRESS CUNIFE 15MM | Mapress CuNiFe skott og dekkgjennomføring | Ja | 60185444 | 5825300 | Pressfittings, CuNi |  | 5820210 | Deler for tilførselsrør, metall | NOBB VAVVS
60416800 | 283655 | SKOTTGJ.FØRING MAPRESS CUNIFE 15MM | Mapress CuNiFe skott og dekkgjennomføring | Nei | 60185444 | 5825300 | Pressfittings, CuNi |  | 5820210 | Deler for tilførselsrør, metall | NOBB VAVVS
60416815 | 740392 |  | PE100 KRAGE FORLENGET MED FASTPUNKT SDR11 L=1,2 METER | Ja | 60186104 | 5815100 | Deler trykkrør PE |  | 5810330 | Deler for tilførselsrør, plast | NOBB VAVVS
60416822 | 283655 |  | Varmgalv. Stål Løsflens Bor.PN10/16 RAT.PN16 | Nei | 60186107 | 5815100 | Deler trykkrør PE |  | 5810330 | Deler for tilførselsrør, plast | NOBB VAVVS
60416822 | 740392 |  | Varmgalv. Stål Løsflens Bor.PN10/16 RAT.PN16 | Ja | 60186107 | 5815100 | Deler trykkrør PE |  | 5810330 | Deler for tilførselsrør, plast | NOBB VAVVS
60416824 | 276835 | GUMMINIPPEL 26/35 MM | Gumminippel | Ja | 60653357 | 5505150 | Deler til avløpsrør |  | 5810550 | Deler for rørsystemer | NOBB VAVVS
60416832 | 267542 |  | iJOINT REPARASJONSMUFFE, PP | Ja | 60175024 | 5815100 | Deler trykkrør PE |  | 5810330 | Deler for tilførselsrør, plast | NOBB VAVVS
60416835 | 740628 |  | PVC Plugg utv.gj. | Ja | 60179895 | 5815220 | Deler trykkrør andre typer plast |  | 5810330 | Deler for tilførselsrør, plast | NOBB VAVVS
60416838 | 204439 |  | PE 100 SDR 11 sentrisk elektroreduksjon | Ja | 60174392 | 5815100 | Deler trykkrør PE |  | 5810330 | Deler for tilførselsrør, plast | NOBB VAVVS
60416838 | 283655 |  | PE 100 SDR 11 sentrisk elektroreduksjon | Nei | 60174392 | 5815100 | Deler trykkrør PE |  | 5810330 | Deler for tilførselsrør, plast | NOBB VAVVS
60416846 | 740628 |  | PE100 Reduksjon lang, SDR17, Konsentrisk | Ja | 60179883 | 5815100 | Deler trykkrør PE |  | 5810330 | Deler for tilførselsrør, plast | NOBB VAVVS
60416852 | 215909 |  | DOBBELMUFFE DN100 TYTON M/ESCO LOCK | Ja | 60175471 | 5865100 | Strekkfaste rørdeler støpejern |  | 5820210 | Deler for tilførselsrør, metall | NOBB VAVVS
60416852 | 283655 |  | DOBBELMUFFE DN100 TYTON M/ESCO LOCK | Nei | 60175471 | 5865100 | Strekkfaste rørdeler støpejern |  | 5820210 | Deler for tilførselsrør, metall | NOBB VAVVS
60416856 | 283655 | KONUSDIN DN65M/SVEISEKRAGE | Konus DIN DN 65 m/ sveisekrage f/DIN-rør, AISI 316L | Ja | 60181428 | 5845200 | Deler syrefaste rør |  | 5820210 | Deler for tilførselsrør, metall | NOBB VAVVS
60416858 | 216269 | LØPEMUTTER MAPRESS CU 88,9X31/2" | Mapress Kobber overgang m/løpemutter | Ja | 60185446 | 5825100 | Pressfittings, kobber |  | 5820210 | Deler for tilførselsrør, metall | NOBB VAVVS
60416858 | 283655 | LØPEMUTTER MAPRESS CU 88,9X31/2" | Mapress Kobber overgang m/løpemutter | Nei | 60185446 | 5825100 | Pressfittings, kobber |  | 5820210 | Deler for tilførselsrør, metall | NOBB VAVVS
60416863 | 283655 |  | Plasson El-T-Rør Reduksjon PE100 SDR11 | Nei | 60186169 | 5815100 | Deler trykkrør PE |  | 5810330 | Deler for tilførselsrør, plast | NOBB VAVVS
60416863 | 740392 |  | Plasson El-T-Rør Reduksjon PE100 SDR11 | Ja | 60186169 | 5815100 | Deler trykkrør PE |  | 5810330 | Deler for tilførselsrør, plast | NOBB VAVVS
60416866 | 267542 |  | KRAVE FOR TILBAKESLAGSVENTIL, MUFFESVEIS | Ja | 60175035 | 5815100 | Deler trykkrør PE |  | 5810330 | Deler for tilførselsrør, plast | NOBB VAVVS
60416871 | 743072 |  | EMAKO-06SR1.2 SYREF. SVIVEL MANOMETERKUPL. BSP | Ja | 60184528 | 5815300 | Kuplinger rør i rørsystemer |  | 5810550 | Deler for rørsystemer | NOBB VAVVS
60416878 | 741032 |  | N/60 Blindlokk Rød | Ja | 60187589 | 5865100 | Strekkfaste rørdeler støpejern |  | 5820210 | Deler for tilførselsrør, metall | NOBB VAVVS
60416885 | 740204 |  | Sanpress union, SC-Contur, rødgods, flat tettende | Ja | 60677132 | 5893100 | Deler til trykkrør i andre materialer |  | 5830210 | Deler til tilførselsrør, andre materialer | NOBB VAVVS
60416891 | 204439 |  | PP Smartline bend sort | Ja | 60174136 | 5505150 | Deler til avløpsrør |  | 5501210 | Deler til avløpsrør, plast | NOBB VAVVS
60416891 | 283655 |  | PP Smartline bend sort | Nei | 60174136 | 5505150 | Deler til avløpsrør |  | 5501210 | Deler til avløpsrør, plast | NOBB VAVVS
60416894 | 215909 |  | REP.MUFFE TS10 167-177 L=300 EPDM A2 | Ja | 60175491 | 5865200 | Ikke strekkfaste rørdeler støpejern |  | 5820210 | Deler for tilførselsrør, metall | NOBB VAVVS
60416907 | 740628 |  | CPVC Endekappe m/innv. lim | Ja | 60179908 | 6815200 | CPVC Deler for sprinkler |  | 6815210 | Deler og tilbehør for sprinkler, plast | NOBB VAVVS
60416916 | 740308 |  | Pex Union | Ja | 60183593 | 5815150 | Deler trykkrør PEX |  | 5810330 | Deler for tilførselsrør, plast | NOBB VAVVS
60416920 | 214995 |  | KAPPE CU | Ja | 60178851 | 5825100 | Pressfittings, kobber |  | 5820210 | Deler for tilførselsrør, metall | NOBB VAVVS
60416924 | 740488 |  | PE100 Bend SDR17 lang | Ja | 60187986 | 5815100 | Deler trykkrør PE |  | 5810330 | Deler for tilførselsrør, plast | NOBB VAVVS
60416926 | 740280 | KGS/TK SDR 17 EPDM DN250 225 X 328 | Klinger KGS/TK SDR 17 EPDM | Ja | 60182784 | 5855200 | Deler karbonrør |  | 5820210 | Deler for tilførselsrør, metall | NOBB VAVVS
60416933 | 740204 |  | Friluftsventil for montering | Ja | 60178159 | 5815200 | Deler trykkrør flerlags |  | 5810360 | Deler for tilførselsrør, flerlags | NOBB VAVVS
60416937 | 743276 |  | Muffebend 30° Tyton Blå epoxy | Ja | 60183776 | 5865200 | Ikke strekkfaste rørdeler støpejern |  | 5820210 | Deler for tilførselsrør, metall | NOBB VAVVS
60416947 | 200868 | SITECH+ GRENRØR 90X45° | SiTech+ Grenrør 45° | Ja | 60807053 | 5505150 | Deler til avløpsrør |  | 5501210 | Deler til avløpsrør, plast | NOBB VAVVS
60416956 | 215954 |  | LK RadPex Rør i Rør med ekstra isolasjon | Ja | 60176179 | 5810400 | Rør gulvvarme |  | 5810260 | Tilførselsrør, plast, gulvvarme/gatevarme | NOBB VAVVS
60416957 | 283655 |  | MA REDUKSJONSSTUSS/EKSENTRISK | Nei | 60178486 | 5505150 | Deler til avløpsrør |  | 5505160 | Deler til avløpsrør, metall | NOBB VAVVS
60416957 | 741228 |  | MA REDUKSJONSSTUSS/EKSENTRISK | Ja | 60178486 | 5505150 | Deler til avløpsrør |  | 5505160 | Deler til avløpsrør, metall | NOBB VAVVS
60416958 | 740204 |  | Sanpress inox t-rør, SC-Contur, syrefast stål, | Ja | 60677121 | 5845200 | Deler syrefaste rør |  | 5820210 | Deler for tilførselsrør, metall | NOBB VAVVS
60416961 | 215909 |  | Ultragrip Endekappe 266,2-310,0 mm | Ja | 60175488 | 5865100 | Strekkfaste rørdeler støpejern |  | 5820210 | Deler for tilførselsrør, metall | NOBB VAVVS
60416961 | 283655 |  | Ultragrip Endekappe 266,2-310,0 mm | Nei | 60175488 | 5865100 | Strekkfaste rørdeler støpejern |  | 5820210 | Deler for tilførselsrør, metall | NOBB VAVVS
60416974 | 740204 |  | Prestabo t-rør, SC-Contur, ulegert stål, | Ja | 60178143 | 5855200 | Deler karbonrør |  | 5820210 | Deler for tilførselsrør, metall | NOBB VAVVS
60416977 | 740756 |  | 3/4" X 22 MM ANBO UNION M/INNV. GJ. 1107 | Ja | 60183065 | 5827100 | Messingdeler for trykkrør |  | 5820210 | Deler for tilførselsrør, metall | NOBB VAVVS
60416979 | 393656 |  | SPILLVANN PVC - DOBBELMUFFE M/PAKN | Ja | 60657054 | 5410100 | Deler til drensrør/overvannsrør |  | 5401300 | Deler til drensrør og overvannsrør | NOBB VAVVS
60416982 | 267542 |  | T-RØR 90° REDUSERT SPEILSVEIS PE100 / SDR17-17,6 | Ja | 60175037 | 5815100 | Deler trykkrør PE |  | 5810330 | Deler for tilførselsrør, plast | NOBB VAVVS
60416984 | 741032 |  | N/10 90° Bend Oransje | Ja | 60187611 | 5865100 | Strekkfaste rørdeler støpejern |  | 5820210 | Deler for tilførselsrør, metall | NOBB VAVVS
60416996 | 267542 |  | RØR PVC-U PN16 | Ja | 60653336 | 5810320 | Trykkrør andre typer plast |  | 5810100 | Tilførselsrør plast (tidl Trykkrør PE) | NOBB VAVVS
60417023 | 740780 |  | 3/4R UNION INV/UTV | Ja | 60183305 | 5827100 | Messingdeler for trykkrør |  | 5820210 | Deler for tilførselsrør, metall | NOBB VAVVS
60417028 | 740296 |  | 75 MM X 3" PN 10 PLASSIM PP KOMPRESJONS-ALBU 90° M/INNV. GJ. | Ja | 60183361 | 5815100 | Deler trykkrør PE |  | 5810330 | Deler for tilførselsrør, plast | NOBB VAVVS
60417033 | 283655 |  | AVK Blindflens m/gjenge.dukt.stpj.PN10 | Nei | 60175801 | 5865100 | Strekkfaste rørdeler støpejern |  | 5820210 | Deler for tilførselsrør, metall | NOBB VAVVS
60417033 | 740600 |  | AVK Blindflens m/gjenge.dukt.stpj.PN10 | Ja | 60175801 | 5865100 | Strekkfaste rørdeler støpejern |  | 5820210 | Deler for tilførselsrør, metall | NOBB VAVVS
60417035 | 740628 |  | PE100-RC el-sveis albue 45° | Ja | 60179883 | 5815100 | Deler trykkrør PE |  | 5810330 | Deler for tilførselsrør, plast | NOBB VAVVS
60417047 | 214995 |  | RØR SØMLØST 4'' SCH40S ASTM A312 TP316 114,3x6,02 | Ja | 60642360 | 5830100 | Sømløse rør rustfrie |  | 5820100 | Tilførselsrør metall (tidl Kobberrør glødet kveil) | NOBB VAVVS
60417050 | 215619 | T-RØR 1150 MS 22X12 | 1150 T-rør ms 22x12 | Ja | 60175249 | 5825250 | Rørdeler, CuNi |  | 5820210 | Deler for tilførselsrør, metall | NOBB VAVVS
60417056 | 283655 |  | EL-MUFFE PE100 SDR7,4-11 | Nei | 60186168 | 5815100 | Deler trykkrør PE |  | 5810330 | Deler for tilførselsrør, plast | NOBB VAVVS
60417056 | 740392 |  | EL-MUFFE PE100 SDR7,4-11 | Ja | 60186168 | 5815100 | Deler trykkrør PE |  | 5810330 | Deler for tilførselsrør, plast | NOBB VAVVS
60417062 | 283655 | TIPPUNION 42MM X 1 1/2" INOXPRES | INOXPRES TIPPUNION | Ja | 60181392 | 5835200 | Deler rustfrie rør |  | 5820210 | Deler for tilførselsrør, metall | NOBB VAVVS
60417063 | 267542 |  | TIPPUNION ADUS./ABS | Ja | 60174981 | 5815220 | Deler trykkrør andre typer plast |  | 5810330 | Deler for tilførselsrør, plast | NOBB VAVVS
60417076 | 740116 |  | Flenserør DN 250 PN10 L=1000mm | Ja | 60188398 | 5865100 | Strekkfaste rørdeler støpejern |  | 5820210 | Deler for tilførselsrør, metall | NOBB VAVVS
60417080 | 420984 |  | MODULAR 200 TETT ENDE AISI316 | Ja | 60174449 | 5501250 | Avløpsrør rustfritt stål |  | 5505110 | Avløpsrør, metall | NOBB VAVVS
60417082 | 741032 |  | N/143 Rillet Nippel f/IR fittings | Ja | 60187611 | 5865100 | Strekkfaste rørdeler støpejern |  | 5820210 | Deler for tilførselsrør, metall | NOBB VAVVS
60417100 | 283655 |  | 225 MM X 2" RAAX-HAKU ANBORINGSKLAMMER F/PLASTRØR, HAWLE 525 | Nei | 60188415 | 5865100 | Strekkfaste rørdeler støpejern |  | 5820210 | Deler for tilførselsrør, metall | NOBB VAVVS
60417100 | 740116 |  | 225 MM X 2" RAAX-HAKU ANBORINGSKLAMMER F/PLASTRØR, HAWLE 525 | Ja | 60188415 | 5865100 | Strekkfaste rørdeler støpejern |  | 5820210 | Deler for tilførselsrør, metall | NOBB VAVVS
60417101 | 216269 | TIPPUNION MAPRESS CU 42X1 1/2" | Mapress Kobber tippunion utvendige gjenger | Ja | 60185446 | 5825100 | Pressfittings, kobber |  | 5820210 | Deler for tilførselsrør, metall | NOBB VAVVS
60417101 | 283655 | TIPPUNION MAPRESS CU 42X1 1/2" | Mapress Kobber tippunion utvendige gjenger | Nei | 60185446 | 5825100 | Pressfittings, kobber |  | 5820210 | Deler for tilførselsrør, metall | NOBB VAVVS
60417109 | 740664 |  | 1.1/2" R X 1/2" R, NR. 1986207 MESS. OVERGANGSNIPPEL, PLANDR | Ja | 60180819 | 5827100 | Messingdeler for trykkrør |  | 5820210 | Deler for tilførselsrør, metall | NOBB VAVVS
60417114 | 740600 |  | AVK Dobbeltmuffe m/gjenget avstikker f/PVC | Ja | 60175801 | 5865100 | Strekkfaste rørdeler støpejern |  | 5820210 | Deler for tilførselsrør, metall | NOBB VAVVS
60417121 | 283655 | SKJØTEMUFFE 35MM | STEELPRES SKJØTEMUFFE | Ja | 60181389 | 5855200 | Deler karbonrør |  | 5820210 | Deler for tilførselsrør, metall | NOBB VAVVS
60417124 | 283655 |  | 43-45/32-40 GUMMINIPPEL LILA | Nei | 60183809 | 5505150 | Deler til avløpsrør |  | 5501210 | Deler til avløpsrør, plast | NOBB VAVVS
60417124 | 740324 |  | 43-45/32-40 GUMMINIPPEL LILA | Ja | 60183809 | 5505150 | Deler til avløpsrør |  | 5501210 | Deler til avløpsrør, plast | NOBB VAVVS
60417134 | 740116 |  | INNVA Rep.muffe A2 140-160 L=400 | Ja | 60188400 | 5865200 | Ikke strekkfaste rørdeler støpejern |  | 5820210 | Deler for tilførselsrør, metall | NOBB VAVVS
60417144 | 204439 |  | PP Pragma sadel | Ja | 60174183 | 5505150 | Deler til avløpsrør |  | 5501210 | Deler til avløpsrør, plast | NOBB VAVVS
60417144 | 283655 |  | PP Pragma sadel | Nei | 60174183 | 5505150 | Deler til avløpsrør |  | 5501210 | Deler til avløpsrør, plast | NOBB VAVVS
60417158 | 216269 | PASSBEND MAPRESS CUNIFE 15 MM | PASSBEND MAPRESS CUNIFE : 90° | Ja | 60185444 | 5825300 | Pressfittings, CuNi |  | 5820210 | Deler for tilførselsrør, metall | NOBB VAVVS
60417160 | 267542 |  | OVERGANG PE/SS PE100/SDR11, M/UTV. GJ. | Ja | 60175010 | 5815220 | Deler trykkrør andre typer plast |  | 5810330 | Deler for tilførselsrør, plast | NOBB VAVVS
60417160 | 283655 |  | OVERGANG PE/SS PE100/SDR11, M/UTV. GJ. | Nei | 60175010 | 5815220 | Deler trykkrør andre typer plast |  | 5810330 | Deler for tilførselsrør, plast | NOBB VAVVS
60417162 | 741032 |  | S/920N Anboringsklamme Org EPDM m/innv.gj BSP | Ja | 60187583 | 5865100 | Strekkfaste rørdeler støpejern |  | 5820210 | Deler for tilførselsrør, metall | NOBB VAVVS
60417169 | 276835 | SVEISESADEL PP-R 90-200 MM | Sveisesadel PP-R | Ja | 60650368 | 5505150 | Deler til avløpsrør |  | 5810550 | Deler for rørsystemer | NOBB VAVVS
60417172 | 200868 | SITECH+ BEND 75X15° | Sitech+ bend 75x15° | Ja | 60806388 | 5505150 | Deler til avløpsrør |  | 5501210 | Deler til avløpsrør, plast | NOBB VAVVS
60417172 | 283655 | SITECH+ BEND 75X15° | Sitech+ bend 75x15° | Nei | 60806388 | 5505150 | Deler til avløpsrør |  | 5501210 | Deler til avløpsrør, plast | NOBB VAVVS
60417179 | 741032 |  | S/920N Anboringsklammer Org EPDM m/innv.gj BSP | Ja | 60187583 | 5865100 | Strekkfaste rørdeler støpejern |  | 5820210 | Deler for tilførselsrør, metall | NOBB VAVVS
60417200 | 283655 | GAS REDUKSJON 35X28MM | Inoxpres Gas reduksjon | Ja | 60181392 | 5835200 | Deler rustfrie rør |  | 5820210 | Deler for tilførselsrør, metall | NOBB VAVVS
60417201 | 740780 |  | 3 x 40mm Y PEM DYP BRØNN | Ja | 60183292 | 5815100 | Deler trykkrør PE |  | 5810330 | Deler for tilførselsrør, plast | NOBB VAVVS
60417212 | 214995 |  | Bend 45o press m/2 muffer galv. | Ja | 60638017 | 5855200 | Deler karbonrør |  | 5820210 | Deler for tilførselsrør, metall | NOBB VAVVS
60417221 | 276835 | SKJØTEUNION SKYVEKUPLING 16X2,0 MM | TECEfloor skjøteunion skyvekupl. | Ja | 60650534 | 5815300 | Kuplinger rør i rørsystemer |  | 5810550 | Deler for rørsystemer | NOBB VAVVS
60417224 | 215909 | RØRKOBLING 6604 40X50 STÅL-PE | RØRKOBLING UNIFLEX 6604 40X50 STÅL-PE | Ja | 60175450 | 5835200 | Deler rustfrie rør |  | 5820210 | Deler for tilførselsrør, metall | NOBB VAVVS
60417224 | 283655 | RØRKOBLING 6604 40X50 STÅL-PE | RØRKOBLING UNIFLEX 6604 40X50 STÅL-PE | Nei | 60175450 | 5835200 | Deler rustfrie rør |  | 5820210 | Deler for tilførselsrør, metall | NOBB VAVVS
60417230 | 740276 |  | PE100 Segmentbend SDR26 31-60° | Ja | 60182772 | 5815100 | Deler trykkrør PE |  | 5810330 | Deler for tilførselsrør, plast | NOBB VAVVS
60417244 | 740628 |  | PE100-bend 90° SDR11, bøyd av rør, R=2,5 | Ja | 60179883 | 5815100 | Deler trykkrør PE |  | 5810330 | Deler for tilførselsrør, plast | NOBB VAVVS
60417252 | 267542 |  | VENTILENDE MED LIMEMUFFE | Ja | 60175007 | 5815220 | Deler trykkrør andre typer plast |  | 5810330 | Deler for tilførselsrør, plast | NOBB VAVVS
60417253 | 267542 |  | Unionsende innv Rp gj m/O-ring TP | Ja | 60175000 | 5815220 | Deler trykkrør andre typer plast |  | 5810330 | Deler for tilførselsrør, plast | NOBB VAVVS
60417255 | 740204 |  | 15 x 3/8 x 15 Sanpress t-rør, SC-Contur, rødgods, innvendig | Ja | 60677132 | 5893100 | Deler til trykkrør i andre materialer |  | 5830210 | Deler til tilførselsrør, andre materialer | NOBB VAVVS
60417264 | 750282 | T-RØR UTV GJ.AVS SPR 50X1 1/2"X50 | T-Rør M/utv.gj. | Ja | 60769875 | 5815200 | Deler trykkrør flerlags |  | 5810360 | Deler for tilførselsrør, flerlags | NOBB VAVVS
60417270 | 283655 |  | FLENSEMUFFE SYSTEM 2000 F/PVC-PE PN10 | Nei | 60188401 | 5865100 | Strekkfaste rørdeler støpejern |  | 5820210 | Deler for tilførselsrør, metall | NOBB VAVVS
60417270 | 740116 |  | FLENSEMUFFE SYSTEM 2000 F/PVC-PE PN10 | Ja | 60188401 | 5865100 | Strekkfaste rørdeler støpejern |  | 5820210 | Deler for tilførselsrør, metall | NOBB VAVVS
60417271 | 740392 |  | PE100 BEND 90° KORT F/SP-SVEIS SDR33 | Ja | 60186104 | 5815100 | Deler trykkrør PE |  | 5810330 | Deler for tilførselsrør, plast | NOBB VAVVS
60417278 | 420984 |  | MODULAR 20 RENNE MIDTPL.SLUK Ø142 AISI316 | Ja | 60174449 | 5501250 | Avløpsrør rustfritt stål |  | 5505110 | Avløpsrør, metall | NOBB VAVVS
60417283 | 740628 |  | PE100 Reduksjon lang, SDR11, Konsentrisk | Ja | 60179883 | 5815100 | Deler trykkrør PE |  | 5810330 | Deler for tilførselsrør, plast | NOBB VAVVS
60417284 | 267542 |  | UNION SPEILSVEIS PE100 / SDR11 / FPM | Ja | 60175034 | 5815100 | Deler trykkrør PE |  | 5810330 | Deler for tilførselsrør, plast | NOBB VAVVS
60417295 | 214995 |  | T-rør press m/red. avst. 316 | Ja | 60639469 | 5845200 | Deler syrefaste rør |  | 5820210 | Deler for tilførselsrør, metall | NOBB VAVVS
60417301 | 740628 |  | PVC Muffereduksjon utv./innv.lim lang | Ja | 60179889 | 5815220 | Deler trykkrør andre typer plast |  | 5810330 | Deler for tilførselsrør, plast | NOBB VAVVS
60417302 | 215800 |  | Roth fordeler 4 | Ja | 60177507 | 5815500 | Deler for gatevarme/snøsmelt |  | 5810410 | Deler for gulvvarme/gatevarme | NOBB VAVVS
60417302 | 283655 |  | Roth fordeler 4 | Nei | 60177507 | 5815500 | Deler for gatevarme/snøsmelt |  | 5810410 | Deler for gulvvarme/gatevarme | NOBB VAVVS
60417322 | 204439 |  | PE 100 SDR 17 sentrisk dim. overgang kort | Ja | 60174252 | 5815100 | Deler trykkrør PE |  | 5810330 | Deler for tilførselsrør, plast | NOBB VAVVS
60417322 | 283655 |  | PE 100 SDR 17 sentrisk dim. overgang kort | Nei | 60174252 | 5815100 | Deler trykkrør PE |  | 5810330 | Deler for tilførselsrør, plast | NOBB VAVVS
60417327 | 216269 | KRYSS EL.FORSINKET FORSKJØVET 18X15 | Mapress El-Forsinket kryss redusert forskjøvet | Ja | 60185317 | 5855200 | Deler karbonrør |  | 5820210 | Deler for tilførselsrør, metall | NOBB VAVVS
60417327 | 283655 | KRYSS EL.FORSINKET FORSKJØVET 18X15 | Mapress El-Forsinket kryss redusert forskjøvet | Nei | 60185317 | 5855200 | Deler karbonrør |  | 5820210 | Deler for tilførselsrør, metall | NOBB VAVVS
60417328 | 214995 |  | ANSATSNIPPEL 1" 3000lbs NPT F316/316L ASTM A182 | Ja | 60642396 | 5845200 | Deler syrefaste rør |  | 5820210 | Deler for tilførselsrør, metall | NOBB VAVVS
60417341 | 267542 |  | D63 GF PRIMOFIT SLUTTMUFFE GALV. M/NBR PAKN. PE | Ja | 60174968 | 5887100 | Deler til Galvaniserte rør |  | 5820210 | Deler for tilførselsrør, metall | NOBB VAVVS
60417345 | 267542 |  | iJOINT OVERGANGSMUFFE INNV. GJ, PP | Ja | 60175024 | 5815100 | Deler trykkrør PE |  | 5810330 | Deler for tilførselsrør, plast | NOBB VAVVS
60417347 | 209298 | REDUKSJON 20-16 | Uponor S-Press PLUS reduksjon | Ja | 41867122 | 5815200 | Deler trykkrør flerlags |  | 5810360 | Deler for tilførselsrør, flerlags | NOBB VAVVS, NOBB Total
60417347 | 283655 | REDUKSJON 20-16 | Uponor S-Press PLUS reduksjon | Nei | 41867122 | 5815200 | Deler trykkrør flerlags |  | 5810360 | Deler for tilførselsrør, flerlags | NOBB VAVVS
60417368 | 267542 |  | PP-V LØSFLENS SPEILSVEIS | Ja | 60174988 | 5815100 | Deler trykkrør PE |  | 5810330 | Deler for tilførselsrør, plast | NOBB VAVVS
60417378 | 267542 |  | MULTI/JOINT 3207+ ENDEKAPPE M/GJ.UTTAK NBR/A2 | Ja | 60174971 | 5893100 | Deler til trykkrør i andre materialer |  | 5830210 | Deler til tilførselsrør, andre materialer | NOBB VAVVS
60417382 | 267542 |  | ALBUE 45° PVC-U | Ja | 60653313 | 5815220 | Deler trykkrør andre typer plast |  | 5810330 | Deler for tilførselsrør, plast | NOBB VAVVS
60417398 | 204439 |  | PE 100 SDR 17 sentrisk dim.overgang kort | Ja | 60174252 | 5815100 | Deler trykkrør PE |  | 5810330 | Deler for tilførselsrør, plast | NOBB VAVVS
60417398 | 283655 |  | PE 100 SDR 17 sentrisk dim.overgang kort | Nei | 60174252 | 5815100 | Deler trykkrør PE |  | 5810330 | Deler for tilførselsrør, plast | NOBB VAVVS
60417411 | 215909 |  | FLENSEOVERGANG DN600x300 L=600 PN16 | Ja | 60175466 | 5865100 | Strekkfaste rørdeler støpejern |  | 5820210 | Deler for tilførselsrør, metall | NOBB VAVVS
60417415 | 740308 |  | Bakplate til veggboks | Ja | 60183570 | 5810300 | Trykkrør (rør i rør) |  | 5810100 | Tilførselsrør plast (tidl Trykkrør PE) | NOBB VAVVS
60417420 | 216269 | BEND 90° MAPRESS CU 42MM | Mapress Kobber bend 90° med 2 muffer | Ja | 60185446 | 5825100 | Pressfittings, kobber |  | 5820210 | Deler for tilførselsrør, metall | NOBB VAVVS
60417420 | 283655 | BEND 90° MAPRESS CU 42MM | Mapress Kobber bend 90° med 2 muffer | Nei | 60185446 | 5825100 | Pressfittings, kobber |  | 5820210 | Deler for tilførselsrør, metall | NOBB VAVVS
60417434 | 726056 | REDUKSJON 18 X 15 MM SYREFAST | Reduksjon Syrefast A-press Type M | Ja | 60181881 | 5845200 | Deler syrefaste rør |  | 5820210 | Deler for tilførselsrør, metall | NOBB VAVVS
60417438 | 267542 |  | ALBU 90° ABS | Ja | 60653313 | 5815220 | Deler trykkrør andre typer plast |  | 5810330 | Deler for tilførselsrør, plast | NOBB VAVVS
60417440 | 740392 |  | PE100 RED.FLENS FORL. L=1.2M-A PN10 SDR11 | Ja | 60186104 | 5815100 | Deler trykkrør PE |  | 5810330 | Deler for tilførselsrør, plast | NOBB VAVVS
60417453 | 283655 | BEND 90° M/1 MUFFE & UTV GJ 54X2 | STEELPRES BEND 90° M/1 MUFFE & UTV GJ | Ja | 60181389 | 5855200 | Deler karbonrør |  | 5820210 | Deler for tilførselsrør, metall | NOBB VAVVS
60417456 | 214995 |  | MUFFE SCR NPT 3000LBS ASTM A105 GALV. 1.1/4" | Ja | 60642734 | 5855200 | Deler karbonrør |  | 5820210 | Deler for tilførselsrør, metall | NOBB VAVVS
60417461 | 740628 |  | PE100 Reduksjon lang, SDR11, Eksentrisk | Ja | 60179883 | 5815100 | Deler trykkrør PE |  | 5810330 | Deler for tilførselsrør, plast | NOBB VAVVS
60417462 | 740628 |  | PVC Albue 45° innv.lim, PN10 | Ja | 60179889 | 5815220 | Deler trykkrør andre typer plast |  | 5810330 | Deler for tilførselsrør, plast | NOBB VAVVS
60417463 | 283655 |  | PE100 KRAGE LANG FOR EL-SVEIS SDR11 | Nei | 60186104 | 5815100 | Deler trykkrør PE |  | 5810330 | Deler for tilførselsrør, plast | NOBB VAVVS
60417463 | 740392 |  | PE100 KRAGE LANG FOR EL-SVEIS SDR11 | Ja | 60186104 | 5815100 | Deler trykkrør PE |  | 5810330 | Deler for tilførselsrør, plast | NOBB VAVVS
60417465 | 420984 |  | MODULAR 125 RENNE T-STYKKE AISI316 | Ja | 60174449 | 5501250 | Avløpsrør rustfritt stål |  | 5505110 | Avløpsrør, metall | NOBB VAVVS
60417466 | 276835 |  | T-rør, messing | Ja | 60650425 | 5505150 | Deler til avløpsrør |  | 5810550 | Deler for rørsystemer | NOBB VAVVS
60417471 | 740600 |  | Reduksjonsflens.PN16 | Ja | 60175811 | 5865100 | Strekkfaste rørdeler støpejern |  | 5820210 | Deler for tilførselsrør, metall | NOBB VAVVS
60417476 | 276835 | ALBUE 20X1/2 UTV GJENGE MESSING | Albu utv,.messing | Ja | 60650424 | 5505150 | Deler til avløpsrør |  | 5810550 | Deler for rørsystemer | NOBB VAVVS
60417497 | 215909 | BLINDFLENS DN050 PN10/16 2 UTTAK | BLINDFLENS DN050 PN10/16 2 UTTAK | Ja | 60175465 | 5855100 | Flenser karbonrør |  | 5820210 | Deler for tilførselsrør, metall | NOBB VAVVS
60417501 | 283655 |  | Skjøtemuffe Synoflex PN10, Hawle 7974 | Nei | 60188408 | 5865100 | Strekkfaste rørdeler støpejern |  | 5820210 | Deler for tilførselsrør, metall | NOBB VAVVS
60417501 | 740116 |  | Skjøtemuffe Synoflex PN10, Hawle 7974 | Ja | 60188408 | 5865100 | Strekkfaste rørdeler støpejern |  | 5820210 | Deler for tilførselsrør, metall | NOBB VAVVS
60417511 | 283655 |  | MA GRENRØR 88° | Nei | 60178488 | 5505150 | Deler til avløpsrør |  | 5505160 | Deler til avløpsrør, metall | NOBB VAVVS
60417511 | 741228 |  | MA GRENRØR 88° | Ja | 60178488 | 5505150 | Deler til avløpsrør |  | 5505160 | Deler til avløpsrør, metall | NOBB VAVVS
60417512 | 283655 |  | PE100 RED.KONS KORT FOR SP-SVEIS SDR17 | Nei | 60186104 | 5815100 | Deler trykkrør PE |  | 5810330 | Deler for tilførselsrør, plast | NOBB VAVVS
60417512 | 740392 |  | PE100 RED.KONS KORT FOR SP-SVEIS SDR17 | Ja | 60186104 | 5815100 | Deler trykkrør PE |  | 5810330 | Deler for tilførselsrør, plast | NOBB VAVVS
60417515 | 420984 |  | ACO PIPE JORDINGSRØR 110x250MM M/KABEL U/MUFFE | Ja | 60174413 | 5501250 | Avløpsrør rustfritt stål |  | 5505110 | Avløpsrør, metall | NOBB VAVVS
60417524 | 204439 |  | PE 100 SDR 11 bend, f/speilsveising | Ja | 60174177 | 5815100 | Deler trykkrør PE |  | 5810330 | Deler for tilførselsrør, plast | NOBB VAVVS
60417532 | 283655 | BEND 15° 75MM | PREIS BEND 15° | Ja | 60181443 | 5501300 | Avløpsrør støpejern/MA |  | 5505110 | Avløpsrør, metall | NOBB VAVVS
60417545 | 267542 |  | UNION ABS/MS/EPDM metrisk Rp utv. Gjenge | Ja | 60174981 | 5815220 | Deler trykkrør andre typer plast |  | 5810330 | Deler for tilførselsrør, plast | NOBB VAVVS
60417555 | 267542 |  | MULTI/JOINT 3207+ ENDEKAPPE M/GJ.UTTAK | Ja | 60174974 | 5893100 | Deler til trykkrør i andre materialer |  | 5830210 | Deler til tilførselsrør, andre materialer | NOBB VAVVS
60417568 | 267542 |  | SADEL MED SPISSENDE | Ja | 60175008 | 5815100 | Deler trykkrør PE |  | 5810330 | Deler for tilførselsrør, plast | NOBB VAVVS
60417585 | 283655 |  | PP-GJ ANSATSNIPPEL REDUKSJON UTV./UTV.GJ.BSP | Nei | 60186138 | 5815100 | Deler trykkrør PE |  | 5810330 | Deler for tilførselsrør, plast | NOBB VAVVS
60417585 | 740392 |  | PP-GJ ANSATSNIPPEL REDUKSJON UTV./UTV.GJ.BSP | Ja | 60186138 | 5815100 | Deler trykkrør PE |  | 5810330 | Deler for tilførselsrør, plast | NOBB VAVVS
60417590 | 283655 | VINKEL M/EN KUPL.40MM 1 1/4"-1 1/2" | BF HVIT VINKEL M/EN KUPL. 40MM 1 1/4" - 1 1/2" | Ja | 42098818 | 5505150 | Deler til avløpsrør |  | 5501210 | Deler til avløpsrør, plast | NOBB VAVVS
60417593 | 283655 | FESTEBR.DN25(1") F/AKTUATOR | Festebrakett DN 25 (1") f/aktuator t/spj.ventil, AISI 304 | Ja | 60181426 | 5835200 | Deler rustfrie rør |  | 5820210 | Deler for tilførselsrør, metall | NOBB VAVVS
60417594 | 216269 | OVERG.UTV.GJ PVDF MEPLA 11/2"X50 | Mepla nippelmuffe, utvendige gjenger, PVDF | Ja | 41695047 | 5815200 | Deler trykkrør flerlags |  | 5810360 | Deler for tilførselsrør, flerlags | NOBB VAVVS
60417638 | 276835 | MUFFE PP-R 20 MM | Muffe PP-R | Ja | 60650368 | 5505150 | Deler til avløpsrør |  | 5810550 | Deler for rørsystemer | NOBB VAVVS
60417649 | 741228 |  | SUPER MA SERVANTSTUSS DN 50 X 50 MM | Ja | 60178496 | 5505150 | Deler til avløpsrør |  | 5505160 | Deler til avløpsrør, metall | NOBB VAVVS
60417650 | 740392 |  | PVC KRAGE "RILLET" INNV.LIM | Ja | 60186119 | 5815100 | Deler trykkrør PE |  | 5810330 | Deler for tilførselsrør, plast | NOBB VAVVS
60417655 | 740628 |  | PVC Albue 90° innv.gj., PN16 | Ja | 60179889 | 5815220 | Deler trykkrør andre typer plast |  | 5810330 | Deler for tilførselsrør, plast | NOBB VAVVS
60417666 | 740600 |  | AVK Flensebend 175/175.PN16 | Ja | 60175801 | 5865100 | Strekkfaste rørdeler støpejern |  | 5820210 | Deler for tilførselsrør, metall | NOBB VAVVS
60417673 | 267542 |  | iJOINT T-RØR ØKT/REDUSERT UTLØP, PP | Ja | 60175026 | 5815220 | Deler trykkrør andre typer plast |  | 5810330 | Deler for tilførselsrør, plast | NOBB VAVVS
60417687 | 740264 |  | Ekspansjonshode | Ja | 60181800 | 5891100 | Deler til preisolerte rør fjernvarme |  | 5810420 | Deler til fjernvarmerør, plast | NOBB VAVVS
60417693 | 283655 |  | AVK Supa Lock anb.klammer f/dukt.-/stålrør,219-223mm | Nei | 60175855 | 5865100 | Strekkfaste rørdeler støpejern |  | 5820210 | Deler for tilførselsrør, metall | NOBB VAVVS
60417693 | 740600 |  | AVK Supa Lock anb.klammer f/dukt.-/stålrør,219-223mm | Ja | 60175855 | 5865100 | Strekkfaste rørdeler støpejern |  | 5820210 | Deler for tilførselsrør, metall | NOBB VAVVS
60417707 | 740204 |  | 15 x 1/2 bend 90°, SC-Contur, ulegert stål, utvendi 1114.1 | Ja | 60178143 | 5855200 | Deler karbonrør |  | 5820210 | Deler for tilførselsrør, metall | NOBB VAVVS
60417712 | 743276 |  | Flensebend 90° Blå epoxy PN16 | Ja | 60183776 | 5865200 | Ikke strekkfaste rørdeler støpejern |  | 5820210 | Deler for tilførselsrør, metall | NOBB VAVVS
60417734 | 267542 |  | OVERGANGSNIPPEL GJENGE PVC | Ja | 60653304 | 5815220 | Deler trykkrør andre typer plast |  | 5810330 | Deler for tilførselsrør, plast | NOBB VAVVS
60417761 | 283655 | KOBLING 160-185/125 | SC185 M/FORING (OVERG 125MM BETONG - 125MM PVC) | Nei | 60174901 | 5505150 | Deler til avløpsrør |  | 1850640 | Forlengere og Overganger | NOBB VAVVS
60417761 | 740592 | KOBLING 160-185/125 | SC185 M/FORING (OVERG 125MM BETONG - 125MM PVC) | Ja | 60174901 | 5505150 | Deler til avløpsrør |  | 1850640 | Forlengere og Overganger | NOBB VAVVS
60417765 | 283655 |  | PP-GJ OVERGANG ANS.NIPPEL UTV./INNV.GJ.BSP | Nei | 60186138 | 5815100 | Deler trykkrør PE |  | 5810330 | Deler for tilførselsrør, plast | NOBB VAVVS
60417765 | 740392 |  | PP-GJ OVERGANG ANS.NIPPEL UTV./INNV.GJ.BSP | Ja | 60186138 | 5815100 | Deler trykkrør PE |  | 5810330 | Deler for tilførselsrør, plast | NOBB VAVVS
60417769 | 216269 | TILKOBLINGSBEND PE 90° 50X58MM | PE tilslutningsbend 90° for pakningsring | Ja | 60185631 | 5505150 | Deler til avløpsrør |  | 5501210 | Deler til avløpsrør, plast | NOBB VAVVS
60417772 | 740780 |  | 1/2x15R MUFFE INV/KOBBER MESS | Ja | 60183305 | 5827100 | Messingdeler for trykkrør |  | 5820210 | Deler for tilførselsrør, metall | NOBB VAVVS
60417795 | 740276 |  | PE100 Segmentbend SDR17 61-90° | Ja | 60182772 | 5815100 | Deler trykkrør PE |  | 5810330 | Deler for tilførselsrør, plast | NOBB VAVVS
60417797 | 267542 |  | RØR PVC-U PN16 | Ja | 60653336 | 5810320 | Trykkrør andre typer plast |  | 5810100 | Tilførselsrør plast (tidl Trykkrør PE) | NOBB VAVVS
60417807 | 267542 |  | BEND 30° LANG ENDE PE100 / SDR17,6 | Ja | 60175034 | 5815100 | Deler trykkrør PE |  | 5810330 | Deler for tilførselsrør, plast | NOBB VAVVS
60417817 | 740628 |  | PE100-albue 45° lang SDR17 | Ja | 60179883 | 5815100 | Deler trykkrør PE |  | 5810330 | Deler for tilførselsrør, plast | NOBB VAVVS
60417820 | 215800 |  | Roth fordelersett 90° med kuleventil | Ja | 60177477 | 5815550 | Gulvvarmesystemer (ekskl. rør) |  | 5810410 | Deler for gulvvarme/gatevarme | NOBB VAVVS
60417820 | 283655 |  | Roth fordelersett 90° med kuleventil | Nei | 60177477 | 5815550 | Gulvvarmesystemer (ekskl. rør) |  | 5810410 | Deler for gulvvarme/gatevarme | NOBB VAVVS
60417822 | 740296 |  | 75 X 40 MM PN 10 PLASSIM PP KOMPRESJONS-REDUKSJON F/PE-RØR | Ja | 60183361 | 5815100 | Deler trykkrør PE |  | 5810330 | Deler for tilførselsrør, plast | NOBB VAVVS
60417831 | 740392 |  | EL-T-RØR DOBBELT UTSTIKK | Ja | 60186175 | 5815100 | Deler trykkrør PE |  | 5810330 | Deler for tilførselsrør, plast | NOBB VAVVS
60417844 | 214995 |  | Hydraulikkrør sømløse E235+N, utvendig galvanisert. 25x3,0mm | Ja | 60642713 | 5850400 | Hydraulikkrør karbon |  | 5820100 | Tilførselsrør metall (tidl Kobberrør glødet kveil) | NOBB VAVVS
60417864 | 743276 |  | Flense-T-rør m/ brannavstikk Blå epoxy PN10 | Ja | 60183776 | 5865200 | Ikke strekkfaste rørdeler støpejern |  | 5820210 | Deler for tilførselsrør, metall | NOBB VAVVS
60417866 | 209298 | T-RØR REDUKSJON 25-32-25 | Uponor S-Press PLUS t-rør reduksjon | Ja | 41867122 | 5815200 | Deler trykkrør flerlags |  | 5810360 | Deler for tilførselsrør, flerlags | NOBB VAVVS, NOBB Total
60417866 | 283655 | T-RØR REDUKSJON 25-32-25 | Uponor S-Press PLUS t-rør reduksjon | Nei | 41867122 | 5815200 | Deler trykkrør flerlags |  | 5810360 | Deler for tilførselsrør, flerlags | NOBB VAVVS
60417870 | 740628 |  | PVC Reduksjon utv./innv.lim | Ja | 60179889 | 5815220 | Deler trykkrør andre typer plast |  | 5810330 | Deler for tilførselsrør, plast | NOBB VAVVS
60417879 | 740628 |  | PE100 T-rør red. lang prefab SDR26 | Ja | 60179888 | 5815100 | Deler trykkrør PE |  | 5810330 | Deler for tilførselsrør, plast | NOBB VAVVS
60417882 | 740276 |  | PE100 Segmentbend SDR17 0-30° | Ja | 60182772 | 5815100 | Deler trykkrør PE |  | 5810330 | Deler for tilførselsrør, plast | NOBB VAVVS
60417887 | 283655 |  | PE100 RED.KONS KORT FOR SP-SVEIS SDR26 | Nei | 60186104 | 5815100 | Deler trykkrør PE |  | 5810330 | Deler for tilførselsrør, plast | NOBB VAVVS
60417887 | 740392 |  | PE100 RED.KONS KORT FOR SP-SVEIS SDR26 | Ja | 60186104 | 5815100 | Deler trykkrør PE |  | 5810330 | Deler for tilførselsrør, plast | NOBB VAVVS
60417894 | 740496 |  | Lycro DV Dobbelmuffe Rødbrun | Ja | 60188211 | 5410100 | Deler til drensrør/overvannsrør |  | 5401300 | Deler til drensrør og overvannsrør | NOBB VAVVS
60417895 | 740628 |  | PE100 El.sadel | Ja | 60179921 | 5815100 | Deler trykkrør PE |  | 5810330 | Deler for tilførselsrør, plast | NOBB VAVVS
60417900 | 740392 |  | PVC OVG-MUFFE INNV.LIM / INNV.GJ "MET" | Ja | 60186119 | 5815100 | Deler trykkrør PE |  | 5810330 | Deler for tilførselsrør, plast | NOBB VAVVS
60417911 | 740628 |  | PVC Y-gren 45° innv.lim, PN16 | Ja | 60179890 | 5815220 | Deler trykkrør andre typer plast |  | 5810330 | Deler for tilførselsrør, plast | NOBB VAVVS
60417915 | 740628 |  | Flexkobling Foring | Ja | 60179874 | 5815220 | Deler trykkrør andre typer plast |  | 5810330 | Deler for tilførselsrør, plast | NOBB VAVVS
60417917 | 740628 |  | PE100 El.sveis anboring med kniv SDR11-7,4 | Ja | 60179921 | 5815100 | Deler trykkrør PE |  | 5810330 | Deler for tilførselsrør, plast | NOBB VAVVS
60417924 | 216269 | PASSBEND MAPRESS CUNIFE 22 MM | PASSBEND MAPRESS CUNIFE : 90° | Ja | 60185444 | 5825300 | Pressfittings, CuNi |  | 5820210 | Deler for tilførselsrør, metall | NOBB VAVVS
60417931 | 420984 |  | SLUK 157 UNDERDEL VERT.UTLØP V.LÅS Ø110 | Ja | 60174449 | 5501250 | Avløpsrør rustfritt stål |  | 5505110 | Avløpsrør, metall | NOBB VAVVS
60417933 | 740628 |  | PP Slangenippel utv.gj. BSP | Ja | 60179917 | 5815220 | Deler trykkrør andre typer plast |  | 5810330 | Deler for tilførselsrør, plast | NOBB VAVVS
60417944 | 276835 | GULVVARMEFORDELER 4 KURSER | TECEfloor gulvvarmefordeler 4 kurser | Ja | 60649886 | 5815550 | Gulvvarmesystemer (ekskl. rør) |  | 5810410 | Deler for gulvvarme/gatevarme | NOBB VAVVS
60417948 | 741032 |  | S/E493 Reduserende T-rør F/ST100 SS304L | Ja | 60187588 | 5865100 | Strekkfaste rørdeler støpejern |  | 5820210 | Deler for tilførselsrør, metall | NOBB VAVVS
60417949 | 741032 |  | N/60 Blindlokk m/Konsentrisk BSPT tappehull Rød | Ja | 60187611 | 5865100 | Strekkfaste rørdeler støpejern |  | 5820210 | Deler for tilførselsrør, metall | NOBB VAVVS
60417961 | 420984 |  | ACO rist W198 L198 bar 30x5 antislip, EN1253, 1.4404 | Ja | 60174449 | 5501250 | Avløpsrør rustfritt stål |  | 5505110 | Avløpsrør, metall | NOBB VAVVS
60417964 | 215909 |  | Ultragrip Kupling107-133,2 x 107-133,2 mm | Ja | 60175488 | 5865100 | Strekkfaste rørdeler støpejern |  | 5820210 | Deler for tilførselsrør, metall | NOBB VAVVS
60417964 | 283655 |  | Ultragrip Kupling107-133,2 x 107-133,2 mm | Nei | 60175488 | 5865100 | Strekkfaste rørdeler støpejern |  | 5820210 | Deler for tilførselsrør, metall | NOBB VAVVS
60417965 | 283655 |  | LÅSERING BAIO, PE, STREKKFAST | Nei | 60188403 | 5865100 | Strekkfaste rørdeler støpejern |  | 5820210 | Deler for tilførselsrør, metall | NOBB VAVVS
60417965 | 740116 |  | LÅSERING BAIO, PE, STREKKFAST | Ja | 60188403 | 5865100 | Strekkfaste rørdeler støpejern |  | 5820210 | Deler for tilførselsrør, metall | NOBB VAVVS
60417968 | 740628 |  | PE100-bend 11° SDR17, bøyd av rør, R=2,5 | Ja | 60179883 | 5815100 | Deler trykkrør PE |  | 5810330 | Deler for tilførselsrør, plast | NOBB VAVVS
60417977 | 740628 |  | PVC Løsflens PN10/16 | Ja | 60179893 | 5815100 | Deler trykkrør PE |  | 5810330 | Deler for tilførselsrør, plast | NOBB VAVVS
60417980 | 215756 | MUFFE 3" | Muffe | Ja | 41689557 | 5827100 | Messingdeler for trykkrør |  | 5820210 | Deler for tilførselsrør, metall | NOBB VAVVS
60417980 | 283655 | MUFFE 3" | Muffe | Nei | 41689557 | 5827100 | Messingdeler for trykkrør |  | 5820210 | Deler for tilførselsrør, metall | NOBB VAVVS
60417992 | 740628 |  | Varmgalv. stål løsflens PN10 | Ja | 60179893 | 5815100 | Deler trykkrør PE |  | 5810330 | Deler for tilførselsrør, plast | NOBB VAVVS
60417996 | 215602 | GUMMIKOBLING 50-65 | GUMMIKOBLING 50-65 | Ja | 60677673 | 5505150 | Deler til avløpsrør |  | 5501210 | Deler til avløpsrør, plast | NOBB VAVVS
60417996 | 283655 | GUMMIKOBLING 50-65 | GUMMIKOBLING 50-65 | Nei | 60677673 | 5505150 | Deler til avløpsrør |  | 5501210 | Deler til avløpsrør, plast | NOBB VAVVS
60417999 | 740816 |  | 355 MM LUFTVEKT 145 KG BELASTNINGSLODD AV BETONG, AVRUNDET M | Ja | 60184780 | 5815100 | Deler trykkrør PE |  | 5810330 | Deler for tilførselsrør, plast | NOBB VAVVS
60418002 | 215619 | T-RØR 1150 MS 22X15 | 1150 T-rør ms 22x15 | Ja | 60175249 | 5825250 | Rørdeler, CuNi |  | 5820210 | Deler for tilførselsrør, metall | NOBB VAVVS
60418020 | 726056 |  | A-press galv bend 90 gr. 1 muffe m.innv.gjenge | Ja | 60181812 | 5835200 | Deler rustfrie rør |  | 5820210 | Deler for tilførselsrør, metall | NOBB VAVVS
60418045 | 267542 |  | REDUKSJON LANG ENDE PE100 / SDR17-17,6 | Ja | 60175034 | 5815100 | Deler trykkrør PE |  | 5810330 | Deler for tilførselsrør, plast | NOBB VAVVS
60418046 | 283655 |  | MUFFEBEND 90° SYSTEM 2000, PVC/PE-RØR, PN 16 | Nei | 60188401 | 5865100 | Strekkfaste rørdeler støpejern |  | 5820210 | Deler for tilførselsrør, metall | NOBB VAVVS
60418046 | 740116 |  | MUFFEBEND 90° SYSTEM 2000, PVC/PE-RØR, PN 16 | Ja | 60188401 | 5865100 | Strekkfaste rørdeler støpejern |  | 5820210 | Deler for tilførselsrør, metall | NOBB VAVVS
60418054 | 740628 |  | Flexkobling Stand. Large Bred | Ja | 60179874 | 5815220 | Deler trykkrør andre typer plast |  | 5810330 | Deler for tilførselsrør, plast | NOBB VAVVS
60418055 | 283655 |  | Plasson El-Muffe PE100 Light-Fit SDR17-33 | Nei | 60186168 | 5815100 | Deler trykkrør PE |  | 5810330 | Deler for tilførselsrør, plast | NOBB VAVVS
60418055 | 740392 |  | Plasson El-Muffe PE100 Light-Fit SDR17-33 | Ja | 60186168 | 5815100 | Deler trykkrør PE |  | 5810330 | Deler for tilførselsrør, plast | NOBB VAVVS
60418059 | 420984 |  | MODULAR 200 RENNE ENDEPL.SLUK Ø200 AISI316 | Ja | 60174449 | 5501250 | Avløpsrør rustfritt stål |  | 5505110 | Avløpsrør, metall | NOBB VAVVS
60418060 | 740628 |  | PE100-bend 60° SDR11, bøyd av rør, R=1,5 | Ja | 60179883 | 5815100 | Deler trykkrør PE |  | 5810330 | Deler for tilførselsrør, plast | NOBB VAVVS
60418065 | 740488 |  | Galv. Løsflens PN10 | Ja | 60187986 | 5815100 | Deler trykkrør PE |  | 5810330 | Deler for tilførselsrør, plast | NOBB VAVVS
60418071 | 740488 |  | PE100 Reduksjon SDR17 kort | Ja | 60187986 | 5815100 | Deler trykkrør PE |  | 5810330 | Deler for tilførselsrør, plast | NOBB VAVVS
60418079 | 740188 |  | Reduksjons T-rør innv. gjenget, Galvanisert | Ja | 60177889 | 5860100 | Strekkfaste rør støpejern |  | 5820100 | Tilførselsrør metall (tidl Kobberrør glødet kveil) | NOBB VAVVS
60418092 | 740392 |  | EL-ANB-KLAMMER PE100 M-KNIV SDR17-SDR11 | Ja | 60186171 | 5815100 | Deler trykkrør PE |  | 5810330 | Deler for tilførselsrør, plast | NOBB VAVVS
60418097 | 215619 | TIPPUNION MS1136RETT NIPL 42XG1 1/2 | 1136 Tippunion ms rett nippel-ende 42xG1 1/2 | Ja | 60175244 | 5825250 | Rørdeler, CuNi |  | 5820210 | Deler for tilførselsrør, metall | NOBB VAVVS
60418102 | 741228 |  | Forankringsbrakett | Ja | 60178486 | 5505150 | Deler til avløpsrør |  | 5505160 | Deler til avløpsrør, metall | NOBB VAVVS
60418104 | 267542 |  | MULTI/JOINT 3007+ SKJØTEMUFFE EPDM/A4 | Ja | 60174971 | 5893100 | Deler til trykkrør i andre materialer |  | 5830210 | Deler til tilførselsrør, andre materialer | NOBB VAVVS
60418107 | 420984 |  | MODULAR 200 RENNE AISI316 | Ja | 60174449 | 5501250 | Avløpsrør rustfritt stål |  | 5505110 | Avløpsrør, metall | NOBB VAVVS
60418110 | 267542 |  | MULTI/JOINT 3007+ SKJØTEMUFFE | Ja | 60174974 | 5893100 | Deler til trykkrør i andre materialer |  | 5830210 | Deler til tilførselsrør, andre materialer | NOBB VAVVS
60418115 | 283655 |  | Låsering Universal Vi | Nei | 60183776 | 5865200 | Ikke strekkfaste rørdeler støpejern |  | 5820210 | Deler for tilførselsrør, metall | NOBB VAVVS
60418115 | 743276 |  | Låsering Universal Vi | Ja | 60183776 | 5865200 | Ikke strekkfaste rørdeler støpejern |  | 5820210 | Deler for tilførselsrør, metall | NOBB VAVVS
60418116 | 743276 |  | Muffebend 22° Tyton Blå epoxy | Ja | 60183776 | 5865200 | Ikke strekkfaste rørdeler støpejern |  | 5820210 | Deler for tilførselsrør, metall | NOBB VAVVS
60418125 | 740392 |  | PE100 RED.EKS KORT F/SP-SVEIS SDR33 | Ja | 60186104 | 5815100 | Deler trykkrør PE |  | 5810330 | Deler for tilførselsrør, plast | NOBB VAVVS
60418126 | 216269 | BEND 15° MAPRESS CUNIFE 76,6 MM | BEND 15° MAPRESS CUNIFE med 2 muffer | Ja | 60185444 | 5825300 | Pressfittings, CuNi |  | 5820210 | Deler for tilførselsrør, metall | NOBB VAVVS
60418139 | 215954 |  | PF Plugg 16 mm | Ja | 60176041 | 5815450 | Fordelerskap rør i rørsystemer |  | 5810550 | Deler for rørsystemer | NOBB VAVVS
60418139 | 283655 |  | PF Plugg 16 mm | Nei | 60176041 | 5815450 | Fordelerskap rør i rørsystemer |  | 5810550 | Deler for rørsystemer | NOBB VAVVS
60418148 | 740628 |  | PE100 Segmentbend 30°, SDR11 Tr.red.fakt. 0,8 | Ja | 60179883 | 5815100 | Deler trykkrør PE |  | 5810330 | Deler for tilførselsrør, plast | NOBB VAVVS
60418153 | 740200 |  | GJENGESTUSS | Ja | 60178049 | 5865100 | Strekkfaste rørdeler støpejern |  | 5820210 | Deler for tilførselsrør, metall | NOBB VAVVS
60418155 | 740488 |  | PE100 Segm.sveist bend SDR11 | Ja | 60187986 | 5815100 | Deler trykkrør PE |  | 5810330 | Deler for tilførselsrør, plast | NOBB VAVVS
60418164 | 283655 |  | PLASSON ANB.KLAMMER INNV.GJ. MET/316 | Nei | 60186181 | 5815100 | Deler trykkrør PE |  | 5810330 | Deler for tilførselsrør, plast | NOBB VAVVS
60418164 | 740392 |  | PLASSON ANB.KLAMMER INNV.GJ. MET/316 | Ja | 60186181 | 5815100 | Deler trykkrør PE |  | 5810330 | Deler for tilførselsrør, plast | NOBB VAVVS
60418168 | 740204 |  | MEGAPRESS RESERVERT 15.10.2172 | Ja | 60178132 | 5855200 | Deler karbonrør |  | 5820210 | Deler for tilførselsrør, metall | NOBB VAVVS
60418181 | 740600 |  | AVK Tyton Muffeovergang .PN16 | Ja | 60175801 | 5865100 | Strekkfaste rørdeler støpejern |  | 5820210 | Deler for tilførselsrør, metall | NOBB VAVVS
60418184 | 740948 |  | SANHA-THERM OVERGANGSMUFFE INV GJ | Ja | 60186662 | 5855200 | Deler karbonrør |  | 5820210 | Deler for tilførselsrør, metall | NOBB VAVVS
60418187 | 740264 |  | T-stykke f/fjernvarmerør SDR11 | Ja | 60181800 | 5891100 | Deler til preisolerte rør fjernvarme |  | 5810420 | Deler til fjernvarmerør, plast | NOBB VAVVS
60418192 | 216269 | GRENRØR PE 45° 200X125MM | PE grenrør 45° | Ja | 42013021 | 5505150 | Deler til avløpsrør |  | 5501210 | Deler til avløpsrør, plast | NOBB VAVVS
60418192 | 283655 | GRENRØR PE 45° 200X125MM | PE grenrør 45° | Nei | 42013021 | 5505150 | Deler til avløpsrør |  | 5501210 | Deler til avløpsrør, plast | NOBB VAVVS
60418195 | 740356 |  | UVS Innstøpningsmuffe L=200mm | Ja | 60679911 | 5505150 | Deler til avløpsrør |  | 5501210 | Deler til avløpsrør, plast | NOBB VAVVS
60418211 | 741032 |  | N/40 Adapternippel Umalt Rille x BSPT utv.gjenge | Ja | 60187611 | 5865100 | Strekkfaste rørdeler støpejern |  | 5820210 | Deler for tilførselsrør, metall | NOBB VAVVS
60418230 | 740628 |  | PE100 T-rør red. lang prefab SDR26 | Ja | 60179888 | 5815100 | Deler trykkrør PE |  | 5810330 | Deler for tilførselsrør, plast | NOBB VAVVS
60418233 | 216269 | BEND M/LANGT RØR PE 30° 160MM | PE bend 30° med langt tilkoblingsrør | Ja | 60185631 | 5505150 | Deler til avløpsrør |  | 5501210 | Deler til avløpsrør, plast | NOBB VAVVS
60418236 | 740628 |  | PVC Endekappe innv.lim, PN16 | Ja | 60179895 | 5815220 | Deler trykkrør andre typer plast |  | 5810330 | Deler for tilførselsrør, plast | NOBB VAVVS
60418239 | 216269 | BEND 60° MAPRESS SYREFAST 28 MM | Mapress Syrefast bend 60° med 2 muffer | Ja | 41695101 | 5845200 | Deler syrefaste rør |  | 5820210 | Deler for tilførselsrør, metall | NOBB VAVVS
60418242 | 740600 |  | AVK Anboringsklammer f/PVC-PE-rør | Ja | 60175858 | 5865100 | Strekkfaste rørdeler støpejern |  | 5820210 | Deler for tilførselsrør, metall | NOBB VAVVS
60418249 | 216269 | BEND SILENTPP 45° 32MM | Silent-PP bend: 45° | Ja | 60185385 | 5505150 | Deler til avløpsrør |  | 5501210 | Deler til avløpsrør, plast | NOBB VAVVS
60418260 | 283655 |  | MA VANNLÅS, LIGG/STÅENDE | Nei | 60178488 | 5505150 | Deler til avløpsrør |  | 5505160 | Deler til avløpsrør, metall | NOBB VAVVS
60418260 | 741228 |  | MA VANNLÅS, LIGG/STÅENDE | Ja | 60178488 | 5505150 | Deler til avløpsrør |  | 5505160 | Deler til avløpsrør, metall | NOBB VAVVS
60418278 | 267542 |  | BLINDFLENS PVC-U | Ja | 60174991 | 5815220 | Deler trykkrør andre typer plast |  | 5810330 | Deler for tilførselsrør, plast | NOBB VAVVS
60418299 | 740488 |  | PE100 Segm.sveist bend SDR17 | Ja | 60187986 | 5815100 | Deler trykkrør PE |  | 5810330 | Deler for tilførselsrør, plast | NOBB VAVVS
60418302 | 740628 |  | PE100-bend 22° SDR11, bøyd av rør, R=1,5 | Ja | 60179883 | 5815100 | Deler trykkrør PE |  | 5810330 | Deler for tilførselsrør, plast | NOBB VAVVS
60418336 | 740204 |  | T-?rør med veggfeste | Ja | 60178159 | 5815200 | Deler trykkrør flerlags |  | 5810360 | Deler for tilførselsrør, flerlags | NOBB VAVVS
60418339 | 740204 |  | Megapress, innpresningsstuss | Ja | 60178132 | 5855200 | Deler karbonrør |  | 5820210 | Deler for tilførselsrør, metall | NOBB VAVVS
60418343 | 267542 |  | ALBUE 15° LANG ENDE PE100 / SDR17 | Ja | 60175034 | 5815100 | Deler trykkrør PE |  | 5810330 | Deler for tilførselsrør, plast | NOBB VAVVS
60418350 | 283655 |  | Plasson El-Anb-Klammer PE100/Mess.inv.gj.BSP | Nei | 60186171 | 5815100 | Deler trykkrør PE |  | 5810330 | Deler for tilførselsrør, plast | NOBB VAVVS
60418350 | 740392 |  | Plasson El-Anb-Klammer PE100/Mess.inv.gj.BSP | Ja | 60186171 | 5815100 | Deler trykkrør PE |  | 5810330 | Deler for tilførselsrør, plast | NOBB VAVVS
60418361 | 200868 |  | 25x3/4"x25 K5 T-stykke m/mf | Ja | 60174063 | 5815200 | Deler trykkrør flerlags |  | 5810360 | Deler for tilførselsrør, flerlags | NOBB VAVVS
60418367 | 740204 |  | Sanpress bend 90°, SC-Contur, rødgods, 16 | Ja | 60677132 | 5893100 | Deler til trykkrør i andre materialer |  | 5830210 | Deler til tilførselsrør, andre materialer | NOBB VAVVS
60418375 | 216269 | BEND SILENTPP 15° 50MM | Silent-PP bend: 15° | Ja | 60185385 | 5505150 | Deler til avløpsrør |  | 5501210 | Deler til avløpsrør, plast | NOBB VAVVS
60418377 | 740628 |  | Magnum-kobl. T-rør innv.gj. | Ja | 60179938 | 5815220 | Deler trykkrør andre typer plast |  | 5810330 | Deler for tilførselsrør, plast | NOBB VAVVS
60418378 | 283655 | GAS NIPPELMUFFE 1"X35MM | Inoxpres Gas nippelmuffe | Ja | 60181392 | 5835200 | Deler rustfrie rør |  | 5820210 | Deler for tilførselsrør, metall | NOBB VAVVS
60418388 | 740392 |  | PE100 T-RØR RED. KORT F/SP-SVEIS SDR11 | Ja | 60186105 | 5815100 | Deler trykkrør PE |  | 5810330 | Deler for tilførselsrør, plast | NOBB VAVVS
60418403 | 216269 | LØSFLENS PE 75MM | PE løsflens | Ja | 60185366 | 5410100 | Deler til drensrør/overvannsrør |  | 5401300 | Deler til drensrør og overvannsrør | NOBB VAVVS
60418403 | 283655 | LØSFLENS PE 75MM | PE løsflens | Nei | 60185366 | 5410100 | Deler til drensrør/overvannsrør |  | 5401300 | Deler til drensrør og overvannsrør | NOBB VAVVS
60418412 | 740264 |  | Husinføringsbend f/fjernvarmerør SDR 7,4 UNO | Ja | 60181800 | 5891100 | Deler til preisolerte rør fjernvarme |  | 5810420 | Deler til fjernvarmerør, plast | NOBB VAVVS
60418419 | 741032 |  | N/E494I Overgangsnippel ST100xST100 SS316L 3mm | Ja | 60675664 | 5845200 | Deler syrefaste rør |  | 5820210 | Deler for tilførselsrør, metall | NOBB VAVVS
60418423 | 741032 |  | N/60 Blindlokk m/Eksentrisk BSPT tappehull Rød | Ja | 60187611 | 5865100 | Strekkfaste rørdeler støpejern |  | 5820210 | Deler for tilførselsrør, metall | NOBB VAVVS
60418426 | 740392 |  | PE100 RC BEND 90° SØMLØST SDR26 R=1,5xD | Ja | 60186104 | 5815100 | Deler trykkrør PE |  | 5810330 | Deler for tilførselsrør, plast | NOBB VAVVS
60418437 | 267542 |  | REDUKSJON PVC-U | Ja | 60653699 | 5815220 | Deler trykkrør andre typer plast |  | 5810330 | Deler for tilførselsrør, plast | NOBB VAVVS
60418467 | 741032 |  | N/144 Konsentrisk Redusering Galvanisert, OGSxIGS | Ja | 60187611 | 5865100 | Strekkfaste rørdeler støpejern |  | 5820210 | Deler for tilførselsrør, metall | NOBB VAVVS
60418486 | 214995 | MUFFE/MUFFE RØR (U) BLS DN300 | Muffe/Muffe Rør (U), BLS | Ja | 60639481 | 5865100 | Strekkfaste rørdeler støpejern |  | 5820210 | Deler for tilførselsrør, metall | NOBB VAVVS
60418491 | 743276 |  | Duktile rør Standard PE-G C30 2,5mm | Ja | 60183775 | 5860200 | Ikke strekkfaste rør støpejern |  | 5820100 | Tilførselsrør metall (tidl Kobberrør glødet kveil) | NOBB VAVVS
60418501 | 740392 |  | PP-HURTIGKOBL. T-RØR REDUKSJON | Ja | 60186142 | 5815100 | Deler trykkrør PE |  | 5810330 | Deler for tilførselsrør, plast | NOBB VAVVS
60418503 | 740204 |  | T-rør Raxofix | Ja | 60677650 | 5893100 | Deler til trykkrør i andre materialer |  | 5830210 | Deler til tilførselsrør, andre materialer | NOBB VAVVS
60418508 | 283655 |  | MA BEND 70° | Nei | 60178486 | 5505150 | Deler til avløpsrør |  | 5505160 | Deler til avløpsrør, metall | NOBB VAVVS
60418508 | 741228 |  | MA BEND 70° | Ja | 60178486 | 5505150 | Deler til avløpsrør |  | 5505160 | Deler til avløpsrør, metall | NOBB VAVVS
60418513 | 740280 | KGS/TK SDR 11 NBR DN300 262 X 378 | Klinger KGS/TK SDR 11 NBR | Ja | 60182784 | 5855200 | Deler karbonrør |  | 5820210 | Deler for tilførselsrør, metall | NOBB VAVVS
60418526 | 743072 |  | GAV-08SR1.4 SYREF. SNITTRING BSP INNV.GJ | Ja | 60184528 | 5815300 | Kuplinger rør i rørsystemer |  | 5810550 | Deler for rørsystemer | NOBB VAVVS
60418534 | 283655 | GAS OVERGANGSMUFFE 1"1/2X35MM | Inoxpres Gas overgangsmuffe | Ja | 60181392 | 5835200 | Deler rustfrie rør |  | 5820210 | Deler for tilførselsrør, metall | NOBB VAVVS
60418538 | 267542 |  | Løsflens m/limemuffe TP PVC metrisk | Ja | 60175000 | 5815220 | Deler trykkrør andre typer plast |  | 5810330 | Deler for tilførselsrør, plast | NOBB VAVVS
60418542 | 283655 | KOMPENSATOR 15MM | INOXPRES KOMPENSATOR | Ja | 60181392 | 5835200 | Deler rustfrie rør |  | 5820210 | Deler for tilførselsrør, metall | NOBB VAVVS
60418569 | 215954 |  | LK Fordelerskap Prefab-5 | Ja | 60176124 | 5815450 | Fordelerskap rør i rørsystemer |  | 5810550 | Deler for rørsystemer | NOBB VAVVS
60418571 | 215619 | KOBLINGSSETT KLEMHYLSE PLAST 32X28 | Koblingssett klemhylse+mutter f/plst 32x28-30 | Ja | 60175243 | 5815300 | Kuplinger rør i rørsystemer |  | 5810550 | Deler for rørsystemer | NOBB VAVVS
60418579 | 283655 |  | RØRDELER, BEND, BAIO, PN16, GJS 11GR 2XMUFFE | Nei | 60188403 | 5865100 | Strekkfaste rørdeler støpejern |  | 5820210 | Deler for tilførselsrør, metall | NOBB VAVVS
60418579 | 740116 |  | RØRDELER, BEND, BAIO, PN16, GJS 11GR 2XMUFFE | Ja | 60188403 | 5865100 | Strekkfaste rørdeler støpejern |  | 5820210 | Deler for tilførselsrør, metall | NOBB VAVVS
60418583 | 276835 | RØR 12 X 1.0 MM FORKROMMET 2,75 | CU rør 12 x 1.0 forkrommet. L = 2.75 m. | Ja | 60650687 | 5827100 | Messingdeler for trykkrør |  | 5820210 | Deler for tilførselsrør, metall | NOBB VAVVS
60418585 | 204439 |  | PP Pragma grenrør rødbrun | Ja | 60174322 | 5505150 | Deler til avløpsrør |  | 5501210 | Deler til avløpsrør, plast | NOBB VAVVS
60418585 | 283655 |  | PP Pragma grenrør rødbrun | Nei | 60174322 | 5505150 | Deler til avløpsrør |  | 5501210 | Deler til avløpsrør, plast | NOBB VAVVS
60418597 | 740760 |  | Gulvvarmefordeler 1¼" (N75AS-serie)4 kretser | Ja | 60183073 | 5815550 | Gulvvarmesystemer (ekskl. rør) |  | 5810410 | Deler for gulvvarme/gatevarme | NOBB VAVVS
60418614 | 283655 |  | PE100 T-RØR LANG F/EL-SVEIS SDR17 | Nei | 60186105 | 5815100 | Deler trykkrør PE |  | 5810330 | Deler for tilførselsrør, plast | NOBB VAVVS
60418614 | 740392 |  | PE100 T-RØR LANG F/EL-SVEIS SDR17 | Ja | 60186105 | 5815100 | Deler trykkrør PE |  | 5810330 | Deler for tilførselsrør, plast | NOBB VAVVS
60418615 | 267542 |  | OVERGANG PE/MS PE100/SDR11, M/INNV GJ. | Ja | 60175010 | 5815220 | Deler trykkrør andre typer plast |  | 5810330 | Deler for tilførselsrør, plast | NOBB VAVVS
60418615 | 283655 |  | OVERGANG PE/MS PE100/SDR11, M/INNV GJ. | Nei | 60175010 | 5815220 | Deler trykkrør andre typer plast |  | 5810330 | Deler for tilførselsrør, plast | NOBB VAVVS
60418617 | 216269 | UNIONKROPP MAPRESS SYREF 28X11/4" | Mapress Syrefast unionsdel utvendige gjenger | Ja | 41695101 | 5845200 | Deler syrefaste rør |  | 5820210 | Deler for tilførselsrør, metall | NOBB VAVVS
60418627 | 740628 |  | PE100-bend 60° SDR11 bøyd rør R=1,5 | Ja | 60179883 | 5815100 | Deler trykkrør PE |  | 5810330 | Deler for tilførselsrør, plast | NOBB VAVVS
60418628 | 740116 |  | Flenseovergang DN 150/125 PN10 L=200mm | Ja | 60188398 | 5865100 | Strekkfaste rørdeler støpejern |  | 5820210 | Deler for tilførselsrør, metall | NOBB VAVVS
60418645 | 740628 |  | PE100 El.sveis anboring med ventil SDR11 | Ja | 60179921 | 5815100 | Deler trykkrør PE |  | 5810330 | Deler for tilførselsrør, plast | NOBB VAVVS
60418654 | 267542 |  | T-RØR GJENGET TP PVC-U | Ja | 60653312 | 5815220 | Deler trykkrør andre typer plast |  | 5810330 | Deler for tilførselsrør, plast | NOBB VAVVS
60418659 | 283655 |  | 3/4" X 1/2" NR. EZZE 1281 MESS. OVG. SLANGENIPPEL, EZZE 3414 | Nei | 60180819 | 5827100 | Messingdeler for trykkrør |  | 5820210 | Deler for tilførselsrør, metall | NOBB VAVVS
60418659 | 740664 |  | 3/4" X 1/2" NR. EZZE 1281 MESS. OVG. SLANGENIPPEL, EZZE 3414 | Ja | 60180819 | 5827100 | Messingdeler for trykkrør |  | 5820210 | Deler for tilførselsrør, metall | NOBB VAVVS
60418664 | 283655 |  | ALBUE 90* ZAK46 - 63MM PE STUSS | Nei | 60188395 | 5865100 | Strekkfaste rørdeler støpejern |  | 5820210 | Deler for tilførselsrør, metall | NOBB VAVVS
60418664 | 740116 |  | ALBUE 90* ZAK46 - 63MM PE STUSS | Ja | 60188395 | 5865100 | Strekkfaste rørdeler støpejern |  | 5820210 | Deler for tilførselsrør, metall | NOBB VAVVS
60418665 | 267542 |  | BEND 60° LANG ENDE PE100 / SDR17-17,6 | Ja | 60175034 | 5815100 | Deler trykkrør PE |  | 5810330 | Deler for tilførselsrør, plast | NOBB VAVVS
60418671 | 740628 |  | PE100-bend 90° SDR11, bøyd av rør, R=2,5 | Ja | 60179883 | 5815100 | Deler trykkrør PE |  | 5810330 | Deler for tilførselsrør, plast | NOBB VAVVS
60418678 | 283655 |  | STØTTEHYLSER, BAIO, AISI304, PE80/100 SDR11 | Nei | 60188400 | 5865200 | Ikke strekkfaste rørdeler støpejern |  | 5820210 | Deler for tilførselsrør, metall | NOBB VAVVS
60418678 | 740116 |  | STØTTEHYLSER, BAIO, AISI304, PE80/100 SDR11 | Ja | 60188400 | 5865200 | Ikke strekkfaste rørdeler støpejern |  | 5820210 | Deler for tilførselsrør, metall | NOBB VAVVS
60418683 | 740176 |  | BLÜCHER EUROPIPE AVLØPSRØR M/1 MUFFE AISI316L | Ja | 60176259 | 5501250 | Avløpsrør rustfritt stål |  | 5505110 | Avløpsrør, metall | NOBB VAVVS
60418686 | 741228 |  | SUPER MA GRENRØR DN 50 X DN 50X45GR | Ja | 60178497 | 5505150 | Deler til avløpsrør |  | 5505160 | Deler til avløpsrør, metall | NOBB VAVVS
60418691 | 745164 |  | PAM MA Grenrør enkelt 88° | Ja | 60183774 | 5501300 | Avløpsrør støpejern/MA |  | 5505110 | Avløpsrør, metall | NOBB VAVVS
60418713 | 283655 |  | ADAPTER PE100/MESS F. EL/SPEIL UTV.GJ. | Nei | 60186104 | 5815100 | Deler trykkrør PE |  | 5810330 | Deler for tilførselsrør, plast | NOBB VAVVS
60418713 | 740392 |  | ADAPTER PE100/MESS F. EL/SPEIL UTV.GJ. | Ja | 60186104 | 5815100 | Deler trykkrør PE |  | 5810330 | Deler for tilførselsrør, plast | NOBB VAVVS
60418724 | 283655 |  | MA TERS/PLUGG | Nei | 60178491 | 5505150 | Deler til avløpsrør |  | 5505160 | Deler til avløpsrør, metall | NOBB VAVVS
60418724 | 741228 |  | MA TERS/PLUGG | Ja | 60178491 | 5505150 | Deler til avløpsrør |  | 5505160 | Deler til avløpsrør, metall | NOBB VAVVS
60418735 | 740600 |  | AVK Tyton Muffe T-Rør m/fl.avstikk DN200.PN16 | Ja | 60175812 | 5865200 | Ikke strekkfaste rørdeler støpejern |  | 5820210 | Deler for tilførselsrør, metall | NOBB VAVVS
60418741 | 267542 |  | NIPPEL REDUSERT INNV FORSTERKET GJENGE TP PVC-U | Ja | 60175000 | 5815220 | Deler trykkrør andre typer plast |  | 5810330 | Deler for tilførselsrør, plast | NOBB VAVVS
60418749 | 740780 |  | 28x18 KLEMR,KOBL, REDUK MESS, | Ja | 60183299 | 5827100 | Messingdeler for trykkrør |  | 5820210 | Deler for tilførselsrør, metall | NOBB VAVVS
60418752 | 740628 |  | PVC-U trykkrør PN 16, L=5m | Ja | 60179892 | 5810320 | Trykkrør andre typer plast |  | 5810100 | Tilførselsrør plast (tidl Trykkrør PE) | NOBB VAVVS
60418756 | 740628 |  | PE100 El.sadel | Ja | 60179921 | 5815100 | Deler trykkrør PE |  | 5810330 | Deler for tilførselsrør, plast | NOBB VAVVS
60418784 | 267542 |  | OVERGANG PE/SS PE100/SDR11, M/UTV. GJ. | Ja | 60175010 | 5815220 | Deler trykkrør andre typer plast |  | 5810330 | Deler for tilførselsrør, plast | NOBB VAVVS
60418784 | 283655 |  | OVERGANG PE/SS PE100/SDR11, M/UTV. GJ. | Nei | 60175010 | 5815220 | Deler trykkrør andre typer plast |  | 5810330 | Deler for tilførselsrør, plast | NOBB VAVVS
60418790 | 740488 |  | Galv. Løsflens PN10 | Ja | 60187986 | 5815100 | Deler trykkrør PE |  | 5810330 | Deler for tilførselsrør, plast | NOBB VAVVS
60418808 | 276835 |  | TECEflex nordic veggboks | Ja | 60649861 | 5815400 | Veggbokser rør i rørsystemer |  | 5810550 | Deler for rørsystemer | NOBB VAVVS
60418811 | 420984 |  | ACO PIPE 160x750MM RØR MED MUFFE BEGGE ENDER | Ja | 60174413 | 5501250 | Avløpsrør rustfritt stål |  | 5505110 | Avløpsrør, metall | NOBB VAVVS
60418814 | 267542 |  | MULTI/JOINT 3000+ UNI/FLEKS RING NBR | Ja | 60174970 | 5893100 | Deler til trykkrør i andre materialer |  | 5830210 | Deler til tilførselsrør, andre materialer | NOBB VAVVS
60418816 | 740392 |  | EL-ANB-SADEL STR PE100 SDR17-SDR11 ECOL | Ja | 60186171 | 5815100 | Deler trykkrør PE |  | 5810330 | Deler for tilførselsrør, plast | NOBB VAVVS
60418818 | 204439 |  | PE 100 SDR 11 overgang m/utv. gjenger f/elektromuffer | Ja | 60174248 | 5815100 | Deler trykkrør PE |  | 5810330 | Deler for tilførselsrør, plast | NOBB VAVVS
60418818 | 283655 |  | PE 100 SDR 11 overgang m/utv. gjenger f/elektromuffer | Nei | 60174248 | 5815100 | Deler trykkrør PE |  | 5810330 | Deler for tilførselsrør, plast | NOBB VAVVS
60418822 | 283655 | T-RØR M/RED I AVST 54MM X 42MM | INOXPRES T-RØR M/RED I AVST | Ja | 60181392 | 5835200 | Deler rustfrie rør |  | 5820210 | Deler for tilførselsrør, metall | NOBB VAVVS
60418826 | 740628 |  | PVC Nippel utv./innv.gj. | Ja | 60179889 | 5815220 | Deler trykkrør andre typer plast |  | 5810330 | Deler for tilførselsrør, plast | NOBB VAVVS
60418834 | 283655 |  | MA GRENRØR 88° | Nei | 60178488 | 5505150 | Deler til avløpsrør |  | 5505160 | Deler til avløpsrør, metall | NOBB VAVVS
60418834 | 741228 |  | MA GRENRØR 88° | Ja | 60178488 | 5505150 | Deler til avløpsrør |  | 5505160 | Deler til avløpsrør, metall | NOBB VAVVS
60418839 | 741032 |  | N/60 Blindlokk Rød | Ja | 60187589 | 5865100 | Strekkfaste rørdeler støpejern |  | 5820210 | Deler for tilførselsrør, metall | NOBB VAVVS
60418842 | 283655 |  | PE100 BEND 90° LANG F/EL-SVEIS SDR17 R=1xD | Nei | 60186104 | 5815100 | Deler trykkrør PE |  | 5810330 | Deler for tilførselsrør, plast | NOBB VAVVS
60418842 | 740392 |  | PE100 BEND 90° LANG F/EL-SVEIS SDR17 R=1xD | Ja | 60186104 | 5815100 | Deler trykkrør PE |  | 5810330 | Deler for tilførselsrør, plast | NOBB VAVVS
60418845 | 740392 |  | PE100 PREFAB BEND 30GR SDR26 | Ja | 60186104 | 5815100 | Deler trykkrør PE |  | 5810330 | Deler for tilførselsrør, plast | NOBB VAVVS
60418857 | 283655 | T-RØR SMS3"-2"-76X51X2,0UTV.SLIPT | T-rør kort SMS 3" - 2" -76x51x2,0 utv. Slipt | Ja | 60181428 | 5845200 | Deler syrefaste rør |  | 5820210 | Deler for tilførselsrør, metall | NOBB VAVVS
60418858 | 215909 | FLENSE T-RØR DN600X300 PN10 | FLENSE T-RØR DN600x300 PN10 | Ja | 60175469 | 5865200 | Ikke strekkfaste rørdeler støpejern |  | 5820210 | Deler for tilførselsrør, metall | NOBB VAVVS
60418864 | 741032 |  | S/907 Kupling f/HDPE til stålrør Svart EPDM | Ja | 60187591 | 5815300 | Kuplinger rør i rørsystemer |  | 5810550 | Deler for rørsystemer | NOBB VAVVS
60418869 | 740204 |  | Sanpress Inox Flensovergang | Ja | 60677665 | 5893100 | Deler til trykkrør i andre materialer |  | 5830210 | Deler til tilførselsrør, andre materialer | NOBB VAVVS
60418876 | 267542 |  | UNION SPEILSVEIS | Ja | 60175034 | 5815100 | Deler trykkrør PE |  | 5810330 | Deler for tilførselsrør, plast | NOBB VAVVS
60418883 | 740204 |  | overgangsstykke Raxofix 5312 | Ja | 60677650 | 5893100 | Deler til trykkrør i andre materialer |  | 5830210 | Deler til tilførselsrør, andre materialer | NOBB VAVVS
60418899 | 267542 |  | TIPPUNION GJENGET MESSING PVC-U/EPDM | Ja | 60653529 | 5815220 | Deler trykkrør andre typer plast |  | 5810330 | Deler for tilførselsrør, plast | NOBB VAVVS
60418922 | 740664 |  | 4", NR. 1988120 MESS. MUFFE, INNV. GJ., EZZE 3275 | Ja | 60180819 | 5827100 | Messingdeler for trykkrør |  | 5820210 | Deler for tilførselsrør, metall | NOBB VAVVS
60418953 | 743276 |  | Blindflens Blå epoxy PN10 | Ja | 60183776 | 5865200 | Ikke strekkfaste rørdeler støpejern |  | 5820210 | Deler for tilførselsrør, metall | NOBB VAVVS
60418956 | 740280 | KGS GII NBR DN 350 PN 40 | Klinger KGS GII stålarmert NBR flenspakning | Ja | 60182781 | 5855200 | Deler karbonrør |  | 5820210 | Deler for tilførselsrør, metall | NOBB VAVVS
60418963 | 216269 | BEND 45° MAPRESS CU 15MM | Mapress Kobber bend 45° med 2 muffer | Ja | 60185446 | 5825100 | Pressfittings, kobber |  | 5820210 | Deler for tilførselsrør, metall | NOBB VAVVS
60418963 | 283655 | BEND 45° MAPRESS CU 15MM | Mapress Kobber bend 45° med 2 muffer | Nei | 60185446 | 5825100 | Pressfittings, kobber |  | 5820210 | Deler for tilførselsrør, metall | NOBB VAVVS
60418976 | 740628 |  | PE100-bend (30°) SDR11 | Ja | 60179883 | 5815100 | Deler trykkrør PE |  | 5810330 | Deler for tilførselsrør, plast | NOBB VAVVS
60419011 | 267542 |  | SADEL TOPLOAD M/SPISSENDE PE100/SDR11 | Ja | 60175008 | 5815100 | Deler trykkrør PE |  | 5810330 | Deler for tilførselsrør, plast | NOBB VAVVS
60419014 | 420984 |  | ACO PIPE 125x2000MM RØR MED MUFFE | Ja | 60174413 | 5501250 | Avløpsrør rustfritt stål |  | 5505110 | Avløpsrør, metall | NOBB VAVVS
60419015 | 740600 |  | AVK Blindflens.Dukt.stpj.PN16 | Ja | 60175801 | 5865100 | Strekkfaste rørdeler støpejern |  | 5820210 | Deler for tilførselsrør, metall | NOBB VAVVS
60419017 | 58834 |  | Kontrollpanel MZCU Flow FDX | Ja | 60182832 | 3015500 | Varmegjenvinningsprodukter |  | 6905300 | Romventilator med varmegjenvinning | NOBB VAVVS
60419040 | 215800 |  | Roth albue utv. gjenge, IS | Ja | 60177349 | 5815300 | Kuplinger rør i rørsystemer |  | 5810550 | Deler for rørsystemer | NOBB VAVVS
60419040 | 283655 |  | Roth albue utv. gjenge, IS | Nei | 60177349 | 5815300 | Kuplinger rør i rørsystemer |  | 5810550 | Deler for rørsystemer | NOBB VAVVS
60419051 | 740600 |  | AVK Flensespiss tyton f/støpjernsrør.L=500.PN16. | Ja | 60175801 | 5865100 | Strekkfaste rørdeler støpejern |  | 5820210 | Deler for tilførselsrør, metall | NOBB VAVVS
60419081 | 283655 |  | 18 X 2,5 MM, NR. 1866106 MESS. STØTTEHYLSE KRK 140 F/PEX-RØR | Nei | 60180820 | 5827100 | Messingdeler for trykkrør |  | 5820210 | Deler for tilførselsrør, metall | NOBB VAVVS
60419081 | 740664 |  | 18 X 2,5 MM, NR. 1866106 MESS. STØTTEHYLSE KRK 140 F/PEX-RØR | Ja | 60180820 | 5827100 | Messingdeler for trykkrør |  | 5820210 | Deler for tilførselsrør, metall | NOBB VAVVS
60419091 | 203012 | RAMME/LUKE UNI 450 INB | Ramme/luke UNI 450 INB | Nei | 41921253 | 5815450 | Fordelerskap rør i rørsystemer |  | 5810550 | Deler for rørsystemer | NOBB Total
60419091 | 215954 | RAMME/LUKE UNI 450 INB | Ramme/luke UNI 450 INB | Ja | 41921253 | 5815450 | Fordelerskap rør i rørsystemer |  | 5810550 | Deler for rørsystemer | NOBB VAVVS
60419091 | 283655 | RAMME/LUKE UNI 450 INB | Ramme/luke UNI 450 INB | Nei | 41921253 | 5815450 | Fordelerskap rør i rørsystemer |  | 5810550 | Deler for rørsystemer | NOBB VAVVS
60419092 | 740628 |  | Flexkobling Standard | Ja | 60179874 | 5815220 | Deler trykkrør andre typer plast |  | 5810330 | Deler for tilførselsrør, plast | NOBB VAVVS
60419101 | 740628 |  | PE100 Spareflens kort, SDR11, PN16 | Ja | 60179883 | 5815100 | Deler trykkrør PE |  | 5810330 | Deler for tilførselsrør, plast | NOBB VAVVS
60419109 | 740600 |  | AVK Flense T-rør,dukt.stpj.L=505/310.PN16 | Ja | 60175801 | 5865100 | Strekkfaste rørdeler støpejern |  | 5820210 | Deler for tilførselsrør, metall | NOBB VAVVS
60419113 | 267542 |  | BEND 11° LANG ENDE PE100 / SDR11 | Ja | 60175034 | 5815100 | Deler trykkrør PE |  | 5810330 | Deler for tilførselsrør, plast | NOBB VAVVS
60419119 | 216269 | BEND 90° MAPRESS CU GASS 18MM | Mapress Kobber bend 90° med 2 muffer (gass) | Ja | 60185446 | 5825100 | Pressfittings, kobber |  | 5820210 | Deler for tilførselsrør, metall | NOBB VAVVS
60419119 | 283655 | BEND 90° MAPRESS CU GASS 18MM | Mapress Kobber bend 90° med 2 muffer (gass) | Nei | 60185446 | 5825100 | Pressfittings, kobber |  | 5820210 | Deler for tilførselsrør, metall | NOBB VAVVS
60419123 | 420984 |  | MODULAR 200 RENNE MIDTPL.UTLØP Ø142 AISI316 | Ja | 60174449 | 5501250 | Avløpsrør rustfritt stål |  | 5505110 | Avløpsrør, metall | NOBB VAVVS
60419149 | 283655 | T-RØR 54 | Aespres t-rør | Ja | 60181602 | 5825100 | Pressfittings, kobber |  | 5820210 | Deler for tilførselsrør, metall | NOBB VAVVS
60419151 | 740628 |  | PE100 krage kort, SDR17 | Ja | 60179889 | 5815220 | Deler trykkrør andre typer plast |  | 5810330 | Deler for tilførselsrør, plast | NOBB VAVVS
60419152 | 276835 |  | TECEflex nordic veggboks | Ja | 60649861 | 5815400 | Veggbokser rør i rørsystemer |  | 5810550 | Deler for rørsystemer | NOBB VAVVS
60419153 | 743276 |  | Duktil Muffebend Express 45 Epoxy | Ja | 60183776 | 5865200 | Ikke strekkfaste rørdeler støpejern |  | 5820210 | Deler for tilførselsrør, metall | NOBB VAVVS
60419156 | 214995 |  | Muffe press galv. | Ja | 60638017 | 5855200 | Deler karbonrør |  | 5820210 | Deler for tilførselsrør, metall | NOBB VAVVS
60419165 | 741032 |  | N/145 90° Reduksjonsbend Galvanisert IGSxBSPT | Ja | 60187611 | 5865100 | Strekkfaste rørdeler støpejern |  | 5820210 | Deler for tilførselsrør, metall | NOBB VAVVS
60419168 | 740488 |  | PE100 Segm.sveist bend SDR11 | Ja | 60187986 | 5815100 | Deler trykkrør PE |  | 5810330 | Deler for tilførselsrør, plast | NOBB VAVVS
60419171 | 740116 | BLINDFLENS DN 150 X 2 1/2'' | Blindflens DN 150 x 2 1/2'' Frischut | Ja | 60188398 | 5865100 | Strekkfaste rørdeler støpejern |  | 5820210 | Deler for tilførselsrør, metall | NOBB VAVVS
60419172 | 215954 | KOFFERT FOR MINIPRESSBACKER | Koffert for minipressbacker | Ja | 41920246 | 5815150 | Deler trykkrør PEX |  | 5810330 | Deler for tilførselsrør, plast | NOBB VAVVS
60419175 | 740628 |  | PVC Nippelmuffe innv.gj. | Ja | 60179889 | 5815220 | Deler trykkrør andre typer plast |  | 5810330 | Deler for tilførselsrør, plast | NOBB VAVVS
60419179 | 740176 |  | BLÜCHER EUROPIPE EKSPANSJONSMUFFE LANG AISI304 | Ja | 60176281 | 5505150 | Deler til avløpsrør |  | 5505160 | Deler til avløpsrør, metall | NOBB VAVVS
60419181 | 214995 | TYTON SIT VIPER DN100 EPDM | TYTON SIT VIPER, M/MARK. RING, EPDM, VOTEC | Ja | 60178580 | 5865100 | Strekkfaste rørdeler støpejern |  | 5820210 | Deler for tilførselsrør, metall | NOBB VAVVS
60419182 | 740628 |  | PE100 El.sadel | Ja | 60179921 | 5815100 | Deler trykkrør PE |  | 5810330 | Deler for tilførselsrør, plast | NOBB VAVVS
60419186 | 740116 |  | Flenseovergang DN 65/50 PN10 L=200mm | Ja | 60188398 | 5865100 | Strekkfaste rørdeler støpejern |  | 5820210 | Deler for tilførselsrør, metall | NOBB VAVVS
60419187 | 283655 |  | Notap Anboringsklammer K1 | Nei | 60187066 | 5865200 | Ikke strekkfaste rørdeler støpejern |  | 5820210 | Deler for tilførselsrør, metall | NOBB VAVVS
60419187 | 740972 |  | Notap Anboringsklammer K1 | Ja | 60187066 | 5865200 | Ikke strekkfaste rørdeler støpejern |  | 5820210 | Deler for tilførselsrør, metall | NOBB VAVVS
60419189 | 743276 |  | Flense-T-rør Blå epoxy PN10 | Ja | 60183776 | 5865200 | Ikke strekkfaste rørdeler støpejern |  | 5820210 | Deler for tilførselsrør, metall | NOBB VAVVS
60419204 | 740628 |  | PE100 Reduksjon lang, SDR17, Konsentrisk | Ja | 60179883 | 5815100 | Deler trykkrør PE |  | 5810330 | Deler for tilførselsrør, plast | NOBB VAVVS
60419209 | 276835 |  | 160 MM POLO-KAL 3S PP STØYDEMPETE BRANNMANSJETTER | Ja | 60648577 | 5505150 | Deler til avløpsrør |  | 5501210 | Deler til avløpsrør, plast | NOBB VAVVS
60419210 | 204439 |  | PP Pragma Infra eksentrisk overgang | Ja | 60174278 | 5410100 | Deler til drensrør/overvannsrør |  | 5401300 | Deler til drensrør og overvannsrør | NOBB VAVVS
60419219 | 267542 |  | 12 MM F/RØR GF 073212 GF BØRSTER F/KAPILLAR | Ja | 60175057 | 5815220 | Deler trykkrør andre typer plast |  | 5810330 | Deler for tilførselsrør, plast | NOBB VAVVS
60419220 | 420984 |  | MODULAR 125 RENNE ENDEPL.UTLØP Ø142 AISI304 | Ja | 60174449 | 5501250 | Avløpsrør rustfritt stål |  | 5505110 | Avløpsrør, metall | NOBB VAVVS
60419225 | 283655 |  | LK Lekkasjedetektor WSS | Nei | 60176032 | 5815550 | Gulvvarmesystemer (ekskl. rør) |  | 5810410 | Deler for gulvvarme/gatevarme | NOBB VAVVS
60419241 | 740200 |  | 2" X 1" GRINNELL KONSENTRISK REDUKSJON, MALT | Ja | 60178049 | 5865100 | Strekkfaste rørdeler støpejern |  | 5820210 | Deler for tilførselsrør, metall | NOBB VAVVS
60419243 | 216269 | T-RØR MEPLA 20X16X16MM | Mepla T-rør | Ja | 60185512 | 5815200 | Deler trykkrør flerlags |  | 5810360 | Deler for tilførselsrør, flerlags | NOBB VAVVS
60419243 | 283655 | T-RØR MEPLA 20X16X16MM | Mepla T-rør | Nei | 60185512 | 5815200 | Deler trykkrør flerlags |  | 5810360 | Deler for tilførselsrør, flerlags | NOBB VAVVS
60419246 | 740392 |  | PE100 RED.KONS LANG F/EL-SVEIS SDR17 | Ja | 60186104 | 5815100 | Deler trykkrør PE |  | 5810330 | Deler for tilførselsrør, plast | NOBB VAVVS
60419247 | 726056 | T-RØR 90° 50 X 40 X 50 MM AHL F/PE | T-rør 90° AHL f/PE-trykkrør PN 16 | Ja | 60181916 | 5815100 | Deler trykkrør PE |  | 5810330 | Deler for tilførselsrør, plast | NOBB VAVVS
60419261 | 420984 |  | ACO PIPE 50MM RØRKLAMMER MED GUMMI | Ja | 60174426 | 5501250 | Avløpsrør rustfritt stål |  | 5505110 | Avløpsrør, metall | NOBB VAVVS
60419269 | 267542 |  | MULTI/JOINT 3207+ ENDEKAPPE BLIND NBR/A2 | Ja | 60174978 | 5893100 | Deler til trykkrør i andre materialer |  | 5830210 | Deler til tilførselsrør, andre materialer | NOBB VAVVS
60419275 | 740264 |  | Krympeendekappe f/fjernvarmerør | Ja | 60181800 | 5891100 | Deler til preisolerte rør fjernvarme |  | 5810420 | Deler til fjernvarmerør, plast | NOBB VAVVS
60419276 | 276835 | T-RØR REDUKSJON PPSU 20X16X16 | T-rør reduksjon, PPSU | Ja | 60650425 | 5505150 | Deler til avløpsrør |  | 5810550 | Deler for rørsystemer | NOBB VAVVS
60419281 | 740756 |  | 3/8" X 3/8" ANBO SKJØTEUNION | Ja | 60183065 | 5827100 | Messingdeler for trykkrør |  | 5820210 | Deler for tilførselsrør, metall | NOBB VAVVS
60419299 | 283655 |  | AVK Muffe/spiss bend.Tyton. | Nei | 60175812 | 5865200 | Ikke strekkfaste rørdeler støpejern |  | 5820210 | Deler for tilførselsrør, metall | NOBB VAVVS
60419299 | 740600 |  | AVK Muffe/spiss bend.Tyton. | Ja | 60175812 | 5865200 | Ikke strekkfaste rørdeler støpejern |  | 5820210 | Deler for tilførselsrør, metall | NOBB VAVVS
60419313 | 276835 | T-RØR REDUKSJON 40X32X40 MM | 40 x 32 x 40 mm T-rør reduksjon | Ja | 60650365 | 5505150 | Deler til avløpsrør |  | 5810550 | Deler for rørsystemer | NOBB VAVVS
60419317 | 740392 |  | PE80 AVLØP RED. GRENRØR | Ja | 60186115 | 5815100 | Deler trykkrør PE |  | 5810330 | Deler for tilførselsrør, plast | NOBB VAVVS
60419322 | 726056 | UNION 50 X 50 MM AHL F/PE | Union AHL f/PE-trykkrør PN 16 | Ja | 60181915 | 5815150 | Deler trykkrør PEX |  | 5810330 | Deler for tilførselsrør, plast | NOBB VAVVS
60419327 | 740204 |  | Sanpress Inox XL-Glidemuffe | Ja | 60650472 | 5845200 | Deler syrefaste rør |  | 5820210 | Deler for tilførselsrør, metall | NOBB VAVVS
60419336 | 741032 |  | N/60 Blindlokk m/Eksentrisk BSPT tappehull Rød | Ja | 60187611 | 5865100 | Strekkfaste rørdeler støpejern |  | 5820210 | Deler for tilførselsrør, metall | NOBB VAVVS
60419337 | 283655 |  | MUFFE T- RØR HAWLE 8515 System 2000 | Nei | 60188403 | 5865100 | Strekkfaste rørdeler støpejern |  | 5820210 | Deler for tilførselsrør, metall | NOBB VAVVS
60419337 | 740116 |  | MUFFE T- RØR HAWLE 8515 System 2000 | Ja | 60188403 | 5865100 | Strekkfaste rørdeler støpejern |  | 5820210 | Deler for tilførselsrør, metall | NOBB VAVVS
60419343 | 740628 |  | PVC Albue 45° innv.lim | Ja | 60179889 | 5815220 | Deler trykkrør andre typer plast |  | 5810330 | Deler for tilførselsrør, plast | NOBB VAVVS
60419349 | 740628 |  | PVC Unionsmutter | Ja | 60179898 | 5815100 | Deler trykkrør PE |  | 5810330 | Deler for tilførselsrør, plast | NOBB VAVVS
60419353 | 743072 |  | ESV-12L SYREF. SNITTRING SVEIS SKOTTGJ. | Ja | 60184528 | 5815300 | Kuplinger rør i rørsystemer |  | 5810550 | Deler for rørsystemer | NOBB VAVVS
60419359 | 267542 |  | BEND 90° | Ja | 60175010 | 5815220 | Deler trykkrør andre typer plast |  | 5810330 | Deler for tilførselsrør, plast | NOBB VAVVS
60419359 | 283655 |  | BEND 90° | Nei | 60175010 | 5815220 | Deler trykkrør andre typer plast |  | 5810330 | Deler for tilførselsrør, plast | NOBB VAVVS
60419361 | 200868 |  | M5 kobling | Ja | 60174063 | 5815200 | Deler trykkrør flerlags |  | 5810360 | Deler for tilførselsrør, flerlags | NOBB VAVVS
60419369 | 740628 |  | PE100-RC Albue 90° kort, SDR11 | Ja | 60179889 | 5815220 | Deler trykkrør andre typer plast |  | 5810330 | Deler for tilførselsrør, plast | NOBB VAVVS
60419376 | 276835 | ALBUE 1/2" X 12 MM INNV. | UNISUPER ALBU M/INNV.GJ. | Ja | 60650676 | 5827100 | Messingdeler for trykkrør |  | 5820210 | Deler for tilførselsrør, metall | NOBB VAVVS
60419378 | 204439 |  | STAKE/SPYLE GRENRØR M/TREKKRØR | Ja | 60174368 | 5505100 | Deler til avløpsrør isolert |  | 5501210 | Deler til avløpsrør, plast | NOBB VAVVS
60419378 | 283655 |  | STAKE/SPYLE GRENRØR M/TREKKRØR | Nei | 60174368 | 5505100 | Deler til avløpsrør isolert |  | 5501210 | Deler til avløpsrør, plast | NOBB VAVVS
60419382 | 740628 |  | PE100-bend 22° SDR11, bøyd av rør, R=2,5 | Ja | 60179883 | 5815100 | Deler trykkrør PE |  | 5810330 | Deler for tilførselsrør, plast | NOBB VAVVS
60419383 | 740628 |  | PE100 T-rør red. lang prefab SDR26 | Ja | 60179888 | 5815100 | Deler trykkrør PE |  | 5810330 | Deler for tilførselsrør, plast | NOBB VAVVS
60419394 | 740628 |  | PVC Muffereduksjon utv./innv.lim lang, PN16 | Ja | 60179889 | 5815220 | Deler trykkrør andre typer plast |  | 5810330 | Deler for tilførselsrør, plast | NOBB VAVVS
60419397 | 267542 |  | ANBORRINGSKLAMMER M/KNIV | Ja | 60175008 | 5815100 | Deler trykkrør PE |  | 5810330 | Deler for tilførselsrør, plast | NOBB VAVVS
60419397 | 283655 |  | ANBORRINGSKLAMMER M/KNIV | Nei | 60175008 | 5815100 | Deler trykkrør PE |  | 5810330 | Deler for tilførselsrør, plast | NOBB VAVVS
60419405 | 267542 |  | ALBUE 90° MUFFESVEIS | Ja | 60175034 | 5815100 | Deler trykkrør PE |  | 5810330 | Deler for tilførselsrør, plast | NOBB VAVVS
60419407 | 283655 |  | Underlagsplate for gategutt for sluseventil | Nei | 60188398 | 5865100 | Strekkfaste rørdeler støpejern |  | 5820210 | Deler for tilførselsrør, metall | NOBB VAVVS
60419407 | 740116 |  | Underlagsplate for gategutt for sluseventil | Ja | 60188398 | 5865100 | Strekkfaste rørdeler støpejern |  | 5820210 | Deler for tilførselsrør, metall | NOBB VAVVS
60419412 | 740504 |  | CPVC Red. T-rør for sprinkler | Ja | 60658562 | 6815200 | CPVC Deler for sprinkler |  | 6815210 | Deler og tilbehør for sprinkler, plast | NOBB VAVVS
60419421 | 740628 |  | PVC Nippel utv./innv.gj., PN16 | Ja | 60179889 | 5815220 | Deler trykkrør andre typer plast |  | 5810330 | Deler for tilførselsrør, plast | NOBB VAVVS
60419432 | 276835 | UNION INNV. 1/2" X 10 MM | UNISUPER UNION M/INNV. GJ. | Ja | 60650676 | 5827100 | Messingdeler for trykkrør |  | 5820210 | Deler for tilførselsrør, metall | NOBB VAVVS
60419441 | 741032 |  | T-rør E492 SS316L 5mm | Ja | 60187588 | 5865100 | Strekkfaste rørdeler støpejern |  | 5820210 | Deler for tilførselsrør, metall | NOBB VAVVS
60419458 | 267542 |  | MULTI/JOINT 3000+ BOLTSETT A4 | Ja | 60174970 | 5893100 | Deler til trykkrør i andre materialer |  | 5830210 | Deler til tilførselsrør, andre materialer | NOBB VAVVS
60419464 | 276835 | UNION INNV. 3/8" X 12 MM | UNISUPER UNION M/INNV. GJ. | Ja | 60650676 | 5827100 | Messingdeler for trykkrør |  | 5820210 | Deler for tilførselsrør, metall | NOBB VAVVS
60419465 | 283655 |  | EL-MUFFE PE100 SUPER LIGHT FIT | Nei | 60186176 | 5815100 | Deler trykkrør PE |  | 5810330 | Deler for tilførselsrør, plast | NOBB VAVVS
60419465 | 740392 |  | EL-MUFFE PE100 SUPER LIGHT FIT | Ja | 60186176 | 5815100 | Deler trykkrør PE |  | 5810330 | Deler for tilførselsrør, plast | NOBB VAVVS
60419469 | 740204 |  | forskruing Raxofix | Ja | 60677650 | 5893100 | Deler til trykkrør i andre materialer |  | 5830210 | Deler til tilførselsrør, andre materialer | NOBB VAVVS
60419477 | 283655 | T-RØR M/RED I AVST 18X15MM | STEELPRES T-RØR M/RED I AVST | Ja | 60181389 | 5855200 | Deler karbonrør |  | 5820210 | Deler for tilførselsrør, metall | NOBB VAVVS
60419498 | 740948 |  | SANHA-THERM PRESS PASSBEND 2 MUFFER | Ja | 60186662 | 5855200 | Deler karbonrør |  | 5820210 | Deler for tilførselsrør, metall | NOBB VAVVS
60419503 | 740204 |  | Prestabo t-rør SC-Contur, ulegert stål, innv gjenge | Ja | 60178143 | 5855200 | Deler karbonrør |  | 5820210 | Deler for tilførselsrør, metall | NOBB VAVVS
60419506 | 283655 |  | AVK Flenseovergang, dukt stpj.L=300.PN10 | Nei | 60175801 | 5865100 | Strekkfaste rørdeler støpejern |  | 5820210 | Deler for tilførselsrør, metall | NOBB VAVVS
60419506 | 740600 |  | AVK Flenseovergang, dukt stpj.L=300.PN10 | Ja | 60175801 | 5865100 | Strekkfaste rørdeler støpejern |  | 5820210 | Deler for tilførselsrør, metall | NOBB VAVVS
60419529 | 740204 |  | Seapress bend 45°, cunife, 0326 | Ja | 60178167 | 5825300 | Pressfittings, CuNi |  | 5820210 | Deler for tilførselsrør, metall | NOBB VAVVS
60419530 | 740600 |  | AVK Flense T-rør,dukt.stpj.L=1350x645.PN16 | Ja | 60175801 | 5865100 | Strekkfaste rørdeler støpejern |  | 5820210 | Deler for tilførselsrør, metall | NOBB VAVVS
60419532 | 283655 |  | PE100 RED.KONS KORT F/SP-SVEIS SDR17 | Nei | 60186104 | 5815100 | Deler trykkrør PE |  | 5810330 | Deler for tilførselsrør, plast | NOBB VAVVS
60419532 | 740392 |  | PE100 RED.KONS KORT F/SP-SVEIS SDR17 | Ja | 60186104 | 5815100 | Deler trykkrør PE |  | 5810330 | Deler for tilførselsrør, plast | NOBB VAVVS
60419544 | 393656 |  | KABELBESKYTTELSE - TELESKOP OVERDEL I JERN (D400) | Ja | 41917401 | 5615100 | Deler til kabelrør |  | 5610150 | Deler til kabelrør | NOBB VAVVS
60419546 | 267542 |  | REDUKSJON LANG ENDE PE100 / SDR11 | Ja | 60175034 | 5815100 | Deler trykkrør PE |  | 5810330 | Deler for tilførselsrør, plast | NOBB VAVVS
60419547 | 276835 | OVERGANGSSTYKKE PP-RCT 1.1/2X50 UTV | Overgang SDR11PP-RCT utv.gjenge/utv.sveis | Ja | 60650368 | 5505150 | Deler til avløpsrør |  | 5810550 | Deler for rørsystemer | NOBB VAVVS
60419551 | 740392 |  | PP-HURTIGKOBL. T-RØR INV.GJ. | Ja | 60186142 | 5815100 | Deler trykkrør PE |  | 5810330 | Deler for tilførselsrør, plast | NOBB VAVVS
60419563 | 740392 |  | PP-HURTIGKOBL. OMB.-SETT RED. (RED. I GUMMI) | Ja | 60186147 | 5815100 | Deler trykkrør PE |  | 5810330 | Deler for tilførselsrør, plast | NOBB VAVVS
60419587 | 214995 |  | T-rør press m/innv. gjenge. galv. | Ja | 60639703 | 5855200 | Deler karbonrør |  | 5820210 | Deler for tilførselsrør, metall | NOBB VAVVS
60419588 | 267542 |  | Monteringsbrakett for Aktuator for VFA TP | Ja | 60175000 | 5815220 | Deler trykkrør andre typer plast |  | 5810330 | Deler for tilførselsrør, plast | NOBB VAVVS
60419612 | 216269 | MUFFE MAPRESS EL.FORSINKET 15MM | Mapress El-Forsinket muffe | Ja | 60185311 | 5855200 | Deler karbonrør |  | 5820210 | Deler for tilførselsrør, metall | NOBB VAVVS
60419612 | 283655 | MUFFE MAPRESS EL.FORSINKET 15MM | Mapress El-Forsinket muffe | Nei | 60185311 | 5855200 | Deler karbonrør |  | 5820210 | Deler for tilførselsrør, metall | NOBB VAVVS
60419616 | 740204 |  | 22 Sanpress inox G bend 90°, SC-Contur, syrefast stål, en mu | Ja | 60178207 | 5845200 | Deler syrefaste rør |  | 5820210 | Deler for tilførselsrør, metall | NOBB VAVVS
60419621 | 740628 |  | CPVC Union innv.lim | Ja | 60179907 | 6815200 | CPVC Deler for sprinkler |  | 6815210 | Deler og tilbehør for sprinkler, plast | NOBB VAVVS
60419622 | 741228 |  | SUPER MA RØR DN300 X 3,00 M | Ja | 60178495 | 5501300 | Avløpsrør støpejern/MA |  | 5505110 | Avløpsrør, metall | NOBB VAVVS
60419627 | 214995 |  | BEND KABEL R600 RØDT 75MM 15GR GLATT BEND TIL KABELRØR | Ja | 60650754 | 5615100 | Deler til kabelrør |  | 5610150 | Deler til kabelrør | NOBB VAVVS
60419630 | 740600 |  | AVK Flenserør m/DN100 blokkflens,dukt.stpj.L=700 PN10 | Ja | 60175801 | 5865100 | Strekkfaste rørdeler støpejern |  | 5820210 | Deler for tilførselsrør, metall | NOBB VAVVS
60419634 | 420984 |  | MODULAR 200 RENNE MIDTP.UTLØP Ø110 | Ja | 60174449 | 5501250 | Avløpsrør rustfritt stål |  | 5505110 | Avløpsrør, metall | NOBB VAVVS
60419637 | 267542 |  | Fotventil VRF-11F Innv gj Rp EPDM TP PVC metrisk | Ja | 60175000 | 5815220 | Deler trykkrør andre typer plast |  | 5810330 | Deler for tilførselsrør, plast | NOBB VAVVS
60419639 | 740392 |  | PP-HURTIGKOBL. ALBUE 90 ADAPTOR SPISSENDE | Ja | 60186141 | 5815100 | Deler trykkrør PE |  | 5810330 | Deler for tilførselsrør, plast | NOBB VAVVS
60419640 | 283655 |  | AVK Flensekryss dukt.stpj.L=440/420.PN10/16 | Nei | 60175801 | 5865100 | Strekkfaste rørdeler støpejern |  | 5820210 | Deler for tilførselsrør, metall | NOBB VAVVS
60419640 | 740600 |  | AVK Flensekryss dukt.stpj.L=440/420.PN10/16 | Ja | 60175801 | 5865100 | Strekkfaste rørdeler støpejern |  | 5820210 | Deler for tilførselsrør, metall | NOBB VAVVS
60419641 | 209298 |  | UPONOR RS ADAPTER DR S-PRESS | Ja | 60176673 | 5815200 | Deler trykkrør flerlags |  | 5810360 | Deler for tilførselsrør, flerlags | NOBB VAVVS
60419644 | 204439 |  | PVC bend for trykkrør SDR 21 grå | Ja | 60174180 | 5815100 | Deler trykkrør PE |  | 5810330 | Deler for tilførselsrør, plast | NOBB VAVVS
60419644 | 283655 |  | PVC bend for trykkrør SDR 21 grå | Nei | 60174180 | 5815100 | Deler trykkrør PE |  | 5810330 | Deler for tilførselsrør, plast | NOBB VAVVS
60419651 | 740204 |  | Megapress, T-stykke m/SC-Contur | Ja | 60178132 | 5855200 | Deler karbonrør |  | 5820210 | Deler for tilførselsrør, metall | NOBB VAVVS
60419656 | 283655 | OVERGANGSNIPPEL MESSING 3/4X1/2 BF | OVERGANGSNIPPEL MESSING BF | Ja | 60184697 | 5827100 | Messingdeler for trykkrør |  | 5820210 | Deler for tilførselsrør, metall | NOBB VAVVS
60419659 | 740176 |  | BLÜCHER MARINE GJENNOMF. M KR/MU F | Ja | 60176281 | 5505150 | Deler til avløpsrør |  | 5505160 | Deler til avløpsrør, metall | NOBB VAVVS
60419660 | 740392 |  | PP/Stål Løsflens ANSI B16.5 150LBS | Ja | 60186107 | 5815100 | Deler trykkrør PE |  | 5810330 | Deler for tilførselsrør, plast | NOBB VAVVS
60419681 | 216269 | BEND 45° I/U MAPRESS CU GASS 28MM | Mapress Kobber bend 45° inn/ut med 1 muffe (gass) | Ja | 60185446 | 5825100 | Pressfittings, kobber |  | 5820210 | Deler for tilførselsrør, metall | NOBB VAVVS
60419681 | 283655 | BEND 45° I/U MAPRESS CU GASS 28MM | Mapress Kobber bend 45° inn/ut med 1 muffe (gass) | Nei | 60185446 | 5825100 | Pressfittings, kobber |  | 5820210 | Deler for tilførselsrør, metall | NOBB VAVVS
60419683 | 283655 |  | DN 250 X 2" ANBORINGSKLAMMER M/SPERRE F/STPJ. OG ASBESTRØR H | Nei | 60188415 | 5865100 | Strekkfaste rørdeler støpejern |  | 5820210 | Deler for tilførselsrør, metall | NOBB VAVVS
60419683 | 740116 |  | DN 250 X 2" ANBORINGSKLAMMER M/SPERRE F/STPJ. OG ASBESTRØR H | Ja | 60188415 | 5865100 | Strekkfaste rørdeler støpejern |  | 5820210 | Deler for tilførselsrør, metall | NOBB VAVVS
60419684 | 740628 |  | PE100 Reduksjon kort, SDR26, Konsentrisk | Ja | 60179883 | 5815100 | Deler trykkrør PE |  | 5810330 | Deler for tilførselsrør, plast | NOBB VAVVS
60419708 | 726056 | TIPPUNION 90 MM X 3" AHL-F/PE- | Tippunion AHL-f/PE-trykkrør, PN 16 a-collection | Ja | 60181915 | 5815150 | Deler trykkrør PEX |  | 5810330 | Deler for tilførselsrør, plast | NOBB VAVVS
60419714 | 740628 |  | CPVC T-rør reduksjon | Ja | 60179912 | 6815200 | CPVC Deler for sprinkler |  | 6815210 | Deler og tilbehør for sprinkler, plast | NOBB VAVVS
60419716 | 740204 |  | Profipress S bend 90° med SC-Contur 4516.1 | Ja | 60178176 | 5825100 | Pressfittings, kobber |  | 5820210 | Deler for tilførselsrør, metall | NOBB VAVVS
60419718 | 204439 |  | PP Pragma Infra løpemuffe u/tetningsring | Ja | 60174278 | 5410100 | Deler til drensrør/overvannsrør |  | 5401300 | Deler til drensrør og overvannsrør | NOBB VAVVS
60419719 | 726056 | T-RØR 90° 20 MM X 3/4" M/UTV.GJ. | T-RØR 90° AHL m/utv.gj. f/PE-trykkrør, PN 16 | Ja | 60181916 | 5815100 | Deler trykkrør PE |  | 5810330 | Deler for tilførselsrør, plast | NOBB VAVVS
60419726 | 204439 |  | Protectline bend r=4,0m, PVC, rød | Ja | 60174301 | 5615100 | Deler til kabelrør |  | 5610150 | Deler til kabelrør | NOBB VAVVS
60419726 | 283655 |  | Protectline bend r=4,0m, PVC, rød | Nei | 60174301 | 5615100 | Deler til kabelrør |  | 5610150 | Deler til kabelrør | NOBB VAVVS
60419733 | 740204 |  | 18 x 1/2 Profipress G nippelmuffe, SC-Contur, rødgods, flerk | Ja | 60178210 | 5825100 | Pressfittings, kobber |  | 5820210 | Deler for tilførselsrør, metall | NOBB VAVVS
60419734 | 740664 |  | 35 MM X 1.1/4", NR. 1886076 KLEMRING OG PAKNING F/KLEMRINGSM | Ja | 60180824 | 5827100 | Messingdeler for trykkrør |  | 5820210 | Deler for tilførselsrør, metall | NOBB VAVVS
60419766 | 740204 |  | Megapress overgang | Ja | 60178132 | 5855200 | Deler karbonrør |  | 5820210 | Deler for tilførselsrør, metall | NOBB VAVVS
60419774 | 215619 | ALBUE PE 1147 INNV RØRGJ 20X3/4 | 1147 PE-Albue innvendig rørgjenge 20x3/4 | Ja | 60175244 | 5825250 | Rørdeler, CuNi |  | 5820210 | Deler for tilførselsrør, metall | NOBB VAVVS
60419775 | 283655 |  | AVK Blindflens m/gjenge.dukt.stpj.PN10 | Nei | 60175801 | 5865100 | Strekkfaste rørdeler støpejern |  | 5820210 | Deler for tilførselsrør, metall | NOBB VAVVS
60419775 | 740600 |  | AVK Blindflens m/gjenge.dukt.stpj.PN10 | Ja | 60175801 | 5865100 | Strekkfaste rørdeler støpejern |  | 5820210 | Deler for tilførselsrør, metall | NOBB VAVVS
60419780 | 215619 | ALBUE MS 1139 42 | 1139 Albue ms 42 | Ja | 60175244 | 5825250 | Rørdeler, CuNi |  | 5820210 | Deler for tilførselsrør, metall | NOBB VAVVS
60419803 | 283655 | KOBBERRØR 35 X 1,5 MM | 35 X 1,5 MM KOBBERRØR F/KAPILLARLODDING EN | Nei | 60639673 | 5820250 | Kobberrør rette |  | 5820100 | Tilførselsrør metall (tidl Kobberrør glødet kveil) | NOBB VAVVS
60419803 | 741072 | KOBBERRØR 35 X 1,5 MM | 35 X 1,5 MM KOBBERRØR F/KAPILLARLODDING EN | Ja | 60639673 | 5820250 | Kobberrør rette |  | 5820100 | Tilførselsrør metall (tidl Kobberrør glødet kveil) | NOBB VAVVS
60419813 | 283655 |  | DN 300/315 STREKKFAST MUFFESIKRING F/PVC-RØR, HAWLE 1254, PN | Nei | 60188401 | 5865100 | Strekkfaste rørdeler støpejern |  | 5820210 | Deler for tilførselsrør, metall | NOBB VAVVS
60419813 | 740116 |  | DN 300/315 STREKKFAST MUFFESIKRING F/PVC-RØR, HAWLE 1254, PN | Ja | 60188401 | 5865100 | Strekkfaste rørdeler støpejern |  | 5820210 | Deler for tilførselsrør, metall | NOBB VAVVS
60419815 | 740264 |  | GFK-T-muffe f/fjernvarmerør | Ja | 60181800 | 5891100 | Deler til preisolerte rør fjernvarme |  | 5810420 | Deler til fjernvarmerør, plast | NOBB VAVVS
60419818 | 283655 |  | DN 350 X 2" UNIVERSAL ANBORINGSKLAMMER F/STPJ./ETERN./STÅLRØ | Nei | 60188415 | 5865100 | Strekkfaste rørdeler støpejern |  | 5820210 | Deler for tilførselsrør, metall | NOBB VAVVS
60419818 | 740116 |  | DN 350 X 2" UNIVERSAL ANBORINGSKLAMMER F/STPJ./ETERN./STÅLRØ | Ja | 60188415 | 5865100 | Strekkfaste rørdeler støpejern |  | 5820210 | Deler for tilførselsrør, metall | NOBB VAVVS
60419828 | 740296 |  | 40 MM X 1.1/4" PN 16 PLASSIM PP KOMPRESJONS-KOPLING M/INNV. | Ja | 60183361 | 5815100 | Deler trykkrør PE |  | 5810330 | Deler for tilførselsrør, plast | NOBB VAVVS
60419837 | 267542 |  | MULTI/JOINT 3150+ RED. FLENSEMUFFE PN10/16 | Ja | 60174971 | 5893100 | Deler til trykkrør i andre materialer |  | 5830210 | Deler til tilførselsrør, andre materialer | NOBB VAVVS
60419843 | 283655 |  | PLASSON SERIE.1 GRÅ LÅSEMUTTER | Nei | 60186147 | 5815100 | Deler trykkrør PE |  | 5810330 | Deler for tilførselsrør, plast | NOBB VAVVS
60419843 | 740392 |  | PLASSON SERIE.1 GRÅ LÅSEMUTTER | Ja | 60186147 | 5815100 | Deler trykkrør PE |  | 5810330 | Deler for tilførselsrør, plast | NOBB VAVVS
60419853 | 740628 |  | PVC Union innv.lim PN16 | Ja | 60179889 | 5815220 | Deler trykkrør andre typer plast |  | 5810330 | Deler for tilførselsrør, plast | NOBB VAVVS
60419860 | 740628 |  | PE100 El.sadel | Ja | 60179921 | 5815100 | Deler trykkrør PE |  | 5810330 | Deler for tilførselsrør, plast | NOBB VAVVS
60419865 | 740264 |  | RAUPIANO bend 87 grader | Ja | 60181791 | 5505150 | Deler til avløpsrør |  | 5501210 | Deler til avløpsrør, plast | NOBB VAVVS
60419871 | 741032 |  | N/60 Blindlokk Galvanisert | Ja | 60187589 | 5865100 | Strekkfaste rørdeler støpejern |  | 5820210 | Deler for tilførselsrør, metall | NOBB VAVVS
60419872 | 740116 |  | Spissrør kalibrert DN 100/118 L=800mm | Ja | 60188398 | 5865100 | Strekkfaste rørdeler støpejern |  | 5820210 | Deler for tilførselsrør, metall | NOBB VAVVS
60419877 | 204439 |  | PE 100 SDR 11 elektro T-rør | Ja | 60174238 | 5815100 | Deler trykkrør PE |  | 5810330 | Deler for tilførselsrør, plast | NOBB VAVVS
60419877 | 283655 |  | PE 100 SDR 11 elektro T-rør | Nei | 60174238 | 5815100 | Deler trykkrør PE |  | 5810330 | Deler for tilførselsrør, plast | NOBB VAVVS
60419891 | 216269 | BEND M/LANGT RØR LAV R PE 90° 90MM | PE bend 90° med langt tilkoblingsrør og liten radius | Ja | 60185631 | 5505150 | Deler til avløpsrør |  | 5501210 | Deler til avløpsrør, plast | NOBB VAVVS
60419935 | 740600 |  | AVK Reduksjonsflens.Type A.PN10. | Ja | 60175811 | 5865100 | Strekkfaste rørdeler støpejern |  | 5820210 | Deler for tilførselsrør, metall | NOBB VAVVS
60419939 | 740496 |  | Jotiflex Grenrør 45°-90° AM Sort | Ja | 60188209 | 5410100 | Deler til drensrør/overvannsrør |  | 5401300 | Deler til drensrør og overvannsrør | NOBB VAVVS
60419945 | 740392 |  | PP/Stål Løsflens Bor.PN16 Rat.PN16 | Ja | 60186107 | 5815100 | Deler trykkrør PE |  | 5810330 | Deler for tilførselsrør, plast | NOBB VAVVS
60419962 | 215954 |  | LK UNI Adapter | Ja | 60176153 | 5815550 | Gulvvarmesystemer (ekskl. rør) |  | 5810410 | Deler for gulvvarme/gatevarme | NOBB VAVVS
60419962 | 283655 |  | LK UNI Adapter | Nei | 60176153 | 5815550 | Gulvvarmesystemer (ekskl. rør) |  | 5810410 | Deler for gulvvarme/gatevarme | NOBB VAVVS
60419974 | 743412 |  | K-FLEX TWIN SOLAR SYSTEM SPIRAL RØR DN20 | Ja | 60182812 | 3015060 | Ventil Komplette |  | 1130530 | Rørisolasjon andre materialer | NOBB VAVVS
60419979 | 283655 | BAKKE NOVOPRESS 12MM | Novopress Bakke | Ja | 60181389 | 5855200 | Deler karbonrør |  | 5820210 | Deler for tilførselsrør, metall | NOBB VAVVS
60419999 | 740600 |  | AVK Flensekryss m/br.avstikk.L=900/800.PN16 | Ja | 60175801 | 5865100 | Strekkfaste rørdeler støpejern |  | 5820210 | Deler for tilførselsrør, metall | NOBB VAVVS
60420016 | 215800 |  | Roth vannmålerkobling rett, IS | Ja | 60177349 | 5815300 | Kuplinger rør i rørsystemer |  | 5810550 | Deler for rørsystemer | NOBB VAVVS
60420016 | 283655 |  | Roth vannmålerkobling rett, IS | Nei | 60177349 | 5815300 | Kuplinger rør i rørsystemer |  | 5810550 | Deler for rørsystemer | NOBB VAVVS
60420027 | 283655 |  | Hawlefit Albue 90¤ 25/25mm. 6420HF | Nei | 60188411 | 5865100 | Strekkfaste rørdeler støpejern |  | 5820210 | Deler for tilførselsrør, metall | NOBB VAVVS
60420027 | 740116 |  | Hawlefit Albue 90¤ 25/25mm. 6420HF | Ja | 60188411 | 5865100 | Strekkfaste rørdeler støpejern |  | 5820210 | Deler for tilførselsrør, metall | NOBB VAVVS
60420029 | 267542 |  | PP-V LØSFLENS SPEILSVEIS | Ja | 60174982 | 5815100 | Deler trykkrør PE |  | 5810330 | Deler for tilførselsrør, plast | NOBB VAVVS
60420031 | 283655 | OVERGANGSMUFFE M/INNV. GJ. 54X2" | Aespres overgangsmuffe m/innvendig gjenger | Ja | 60181602 | 5825100 | Pressfittings, kobber |  | 5820210 | Deler for tilførselsrør, metall | NOBB VAVVS
60420032 | 283655 |  | PE100 KRAGE LANG FOR EL-SVEIS SDR17 | Nei | 60186104 | 5815100 | Deler trykkrør PE |  | 5810330 | Deler for tilførselsrør, plast | NOBB VAVVS
60420032 | 740392 |  | PE100 KRAGE LANG FOR EL-SVEIS SDR17 | Ja | 60186104 | 5815100 | Deler trykkrør PE |  | 5810330 | Deler for tilførselsrør, plast | NOBB VAVVS
60420042 | 743276 |  | Pakning Standard EPDM | Ja | 60183776 | 5865200 | Ikke strekkfaste rørdeler støpejern |  | 5820210 | Deler for tilførselsrør, metall | NOBB VAVVS
60420048 | 283655 | GAS NIPPELMUFFE 2"1/2X76,1MM | Inoxpres Gas nippelmuffe | Ja | 60181392 | 5835200 | Deler rustfrie rør |  | 5820210 | Deler for tilførselsrør, metall | NOBB VAVVS
60420051 | 267542 |  | DOBBELNIPPEL REDUSERT TP PVC-U | Ja | 60175000 | 5815220 | Deler trykkrør andre typer plast |  | 5810330 | Deler for tilførselsrør, plast | NOBB VAVVS
60420066 | 215954 |  | LK VannStopp Startpakke WSS | Ja | 60176036 | 5815300 | Kuplinger rør i rørsystemer |  | 5810550 | Deler for rørsystemer | NOBB VAVVS
60420071 | 741032 |  | N/60 Blindlokk m/Eksentrisk BSPT tappehull Galv | Ja | 60187611 | 5865100 | Strekkfaste rørdeler støpejern |  | 5820210 | Deler for tilførselsrør, metall | NOBB VAVVS
60420076 | 740204 |  | Sanpress overgangsmuffe, SC-Contur, rødgods, | Ja | 60677132 | 5893100 | Deler til trykkrør i andre materialer |  | 5830210 | Deler til tilførselsrør, andre materialer | NOBB VAVVS
60420078 | 740628 |  | PVC Union innv.lim | Ja | 60179889 | 5815220 | Deler trykkrør andre typer plast |  | 5810330 | Deler for tilførselsrør, plast | NOBB VAVVS
60420081 | 267542 |  | iJOINT T-RØR ØKT/REDUSERT UTLØP, PP | Ja | 60175026 | 5815220 | Deler trykkrør andre typer plast |  | 5810330 | Deler for tilførselsrør, plast | NOBB VAVVS
60420098 | 743072 |  | KV-08S SYREF. SNITTRING KRYSS | Ja | 60184528 | 5815300 | Kuplinger rør i rørsystemer |  | 5810550 | Deler for rørsystemer | NOBB VAVVS
60420104 | 283655 |  | Anb.klammer f.PVC/PE rør, Hawle 5250 | Nei | 60188415 | 5865100 | Strekkfaste rørdeler støpejern |  | 5820210 | Deler for tilførselsrør, metall | NOBB VAVVS
60420104 | 740116 |  | Anb.klammer f.PVC/PE rør, Hawle 5250 | Ja | 60188415 | 5865100 | Strekkfaste rørdeler støpejern |  | 5820210 | Deler for tilførselsrør, metall | NOBB VAVVS
60420109 | 740392 |  | PE100 PREFAB BEND 15GR SDR11 | Ja | 60186104 | 5815100 | Deler trykkrør PE |  | 5810330 | Deler for tilførselsrør, plast | NOBB VAVVS
60420119 | 209298 | T-RØR REDUKSJON 25-16-20 | Uponor S-Press PLUS t-rør reduksjon | Ja | 41867122 | 5815200 | Deler trykkrør flerlags |  | 5810360 | Deler for tilførselsrør, flerlags | NOBB VAVVS, NOBB Total
60420119 | 283655 | T-RØR REDUKSJON 25-16-20 | Uponor S-Press PLUS t-rør reduksjon | Nei | 41867122 | 5815200 | Deler trykkrør flerlags |  | 5810360 | Deler for tilførselsrør, flerlags | NOBB VAVVS
60420128 | 215954 | VARMEFORDELER RF 5 | LK Varmefordeler RF 5 | Ja | 41920386 | 5815550 | Gulvvarmesystemer (ekskl. rør) |  | 5810410 | Deler for gulvvarme/gatevarme | NOBB VAVVS
60420128 | 283655 | VARMEFORDELER RF 5 | LK Varmefordeler RF 5 | Nei | 41920386 | 5815550 | Gulvvarmesystemer (ekskl. rør) |  | 5810410 | Deler for gulvvarme/gatevarme | NOBB VAVVS
60420150 | 740780 |  | 1/4R BACKNUT MESS | Ja | 60183310 | 5827100 | Messingdeler for trykkrør |  | 5820210 | Deler for tilførselsrør, metall | NOBB VAVVS
60420154 | 740628 |  | PE100 Reduksjon lang, SDR11, Eksentrisk | Ja | 60179883 | 5815100 | Deler trykkrør PE |  | 5810330 | Deler for tilførselsrør, plast | NOBB VAVVS
60420158 | 283655 |  | PE100 KRAGE KORT FOR SP-SVEIS d400MM SDR26 | Nei | 60186104 | 5815100 | Deler trykkrør PE |  | 5810330 | Deler for tilførselsrør, plast | NOBB VAVVS
60420158 | 740392 |  | PE100 KRAGE KORT FOR SP-SVEIS d400MM SDR26 | Ja | 60186104 | 5815100 | Deler trykkrør PE |  | 5810330 | Deler for tilførselsrør, plast | NOBB VAVVS
60420166 | 215800 |  | Roth redus, IS | Ja | 60177349 | 5815300 | Kuplinger rør i rørsystemer |  | 5810550 | Deler for rørsystemer | NOBB VAVVS
60420166 | 283655 |  | Roth redus, IS | Nei | 60177349 | 5815300 | Kuplinger rør i rørsystemer |  | 5810550 | Deler for rørsystemer | NOBB VAVVS
60420168 | 276835 | POLO-KAL NG GRENRØR 110 X 50MM 45° | 110 X 50 MM X 45° POLO-KAL NG PP GRENRØR | Ja | 60648508 | 5505150 | Deler til avløpsrør |  | 5501210 | Deler til avløpsrør, plast | NOBB VAVVS
60420175 | 283655 | T-RØR M/RED I AVST 76,1X35MM | STEELPRES T-RØR M/RED I AVST | Ja | 60181389 | 5855200 | Deler karbonrør |  | 5820210 | Deler for tilførselsrør, metall | NOBB VAVVS
60420185 | 740628 |  | PE100 Reduksjon lang, SDR17, Konsentrisk | Ja | 60179883 | 5815100 | Deler trykkrør PE |  | 5810330 | Deler for tilførselsrør, plast | NOBB VAVVS
60420192 | 283655 |  | PE100 RC KRAGE FORLENGET SDR11 | Nei | 60186104 | 5815100 | Deler trykkrør PE |  | 5810330 | Deler for tilførselsrør, plast | NOBB VAVVS
60420192 | 740392 |  | PE100 RC KRAGE FORLENGET SDR11 | Ja | 60186104 | 5815100 | Deler trykkrør PE |  | 5810330 | Deler for tilførselsrør, plast | NOBB VAVVS
60420198 | 420984 |  | MODULAR 125 TETT RIBBERIST PLAN A15 AISI304 | Ja | 60174449 | 5501250 | Avløpsrør rustfritt stål |  | 5505110 | Avløpsrør, metall | NOBB VAVVS
60420214 | 283655 | BEND 90° M/2MUFFER 35 | Aespres bend 90° m/2muffer | Ja | 60181602 | 5825100 | Pressfittings, kobber |  | 5820210 | Deler for tilførselsrør, metall | NOBB VAVVS
60420224 | 740600 |  | AVK Flensebend 600/600.PN16 | Ja | 60175801 | 5865100 | Strekkfaste rørdeler støpejern |  | 5820210 | Deler for tilførselsrør, metall | NOBB VAVVS
60420229 | 740308 |  | Albue utv.gjenge, push fit | Ja | 60183570 | 5810300 | Trykkrør (rør i rør) |  | 5810100 | Tilførselsrør plast (tidl Trykkrør PE) | NOBB VAVVS
60420236 | 267542 |  | LØSFLENS TP PVC-U | Ja | 60175000 | 5815220 | Deler trykkrør andre typer plast |  | 5810330 | Deler for tilførselsrør, plast | NOBB VAVVS
60420236 | 283655 |  | LØSFLENS TP PVC-U | Nei | 60175000 | 5815220 | Deler trykkrør andre typer plast |  | 5810330 | Deler for tilførselsrør, plast | NOBB VAVVS
60420237 | 420984 |  | ACO hygenisk rist W168 L499,5 H20 bar 20x4, antislip, FHD, | Ja | 60174449 | 5501250 | Avløpsrør rustfritt stål |  | 5505110 | Avløpsrør, metall | NOBB VAVVS
60420244 | 283655 | REDUKSJON 54MM X 35MM | INOXPRES REDUKSJON | Ja | 60181392 | 5835200 | Deler rustfrie rør |  | 5820210 | Deler for tilførselsrør, metall | NOBB VAVVS
60420257 | 216269 | T-RØR MAPRESS CU 42X1/2"X42 | Mapress Kobber T-rør innvendige gjenger | Ja | 60185448 | 5825100 | Pressfittings, kobber |  | 5820210 | Deler for tilførselsrør, metall | NOBB VAVVS
60420257 | 283655 | T-RØR MAPRESS CU 42X1/2"X42 | Mapress Kobber T-rør innvendige gjenger | Nei | 60185448 | 5825100 | Pressfittings, kobber |  | 5820210 | Deler for tilførselsrør, metall | NOBB VAVVS
60420267 | 267542 |  | UNION PVC-U/EPDM | Ja | 60653530 | 5815220 | Deler trykkrør andre typer plast |  | 5810330 | Deler for tilførselsrør, plast | NOBB VAVVS
60420292 | 204439 |  | Saniflex single PEX PN10 preisolert rør | Ja | 60174221 | 5810200 | Trykkrør PEX |  | 5810360 | Deler for tilførselsrør, flerlags | NOBB VAVVS
60420292 | 283655 |  | Saniflex single PEX PN10 preisolert rør | Nei | 60174221 | 5810200 | Trykkrør PEX |  | 5810360 | Deler for tilførselsrør, flerlags | NOBB VAVVS
60420294 | 740392 |  | PE80 AVLØP RED. GRENRØR | Ja | 60186115 | 5815100 | Deler trykkrør PE |  | 5810330 | Deler for tilførselsrør, plast | NOBB VAVVS
60420307 | 216269 | GLIDEMUFFE SILENTPRO 160MM | Silent-Pro glidemuffe | Ja | 60185765 | 5505150 | Deler til avløpsrør |  | 5501210 | Deler til avløpsrør, plast | NOBB VAVVS
60420307 | 283655 | GLIDEMUFFE SILENTPRO 160MM | Silent-Pro glidemuffe | Nei | 60185765 | 5505150 | Deler til avløpsrør |  | 5501210 | Deler til avløpsrør, plast | NOBB VAVVS
60420321 | 740344 |  | Profilmutter uten fjær, Stål, HD | Ja | 60184447 | 3015220 | Kanaler Tilbehør |  | 6910900 | Tilbehør kanaler | NOBB VAVVS
60420330 | 267542 |  | BEND 30° LANG ENDE | Ja | 60175034 | 5815100 | Deler trykkrør PE |  | 5810330 | Deler for tilførselsrør, plast | NOBB VAVVS
60420340 | 283655 |  | DN 80 X 2" ANB.KL.M/SPERRE | Nei | 60188415 | 5865100 | Strekkfaste rørdeler støpejern |  | 5820210 | Deler for tilførselsrør, metall | NOBB VAVVS
60420340 | 740116 |  | DN 80 X 2" ANB.KL.M/SPERRE | Ja | 60188415 | 5865100 | Strekkfaste rørdeler støpejern |  | 5820210 | Deler for tilførselsrør, metall | NOBB VAVVS
60420344 | 740392 |  | Plasson SERIE.1 UNION PE TIL PVC | Ja | 60186141 | 5815100 | Deler trykkrør PE |  | 5810330 | Deler for tilførselsrør, plast | NOBB VAVVS
60420346 | 740204 |  | 42 x 1 1/2 Sanpress nippelmuffe, SC-Contur, rødgods, flerkan | Ja | 60677132 | 5893100 | Deler til trykkrør i andre materialer |  | 5830210 | Deler til tilførselsrør, andre materialer | NOBB VAVVS
60420361 | 741000 |  | KOPLINGSNIPPEL M22 INNV. 5362 E NITO 1/2" SERIEN (E) | Ja | 60187152 | 5827100 | Messingdeler for trykkrør |  | 5820210 | Deler for tilførselsrør, metall | NOBB VAVVS
60420364 | 420984 |  | MODULAR 20 RENNE MIDTP.SLUK Ø110 AISI316 | Ja | 60174449 | 5501250 | Avløpsrør rustfritt stål |  | 5505110 | Avløpsrør, metall | NOBB VAVVS
60420371 | 214995 |  | Reduksjon press 316 | Ja | 60637290 | 5845200 | Deler syrefaste rør |  | 5820210 | Deler for tilførselsrør, metall | NOBB VAVVS
60420395 | 743072 |  | REDVDN-08/06S SNITTRING REDUKSJON | Ja | 60184524 | 5815300 | Kuplinger rør i rørsystemer |  | 5810550 | Deler for rørsystemer | NOBB VAVVS
60420417 | 216269 | ENDEKAPPE MAPRESS EL.FORSINKET 22MM | Mapress El-Forsinket kappe | Ja | 60185319 | 5855200 | Deler karbonrør |  | 5820210 | Deler for tilførselsrør, metall | NOBB VAVVS
60420417 | 283655 | ENDEKAPPE MAPRESS EL.FORSINKET 22MM | Mapress El-Forsinket kappe | Nei | 60185319 | 5855200 | Deler karbonrør |  | 5820210 | Deler for tilførselsrør, metall | NOBB VAVVS
60420420 | 209298 | FORDELER PRO 1" Q&E 3-KURS 20X2,0 | Uponor Vario Plus Fordeler Q&E LS | Ja | 41864443 | 5815550 | Gulvvarmesystemer (ekskl. rør) |  | 5810410 | Deler for gulvvarme/gatevarme | NOBB VAVVS, NOBB Total
60420420 | 283655 | FORDELER PRO 1" Q&E 3-KURS 20X2,0 | Uponor Vario Plus Fordeler Q&E LS | Nei | 41864443 | 5815550 | Gulvvarmesystemer (ekskl. rør) |  | 5810410 | Deler for gulvvarme/gatevarme | NOBB VAVVS
60420438 | 283655 |  | Plasson El-Anb-Klammer PE100/Ventil SDR11-17 | Nei | 60186171 | 5815100 | Deler trykkrør PE |  | 5810330 | Deler for tilførselsrør, plast | NOBB VAVVS
60420438 | 740392 |  | Plasson El-Anb-Klammer PE100/Ventil SDR11-17 | Ja | 60186171 | 5815100 | Deler trykkrør PE |  | 5810330 | Deler for tilførselsrør, plast | NOBB VAVVS
60420451 | 283655 | OVERGANGSMUFFE M/INNV.GJ. 18X3/4" | Aespres overgangsmuffe m/innvendig gjenger | Ja | 60181602 | 5825100 | Pressfittings, kobber |  | 5820210 | Deler for tilførselsrør, metall | NOBB VAVVS
60420453 | 215954 | REKKEKLAMMER 25/16 | Rekkeklammer 25/16 | Ja | 41920602 | 5810300 | Trykkrør (rør i rør) |  | 5810100 | Tilførselsrør plast (tidl Trykkrør PE) | NOBB VAVVS
60420453 | 283655 | REKKEKLAMMER 25/16 | Rekkeklammer 25/16 | Nei | 41920602 | 5810300 | Trykkrør (rør i rør) |  | 5810100 | Tilførselsrør plast (tidl Trykkrør PE) | NOBB VAVVS
60420472 | 726056 |  | Syrefast tippunion | Ja | 60181881 | 5845200 | Deler syrefaste rør |  | 5820210 | Deler for tilførselsrør, metall | NOBB VAVVS
60420474 | 740600 |  | AVK Skjevring G-ST. 0-8 gr. | Ja | 60175801 | 5865100 | Strekkfaste rørdeler støpejern |  | 5820210 | Deler for tilførselsrør, metall | NOBB VAVVS
60420480 | 740392 |  | PE100 Red.Kons lang for EL-sveis SDR11 | Ja | 60186104 | 5815100 | Deler trykkrør PE |  | 5810330 | Deler for tilførselsrør, plast | NOBB VAVVS
60420481 | 740176 |  | BLÜCHER EUROPIPE AVLØPSRØR M/1 MUFFE AISI316L | Ja | 60176259 | 5501250 | Avløpsrør rustfritt stål |  | 5505110 | Avløpsrør, metall | NOBB VAVVS
60420483 | 283655 |  | RØRDELER, SKJ.STYKKE, BAIO PN16, GJS | Nei | 60188397 | 5865100 | Strekkfaste rørdeler støpejern |  | 5820210 | Deler for tilførselsrør, metall | NOBB VAVVS
60420483 | 740116 |  | RØRDELER, SKJ.STYKKE, BAIO PN16, GJS | Ja | 60188397 | 5865100 | Strekkfaste rørdeler støpejern |  | 5820210 | Deler for tilførselsrør, metall | NOBB VAVVS
60420484 | 216269 | EKSPANSJONSMUFFE SILENTPRO 90MM | Silent-Pro ekspansjonsmuffe | Ja | 60185765 | 5505150 | Deler til avløpsrør |  | 5501210 | Deler til avløpsrør, plast | NOBB VAVVS
60420484 | 283655 | EKSPANSJONSMUFFE SILENTPRO 90MM | Silent-Pro ekspansjonsmuffe | Nei | 60185765 | 5505150 | Deler til avløpsrør |  | 5501210 | Deler til avløpsrør, plast | NOBB VAVVS
60420489 | 741032 |  | S/912 Sprinkler-T, Rød, EPDM-A m/innv.gjenge | Ja | 60187583 | 5865100 | Strekkfaste rørdeler støpejern |  | 5820210 | Deler for tilførselsrør, metall | NOBB VAVVS
60420495 | 740628 |  | PE100 Segmentbend 11°, SDR26 Tr.red.fakt. 0,8 | Ja | 60179883 | 5815100 | Deler trykkrør PE |  | 5810330 | Deler for tilførselsrør, plast | NOBB VAVVS
60420496 | 740628 |  | PP Anboringsklammer m/syrefaste bolter | Ja | 60179945 | 5815100 | Deler trykkrør PE |  | 5810330 | Deler for tilførselsrør, plast | NOBB VAVVS
60420497 | 200868 |  | WAVIN PEX ONE RØR 100M KVEIL | Ja | 60174036 | 5810200 | Trykkrør PEX |  | 5810100 | Tilførselsrør plast (tidl Trykkrør PE) | NOBB VAVVS
60420506 | 215756 | BACKNUT 2" | BACKNUT | Ja | 41689557 | 5827100 | Messingdeler for trykkrør |  | 5820210 | Deler for tilførselsrør, metall | NOBB VAVVS
60420506 | 283655 | BACKNUT 2" | BACKNUT | Nei | 41689557 | 5827100 | Messingdeler for trykkrør |  | 5820210 | Deler for tilførselsrør, metall | NOBB VAVVS
60420520 | 200868 |  | 3 KURSER FORDELERRØR PPSU | Ja | 60174050 | 5815150 | Deler trykkrør PEX |  | 5810330 | Deler for tilførselsrør, plast | NOBB VAVVS
60420530 | 740628 |  | Flexkobling Standard | Ja | 60179874 | 5815220 | Deler trykkrør andre typer plast |  | 5810330 | Deler for tilførselsrør, plast | NOBB VAVVS
60420535 | 216269 | NIPPELMUFFE MAPRESS CU KROM 15X1/2" | Mapress Kobber krom nippelmuffe utvendige gjenger | Ja | 60185446 | 5825100 | Pressfittings, kobber |  | 5820210 | Deler for tilførselsrør, metall | NOBB VAVVS
60420535 | 283655 | NIPPELMUFFE MAPRESS CU KROM 15X1/2" | Mapress Kobber krom nippelmuffe utvendige gjenger | Nei | 60185446 | 5825100 | Pressfittings, kobber |  | 5820210 | Deler for tilførselsrør, metall | NOBB VAVVS
60420539 | 741032 |  | N/60 Blindlokk m/Eksentrisk BSPTtappehull Oransj | Ja | 60187611 | 5865100 | Strekkfaste rørdeler støpejern |  | 5820210 | Deler for tilførselsrør, metall | NOBB VAVVS
60420551 | 740280 | KGS/TK SDR 11 EPDM DN250 208 X 328 | Klinger KGS/TK SDR 11 EPDM | Ja | 60182784 | 5855200 | Deler karbonrør |  | 5820210 | Deler for tilførselsrør, metall | NOBB VAVVS
60420552 | 267542 |  | T-RØR 90° LANG ENDE PE100 / SDR11 | Ja | 60175037 | 5815100 | Deler trykkrør PE |  | 5810330 | Deler for tilførselsrør, plast | NOBB VAVVS
60420559 | 740200 |  | BEND 45° | Ja | 60178049 | 5865100 | Strekkfaste rørdeler støpejern |  | 5820210 | Deler for tilførselsrør, metall | NOBB VAVVS
60420574 | 215756 | ALBUE DREIBAR 40MMX1 1/2 " ISIFLO | Dreibar albue | Ja | 41689536 | 5815100 | Deler trykkrør PE |  | 5810330 | Deler for tilførselsrør, plast | NOBB VAVVS
60420575 | 283655 |  | PP-GJ OVERGANG ANS.NIPPEL UTV./INNV.GJ.BSP | Nei | 60186138 | 5815100 | Deler trykkrør PE |  | 5810330 | Deler for tilførselsrør, plast | NOBB VAVVS
60420575 | 740392 |  | PP-GJ OVERGANG ANS.NIPPEL UTV./INNV.GJ.BSP | Ja | 60186138 | 5815100 | Deler trykkrør PE |  | 5810330 | Deler for tilførselsrør, plast | NOBB VAVVS
60420580 | 741032 |  | N/60 Blindlokk m/Konsentrisk BSPT tappehull Rød | Ja | 60187611 | 5865100 | Strekkfaste rørdeler støpejern |  | 5820210 | Deler for tilførselsrør, metall | NOBB VAVVS
60420588 | 741032 |  | S/920N Anboringsklammer Galv EPDM m/innv.gj BSP | Ja | 60187583 | 5865100 | Strekkfaste rørdeler støpejern |  | 5820210 | Deler for tilførselsrør, metall | NOBB VAVVS
60420598 | 204439 |  | PP Pragma Infra løpemuffe u/tetningring | Ja | 60174278 | 5410100 | Deler til drensrør/overvannsrør |  | 5401300 | Deler til drensrør og overvannsrør | NOBB VAVVS
60420611 | 204439 |  | PVC bend langt f/grunnavløpsrør rødbrun | Ja | 60174172 | 5505150 | Deler til avløpsrør |  | 5501210 | Deler til avløpsrør, plast | NOBB VAVVS
60420611 | 283655 |  | PVC bend langt f/grunnavløpsrør rødbrun | Nei | 60174172 | 5505150 | Deler til avløpsrør |  | 5501210 | Deler til avløpsrør, plast | NOBB VAVVS
60420622 | 267542 |  | OVERGANGSNIPPEL TP PVC-U | Ja | 60653304 | 5815220 | Deler trykkrør andre typer plast |  | 5810330 | Deler for tilførselsrør, plast | NOBB VAVVS
60420625 | 267542 |  | REDUKSJON SPEILSVEIS PE100 / SDR17 | Ja | 60175034 | 5815100 | Deler trykkrør PE |  | 5810330 | Deler for tilførselsrør, plast | NOBB VAVVS
60420638 | 740488 |  | PP Løsflens PN10 | Ja | 60187986 | 5815100 | Deler trykkrør PE |  | 5810330 | Deler for tilførselsrør, plast | NOBB VAVVS
60420644 | 267542 |  | ANBORRINGSKLAMMER M/KNIV | Ja | 60175008 | 5815100 | Deler trykkrør PE |  | 5810330 | Deler for tilførselsrør, plast | NOBB VAVVS
60420644 | 283655 |  | ANBORRINGSKLAMMER M/KNIV | Nei | 60175008 | 5815100 | Deler trykkrør PE |  | 5810330 | Deler for tilførselsrør, plast | NOBB VAVVS
60420647 | 420984 |  | ACO modular gulvbrønn 125,endestykke E65 | Ja | 60174449 | 5501250 | Avløpsrør rustfritt stål |  | 5505110 | Avløpsrør, metall | NOBB VAVVS
60420648 | 743276 |  | Flenseovergang Blå epoxy PN10 | Ja | 60183776 | 5865200 | Ikke strekkfaste rørdeler støpejern |  | 5820210 | Deler for tilførselsrør, metall | NOBB VAVVS
60420654 | 214995 |  | RØR SØMLØST 3'' SCH80S ASTM A312 TP316 88,9x7,62 | Ja | 60642360 | 5830100 | Sømløse rør rustfrie |  | 5820100 | Tilførselsrør metall (tidl Kobberrør glødet kveil) | NOBB VAVVS
60420655 | 214995 |  | Medisinske kobberrør | Ja | 60178831 | 5820300 | Kobberrør rette for medisinske gasser |  | 5820100 | Tilførselsrør metall (tidl Kobberrør glødet kveil) | NOBB VAVVS
60420659 | 267542 |  | T-RØR 90° | Ja | 60175014 | 5815220 | Deler trykkrør andre typer plast |  | 5810330 | Deler for tilførselsrør, plast | NOBB VAVVS
60420659 | 283655 |  | T-RØR 90° | Nei | 60175014 | 5815220 | Deler trykkrør andre typer plast |  | 5810330 | Deler for tilførselsrør, plast | NOBB VAVVS
60420663 | 726056 |  | kobber tippunion | Ja | 60182048 | 5825300 | Pressfittings, CuNi |  | 5820210 | Deler for tilførselsrør, metall | NOBB VAVVS
60420664 | 283655 | T-RØR MFM INOXPRESS 54X28X54 | T-RØR MFM INOXPRESS | Ja | 60181396 | 5845200 | Deler syrefaste rør |  | 5820210 | Deler for tilførselsrør, metall | NOBB VAVVS
60420666 | 740756 |  | 3/4" X 1" ANBO TIPPUNION LANG | Ja | 60183065 | 5827100 | Messingdeler for trykkrør |  | 5820210 | Deler for tilførselsrør, metall | NOBB VAVVS
60420673 | 276835 | FLENSADAPTER SDR17.6 400MM KORT | Flensadapter SDR17,6, PP-RCT buttsveis | Ja | 60650368 | 5505150 | Deler til avløpsrør |  | 5810550 | Deler for rørsystemer | NOBB VAVVS
60420676 | 741032 |  | S/07 Zero-Flex Fast Kupling Galvanisert Nitril | Ja | 60187616 | 5815300 | Kuplinger rør i rørsystemer |  | 5810550 | Deler for rørsystemer | NOBB VAVVS
60420677 | 740392 |  | PE100 RC BEND 15° SØMLØST SDR11 | Ja | 60186104 | 5815100 | Deler trykkrør PE |  | 5810330 | Deler for tilførselsrør, plast | NOBB VAVVS
60420695 | 420984 |  | MODULAR 125 MASKERIST SKLISIKKER A15 AISI304 | Ja | 60174449 | 5501250 | Avløpsrør rustfritt stål |  | 5505110 | Avløpsrør, metall | NOBB VAVVS
60420707 | 283655 |  | MUFFE T- RØR HAWLE 8515 System 2000 | Nei | 60188403 | 5865100 | Strekkfaste rørdeler støpejern |  | 5820210 | Deler for tilførselsrør, metall | NOBB VAVVS
60420707 | 740116 |  | MUFFE T- RØR HAWLE 8515 System 2000 | Ja | 60188403 | 5865100 | Strekkfaste rørdeler støpejern |  | 5820210 | Deler for tilførselsrør, metall | NOBB VAVVS
60420709 | 740264 |  | Skyvehylse f/fjernvarmerør SDR 7,4 | Ja | 60181800 | 5891100 | Deler til preisolerte rør fjernvarme |  | 5810420 | Deler til fjernvarmerør, plast | NOBB VAVVS
60420721 | 740628 |  | PVC Albue 90° innv.gj. | Ja | 60179889 | 5815220 | Deler trykkrør andre typer plast |  | 5810330 | Deler for tilførselsrør, plast | NOBB VAVVS
60420727 | 740116 |  | 315 MM X 1.1/2" RAAX-HAKU ANBORINGSKLAMMER F/PLASTRØR, HAWLE | Ja | 60188415 | 5865100 | Strekkfaste rørdeler støpejern |  | 5820210 | Deler for tilførselsrør, metall | NOBB VAVVS
60420744 | 267542 |  | Ventilmutter for VSA VSI VRO og VRI TP | Ja | 60175000 | 5815220 | Deler trykkrør andre typer plast |  | 5810330 | Deler for tilførselsrør, plast | NOBB VAVVS
60420756 | 215954 |  | LK Fordelare UNI Eco 1xG20/1xG15 | Ja | 60176036 | 5815300 | Kuplinger rør i rørsystemer |  | 5810550 | Deler for rørsystemer | NOBB VAVVS
60420757 | 283655 |  | TYPE 207 - 10 LENGDE REPARASJONSMUFFE IPP | Nei | 60188212 | 5865200 | Ikke strekkfaste rørdeler støpejern |  | 5820210 | Deler for tilførselsrør, metall | NOBB VAVVS
60420757 | 741124 |  | TYPE 207 - 10 LENGDE REPARASJONSMUFFE IPP | Ja | 60188212 | 5865200 | Ikke strekkfaste rørdeler støpejern |  | 5820210 | Deler for tilførselsrør, metall | NOBB VAVVS
60420771 | 740628 |  | PE100 Spareflens kort, SDR11, PN16 | Ja | 60179883 | 5815100 | Deler trykkrør PE |  | 5810330 | Deler for tilførselsrør, plast | NOBB VAVVS
60420774 | 741032 |  | N/50 Konsentrisk Overgang Oransje | Ja | 60187611 | 5865100 | Strekkfaste rørdeler støpejern |  | 5820210 | Deler for tilførselsrør, metall | NOBB VAVVS
60420776 | 740780 |  | 3/4-20x2,8R PEM-KOBL. UTV MESS | Ja | 60656567 | 5815150 | Deler trykkrør PEX |  | 5810330 | Deler for tilførselsrør, plast | NOBB VAVVS
60420779 | 200868 |  | M5 vinkel 45° | Ja | 60174063 | 5815200 | Deler trykkrør flerlags |  | 5810360 | Deler for tilførselsrør, flerlags | NOBB VAVVS
60420781 | 741032 |  | S/E497 QuickVic Fast Kupling F/ST100 Galv EPDM-EF | Ja | 60187616 | 5815300 | Kuplinger rør i rørsystemer |  | 5810550 | Deler for rørsystemer | NOBB VAVVS
60420782 | 740628 |  | PE100 krage kort, konet for spjeldventil SDR17 | Ja | 60179889 | 5815220 | Deler trykkrør andre typer plast |  | 5810330 | Deler for tilførselsrør, plast | NOBB VAVVS
60420793 | 283655 |  | PE100 RED.KONS KORT F/SP-SVEIS SDR17 | Nei | 60186104 | 5815100 | Deler trykkrør PE |  | 5810330 | Deler for tilførselsrør, plast | NOBB VAVVS
60420793 | 740392 |  | PE100 RED.KONS KORT F/SP-SVEIS SDR17 | Ja | 60186104 | 5815100 | Deler trykkrør PE |  | 5810330 | Deler for tilførselsrør, plast | NOBB VAVVS
60420794 | 276835 | SKJØTEUNION 28 X 28 MM M/KUPLING | 28 X 28 MM UNISUPER SKJØTEUNION M/KPL., FKR. | Ja | 60650676 | 5827100 | Messingdeler for trykkrør |  | 5820210 | Deler for tilførselsrør, metall | NOBB VAVVS
60420799 | 267542 |  | MUFFE ABS | Ja | 60174981 | 5815220 | Deler trykkrør andre typer plast |  | 5810330 | Deler for tilførselsrør, plast | NOBB VAVVS
60420802 | 726056 |  | kobb. T-rør | Ja | 60182048 | 5825300 | Pressfittings, CuNi |  | 5820210 | Deler for tilførselsrør, metall | NOBB VAVVS
60420805 | 215954 |  | LK-RØRBØYNINGSSTØTTE 12 MM | Ja | 60176133 | 5815550 | Gulvvarmesystemer (ekskl. rør) |  | 5810410 | Deler for gulvvarme/gatevarme | NOBB VAVVS
60420808 | 740392 |  | PE100 PREFAB BEND 22GR SDR33 | Ja | 60186104 | 5815100 | Deler trykkrør PE |  | 5810330 | Deler for tilførselsrør, plast | NOBB VAVVS
60420809 | 214995 | GUMMIMANSJETT DN150 | Gummimansjett for duktile ZMU rør | Ja | 60178581 | 5865100 | Strekkfaste rørdeler støpejern |  | 5820210 | Deler for tilførselsrør, metall | NOBB VAVVS
60420811 | 740276 |  | PE100 Segmentbend SDR17 0-30° | Ja | 60182772 | 5815100 | Deler trykkrør PE |  | 5810330 | Deler for tilførselsrør, plast | NOBB VAVVS
60420815 | 741228 |  | SUPER MA GRENRØR DN200 X DN150X70GR | Ja | 60178497 | 5505150 | Deler til avløpsrør |  | 5505160 | Deler til avløpsrør, metall | NOBB VAVVS
60420837 | 741032 |  | S/75 Fleksibel Kupling Rød EPDM | Ja | 60187616 | 5815300 | Kuplinger rør i rørsystemer |  | 5810550 | Deler for rørsystemer | NOBB VAVVS
60420840 | 740308 |  | Pressgaffel | Ja | 60183669 | 5827100 | Messingdeler for trykkrør |  | 5820210 | Deler for tilførselsrør, metall | NOBB VAVVS
60420843 | 216269 | NIPPELMUFFE EL.FORSINKET 35X1 1/2" | Mapress El-Forsinket nippelmuffe utvendige gjenger | Ja | 60185311 | 5855200 | Deler karbonrør |  | 5820210 | Deler for tilførselsrør, metall | NOBB VAVVS
60420843 | 283655 | NIPPELMUFFE EL.FORSINKET 35X1 1/2" | Mapress El-Forsinket nippelmuffe utvendige gjenger | Nei | 60185311 | 5855200 | Deler karbonrør |  | 5820210 | Deler for tilførselsrør, metall | NOBB VAVVS
60420853 | 420984 |  | MODULAR 125 RIST VOLCANO PLAN B125 AISI304 | Ja | 60174449 | 5501250 | Avløpsrør rustfritt stål |  | 5505110 | Avløpsrør, metall | NOBB VAVVS
60420856 | 740628 |  | PE100 krage kort, SDR26 | Ja | 60179889 | 5815220 | Deler trykkrør andre typer plast |  | 5810330 | Deler for tilførselsrør, plast | NOBB VAVVS
60420876 | 204439 |  | PVC Kumgjennomgang/gjennomgangsrør | Ja | 60174316 | 5505150 | Deler til avløpsrør |  | 5501210 | Deler til avløpsrør, plast | NOBB VAVVS
60420876 | 283655 |  | PVC Kumgjennomgang/gjennomgangsrør | Nei | 60174316 | 5505150 | Deler til avløpsrør |  | 5501210 | Deler til avløpsrør, plast | NOBB VAVVS
60420891 | 740628 |  | PP/stål løsflens PN10/16 | Ja | 60179893 | 5815100 | Deler trykkrør PE |  | 5810330 | Deler for tilførselsrør, plast | NOBB VAVVS
60420901 | 740176 |  | BLÜCHER MARINE GJENNOMF. M KR/MU (316L) | Ja | 60176281 | 5505150 | Deler til avløpsrør |  | 5505160 | Deler til avløpsrør, metall | NOBB VAVVS
60420923 | 740116 |  | Flensemuffe Multisize EPDM A2 Bolter PN10 | Ja | 60188411 | 5865100 | Strekkfaste rørdeler støpejern |  | 5820210 | Deler for tilførselsrør, metall | NOBB VAVVS
60420925 | 740628 |  | PE100 T-rør red. lang prefab SDR26 | Ja | 60179888 | 5815100 | Deler trykkrør PE |  | 5810330 | Deler for tilførselsrør, plast | NOBB VAVVS
60420934 | 267542 |  | T-RØR 90° TP PVC-U | Ja | 60653312 | 5815220 | Deler trykkrør andre typer plast |  | 5810330 | Deler for tilførselsrør, plast | NOBB VAVVS
60420934 | 283655 |  | T-RØR 90° TP PVC-U | Nei | 60653312 | 5815220 | Deler trykkrør andre typer plast |  | 5810330 | Deler for tilførselsrør, plast | NOBB VAVVS
60420936 | 283655 |  | EL-ANB-KLAMMER PE100 SDR7.4-17 SDR11 | Nei | 60186171 | 5815100 | Deler trykkrør PE |  | 5810330 | Deler for tilførselsrør, plast | NOBB VAVVS
60420936 | 740392 |  | EL-ANB-KLAMMER PE100 SDR7.4-17 SDR11 | Ja | 60186171 | 5815100 | Deler trykkrør PE |  | 5810330 | Deler for tilførselsrør, plast | NOBB VAVVS
60420944 | 741032 |  | Nitril Pakning for S/07,77,75,78 | Ja | 60187616 | 5815300 | Kuplinger rør i rørsystemer |  | 5810550 | Deler for rørsystemer | NOBB VAVVS
60420945 | 283655 | EKSENTR.OVERG.SMS 3"-21/2"X76-63,5 | Eksentr. overg. SMS 3" - 21/2"x76-63,5 utv. slipt, AISI 316L | Ja | 60181428 | 5845200 | Deler syrefaste rør |  | 5820210 | Deler for tilførselsrør, metall | NOBB VAVVS
60420949 | 740392 |  | PE80 AVLØP GRENRØR | Ja | 60186115 | 5815100 | Deler trykkrør PE |  | 5810330 | Deler for tilførselsrør, plast | NOBB VAVVS
60420955 | 204439 |  | PE 100 SDR 11 bend f/elektromuffer | Ja | 60174232 | 5815100 | Deler trykkrør PE |  | 5810330 | Deler for tilførselsrør, plast | NOBB VAVVS
60420955 | 283655 |  | PE 100 SDR 11 bend f/elektromuffer | Nei | 60174232 | 5815100 | Deler trykkrør PE |  | 5810330 | Deler for tilførselsrør, plast | NOBB VAVVS
60420957 | 204439 |  | Krympbar endeavslutning DHEC-3350-05 | Ja | 60174219 | 5815150 | Deler trykkrør PEX |  | 5810360 | Deler for tilførselsrør, flerlags | NOBB VAVVS
60420975 | 740264 |  | Krympeendekappe f/fjernvarmerør | Ja | 60181800 | 5891100 | Deler til preisolerte rør fjernvarme |  | 5810420 | Deler til fjernvarmerør, plast | NOBB VAVVS
60420979 | 200868 |  | WAVIN X-STREAM REDUKSJON | Ja | 60173815 | 5410100 | Deler til drensrør/overvannsrør |  | 5401300 | Deler til drensrør og overvannsrør | NOBB VAVVS
60420981 | 267542 |  | MULTI/JOINT 3207+ ENDEKAPPE M/GJ.UTTAK | Ja | 60174974 | 5893100 | Deler til trykkrør i andre materialer |  | 5830210 | Deler til tilførselsrør, andre materialer | NOBB VAVVS
60420997 | 741032 |  | Nr/E498 Flensadapternippel SS316 m/galv flens PN10/16 | Ja | 60675671 | 5845100 | Flenser syrefaste rør |  | 5820210 | Deler for tilførselsrør, metall | NOBB VAVVS
60421003 | 216269 | T-RØR MAPRESS EL.FORS 18X1/2"X18 | Mapress El-Forsinket T-rør innvendige gjenger | Ja | 60185314 | 5855200 | Deler karbonrør |  | 5820210 | Deler for tilførselsrør, metall | NOBB VAVVS
60421003 | 283655 | T-RØR MAPRESS EL.FORS 18X1/2"X18 | Mapress El-Forsinket T-rør innvendige gjenger | Nei | 60185314 | 5855200 | Deler karbonrør |  | 5820210 | Deler for tilførselsrør, metall | NOBB VAVVS
60421009 | 740948 |  | SANHA-THERM PRESS UNION 2 MUFFER | Ja | 60186662 | 5855200 | Deler karbonrør |  | 5820210 | Deler for tilførselsrør, metall | NOBB VAVVS
60421013 | 276835 | BEND 45° PP 160MM | POLO-KAL NG PP bend 160mm 45° | Ja | 60648277 | 5505150 | Deler til avløpsrør |  | 5501210 | Deler til avløpsrør, plast | NOBB VAVVS
60421014 | 276835 | ALBUE 63 MM 90° MESSING | TECEflex albue MS 58 varme/kjøling | Ja | 60650424 | 5505150 | Deler til avløpsrør |  | 5810550 | Deler for rørsystemer | NOBB VAVVS
60421018 | 740392 |  | PP-HURTIGKOBL. UNION SPLIT-RING (POLYACETAL) | Ja | 60186147 | 5815100 | Deler trykkrør PE |  | 5810330 | Deler for tilførselsrør, plast | NOBB VAVVS
60421019 | 740176 |  | BLÜCHER EUROPIPE AVLØPSRØR M/1 MUFFE AISI316L | Ja | 60176259 | 5501250 | Avløpsrør rustfritt stål |  | 5505110 | Avløpsrør, metall | NOBB VAVVS
60421022 | 740628 |  | PE100 Spareflens lang, SDR11, PN16 | Ja | 60179883 | 5815100 | Deler trykkrør PE |  | 5810330 | Deler for tilførselsrør, plast | NOBB VAVVS
60421027 | 216269 | HJØRNEGREN SILENTPP 90X90X90 87,5° | Silent-PP hjørnegren 87,5° | Ja | 60185387 | 5505150 | Deler til avløpsrør |  | 5501210 | Deler til avløpsrør, plast | NOBB VAVVS
60421031 | 214995 |  | Kappe press 316 | Ja | 60640267 | 5845200 | Deler syrefaste rør |  | 5820210 | Deler for tilførselsrør, metall | NOBB VAVVS
60421034 | 740628 |  | PE100-RC Albue 45° lang, SDR11 | Ja | 60179883 | 5815100 | Deler trykkrør PE |  | 5810330 | Deler for tilførselsrør, plast | NOBB VAVVS
60421037 | 740628 |  | PVC Tankgjennomføring | Ja | 60179889 | 5815220 | Deler trykkrør andre typer plast |  | 5810330 | Deler for tilførselsrør, plast | NOBB VAVVS
60421054 | 740628 |  | PE100 Segmentbend 22°, SDR26 Tr.red.fakt. 0,8 | Ja | 60179883 | 5815100 | Deler trykkrør PE |  | 5810330 | Deler for tilførselsrør, plast | NOBB VAVVS
60421068 | 216269 | SKOTTGJ.FØRING MAPRESS CUNIFE 76,1 | Mapress CuNiFe skott og dekkgjennomføring | Ja | 60185444 | 5825300 | Pressfittings, CuNi |  | 5820210 | Deler for tilførselsrør, metall | NOBB VAVVS
60421068 | 283655 | SKOTTGJ.FØRING MAPRESS CUNIFE 76,1 | Mapress CuNiFe skott og dekkgjennomføring | Nei | 60185444 | 5825300 | Pressfittings, CuNi |  | 5820210 | Deler for tilførselsrør, metall | NOBB VAVVS
60421073 | 200868 |  | WAVIN X-STREAM BEND | Ja | 60173815 | 5410100 | Deler til drensrør/overvannsrør |  | 5401300 | Deler til drensrør og overvannsrør | NOBB VAVVS
60421087 | 283655 |  | PP-GJ T-RØR INNV.GJ.BSP | Nei | 60186139 | 5815100 | Deler trykkrør PE |  | 5810330 | Deler for tilførselsrør, plast | NOBB VAVVS
60421087 | 740392 |  | PP-GJ T-RØR INNV.GJ.BSP | Ja | 60186139 | 5815100 | Deler trykkrør PE |  | 5810330 | Deler for tilførselsrør, plast | NOBB VAVVS
60421103 | 740392 |  | PP-HURTIGKOBL. OMB.-SETT RED. (RED. I GUMMI) | Ja | 60186147 | 5815100 | Deler trykkrør PE |  | 5810330 | Deler for tilførselsrør, plast | NOBB VAVVS
60421115 | 740628 |  | PE100 Nippel utv.gj. messing | Ja | 60179883 | 5815100 | Deler trykkrør PE |  | 5810330 | Deler for tilførselsrør, plast | NOBB VAVVS
60421123 | 204439 |  | PE 100 SDR 11 HP krage m/flens | Ja | 60174334 | 5815100 | Deler trykkrør PE |  | 5810330 | Deler for tilførselsrør, plast | NOBB VAVVS
60421132 | 740780 |  | 10x8x10 T-KLEMRINGSKOBL MESS | Ja | 60183301 | 5827100 | Messingdeler for trykkrør |  | 5820210 | Deler for tilførselsrør, metall | NOBB VAVVS
60421142 | 740392 |  | PE100 Red.Kons lang for EL-sveis SDR11 | Ja | 60186104 | 5815100 | Deler trykkrør PE |  | 5810330 | Deler for tilførselsrør, plast | NOBB VAVVS
60421143 | 740780 |  | 1/2 x 45 NIPPELMUFFE MESS I/U | Ja | 60183305 | 5827100 | Messingdeler for trykkrør |  | 5820210 | Deler for tilførselsrør, metall | NOBB VAVVS
60421149 | 740392 |  | PVC ALBUE 45GR INNV.LIM | Ja | 60186119 | 5815100 | Deler trykkrør PE |  | 5810330 | Deler for tilførselsrør, plast | NOBB VAVVS
60421150 | 420984 |  | SLUK 218 HOR.UTLØP Ø110 AISI304 | Ja | 60174449 | 5501250 | Avløpsrør rustfritt stål |  | 5505110 | Avløpsrør, metall | NOBB VAVVS
60421155 | 215954 |  | LK Fordellerør UNI 3-G15-Avst | Ja | 60175985 | 5815250 | Fordelere rør i rørsystemer |  | 5810550 | Deler for rørsystemer | NOBB VAVVS
60421169 | 267542 |  | REDUKSJON | Ja | 60175010 | 5815220 | Deler trykkrør andre typer plast |  | 5810330 | Deler for tilførselsrør, plast | NOBB VAVVS
60421169 | 283655 |  | REDUKSJON | Nei | 60175010 | 5815220 | Deler trykkrør andre typer plast |  | 5810330 | Deler for tilførselsrør, plast | NOBB VAVVS
60421172 | 267542 |  | BEND 90° GJENGET TP PVC-U | Ja | 60653313 | 5815220 | Deler trykkrør andre typer plast |  | 5810330 | Deler for tilførselsrør, plast | NOBB VAVVS
60421197 | 726056 | STÅL BLINDFLENS DN20 P250GH/C22.8 | STÅL BLINDFLENS P250GH/C22.8 | Ja | 60181847 | 5835100 | Flenser rustfrie rør |  | 5820210 | Deler for tilførselsrør, metall | NOBB VAVVS
60421198 | 283655 | BEND 45° M/1 MUFFE 88,9MM | INOXPRES BEND 45° M/1 MUFFE | Ja | 60181392 | 5835200 | Deler rustfrie rør |  | 5820210 | Deler for tilførselsrør, metall | NOBB VAVVS
60421200 | 740628 |  | PE100 El.sadel | Ja | 60179921 | 5815100 | Deler trykkrør PE |  | 5810330 | Deler for tilførselsrør, plast | NOBB VAVVS
60421212 | 740392 |  | PE100 PREFAB BEND 90GR SDR11 | Ja | 60186104 | 5815100 | Deler trykkrør PE |  | 5810330 | Deler for tilførselsrør, plast | NOBB VAVVS
60421213 | 740600 |  | AVK Flense T-rør.dukt.stpj.L=1200/660.PN16 | Ja | 60175801 | 5865100 | Strekkfaste rørdeler støpejern |  | 5820210 | Deler for tilførselsrør, metall | NOBB VAVVS
60421223 | 283655 |  | 20 MM I DELRINPLAST, NR. 6320 UNION HAWLE NR. 6320/6300 | Nei | 60188411 | 5865100 | Strekkfaste rørdeler støpejern |  | 5820210 | Deler for tilførselsrør, metall | NOBB VAVVS
60421223 | 740116 |  | 20 MM I DELRINPLAST, NR. 6320 UNION HAWLE NR. 6320/6300 | Ja | 60188411 | 5865100 | Strekkfaste rørdeler støpejern |  | 5820210 | Deler for tilførselsrør, metall | NOBB VAVVS
60421235 | 740392 |  | PVC UNION M/O-RING INNV.LIM / INNV.GJ | Ja | 60186119 | 5815100 | Deler trykkrør PE |  | 5810330 | Deler for tilførselsrør, plast | NOBB VAVVS
60421246 | 740116 |  | Flenserør DN 250 PN10 L=200mm | Ja | 60188398 | 5865100 | Strekkfaste rørdeler støpejern |  | 5820210 | Deler for tilførselsrør, metall | NOBB VAVVS
60421259 | 740204 |  | Profipress reduksjon, SC-Contur, kobber, | Ja | 60178176 | 5825100 | Pressfittings, kobber |  | 5820210 | Deler for tilførselsrør, metall | NOBB VAVVS
60421260 | 267542 |  | T-RØR 90° REDUSERT LANG ENDE PE100 / SDR17-17,6 | Ja | 60175037 | 5815100 | Deler trykkrør PE |  | 5810330 | Deler for tilførselsrør, plast | NOBB VAVVS
60421264 | 740628 |  | CPVC T-rør innv.limXinnv.limXinnv. NPT gj. | Ja | 60179912 | 6815200 | CPVC Deler for sprinkler |  | 6815210 | Deler og tilbehør for sprinkler, plast | NOBB VAVVS
60421275 | 740628 |  | CPVC Albue 45° innv.lim | Ja | 60179907 | 6815200 | CPVC Deler for sprinkler |  | 6815210 | Deler og tilbehør for sprinkler, plast | NOBB VAVVS
60421276 | 743276 |  | Duktil Flensemuffe Express Epoxy | Ja | 60183776 | 5865200 | Ikke strekkfaste rørdeler støpejern |  | 5820210 | Deler for tilførselsrør, metall | NOBB VAVVS
60421277 | 740628 |  | PE100-albue 90° lang SDR17 | Ja | 60179883 | 5815100 | Deler trykkrør PE |  | 5810330 | Deler for tilførselsrør, plast | NOBB VAVVS
60421278 | 215954 | SOKKEL 350 | Sokkel 350 | Ja | 41921253 | 5815450 | Fordelerskap rør i rørsystemer |  | 5810550 | Deler for rørsystemer | NOBB VAVVS
60421279 | 743072 |  | EMASD-06LR1.4 SVIVEL MANOMETERKUPL. BSP | Ja | 60184523 | 5815300 | Kuplinger rør i rørsystemer |  | 5810550 | Deler for rørsystemer | NOBB VAVVS
60421281 | 215756 | SLANGESKJØT 1"X3/4"(26MM) | Slangeskjøt | Ja | 60667720 | 5815100 | Deler trykkrør PE |  | 5810330 | Deler for tilførselsrør, plast | NOBB VAVVS
60421284 | 283655 | UNION 316L 18X1/2" | Inoxpres union 316L | Ja | 60181392 | 5835200 | Deler rustfrie rør |  | 5820210 | Deler for tilførselsrør, metall | NOBB VAVVS
60421296 | 420984 |  | MODULAR 125 RENNE ENDEPL.UTLØP Ø142 AISI316 | Ja | 60174449 | 5501250 | Avløpsrør rustfritt stål |  | 5505110 | Avløpsrør, metall | NOBB VAVVS
60421303 | 740276 |  | PE100 Segmentbend SDR17 61-90° | Ja | 60182772 | 5815100 | Deler trykkrør PE |  | 5810330 | Deler for tilførselsrør, plast | NOBB VAVVS
60421308 | 283655 | T-RØR LANG SMS 1" - 25X1,2UTV.SLIPT | T-rør lang SMS 1" - 25x1,2 utv. slipt, AISI 316L | Ja | 60181428 | 5845200 | Deler syrefaste rør |  | 5820210 | Deler for tilførselsrør, metall | NOBB VAVVS
60421309 | 215657 | TIPPUNION FPL R1"X28MM | FPL tippunion, mess | Ja | 41128943 | 5815100 | Deler trykkrør PE |  | 5810330 | Deler for tilførselsrør, plast | NOBB VAVVS
60421309 | 283655 | TIPPUNION FPL R1"X28MM | FPL tippunion, mess | Nei | 41128943 | 5815100 | Deler trykkrør PE |  | 5810330 | Deler for tilførselsrør, plast | NOBB VAVVS
60421318 | 215756 | NIPPELMUFFE 3/4" | Nippelmuffe | Ja | 41689557 | 5827100 | Messingdeler for trykkrør |  | 5820210 | Deler for tilførselsrør, metall | NOBB VAVVS
60421318 | 283655 | NIPPELMUFFE 3/4" | Nippelmuffe | Nei | 41689557 | 5827100 | Messingdeler for trykkrør |  | 5820210 | Deler for tilførselsrør, metall | NOBB VAVVS
60421338 | 214995 | SPISS/SPISS RØR (GL) BLS DN600 | Spiss/Spiss Rør (GL), BLS | Ja | 60639481 | 5865100 | Strekkfaste rørdeler støpejern |  | 5820210 | Deler for tilførselsrør, metall | NOBB VAVVS
60421339 | 267542 |  | iJOINT TIPPUNION UTV. GJ, PP | Ja | 60175024 | 5815100 | Deler trykkrør PE |  | 5810330 | Deler for tilførselsrør, plast | NOBB VAVVS
60421347 | 740628 |  | PE100-RC Albue 90° kort, SDR11 | Ja | 60179889 | 5815220 | Deler trykkrør andre typer plast |  | 5810330 | Deler for tilførselsrør, plast | NOBB VAVVS
60421349 | 740392 |  | PE100 RED.EKS KORT F/SP-SVEIS SDR17 | Ja | 60186104 | 5815100 | Deler trykkrør PE |  | 5810330 | Deler for tilførselsrør, plast | NOBB VAVVS
60421352 | 267542 |  | BEND 60° LANG ENDE PE100 / SDR11 | Ja | 60175034 | 5815100 | Deler trykkrør PE |  | 5810330 | Deler for tilførselsrør, plast | NOBB VAVVS
60421357 | 740308 |  | MESSING OVERGANGSNIPPEL | Ja | 60183669 | 5827100 | Messingdeler for trykkrør |  | 5820210 | Deler for tilførselsrør, metall | NOBB VAVVS
60421366 | 740116 |  | Innbygningsstykke PZ DN 300 PN10 VZ bolter | Ja | 60188398 | 5865100 | Strekkfaste rørdeler støpejern |  | 5820210 | Deler for tilførselsrør, metall | NOBB VAVVS
60421368 | 741032 |  | N/001 FL 90° Bend Rød | Ja | 60187611 | 5865100 | Strekkfaste rørdeler støpejern |  | 5820210 | Deler for tilførselsrør, metall | NOBB VAVVS
60421372 | 740600 |  | AVK Strekkfast skjøtekopling, universal.PN42. | Ja | 60175831 | 5835200 | Deler rustfrie rør |  | 5820210 | Deler for tilførselsrør, metall | NOBB VAVVS
60421374 | 420984 |  | ACO PIPE 125x3000MM RØR MED MUFFE | Ja | 60174413 | 5501250 | Avløpsrør rustfritt stål |  | 5505110 | Avløpsrør, metall | NOBB VAVVS
60421381 | 740204 |  | Sanpress Inox XL-T-rør | Ja | 60677129 | 5835200 | Deler rustfrie rør |  | 5820210 | Deler for tilførselsrør, metall | NOBB VAVVS
60421414 | 740628 |  | PE100-RC-el.sveise muffe, SDR 17-7,4 | Ja | 60179883 | 5815100 | Deler trykkrør PE |  | 5810330 | Deler for tilførselsrør, plast | NOBB VAVVS
60421416 | 283655 | TILBAKESLAGSVENT. SMS 11/2"SYREFAST | Tilbakeslagsventil m/sveiseender SMS 11/2". Syrefast 316L | Ja | 60181428 | 5845200 | Deler syrefaste rør |  | 5820210 | Deler for tilførselsrør, metall | NOBB VAVVS
60421435 | 215756 | OVERGANGSNIPPEL 1"X3/8" | Overgangsnippel | Ja | 41689557 | 5827100 | Messingdeler for trykkrør |  | 5820210 | Deler for tilførselsrør, metall | NOBB VAVVS
60421435 | 283655 | OVERGANGSNIPPEL 1"X3/8" | Overgangsnippel | Nei | 41689557 | 5827100 | Messingdeler for trykkrør |  | 5820210 | Deler for tilførselsrør, metall | NOBB VAVVS
60421438 | 267542 |  | UNION PVC-U/EPDM | Ja | 60653530 | 5815220 | Deler trykkrør andre typer plast |  | 5810330 | Deler for tilførselsrør, plast | NOBB VAVVS
60421440 | 267542 |  | REDUKSJON KORT ABS | Ja | 60174981 | 5815220 | Deler trykkrør andre typer plast |  | 5810330 | Deler for tilførselsrør, plast | NOBB VAVVS
60421442 | 216269 | UNION MAPRESS SYREF 316 35 | Mapress Syrefast union m/316 unionmutter | Ja | 41695101 | 5845200 | Deler syrefaste rør |  | 5820210 | Deler for tilførselsrør, metall | NOBB VAVVS
60421447 | 740392 |  | PE100 T-RØR RED. KORT F/SP-SVEIS SDR11 | Ja | 60186105 | 5815100 | Deler trykkrør PE |  | 5810330 | Deler for tilførselsrør, plast | NOBB VAVVS
60421451 | 215756 | ALU PEX 13MM ISO. 16X2MM BLÅ 25M | Pex rør preisolert 13mm isolasjon blå 50m pr.rull | Nei | 60772221 | 5810250 | Trykkrør flerlags |  | 5810210 | Tilførselsrør, flerlags | NOBB VAVVS
60421451 | 283655 | ALU PEX 13MM ISO. 16X2MM BLÅ 25M | Pex rør preisolert 13mm isolasjon blå 50m pr.rull | Nei | 60772221 | 5810250 | Trykkrør flerlags |  | 5810210 | Tilførselsrør, flerlags | NOBB VAVVS
60421451 | 750282 | ALU PEX 13MM ISO. 16X2MM BLÅ 25M | Pex rør preisolert 13mm isolasjon blå 50m pr.rull | Ja | 60772221 | 5810250 | Trykkrør flerlags |  | 5810210 | Tilførselsrør, flerlags | NOBB VAVVS
60421453 | 216269 | T-RØR MEPLA 50X40X50MM | Mepla T-rør | Ja | 60185512 | 5815200 | Deler trykkrør flerlags |  | 5810360 | Deler for tilførselsrør, flerlags | NOBB VAVVS
60421453 | 283655 | T-RØR MEPLA 50X40X50MM | Mepla T-rør | Nei | 60185512 | 5815200 | Deler trykkrør flerlags |  | 5810360 | Deler for tilførselsrør, flerlags | NOBB VAVVS
60421467 | 216269 | DOBBELMUFFE SILENTPRO 75MM | Silent-Pro dobbelmuffe | Ja | 60185765 | 5505150 | Deler til avløpsrør |  | 5501210 | Deler til avløpsrør, plast | NOBB VAVVS
60421467 | 283655 | DOBBELMUFFE SILENTPRO 75MM | Silent-Pro dobbelmuffe | Nei | 60185765 | 5505150 | Deler til avløpsrør |  | 5501210 | Deler til avløpsrør, plast | NOBB VAVVS
60421468 | 283655 |  | PLASSON SERIE.1 ALBUE 90° INNV.GJ.BSP | Nei | 60186141 | 5815100 | Deler trykkrør PE |  | 5810330 | Deler for tilførselsrør, plast | NOBB VAVVS
60421468 | 740392 |  | PLASSON SERIE.1 ALBUE 90° INNV.GJ.BSP | Ja | 60186141 | 5815100 | Deler trykkrør PE |  | 5810330 | Deler for tilførselsrør, plast | NOBB VAVVS
60421473 | 215954 |  | LK Gulvvarmerør PE-Xa 16x2,0/360m | Ja | 60176158 | 5810300 | Trykkrør (rør i rør) |  | 5810100 | Tilførselsrør plast (tidl Trykkrør PE) | NOBB VAVVS
60421473 | 283655 |  | LK Gulvvarmerør PE-Xa 16x2,0/360m | Nei | 60176158 | 5810300 | Trykkrør (rør i rør) |  | 5810100 | Tilførselsrør plast (tidl Trykkrør PE) | NOBB VAVVS
60421476 | 276835 | TIPPUNION 1X32 SKYVEKUPLING | 1" x 32-4.4 UNIPEX Tippunion. skyvekupling | Ja | 60650737 | 5827100 | Messingdeler for trykkrør |  | 5820210 | Deler for tilførselsrør, metall | NOBB VAVVS
60421501 | 740176 |  | BLÜCHER EUROPIPE AVLØPSRØR M/1 MUFFE AISI304 | Ja | 60176259 | 5501250 | Avløpsrør rustfritt stål |  | 5505110 | Avløpsrør, metall | NOBB VAVVS
60421511 | 216269 | T-RØR MAPRESS EL.FORS 35X28X35 | Mapress El-Forsinket T-rør redusert | Ja | 60185314 | 5855200 | Deler karbonrør |  | 5820210 | Deler for tilførselsrør, metall | NOBB VAVVS
60421511 | 283655 | T-RØR MAPRESS EL.FORS 35X28X35 | Mapress El-Forsinket T-rør redusert | Nei | 60185314 | 5855200 | Deler karbonrør |  | 5820210 | Deler for tilførselsrør, metall | NOBB VAVVS
60421514 | 216269 | OVERGANG PE UTV GJENGER 50X1 1/4" | PE overgangsstykke, utvendige gjenger | Ja | 60185631 | 5505150 | Deler til avløpsrør |  | 5501210 | Deler til avløpsrør, plast | NOBB VAVVS
60421517 | 283655 | VINKEL EZZE 1/2 | BF Ezze vinkel | Ja | 60184699 | 5827100 | Messingdeler for trykkrør |  | 5820210 | Deler for tilførselsrør, metall | NOBB VAVVS
60421530 | 209298 | RØR THERMO VIP SINGLE 63X5,8/140 | UPONOR ECOFLEX THERMO VIP SINGLE RØR | Ja | 60176775 | 5810200 | Trykkrør PEX |  | 5810100 | Tilførselsrør plast (tidl Trykkrør PE) | NOBB VAVVS
60421544 | 743072 |  | GEV-08SR3.8 WD SNITTRING BSP UTV.GJ | Ja | 60184523 | 5815300 | Kuplinger rør i rørsystemer |  | 5810550 | Deler for rørsystemer | NOBB VAVVS
60421549 | 740392 |  | PP-H-STUSS FOR ESLON KULE-/MEMBRANVENTIL LANG F/EL | Ja | 60186138 | 5815100 | Deler trykkrør PE |  | 5810330 | Deler for tilførselsrør, plast | NOBB VAVVS
60421554 | 209298 | RØR THERMO TWIN 2X32X2,9/175 | Uponor Ecoflex Thermo Twin | Ja | 41867213 | 5810200 | Trykkrør PEX |  | 5810100 | Tilførselsrør plast (tidl Trykkrør PE) | NOBB VAVVS, NOBB Total
60421567 | 215909 | FLENSERØR DN200 L=500 PN16 | FLENSERØR DN200 L=500 PN16 | Ja | 60175461 | 5865100 | Strekkfaste rørdeler støpejern |  | 5820210 | Deler for tilførselsrør, metall | NOBB VAVVS
60421569 | 267542 |  | BEND 11° LANG ENDE PE100 / SDR17 | Ja | 60175034 | 5815100 | Deler trykkrør PE |  | 5810330 | Deler for tilførselsrør, plast | NOBB VAVVS
60421578 | 267542 |  | KRAVE FLAT PVC-U | Ja | 60174991 | 5815220 | Deler trykkrør andre typer plast |  | 5810330 | Deler for tilførselsrør, plast | NOBB VAVVS
60421581 | 740600 |  | AVK Reduksjonsflens.Type A.PN10. | Ja | 60175811 | 5865100 | Strekkfaste rørdeler støpejern |  | 5820210 | Deler for tilførselsrør, metall | NOBB VAVVS
60421584 | 267542 |  | BEND 22° LANG ENDE PE100 / SDR17 | Ja | 60175034 | 5815100 | Deler trykkrør PE |  | 5810330 | Deler for tilførselsrør, plast | NOBB VAVVS
60421586 | 740116 |  | Flenserør DN 150 L=250mm | Ja | 60188398 | 5865100 | Strekkfaste rørdeler støpejern |  | 5820210 | Deler for tilførselsrør, metall | NOBB VAVVS
60421587 | 215909 | FLENSE T-RØR DN400X300 PN16 | FLENSE T-RØR DN400x300 PN16 | Ja | 60175469 | 5865200 | Ikke strekkfaste rørdeler støpejern |  | 5820210 | Deler for tilførselsrør, metall | NOBB VAVVS
60421592 | 267542 |  | iJOINT TIPPUNION UTV. GJ, PP | Ja | 60175024 | 5815100 | Deler trykkrør PE |  | 5810330 | Deler for tilførselsrør, plast | NOBB VAVVS
60421611 | 267542 |  | BEND 60° LANG ENDE PE100 / SDR11 | Ja | 60175034 | 5815100 | Deler trykkrør PE |  | 5810330 | Deler for tilførselsrør, plast | NOBB VAVVS
60421615 | 743276 |  | Leggeverktøy V301 | Ja | 60183776 | 5865200 | Ikke strekkfaste rørdeler støpejern |  | 5820210 | Deler for tilførselsrør, metall | NOBB VAVVS
60421622 | 741000 |  | NITO Koblingshus m. slangestuss | Ja | 60187152 | 5827100 | Messingdeler for trykkrør |  | 5820210 | Deler for tilførselsrør, metall | NOBB VAVVS
60421638 | 740628 |  | PE100-bend 11° SDR17 bøyd rør R=1,5 | Ja | 60179883 | 5815100 | Deler trykkrør PE |  | 5810330 | Deler for tilførselsrør, plast | NOBB VAVVS
60421641 | 214995 |  | KAPPE CU | Ja | 60178851 | 5825100 | Pressfittings, kobber |  | 5820210 | Deler for tilførselsrør, metall | NOBB VAVVS
60421663 | 283655 |  | PP-GJ PLUGG M/UTV.GJ.BSP | Nei | 60186140 | 5815100 | Deler trykkrør PE |  | 5810330 | Deler for tilførselsrør, plast | NOBB VAVVS
60421663 | 740392 |  | PP-GJ PLUGG M/UTV.GJ.BSP | Ja | 60186140 | 5815100 | Deler trykkrør PE |  | 5810330 | Deler for tilførselsrør, plast | NOBB VAVVS
60421665 | 740600 |  | AVK Flenserør m/DN100 blokkflens,dukt.stpj.L=700 PN10 | Ja | 60175801 | 5865100 | Strekkfaste rørdeler støpejern |  | 5820210 | Deler for tilførselsrør, metall | NOBB VAVVS
60421673 | 276835 | OVERGANG 25X1 M/FLATPAKNING MESSING | TECEflex overgang m/flatpakning og løpemutter MS 58 | Ja | 60650424 | 5505150 | Deler til avløpsrør |  | 5810550 | Deler for rørsystemer | NOBB VAVVS
60421674 | 740628 |  | PE100-bend 22° SDR11 bøyd rør R=1,5 | Ja | 60179883 | 5815100 | Deler trykkrør PE |  | 5810330 | Deler for tilførselsrør, plast | NOBB VAVVS
60421697 | 740116 | SPESIALFLENS, DN 65/82 SGJ. | STREKKFAST SPESIALFLENS F/STPJ.RØR, HAWLE 760 | Ja | 60188400 | 5865200 | Ikke strekkfaste rørdeler støpejern |  | 5820210 | Deler for tilførselsrør, metall | NOBB VAVVS
60421698 | 283655 | KABELBEND RØD 110MM 30° R=0,6M | PP KABELBEND RØD | Nei | 60688986 | 5615100 | Deler til kabelrør |  | 5610150 | Deler til kabelrør | NOBB VAVVS
60421698 | 728216 | KABELBEND RØD 110MM 30° R=0,6M | PP KABELBEND RØD | Ja | 60688986 | 5615100 | Deler til kabelrør |  | 5610150 | Deler til kabelrør | NOBB VAVVS
60421704 | 740628 |  | PVC Nippelmuffe innv.gj./lim | Ja | 60179889 | 5815220 | Deler trykkrør andre typer plast |  | 5810330 | Deler for tilførselsrør, plast | NOBB VAVVS
60421743 | 740204 |  | Profipress S bend 45° med SC-Contur 4526.1 | Ja | 60178176 | 5825100 | Pressfittings, kobber |  | 5820210 | Deler for tilførselsrør, metall | NOBB VAVVS
60421745 | 209298 | SPRUTDEKSEL 195X345 A | Uponor Aqua Plus Sprutdeksel til skap A | Ja | 41867054 | 5815150 | Deler trykkrør PEX |  | 5810330 | Deler for tilførselsrør, plast | NOBB VAVVS, NOBB Total
60421745 | 283655 | SPRUTDEKSEL 195X345 A | Uponor Aqua Plus Sprutdeksel til skap A | Nei | 41867054 | 5815150 | Deler trykkrør PEX |  | 5810330 | Deler for tilførselsrør, plast | NOBB VAVVS
60421746 | 283655 |  | AVK Anboringsklammer f/PVC-PE-rør | Nei | 60175858 | 5865100 | Strekkfaste rørdeler støpejern |  | 5820210 | Deler for tilførselsrør, metall | NOBB VAVVS
60421746 | 740600 |  | AVK Anboringsklammer f/PVC-PE-rør | Ja | 60175858 | 5865100 | Strekkfaste rørdeler støpejern |  | 5820210 | Deler for tilførselsrør, metall | NOBB VAVVS
60421757 | 215909 | FLENSEBEND DN400X22 PN16 | FLENSEBEND DN400x22 PN16 | Ja | 60175461 | 5865100 | Strekkfaste rørdeler støpejern |  | 5820210 | Deler for tilførselsrør, metall | NOBB VAVVS
60421762 | 215954 |  | LK Ramme/luke UNI 350+350 INB | Ja | 60176013 | 5815400 | Veggbokser rør i rørsystemer |  | 5810550 | Deler for rørsystemer | NOBB VAVVS
60421773 | 267542 |  | BEND 45° TP PVC-U | Ja | 60653313 | 5815220 | Deler trykkrør andre typer plast |  | 5810330 | Deler for tilførselsrør, plast | NOBB VAVVS
60421773 | 283655 |  | BEND 45° TP PVC-U | Nei | 60653313 | 5815220 | Deler trykkrør andre typer plast |  | 5810330 | Deler for tilførselsrør, plast | NOBB VAVVS
60421779 | 200868 |  | AS+ STAKERØR | Ja | 60638482 | 5505150 | Deler til avløpsrør |  | 5501210 | Deler til avløpsrør, plast | NOBB VAVVS
60421782 | 267542 |  | OVERGANGSALBU 90° ABS | Ja | 60653304 | 5815220 | Deler trykkrør andre typer plast |  | 5810330 | Deler for tilførselsrør, plast | NOBB VAVVS
60421783 | 267542 |  | AVSTENGINGSKLAMMER | Ja | 60175008 | 5815100 | Deler trykkrør PE |  | 5810330 | Deler for tilførselsrør, plast | NOBB VAVVS
60421784 | 216269 | T-RØR MAPRESS SYREF G 88,9X2"X88,9 | Mapress Syrefast T-rør innv. gjenger (gass) | Ja | 60185758 | 5845200 | Deler syrefaste rør |  | 5820210 | Deler for tilførselsrør, metall | NOBB VAVVS
60421786 | 283655 |  | 32MM MUFFE X 40 MM MUFFE OVERGANG HVIT | Nei | 60183806 | 5505150 | Deler til avløpsrør |  | 5501210 | Deler til avløpsrør, plast | NOBB VAVVS
60421786 | 740324 |  | 32MM MUFFE X 40 MM MUFFE OVERGANG HVIT | Ja | 60183806 | 5505150 | Deler til avløpsrør |  | 5501210 | Deler til avløpsrør, plast | NOBB VAVVS
60421795 | 200868 |  | K5 kobling | Ja | 60174058 | 5815200 | Deler trykkrør flerlags |  | 5810360 | Deler for tilførselsrør, flerlags | NOBB VAVVS
60421800 | 741032 |  | Nr/E498 Flensadapternippel SS316 m/galv flens PN10 | Ja | 60675671 | 5845100 | Flenser syrefaste rør |  | 5820210 | Deler for tilførselsrør, metall | NOBB VAVVS
60421804 | 740392 |  | PE80 INNSTIKKBEND 88,5° (for 10 meter rørlengder) | Ja | 60186104 | 5815100 | Deler trykkrør PE |  | 5810330 | Deler for tilførselsrør, plast | NOBB VAVVS
60421820 | 215954 |  | LK Brannluke UNI | Ja | 60176013 | 5815400 | Veggbokser rør i rørsystemer |  | 5810550 | Deler for rørsystemer | NOBB VAVVS
60421822 | 740204 |  | Prestabo, endeplugg | Ja | 60178143 | 5855200 | Deler karbonrør |  | 5820210 | Deler for tilførselsrør, metall | NOBB VAVVS
60421832 | 283655 |  | MA BEND 88° | Nei | 60178486 | 5505150 | Deler til avløpsrør |  | 5505160 | Deler til avløpsrør, metall | NOBB VAVVS
60421832 | 741228 |  | MA BEND 88° | Ja | 60178486 | 5505150 | Deler til avløpsrør |  | 5505160 | Deler til avløpsrør, metall | NOBB VAVVS
60421837 | 215756 | UNION M/INNV. GJ.18MMX3/4" | Union m/innv. gj. | Ja | 41689586 | 5825150 | Pushfittings, kobber |  | 5820210 | Deler for tilførselsrør, metall | NOBB VAVVS
60421837 | 283655 | UNION M/INNV. GJ.18MMX3/4" | Union m/innv. gj. | Nei | 41689586 | 5825150 | Pushfittings, kobber |  | 5820210 | Deler for tilførselsrør, metall | NOBB VAVVS
60421857 | 740628 |  | Flexkobling Standard | Ja | 60179874 | 5815220 | Deler trykkrør andre typer plast |  | 5810330 | Deler for tilførselsrør, plast | NOBB VAVVS
60421860 | 283655 | GAS BEND M/2 MUFFER 35MM X 90° | Inoxpres Gas bend m/2 muffer | Ja | 60181392 | 5835200 | Deler rustfrie rør |  | 5820210 | Deler for tilførselsrør, metall | NOBB VAVVS
60421862 | 740116 |  | Blindflens DN 125 | Ja | 60188398 | 5865100 | Strekkfaste rørdeler støpejern |  | 5820210 | Deler for tilførselsrør, metall | NOBB VAVVS
60421880 | 216269 | T-RØR MEPLA 32X26X26MM | Mepla T-rør | Ja | 60185512 | 5815200 | Deler trykkrør flerlags |  | 5810360 | Deler for tilførselsrør, flerlags | NOBB VAVVS
60421880 | 283655 | T-RØR MEPLA 32X26X26MM | Mepla T-rør | Nei | 60185512 | 5815200 | Deler trykkrør flerlags |  | 5810360 | Deler for tilførselsrør, flerlags | NOBB VAVVS
60421883 | 726056 |  | A-press galv bypassrør | Ja | 60181813 | 5835200 | Deler rustfrie rør |  | 5820210 | Deler for tilførselsrør, metall | NOBB VAVVS
60421887 | 283655 | BEND 90 SMS 21/2" - 63,5X1,6 | Bend 90 SMS 21/2" - 63,5x1,6 utv. slipt, AISI 316L | Ja | 60181428 | 5845200 | Deler syrefaste rør |  | 5820210 | Deler for tilførselsrør, metall | NOBB VAVVS
60421896 | 740488 |  | PE100 Segm.sveist bend SDR26 | Ja | 60187986 | 5815100 | Deler trykkrør PE |  | 5810330 | Deler for tilførselsrør, plast | NOBB VAVVS
60421897 | 283655 | BEND 90° M/2 MUFFER 76,1MM | STEELPRES BEND 90° M/2 MUFFER | Ja | 60181389 | 5855200 | Deler karbonrør |  | 5820210 | Deler for tilførselsrør, metall | NOBB VAVVS
60421914 | 740628 |  | PE100 krage lang, SDR11 | Ja | 60179883 | 5815100 | Deler trykkrør PE |  | 5810330 | Deler for tilførselsrør, plast | NOBB VAVVS
60421925 | 283655 |  | 3" NR. 2174480 MESS. SLANGEHYLSE M/VINGEMUTTER OG PAKN., SL. | Nei | 60180819 | 5827100 | Messingdeler for trykkrør |  | 5820210 | Deler for tilførselsrør, metall | NOBB VAVVS
60421925 | 740664 |  | 3" NR. 2174480 MESS. SLANGEHYLSE M/VINGEMUTTER OG PAKN., SL. | Ja | 60180819 | 5827100 | Messingdeler for trykkrør |  | 5820210 | Deler for tilførselsrør, metall | NOBB VAVVS
60421928 | 740296 |  | 63 X 63 MM PN 16 PLASSIM PP KOMPRESJONS-REPARASJONSKOPLING F | Ja | 60183361 | 5815100 | Deler trykkrør PE |  | 5810330 | Deler for tilførselsrør, plast | NOBB VAVVS
60421935 | 283655 | SKJØTEMUFFE 54MM INOXPRES | INOXPRES SKJØTEMUFFE | Ja | 60181392 | 5835200 | Deler rustfrie rør |  | 5820210 | Deler for tilførselsrør, metall | NOBB VAVVS
60421943 | 740628 |  | PE100 Y-gren 45° lang SDR17 | Ja | 60179888 | 5815100 | Deler trykkrør PE |  | 5810330 | Deler for tilførselsrør, plast | NOBB VAVVS
60421949 | 740200 |  | ANBORRING RILLET UTTAK | Ja | 60178049 | 5865100 | Strekkfaste rørdeler støpejern |  | 5820210 | Deler for tilførselsrør, metall | NOBB VAVVS
60421959 | 740392 |  | PP-HURTIGKOBL. UNION REPARASJON | Ja | 60186141 | 5815100 | Deler trykkrør PE |  | 5810330 | Deler for tilførselsrør, plast | NOBB VAVVS
60421967 | 267542 |  | T-RØR 90° LANG ENDE PE100 / SDR11 | Ja | 60175037 | 5815100 | Deler trykkrør PE |  | 5810330 | Deler for tilførselsrør, plast | NOBB VAVVS
60421987 | 743276 |  | Flenseovergang Blå epoxy PN10 | Ja | 60183776 | 5865200 | Ikke strekkfaste rørdeler støpejern |  | 5820210 | Deler for tilførselsrør, metall | NOBB VAVVS
60422009 | 209298 | KALIBRERINGSVERKTØY 25 | Uponor MLC Kalibreringsverktøy | Ja | 41867167 | 5815200 | Deler trykkrør flerlags |  | 5810360 | Deler for tilførselsrør, flerlags | NOBB VAVVS, NOBB Total
60422009 | 283655 | KALIBRERINGSVERKTØY 25 | Uponor MLC Kalibreringsverktøy | Nei | 41867167 | 5815200 | Deler trykkrør flerlags |  | 5810360 | Deler for tilførselsrør, flerlags | NOBB VAVVS
60422012 | 204439 |  | PE 100 SDR 11 elektrobend | Ja | 60174235 | 5815100 | Deler trykkrør PE |  | 5810330 | Deler for tilførselsrør, plast | NOBB VAVVS
60422012 | 283655 |  | PE 100 SDR 11 elektrobend | Nei | 60174235 | 5815100 | Deler trykkrør PE |  | 5810330 | Deler for tilførselsrør, plast | NOBB VAVVS
60422024 | 740628 |  | PE100-bend 11° SDR11 bøyd rør R=1,5 | Ja | 60179883 | 5815100 | Deler trykkrør PE |  | 5810330 | Deler for tilførselsrør, plast | NOBB VAVVS
60422034 | 745164 |  | PAM MA Grenrør dobbelt 68° | Ja | 60647937 | 5860200 | Ikke strekkfaste rør støpejern |  | 5820100 | Tilførselsrør metall (tidl Kobberrør glødet kveil) | NOBB VAVVS
60422046 | 740204 |  | 15 x r1/2 Seapress nippelmuffe, cunife, utvendig gjenge, Vie | Ja | 60178167 | 5825300 | Pressfittings, CuNi |  | 5820210 | Deler for tilførselsrør, metall | NOBB VAVVS
60422049 | 216269 | UNIONKROPP MAPRESS SYREF 18X3/4" | Mapress Syrefast unionsdel utvendige gjenger | Ja | 41695101 | 5845200 | Deler syrefaste rør |  | 5820210 | Deler for tilførselsrør, metall | NOBB VAVVS
60422052 | 740308 |  | Reservert produkt 27 | Ja | 60183568 | 5820250 | Kobberrør rette |  | 5820100 | Tilførselsrør metall (tidl Kobberrør glødet kveil) | NOBB VAVVS
60422054 | 740280 | GRAFITT SLS-1 DN 20 PN 10 - 40 | Klinger Grafitt flensepakning SLS-1 | Ja | 60182783 | 5855200 | Deler karbonrør |  | 5820210 | Deler for tilførselsrør, metall | NOBB VAVVS
60422094 | 276835 | ALBUE INNV. 1" X 28 MM | UNISUPER ALBU M/UTV. GJ. | Ja | 60650676 | 5827100 | Messingdeler for trykkrør |  | 5820210 | Deler for tilførselsrør, metall | NOBB VAVVS
60422095 | 743072 |  | TV-10S SNITTRING T-RØRSKJØT | Ja | 60184523 | 5815300 | Kuplinger rør i rørsystemer |  | 5810550 | Deler for rørsystemer | NOBB VAVVS
60422098 | 420984 |  | MODULAR 125 RENNE AISI316 | Ja | 60174449 | 5501250 | Avløpsrør rustfritt stål |  | 5505110 | Avløpsrør, metall | NOBB VAVVS
60422105 | 215756 | ANSATSNIPPEL 2"X11/2" | Overgangsansatsnippel | Ja | 41689557 | 5827100 | Messingdeler for trykkrør |  | 5820210 | Deler for tilførselsrør, metall | NOBB VAVVS
60422105 | 283655 | ANSATSNIPPEL 2"X11/2" | Overgangsansatsnippel | Nei | 41689557 | 5827100 | Messingdeler for trykkrør |  | 5820210 | Deler for tilførselsrør, metall | NOBB VAVVS
60422105 | 740220 | ANSATSNIPPEL 2"X11/2" | Overgangsansatsnippel | Nei | 41689557 | 5827100 | Messingdeler for trykkrør |  | 5820210 | Deler for tilførselsrør, metall | NOBB VAVVS
60422115 | 283655 | ALBU 45 INNV/INNV 139,7 INOXPRES | Inoxpres Albu 45 innv/innv | Ja | 60181395 | 5835200 | Deler rustfrie rør |  | 5820210 | Deler for tilførselsrør, metall | NOBB VAVVS
60422120 | 740488 |  | Armert flensepakning DN100 | Ja | 60187986 | 5815100 | Deler trykkrør PE |  | 5810330 | Deler for tilførselsrør, plast | NOBB VAVVS
60422124 | 740392 |  | PVC OVG-MUFFE INNV.LIM/INNV.GJ | Ja | 60186119 | 5815100 | Deler trykkrør PE |  | 5810330 | Deler for tilførselsrør, plast | NOBB VAVVS
60422131 | 740392 |  | PP-HURTIGKOBL. OMB.-SETT RED. (RED. I GUMMI) | Ja | 60186147 | 5815100 | Deler trykkrør PE |  | 5810330 | Deler for tilførselsrør, plast | NOBB VAVVS
60422173 | 740392 |  | PE80 AVLØP EL-MUFFE | Ja | 60186116 | 5815100 | Deler trykkrør PE |  | 5810330 | Deler for tilførselsrør, plast | NOBB VAVVS
60422184 | 726056 | ALBUE 90° 25 MM X 3/4" AHL M/UTV.GJ | Albue 90° AHL m/utv.gj. f/PE-trykkrør, PN 16 | Ja | 60181915 | 5815150 | Deler trykkrør PEX |  | 5810330 | Deler for tilførselsrør, plast | NOBB VAVVS
60422187 | 420984 |  | ACO modular gulvbrønn 200, endelokk H140 | Ja | 60174449 | 5501250 | Avløpsrør rustfritt stål |  | 5505110 | Avløpsrør, metall | NOBB VAVVS
60422191 | 743276 |  | Duktile rør Universal Standard Ve Natural C40 | Ja | 60183775 | 5860200 | Ikke strekkfaste rør støpejern |  | 5820100 | Tilførselsrør metall (tidl Kobberrør glødet kveil) | NOBB VAVVS
60422202 | 267542 |  | OVERGANGSALBUE 90° PE/ST UTV. GJ, KIT | Ja | 60175010 | 5815220 | Deler trykkrør andre typer plast |  | 5810330 | Deler for tilførselsrør, plast | NOBB VAVVS
60422208 | 283655 | KLINGERSIL C-4430 PLUS DN32 PN10-40 | KLINGERSIL C-4430 plus flenspakn | Nei | 60182782 | 5855200 | Deler karbonrør |  | 5820210 | Deler for tilførselsrør, metall | NOBB VAVVS
60422208 | 740280 | KLINGERSIL C-4430 PLUS DN32 PN10-40 | KLINGERSIL C-4430 plus flenspakn | Ja | 60182782 | 5855200 | Deler karbonrør |  | 5820210 | Deler for tilførselsrør, metall | NOBB VAVVS
60422209 | 743276 |  | Dobbeltmuffe Universal Tyton blå epoxy | Ja | 60183776 | 5865200 | Ikke strekkfaste rørdeler støpejern |  | 5820210 | Deler for tilførselsrør, metall | NOBB VAVVS
60422218 | 740280 | KGS/TK SDR 17 EPDM DN500 402 X 594 | Klinger KGS/TK SDR 17 EPDM | Ja | 60182784 | 5855200 | Deler karbonrør |  | 5820210 | Deler for tilførselsrør, metall | NOBB VAVVS
60422220 | 740628 |  | PVC Endekappe innv.lim | Ja | 60179895 | 5815220 | Deler trykkrør andre typer plast |  | 5810330 | Deler for tilførselsrør, plast | NOBB VAVVS
60422232 | 740780 |  | 1 1/2R UNION INV/UTV | Ja | 60183305 | 5827100 | Messingdeler for trykkrør |  | 5820210 | Deler for tilførselsrør, metall | NOBB VAVVS
60422244 | 283655 |  | RØRDELER INNKAPPINGSMUFFE BAIO, PN16, GJS, | Nei | 60188403 | 5865100 | Strekkfaste rørdeler støpejern |  | 5820210 | Deler for tilførselsrør, metall | NOBB VAVVS
60422244 | 740116 |  | RØRDELER INNKAPPINGSMUFFE BAIO, PN16, GJS, | Ja | 60188403 | 5865100 | Strekkfaste rørdeler støpejern |  | 5820210 | Deler for tilførselsrør, metall | NOBB VAVVS
60422260 | 267542 |  | Blødeventil VRV-21F Kon Innv gj Rp EPDM TP | Ja | 60175000 | 5815220 | Deler trykkrør andre typer plast |  | 5810330 | Deler for tilførselsrør, plast | NOBB VAVVS
60422279 | 200868 |  | WAVIN GULVVARMESKAP 2-7 KURSER | Ja | 60174073 | 5815550 | Gulvvarmesystemer (ekskl. rør) |  | 5810410 | Deler for gulvvarme/gatevarme | NOBB VAVVS
60422299 | 393656 |  | SPILLVANN PVC - GREN 45gr M/PAKN | Ja | 60649089 | 5505150 | Deler til avløpsrør |  | 5501210 | Deler til avløpsrør, plast | NOBB VAVVS
60422300 | 215756 | TIPPUNION ISIFLO 42MM X 11/4 | Isiflo tippunion | Ja | 41689536 | 5815100 | Deler trykkrør PE |  | 5810330 | Deler for tilførselsrør, plast | NOBB VAVVS
60422300 | 283655 | TIPPUNION ISIFLO 42MM X 11/4 | Isiflo tippunion | Nei | 41689536 | 5815100 | Deler trykkrør PE |  | 5810330 | Deler for tilførselsrør, plast | NOBB VAVVS
60422301 | 740276 |  | PE100 Innstøpningsflens SDR26 L:1m | Ja | 60182772 | 5815100 | Deler trykkrør PE |  | 5810330 | Deler for tilførselsrør, plast | NOBB VAVVS
60422303 | 209298 | OVERGANGSNIPPEL 2"-1" | Uponor Wipex Overgangsnippel | Ja | 41867417 | 5815150 | Deler trykkrør PEX |  | 5810330 | Deler for tilførselsrør, plast | NOBB VAVVS, NOBB Total
60422303 | 283655 | OVERGANGSNIPPEL 2"-1" | Uponor Wipex Overgangsnippel | Nei | 41867417 | 5815150 | Deler trykkrør PEX |  | 5810330 | Deler for tilførselsrør, plast | NOBB VAVVS
60422304 | 216269 | OVERGANG M/MUFFE PE 160X195MM | PE overgangsstykke med krympemuffe | Ja | 60185631 | 5505150 | Deler til avløpsrør |  | 5501210 | Deler til avløpsrør, plast | NOBB VAVVS
60422317 | 216269 | AVLØPSMANSJETT 90MM PAKN. OG O-RING | Avløpsmansjett med pakningsring og O-ring, d:110mm, svart | Ja | 60185664 | 5505150 | Deler til avløpsrør |  | 5501210 | Deler til avløpsrør, plast | NOBB VAVVS
60422317 | 283655 | AVLØPSMANSJETT 90MM PAKN. OG O-RING | Avløpsmansjett med pakningsring og O-ring, d:110mm, svart | Nei | 60185664 | 5505150 | Deler til avløpsrør |  | 5501210 | Deler til avløpsrør, plast | NOBB VAVVS
60422321 | 283655 |  | PP-GJ OVERGANG ANS.NIPPEL UTV./INNV.GJ.BSP | Nei | 60186138 | 5815100 | Deler trykkrør PE |  | 5810330 | Deler for tilførselsrør, plast | NOBB VAVVS
60422321 | 740392 |  | PP-GJ OVERGANG ANS.NIPPEL UTV./INNV.GJ.BSP | Ja | 60186138 | 5815100 | Deler trykkrør PE |  | 5810330 | Deler for tilførselsrør, plast | NOBB VAVVS
60422336 | 214995 | FLENSEPAKNING Ø508/Ø594, PN10, NBR | FLENSEPAKNING, STÅLARMERT, Ø508/Ø594, PN10, NBR | Ja | 60178590 | 5865200 | Ikke strekkfaste rørdeler støpejern |  | 5820210 | Deler for tilførselsrør, metall | NOBB VAVVS
60422371 | 216269 | T-RØR MAPRESS CU 15X12X15MM | Mapress Kobber T-rør redusert | Ja | 60185448 | 5825100 | Pressfittings, kobber |  | 5820210 | Deler for tilførselsrør, metall | NOBB VAVVS
60422371 | 283655 | T-RØR MAPRESS CU 15X12X15MM | Mapress Kobber T-rør redusert | Nei | 60185448 | 5825100 | Pressfittings, kobber |  | 5820210 | Deler for tilførselsrør, metall | NOBB VAVVS
60422381 | 283655 | GRENRØR DRAIN CONEL 90MMX75MM 45° | Conel drain grenrør | Ja | 60181449 | 5505150 | Deler til avløpsrør |  | 5501210 | Deler til avløpsrør, plast | NOBB VAVVS
60422391 | 276835 | OVERGANGSALBUE PP-R 3/4X25 UTV. | Overgangsalbue utv. gjenge/innv. sveis PP-R | Ja | 60650368 | 5505150 | Deler til avløpsrør |  | 5810550 | Deler for rørsystemer | NOBB VAVVS
60422395 | 283655 |  | Plasson El-Anb-Sadelstropp PE100 m.kniv SDR11-17 | Nei | 60186171 | 5815100 | Deler trykkrør PE |  | 5810330 | Deler for tilførselsrør, plast | NOBB VAVVS
60422395 | 740392 |  | Plasson El-Anb-Sadelstropp PE100 m.kniv SDR11-17 | Ja | 60186171 | 5815100 | Deler trykkrør PE |  | 5810330 | Deler for tilførselsrør, plast | NOBB VAVVS
60422397 | 741032 |  | S/422 Anboringskl.EPDM Galv m/SS gjenget utløpsh | Ja | 60187583 | 5865100 | Strekkfaste rørdeler støpejern |  | 5820210 | Deler for tilførselsrør, metall | NOBB VAVVS
60422399 | 216269 | FASTPUNKTDEL PE 250MM | PE fastpunktdel | Ja | 60185631 | 5505150 | Deler til avløpsrør |  | 5501210 | Deler til avløpsrør, plast | NOBB VAVVS
60422401 | 200868 |  | 16x1/2" M5 overgangsvinkel m/mf | Ja | 60174063 | 5815200 | Deler trykkrør flerlags |  | 5810360 | Deler for tilførselsrør, flerlags | NOBB VAVVS
60422404 | 204439 |  | PVC bend langt f/grunnavløpsrør | Ja | 60174316 | 5505150 | Deler til avløpsrør |  | 5501210 | Deler til avløpsrør, plast | NOBB VAVVS
60422404 | 283655 |  | PVC bend langt f/grunnavløpsrør | Nei | 60174316 | 5505150 | Deler til avløpsrør |  | 5501210 | Deler til avløpsrør, plast | NOBB VAVVS
60422412 | 283655 | CAMSTOPPER TERS 126-132 MM | CAMSTOPPER TERS FOR DIM INNV. 126 -132 MM | Nei | 60174904 | 5505150 | Deler til avløpsrør |  | 5501210 | Deler til avløpsrør, plast | NOBB VAVVS
60422412 | 740592 | CAMSTOPPER TERS 126-132 MM | CAMSTOPPER TERS FOR DIM INNV. 126 -132 MM | Ja | 60174904 | 5505150 | Deler til avløpsrør |  | 5501210 | Deler til avløpsrør, plast | NOBB VAVVS
60422414 | 740392 |  | PE80 AVLØP INNSTIKKSUNION | Ja | 60186116 | 5815100 | Deler trykkrør PE |  | 5810330 | Deler for tilførselsrør, plast | NOBB VAVVS
60422418 | 740392 |  | PP-HURTIGKOBL. T-RØR INV.GJ. | Ja | 60186142 | 5815100 | Deler trykkrør PE |  | 5810330 | Deler for tilførselsrør, plast | NOBB VAVVS
60422419 | 283655 | GLATTLØPSSLUSE PÅ AVSTIKK, 100/100 | Glattløpssluse på avstikk 100/100 v , Baio Combi T | Nei | 60188403 | 5865100 | Strekkfaste rørdeler støpejern |  | 5820210 | Deler for tilførselsrør, metall | NOBB VAVVS
60422419 | 740116 | GLATTLØPSSLUSE PÅ AVSTIKK, 100/100 | Glattløpssluse på avstikk 100/100 v , Baio Combi T | Ja | 60188403 | 5865100 | Strekkfaste rørdeler støpejern |  | 5820210 | Deler for tilførselsrør, metall | NOBB VAVVS
60422426 | 267542 |  | ANBORRINGSKLAMMER MED KNIV, MONOBLOC, GASSTOP | Ja | 60175008 | 5815100 | Deler trykkrør PE |  | 5810330 | Deler for tilførselsrør, plast | NOBB VAVVS
60422430 | 740204 |  | Pakning; AFM 34 | Ja | 60178132 | 5855200 | Deler karbonrør |  | 5820210 | Deler for tilførselsrør, metall | NOBB VAVVS
60422451 | 204439 |  | PE 100 SDR 11 bend, f/speilsveising | Ja | 60174177 | 5815100 | Deler trykkrør PE |  | 5810330 | Deler for tilførselsrør, plast | NOBB VAVVS
60422451 | 283655 |  | PE 100 SDR 11 bend, f/speilsveising | Nei | 60174177 | 5815100 | Deler trykkrør PE |  | 5810330 | Deler for tilførselsrør, plast | NOBB VAVVS
60422455 | 214995 |  | ALUMINIUMSRØR TYPE 6060 T6, LGD à 2,4 M | Ja | 60179501 | 5870100 | Rør aluminium |  | 5820100 | Tilførselsrør metall (tidl Kobberrør glødet kveil) | NOBB VAVVS
60422463 | 215954 |  | PF Union AX20 x 1/2" løpemutter | Ja | 60176048 | 5825200 | Pushfittings, kobber forkrommet |  | 5820210 | Deler for tilførselsrør, metall | NOBB VAVVS
60422463 | 283655 |  | PF Union AX20 x 1/2" løpemutter | Nei | 60176048 | 5825200 | Pushfittings, kobber forkrommet |  | 5820210 | Deler for tilførselsrør, metall | NOBB VAVVS
60422474 | 740264 |  | T-stykke inkl.skyvehylse f/fjernvarmerør SDR11 | Ja | 60181800 | 5891100 | Deler til preisolerte rør fjernvarme |  | 5810420 | Deler til fjernvarmerør, plast | NOBB VAVVS
60422481 | 740488 |  | PE100 Segm.sveist bend SDR26 | Ja | 60187986 | 5815100 | Deler trykkrør PE |  | 5810330 | Deler for tilførselsrør, plast | NOBB VAVVS
60422489 | 216269 | FLENS MAPRESS SYREF. 54 MM GASS | Mapress Syrefast flens PN 10/16 med muffe (gass) | Ja | 41695101 | 5845200 | Deler syrefaste rør |  | 5820210 | Deler for tilførselsrør, metall | NOBB VAVVS
60422499 | 740600 |  | AVK Flenseovergang, dukt.stpj.L=600.PN16 | Ja | 60175801 | 5865100 | Strekkfaste rørdeler støpejern |  | 5820210 | Deler for tilførselsrør, metall | NOBB VAVVS
60422500 | 740948 |  | SANHA-THERM PRESS T-RØR LANG | Ja | 60186662 | 5855200 | Deler karbonrør |  | 5820210 | Deler for tilførselsrør, metall | NOBB VAVVS
60422501 | 276835 | OVERGANGSSTYKKE PP-RCT 2X63 INNV. | Overgang SDR11, PP-RCT innv.gjenge/utv sveis løpemut | Ja | 60650368 | 5505150 | Deler til avløpsrør |  | 5810550 | Deler for rørsystemer | NOBB VAVVS
60422503 | 740392 |  | PP-GJ RISER M/UTV.GJ.BSP | Ja | 60186138 | 5815100 | Deler trykkrør PE |  | 5810330 | Deler for tilførselsrør, plast | NOBB VAVVS
60422510 | 740392 |  | PE100 INNMURINGSKRAGE SDR11 L=1.0 METER | Ja | 60186104 | 5815100 | Deler trykkrør PE |  | 5810330 | Deler for tilførselsrør, plast | NOBB VAVVS
60422514 | 267542 |  | BEND 11° LANG ENDE PE100 / SDR17 | Ja | 60175034 | 5815100 | Deler trykkrør PE |  | 5810330 | Deler for tilførselsrør, plast | NOBB VAVVS
60422523 | 214995 |  | SVEISEHYLSE SCR 3000LBS ASTM A105 BLACK 1 1/2" (48,3) | Ja | 60642734 | 5855200 | Deler karbonrør |  | 5820210 | Deler for tilførselsrør, metall | NOBB VAVVS
60422525 | 740392 |  | PE100 KRAGE FORLENGET MED FASTPUNKT SDR17 L=1,2 METER | Ja | 60186104 | 5815100 | Deler trykkrør PE |  | 5810330 | Deler for tilførselsrør, plast | NOBB VAVVS
60422546 | 740664 |  | 3/8", NR. 1987908 FKR. NIPPELMUFFE, INNV./UTV. GJ., EZZE 323 | Ja | 60180826 | 5827100 | Messingdeler for trykkrør |  | 5820210 | Deler for tilførselsrør, metall | NOBB VAVVS
60422549 | 283655 |  | 32 MM VASKEM.TR. M/MUF.FALU VULK FKR | Nei | 60183815 | 5505150 | Deler til avløpsrør |  | 5501210 | Deler til avløpsrør, plast | NOBB VAVVS
60422549 | 740324 |  | 32 MM VASKEM.TR. M/MUF.FALU VULK FKR | Ja | 60183815 | 5505150 | Deler til avløpsrør |  | 5501210 | Deler til avløpsrør, plast | NOBB VAVVS
60422552 | 283655 |  | AVK Supa Lock overgang m/innv.gjenger | Nei | 60175859 | 5815100 | Deler trykkrør PE |  | 5810330 | Deler for tilførselsrør, plast | NOBB VAVVS
60422552 | 740600 |  | AVK Supa Lock overgang m/innv.gjenger | Ja | 60175859 | 5815100 | Deler trykkrør PE |  | 5810330 | Deler for tilførselsrør, plast | NOBB VAVVS
60422556 | 740392 |  | PE80 AVLØP RED. GRENRØR | Ja | 60186115 | 5815100 | Deler trykkrør PE |  | 5810330 | Deler for tilførselsrør, plast | NOBB VAVVS
60422560 | 214995 | MUFFE/SPISS BEND (MK) BLS DN400X11° | Muffe/Spiss Bend (MK), BLS | Ja | 60639481 | 5865100 | Strekkfaste rørdeler støpejern |  | 5820210 | Deler for tilførselsrør, metall | NOBB VAVVS
60422561 | 743072 |  | GAV-15LR1.2 SNITTRING BSP INNV.GJ | Ja | 60184523 | 5815300 | Kuplinger rør i rørsystemer |  | 5810550 | Deler for rørsystemer | NOBB VAVVS
60422562 | 283655 | BYPASS-RØR 15MM | INOXPRES BYPASS-RØR | Ja | 60181392 | 5835200 | Deler rustfrie rør |  | 5820210 | Deler for tilførselsrør, metall | NOBB VAVVS
60422566 | 740116 |  | Flense T-rør DN 200/80 PN10 L=520 H=235 | Ja | 60188398 | 5865100 | Strekkfaste rørdeler støpejern |  | 5820210 | Deler for tilførselsrør, metall | NOBB VAVVS
60422569 | 741032 |  | S/77 Fleksibel Kupling Oransje EPDM | Ja | 60187616 | 5815300 | Kuplinger rør i rørsystemer |  | 5810550 | Deler for rørsystemer | NOBB VAVVS
60422571 | 200868 |  | WAVIN PVC T-RØR FOR TRYKKRØR 90° PN12,5 | Ja | 60173878 | 5815100 | Deler trykkrør PE |  | 5810330 | Deler for tilførselsrør, plast | NOBB VAVVS
60422574 | 267542 |  | D32 X 1" GF PRIMOFIT MUFFE GALV. M/NBR PAKN. PE X INNV. GJ. | Ja | 60174968 | 5887100 | Deler til Galvaniserte rør |  | 5820210 | Deler for tilførselsrør, metall | NOBB VAVVS
60422598 | 740176 |  | BLÜCHER EUROPIPE AVLØPSRØR M/1 MUFFE AISI316L | Ja | 60176259 | 5501250 | Avløpsrør rustfritt stål |  | 5505110 | Avløpsrør, metall | NOBB VAVVS
60422607 | 283655 |  | JET - Reduxkobling klass B med EPDM gummi | Nei | 60178482 | 5505150 | Deler til avløpsrør |  | 1655400 | Klembåndskoblinger | NOBB VAVVS
60422607 | 741228 |  | JET - Reduxkobling klass B med EPDM gummi | Ja | 60178482 | 5505150 | Deler til avløpsrør |  | 1655400 | Klembåndskoblinger | NOBB VAVVS
60422612 | 283655 |  | PE100 RED.KONS KORT FOR SP-SVEIS SDR17 | Nei | 60186104 | 5815100 | Deler trykkrør PE |  | 5810330 | Deler for tilførselsrør, plast | NOBB VAVVS
60422612 | 740392 |  | PE100 RED.KONS KORT FOR SP-SVEIS SDR17 | Ja | 60186104 | 5815100 | Deler trykkrør PE |  | 5810330 | Deler for tilførselsrør, plast | NOBB VAVVS
60422614 | 214995 |  | BLINDFLENS RF 150LBS ASTM A105N 20" | Ja | 60642733 | 5855100 | Flenser karbonrør |  | 5820210 | Deler for tilførselsrør, metall | NOBB VAVVS
60422622 | 215657 | ALBUEKROPP FPL R3/8"XG1/2" | FPL albue kropp, forkr | Ja | 41128943 | 5815100 | Deler trykkrør PE |  | 5810330 | Deler for tilførselsrør, plast | NOBB VAVVS
60422625 | 740628 |  | PE100 Reduksjon lang, SDR11, Konsentrisk | Ja | 60179883 | 5815100 | Deler trykkrør PE |  | 5810330 | Deler for tilførselsrør, plast | NOBB VAVVS
60422633 | 283655 |  | JET B-KOBLING, RUSTFRI | Nei | 60178482 | 5505150 | Deler til avløpsrør |  | 1655400 | Klembåndskoblinger | NOBB VAVVS
60422633 | 741228 |  | JET B-KOBLING, RUSTFRI | Ja | 60178482 | 5505150 | Deler til avløpsrør |  | 1655400 | Klembåndskoblinger | NOBB VAVVS
60422634 | 267542 |  | BEND 45° TP PVC-U | Ja | 60653313 | 5815220 | Deler trykkrør andre typer plast |  | 5810330 | Deler for tilførselsrør, plast | NOBB VAVVS
60422634 | 283655 |  | BEND 45° TP PVC-U | Nei | 60653313 | 5815220 | Deler trykkrør andre typer plast |  | 5810330 | Deler for tilførselsrør, plast | NOBB VAVVS
60422639 | 276835 | POLO-KAL XS LØPEMUFFE 110MM | POLO-KAL XS løpemuffe | Ja | 60648583 | 5505150 | Deler til avløpsrør |  | 5501210 | Deler til avløpsrør, plast | NOBB VAVVS
60422657 | 740628 |  | PE100-albue 90° lang SDR17 | Ja | 60179883 | 5815100 | Deler trykkrør PE |  | 5810330 | Deler for tilførselsrør, plast | NOBB VAVVS
60422667 | 204439 |  | PP Pragma eksentrisk overgang rødbrun | Ja | 60174321 | 5505150 | Deler til avløpsrør |  | 5501210 | Deler til avløpsrør, plast | NOBB VAVVS
60422667 | 283655 |  | PP Pragma eksentrisk overgang rødbrun | Nei | 60174321 | 5505150 | Deler til avløpsrør |  | 5501210 | Deler til avløpsrør, plast | NOBB VAVVS
60422676 | 740628 |  | Magnum-kobl. T-rør innv.gj. | Ja | 60179938 | 5815220 | Deler trykkrør andre typer plast |  | 5810330 | Deler for tilførselsrør, plast | NOBB VAVVS
60422684 | 743072 |  | ELKO-08S SYREF. SNITTRING JUSTERB. T-RØR | Ja | 60184528 | 5815300 | Kuplinger rør i rørsystemer |  | 5810550 | Deler for rørsystemer | NOBB VAVVS
60422689 | 743072 |  | ETKO-25S SYREF. SNITTRING JUSTERB. T-RØR | Ja | 60184528 | 5815300 | Kuplinger rør i rørsystemer |  | 5810550 | Deler for rørsystemer | NOBB VAVVS
60422698 | 740664 |  | 1/4" SLANGE, 5360D/2171253 EZZE SLANGENIPPEL, BUTIKKPAKKET | Ja | 60180837 | 5827100 | Messingdeler for trykkrør |  | 5820210 | Deler for tilførselsrør, metall | NOBB VAVVS
60422709 | 283655 |  | PE100 BEND 90° KORT (L) F/SP-SVEIS SDR11 | Nei | 60186104 | 5815100 | Deler trykkrør PE |  | 5810330 | Deler for tilførselsrør, plast | NOBB VAVVS
60422709 | 740392 |  | PE100 BEND 90° KORT (L) F/SP-SVEIS SDR11 | Ja | 60186104 | 5815100 | Deler trykkrør PE |  | 5810330 | Deler for tilførselsrør, plast | NOBB VAVVS
60422712 | 740392 |  | PE100 BEND 90° KORT (L) F/SP-SVEIS SDR17 | Ja | 60186104 | 5815100 | Deler trykkrør PE |  | 5810330 | Deler for tilførselsrør, plast | NOBB VAVVS
60422726 | 200868 |  | AS+ BEND | Ja | 60638118 | 5505150 | Deler til avløpsrør |  | 5501210 | Deler til avløpsrør, plast | NOBB VAVVS
60422726 | 283655 |  | AS+ BEND | Nei | 60638118 | 5505150 | Deler til avløpsrør |  | 5501210 | Deler til avløpsrør, plast | NOBB VAVVS
60422727 | 743276 |  | Flenseovergang Blå epoxy PN16 | Ja | 60183776 | 5865200 | Ikke strekkfaste rørdeler støpejern |  | 5820210 | Deler for tilførselsrør, metall | NOBB VAVVS
60422729 | 216269 | EL-MUFFE PE 200MM | PE el-muffe med integrert termosikring | Ja | 60185631 | 5505150 | Deler til avløpsrør |  | 5501210 | Deler til avløpsrør, plast | NOBB VAVVS
60422729 | 283655 | EL-MUFFE PE 200MM | PE el-muffe med integrert termosikring | Nei | 60185631 | 5505150 | Deler til avløpsrør |  | 5501210 | Deler til avløpsrør, plast | NOBB VAVVS
60422757 | 740664 |  | 54 MM X 2", NR. 1980713 MESS. RETT KOPLING, KOBBER/UTV. GJ., | Ja | 60180820 | 5827100 | Messingdeler for trykkrør |  | 5820210 | Deler for tilførselsrør, metall | NOBB VAVVS
60422759 | 743072 |  | VME-16S SYREF. BLINDPLUGG M/O-RING | Ja | 60184528 | 5815300 | Kuplinger rør i rørsystemer |  | 5810550 | Deler for rørsystemer | NOBB VAVVS
60422775 | 740392 |  | PE100 KRAGE FORLENGET MED FASTPUNKT SDR11 L=1,2 METER | Ja | 60186104 | 5815100 | Deler trykkrør PE |  | 5810330 | Deler for tilførselsrør, plast | NOBB VAVVS
60422796 | 216269 | BEND 90° MAPRESS CU 15MM | Mapress Kobber bend 90° med 2 muffer | Ja | 60185446 | 5825100 | Pressfittings, kobber |  | 5820210 | Deler for tilførselsrør, metall | NOBB VAVVS
60422796 | 283655 | BEND 90° MAPRESS CU 15MM | Mapress Kobber bend 90° med 2 muffer | Nei | 60185446 | 5825100 | Pressfittings, kobber |  | 5820210 | Deler for tilførselsrør, metall | NOBB VAVVS
60422803 | 741228 |  | Ultrajetkobling for MA System i bygg rustfritt stål | Ja | 60178482 | 5505150 | Deler til avløpsrør |  | 1655400 | Klembåndskoblinger | NOBB VAVVS
60422804 | 740628 |  | PE100 Reduksjon kort, SDR17, Konsentrisk | Ja | 60179883 | 5815100 | Deler trykkrør PE |  | 5810330 | Deler for tilførselsrør, plast | NOBB VAVVS
60422810 | 283655 | OVERGANGSMUFFE M/INNV.GJ. 35X1" | Aespres overgangsmuffe m/innvendig gjenger | Ja | 60181602 | 5825100 | Pressfittings, kobber |  | 5820210 | Deler for tilførselsrør, metall | NOBB VAVVS
60422828 | 267542 |  | PP-V LØSFLENS SPEILSVEIS | Ja | 60174982 | 5815100 | Deler trykkrør PE |  | 5810330 | Deler for tilførselsrør, plast | NOBB VAVVS
60422828 | 283655 |  | PP-V LØSFLENS SPEILSVEIS | Nei | 60174982 | 5815100 | Deler trykkrør PE |  | 5810330 | Deler for tilførselsrør, plast | NOBB VAVVS
60422830 | 740200 |  | ANBORRING RILLET UTTAK | Ja | 60178049 | 5865100 | Strekkfaste rørdeler støpejern |  | 5820210 | Deler for tilførselsrør, metall | NOBB VAVVS
60422834 | 267542 |  | MULTI/JOINT 3157+ RED. FLENSEMUFFE PN10/16 | Ja | 60174971 | 5893100 | Deler til trykkrør i andre materialer |  | 5830210 | Deler til tilførselsrør, andre materialer | NOBB VAVVS
60422835 | 276835 | OVERGANGSMUFFE PP-R 2.1/2X75 | Overgangsmuffe hexagon PP-R | Ja | 60650368 | 5505150 | Deler til avløpsrør |  | 5810550 | Deler for rørsystemer | NOBB VAVVS
60422839 | 283655 | STAKERØR DRAIN CONEL 90MM | Conel drain stakerør | Ja | 60181449 | 5505150 | Deler til avløpsrør |  | 5501210 | Deler til avløpsrør, plast | NOBB VAVVS
60422848 | 267542 |  | LØSFLENS PVC-U | Ja | 60174991 | 5815220 | Deler trykkrør andre typer plast |  | 5810330 | Deler for tilførselsrør, plast | NOBB VAVVS
60422858 | 267542 |  | MULTI/JOINT 3007+ SKJØTEMUFFE NBR/A2 | Ja | 60174971 | 5893100 | Deler til trykkrør i andre materialer |  | 5830210 | Deler til tilførselsrør, andre materialer | NOBB VAVVS
60422858 | 283655 |  | MULTI/JOINT 3007+ SKJØTEMUFFE NBR/A2 | Nei | 60174971 | 5893100 | Deler til trykkrør i andre materialer |  | 5830210 | Deler til tilførselsrør, andre materialer | NOBB VAVVS
60422870 | 740664 |  | 12 MM X 3/8", NR. 1986512 MESS. MUFFE, KOBBER/INNV. GJ., EZZ | Ja | 60180819 | 5827100 | Messingdeler for trykkrør |  | 5820210 | Deler for tilførselsrør, metall | NOBB VAVVS
60422872 | 215909 | FLENSEOVERGANG DN1000X700 PN10 | FLENSEOVERGANG DN1000x700 L=600 PN10 | Ja | 60175466 | 5865100 | Strekkfaste rørdeler støpejern |  | 5820210 | Deler for tilførselsrør, metall | NOBB VAVVS
60422879 | 743276 |  | Flenserør L=300 Blå epoxy PN10 | Ja | 60183776 | 5865200 | Ikke strekkfaste rørdeler støpejern |  | 5820210 | Deler for tilførselsrør, metall | NOBB VAVVS
60422882 | 740628 |  | PE100-bend 11° SDR11, bøyd av rør, R=2,5 | Ja | 60179883 | 5815100 | Deler trykkrør PE |  | 5810330 | Deler for tilførselsrør, plast | NOBB VAVVS
60422884 | 740628 |  | PE100-albue 45° kort SDR17 | Ja | 60179883 | 5815100 | Deler trykkrør PE |  | 5810330 | Deler for tilførselsrør, plast | NOBB VAVVS
60422887 | 743072 |  | TV-25S SNITTRING T-RØRSKJØT | Ja | 60184523 | 5815300 | Kuplinger rør i rørsystemer |  | 5810550 | Deler for rørsystemer | NOBB VAVVS
60422903 | 215909 |  | REP.MUFFE TS10 46-50 L=100 EPDM A2 | Ja | 60175491 | 5865200 | Ikke strekkfaste rørdeler støpejern |  | 5820210 | Deler for tilførselsrør, metall | NOBB VAVVS
60422903 | 283655 |  | REP.MUFFE TS10 46-50 L=100 EPDM A2 | Nei | 60175491 | 5865200 | Ikke strekkfaste rørdeler støpejern |  | 5820210 | Deler for tilførselsrør, metall | NOBB VAVVS
60422909 | 740392 |  | PE80 AVLØP INSTIKKSMUFFE LANG M-FASTP. | Ja | 60186116 | 5815100 | Deler trykkrør PE |  | 5810330 | Deler for tilførselsrør, plast | NOBB VAVVS
60422915 | 200868 |  | AS+ KORTREDUKSJON | Ja | 60638130 | 5505150 | Deler til avløpsrør |  | 5501210 | Deler til avløpsrør, plast | NOBB VAVVS
60422931 | 216269 | T-RØR MEPLA 32X1"X32 | Mepla T-rør, innvendige gjenger | Ja | 60185512 | 5815200 | Deler trykkrør flerlags |  | 5810360 | Deler for tilførselsrør, flerlags | NOBB VAVVS
60422931 | 283655 | T-RØR MEPLA 32X1"X32 | Mepla T-rør, innvendige gjenger | Nei | 60185512 | 5815200 | Deler trykkrør flerlags |  | 5810360 | Deler for tilførselsrør, flerlags | NOBB VAVVS
60422932 | 740392 |  | PVC OVG-MUFFE UTV.LIM/INNV.GJ MET | Ja | 60186119 | 5815100 | Deler trykkrør PE |  | 5810330 | Deler for tilførselsrør, plast | NOBB VAVVS
60422935 | 743276 |  | Duktile rør Universal Tyton Natural Biozinalium C100 | Ja | 60183775 | 5860200 | Ikke strekkfaste rør støpejern |  | 5820100 | Tilførselsrør metall (tidl Kobberrør glødet kveil) | NOBB VAVVS
60422945 | 743072 |  | KV-38S SYREF. SNITTRING KRYSS | Ja | 60184528 | 5815300 | Kuplinger rør i rørsystemer |  | 5810550 | Deler for rørsystemer | NOBB VAVVS
60422947 | 267542 |  | OVERGANGSMUFFE NIPPEL TP PVC-U | Ja | 60653304 | 5815220 | Deler trykkrør andre typer plast |  | 5810330 | Deler for tilførselsrør, plast | NOBB VAVVS
60422947 | 283655 |  | OVERGANGSMUFFE NIPPEL TP PVC-U | Nei | 60653304 | 5815220 | Deler trykkrør andre typer plast |  | 5810330 | Deler for tilførselsrør, plast | NOBB VAVVS
60422950 | 741032 | T-RØR N/002 FL RØD DN50 | N/002 FL T-rør Galvanisert | Ja | 60187588 | 5865100 | Strekkfaste rørdeler støpejern |  | 5820210 | Deler for tilførselsrør, metall | NOBB VAVVS
60422955 | 204439 |  | PE 100 SDR 26 bend, f/speilsveising | Ja | 60174177 | 5815100 | Deler trykkrør PE |  | 5810330 | Deler for tilførselsrør, plast | NOBB VAVVS
60422963 | 267542 |  | MUFFE TRANSPARENT PVC-U | Ja | 60174991 | 5815220 | Deler trykkrør andre typer plast |  | 5810330 | Deler for tilførselsrør, plast | NOBB VAVVS
60422965 | 267542 |  | REDUKSJON EKSENTRISK SPEILSVEIS PE100 / SDR17,6 | Ja | 60175034 | 5815100 | Deler trykkrør PE |  | 5810330 | Deler for tilførselsrør, plast | NOBB VAVVS
60422972 | 283655 |  | AVK Reduksjonsflens.Type A.PN10/16. | Nei | 60175811 | 5865100 | Strekkfaste rørdeler støpejern |  | 5820210 | Deler for tilførselsrør, metall | NOBB VAVVS
60422972 | 740600 |  | AVK Reduksjonsflens.Type A.PN10/16. | Ja | 60175811 | 5865100 | Strekkfaste rørdeler støpejern |  | 5820210 | Deler for tilførselsrør, metall | NOBB VAVVS
60422974 | 726056 | UNION 15 X 10 MM | UNION A-KLEMRINGSKOPLING, FKR. | Ja | 60182050 | 5815150 | Deler trykkrør PEX |  | 5810330 | Deler for tilførselsrør, plast | NOBB VAVVS
60422984 | 740392 |  | PP-HURTIGKOBL. ADAPTOR UTV. GJ. | Ja | 60186141 | 5815100 | Deler trykkrør PE |  | 5810330 | Deler for tilførselsrør, plast | NOBB VAVVS
60422995 | 726056 | GRENRØR MA 75 X 58 MM X 45° | Grenrør MA | Ja | 60181896 | 5505150 | Deler til avløpsrør |  | 5505160 | Deler til avløpsrør, metall | NOBB VAVVS
60422997 | 283655 |  | PLASSON SERIE.1 ALBUE 90° UTV.GJ MESS | Nei | 60186141 | 5815100 | Deler trykkrør PE |  | 5810330 | Deler for tilførselsrør, plast | NOBB VAVVS
60422997 | 740392 |  | PLASSON SERIE.1 ALBUE 90° UTV.GJ MESS | Ja | 60186141 | 5815100 | Deler trykkrør PE |  | 5810330 | Deler for tilførselsrør, plast | NOBB VAVVS
60423001 | 726056 | MUFFE 54 MM. SYREFAST TYPE M | Muffe Syrefast A-press Type M | Ja | 60181881 | 5845200 | Deler syrefaste rør |  | 5820210 | Deler for tilførselsrør, metall | NOBB VAVVS
60423008 | 741032 |  | S/422 Anboringskl.EPDM Galv m/SS rillet utløpshu | Ja | 60187583 | 5865100 | Strekkfaste rørdeler støpejern |  | 5820210 | Deler for tilførselsrør, metall | NOBB VAVVS
60423009 | 740392 |  | PP-HURTIGKOBL. UNION SPLIT-RING (CPVC) | Ja | 60186147 | 5815100 | Deler trykkrør PE |  | 5810330 | Deler for tilførselsrør, plast | NOBB VAVVS
60423016 | 740628 |  | PVC-U trykkrør PN 10, L=5m | Ja | 60179892 | 5810320 | Trykkrør andre typer plast |  | 5810100 | Tilførselsrør plast (tidl Trykkrør PE) | NOBB VAVVS
60423033 | 283655 |  | 50 MM X 90 ALBU M/2 MUF.FALU VULK HVIT | Nei | 60183806 | 5505150 | Deler til avløpsrør |  | 5501210 | Deler til avløpsrør, plast | NOBB VAVVS
60423033 | 740324 |  | 50 MM X 90 ALBU M/2 MUF.FALU VULK HVIT | Ja | 60183806 | 5505150 | Deler til avløpsrør |  | 5501210 | Deler til avløpsrør, plast | NOBB VAVVS
60423037 | 743412 |  | K-FLEX K-BOX BALANSERINGS-VENTIL HONEYWELL | Ja | 60182812 | 3015060 | Ventil Komplette |  | 1130530 | Rørisolasjon andre materialer | NOBB VAVVS
60423044 | 276835 | T-RØR KROPP 3/8" | UNISUPER T- RØR KROPP | Ja | 60650676 | 5827100 | Messingdeler for trykkrør |  | 5820210 | Deler for tilførselsrør, metall | NOBB VAVVS
60423058 | 740780 |  | 3/8x10R MUFFE INV/KOBBER MESS | Ja | 60183305 | 5827100 | Messingdeler for trykkrør |  | 5820210 | Deler for tilførselsrør, metall | NOBB VAVVS
60423066 | 267542 |  | ANBORRINGSKLAMMER MED KNIV OG GASSTOPP PE100/SDR11 | Ja | 60175008 | 5815100 | Deler trykkrør PE |  | 5810330 | Deler for tilførselsrør, plast | NOBB VAVVS
60423073 | 740628 |  | Flexkobling Reparasjon | Ja | 60179874 | 5815220 | Deler trykkrør andre typer plast |  | 5810330 | Deler for tilførselsrør, plast | NOBB VAVVS
60423075 | 283655 |  | PLASSON SERIE.1 ALBUE 90° UTV.GJ BSP | Nei | 60186141 | 5815100 | Deler trykkrør PE |  | 5810330 | Deler for tilførselsrør, plast | NOBB VAVVS
60423075 | 740392 |  | PLASSON SERIE.1 ALBUE 90° UTV.GJ BSP | Ja | 60186141 | 5815100 | Deler trykkrør PE |  | 5810330 | Deler for tilførselsrør, plast | NOBB VAVVS
60423100 | 743072 |  | ETVD-28L SNITTRING JUSTERB. T-RØR | Ja | 60184523 | 5815300 | Kuplinger rør i rørsystemer |  | 5810550 | Deler for rørsystemer | NOBB VAVVS
60423108 | 740628 |  | PE100 Spareflens kort, SDR17, PN10 | Ja | 60179883 | 5815100 | Deler trykkrør PE |  | 5810330 | Deler for tilførselsrør, plast | NOBB VAVVS
60423109 | 267542 |  | SADEL M/UNDERDEL | Ja | 60175008 | 5815100 | Deler trykkrør PE |  | 5810330 | Deler for tilførselsrør, plast | NOBB VAVVS
60423109 | 283655 |  | SADEL M/UNDERDEL | Nei | 60175008 | 5815100 | Deler trykkrør PE |  | 5810330 | Deler for tilførselsrør, plast | NOBB VAVVS
60423115 | 740116 |  | Skjøtemuffe Multigrip S EPDM, A2 Bolter PN16 | Ja | 60188411 | 5865100 | Strekkfaste rørdeler støpejern |  | 5820210 | Deler for tilførselsrør, metall | NOBB VAVVS
60423131 | 204439 |  | PE 100 SDR 11 sentrisk dim. overgang kort | Ja | 60174252 | 5815100 | Deler trykkrør PE |  | 5810330 | Deler for tilførselsrør, plast | NOBB VAVVS
60423131 | 283655 |  | PE 100 SDR 11 sentrisk dim. overgang kort | Nei | 60174252 | 5815100 | Deler trykkrør PE |  | 5810330 | Deler for tilførselsrør, plast | NOBB VAVVS
60423148 | 204439 |  | PE 100 SDR 11 T-rør m/red avstikk, kort | Ja | 60174250 | 5815100 | Deler trykkrør PE |  | 5810330 | Deler for tilførselsrør, plast | NOBB VAVVS
60423157 | 200868 |  | GUL VARSELNETT M/ SØKETRÅD 500M | Ja | 60173949 | 5615100 | Deler til kabelrør |  | 5610150 | Deler til kabelrør | NOBB VAVVS
60423157 | 283655 |  | GUL VARSELNETT M/ SØKETRÅD 500M | Nei | 60173949 | 5615100 | Deler til kabelrør |  | 5610150 | Deler til kabelrør | NOBB VAVVS
60423158 | 204439 |  | PE 100 SDR 17 sentrisk dim.overgang kort | Ja | 60174252 | 5815100 | Deler trykkrør PE |  | 5810330 | Deler for tilførselsrør, plast | NOBB VAVVS
60423158 | 283655 |  | PE 100 SDR 17 sentrisk dim.overgang kort | Nei | 60174252 | 5815100 | Deler trykkrør PE |  | 5810330 | Deler for tilførselsrør, plast | NOBB VAVVS
60423163 | 740628 |  | PE100 unionskrage lang, SDR11 | Ja | 60179883 | 5815100 | Deler trykkrør PE |  | 5810330 | Deler for tilførselsrør, plast | NOBB VAVVS
60423167 | 740600 |  | PE-Krage.PE100/SDR11. | Ja | 60175840 | 5815100 | Deler trykkrør PE |  | 5810330 | Deler for tilførselsrør, plast | NOBB VAVVS
60423168 | 740280 | KLINGERSIL C-4324 DN 10 PN 10-40 | KLINGERSIL C-4324 flenspakning | Ja | 60182782 | 5855200 | Deler karbonrør |  | 5820210 | Deler for tilførselsrør, metall | NOBB VAVVS
60423174 | 267542 |  | OVERGANGSMUFFE PE/MS UTV. GJ, KIT | Ja | 60175010 | 5815220 | Deler trykkrør andre typer plast |  | 5810330 | Deler for tilførselsrør, plast | NOBB VAVVS
60423178 | 267542 |  | MUFFE TP PVC-U | Ja | 60175000 | 5815220 | Deler trykkrør andre typer plast |  | 5810330 | Deler for tilførselsrør, plast | NOBB VAVVS
60423185 | 214995 |  | STÅLRØR RØD RILLET EN 10217-1 P235TR1 219,1X4,5 3m | Ja | 60642708 | 5850200 | Sveiste rør karbon |  | 5820100 | Tilførselsrør metall (tidl Kobberrør glødet kveil) | NOBB VAVVS
60423196 | 214995 |  | RØR SVEIST RUSTFRITT 60,3X2,6 | Ja | 60642398 | 5830200 | Sveiste rør rustfrie |  | 5820100 | Tilførselsrør metall (tidl Kobberrør glødet kveil) | NOBB VAVVS
60423203 | 740200 |  | T-RØR RILLET GALV FIG.219 | Ja | 60178049 | 5865100 | Strekkfaste rørdeler støpejern |  | 5820210 | Deler for tilførselsrør, metall | NOBB VAVVS
60423209 | 283655 |  | PE100 Red.Kons lang for EL-sveis SDR11 | Nei | 60186104 | 5815100 | Deler trykkrør PE |  | 5810330 | Deler for tilførselsrør, plast | NOBB VAVVS
60423209 | 740392 |  | PE100 Red.Kons lang for EL-sveis SDR11 | Ja | 60186104 | 5815100 | Deler trykkrør PE |  | 5810330 | Deler for tilførselsrør, plast | NOBB VAVVS
60423211 | 216269 | EKSPANSJONSMUFFE PE 200MM | PE ekspansjonsmuffe | Ja | 60185631 | 5505150 | Deler til avløpsrør |  | 5501210 | Deler til avløpsrør, plast | NOBB VAVVS
60423211 | 283655 | EKSPANSJONSMUFFE PE 200MM | PE ekspansjonsmuffe | Nei | 60185631 | 5505150 | Deler til avløpsrør |  | 5501210 | Deler til avløpsrør, plast | NOBB VAVVS
60423216 | 283655 |  | DN 250 UNIV.BØYLE A2 Ø 286-298MM | Nei | 60188395 | 5865100 | Strekkfaste rørdeler støpejern |  | 5820210 | Deler for tilførselsrør, metall | NOBB VAVVS
60423216 | 740116 |  | DN 250 UNIV.BØYLE A2 Ø 286-298MM | Ja | 60188395 | 5865100 | Strekkfaste rørdeler støpejern |  | 5820210 | Deler for tilførselsrør, metall | NOBB VAVVS
60423224 | 267542 |  | MUTTER TP PVC-U | Ja | 60175000 | 5815220 | Deler trykkrør andre typer plast |  | 5810330 | Deler for tilførselsrør, plast | NOBB VAVVS
60423226 | 215954 | AVGRADER 12-54 MM | LK Avgrader 12-54 mm | Ja | 41920526 | 5815550 | Gulvvarmesystemer (ekskl. rør) |  | 5810410 | Deler for gulvvarme/gatevarme | NOBB VAVVS
60423236 | 276835 |  | 3/4R PLUGG MESS | Nei | 60183308 | 5827100 | Messingdeler for trykkrør |  | 5820210 | Deler for tilførselsrør, metall | NOBB VAVVS
60423236 | 740780 |  | 3/4R PLUGG MESS | Ja | 60183308 | 5827100 | Messingdeler for trykkrør |  | 5820210 | Deler for tilførselsrør, metall | NOBB VAVVS
60423239 | 740628 |  | PE100-RC Albue 90° kort, SDR11 | Ja | 60179889 | 5815220 | Deler trykkrør andre typer plast |  | 5810330 | Deler for tilførselsrør, plast | NOBB VAVVS
60423252 | 740204 |  | T-rør | Ja | 60178143 | 5855200 | Deler karbonrør |  | 5820210 | Deler for tilførselsrør, metall | NOBB VAVVS
60423254 | 267542 |  | T-RØR 90° REDUSERT SPEILSVEIS PE100 / SDR17-17,6 | Ja | 60175037 | 5815100 | Deler trykkrør PE |  | 5810330 | Deler for tilførselsrør, plast | NOBB VAVVS
60423260 | 741032 |  | N/25 Reduserende T-rør Oransje | Ja | 60187588 | 5865100 | Strekkfaste rørdeler støpejern |  | 5820210 | Deler for tilførselsrør, metall | NOBB VAVVS
60423281 | 216269 | BEND 90° I/U MAPRESS EL.FORS 15MM | Mapress El-Forsinket bend 90° inn/ut med 1 muffe | Ja | 60185311 | 5855200 | Deler karbonrør |  | 5820210 | Deler for tilførselsrør, metall | NOBB VAVVS
60423281 | 283655 | BEND 90° I/U MAPRESS EL.FORS 15MM | Mapress El-Forsinket bend 90° inn/ut med 1 muffe | Nei | 60185311 | 5855200 | Deler karbonrør |  | 5820210 | Deler for tilførselsrør, metall | NOBB VAVVS
60423288 | 283655 | T-RØR M/INNV GJ I AVST 42X1/2 | STEELPRES T-RØR M/INNV GJ I AVST | Ja | 60181389 | 5855200 | Deler karbonrør |  | 5820210 | Deler for tilførselsrør, metall | NOBB VAVVS
60423290 | 740628 |  | Flexkobling Standard | Ja | 60179874 | 5815220 | Deler trykkrør andre typer plast |  | 5810330 | Deler for tilførselsrør, plast | NOBB VAVVS
60423298 | 283655 | UNION 1/2"X15 | Aespres union | Ja | 60181602 | 5825100 | Pressfittings, kobber |  | 5820210 | Deler for tilførselsrør, metall | NOBB VAVVS
60423300 | 740780 |  | 10mm KLEMRINGSMUTTER MESS | Ja | 60183303 | 5827100 | Messingdeler for trykkrør |  | 5820210 | Deler for tilførselsrør, metall | NOBB VAVVS
60423304 | 740488 |  | PE100 T-rør SDR11 lang | Ja | 60187986 | 5815100 | Deler trykkrør PE |  | 5810330 | Deler for tilførselsrør, plast | NOBB VAVVS
60423314 | 743276 |  | Flensemuffe Tyton Blå epoxy PN16 | Ja | 60183776 | 5865200 | Ikke strekkfaste rørdeler støpejern |  | 5820210 | Deler for tilførselsrør, metall | NOBB VAVVS
60423320 | 726056 | GLIDEMUFFE 15 MM KOBBER | Glidemuffe kobber forkrommet, A-press | Ja | 60182052 | 5825300 | Pressfittings, CuNi |  | 5820210 | Deler for tilførselsrør, metall | NOBB VAVVS
60423332 | 216269 | MUFFE SILENTPP 32X46MM | Silent-PP muffe | Ja | 60185385 | 5505150 | Deler til avløpsrør |  | 5501210 | Deler til avløpsrør, plast | NOBB VAVVS
60423334 | 283655 |  | PLASSON SERIE.1 TIPPUNION PE/MESSING UTV.GJ BSP | Nei | 60186141 | 5815100 | Deler trykkrør PE |  | 5810330 | Deler for tilførselsrør, plast | NOBB VAVVS
60423334 | 740392 |  | PLASSON SERIE.1 TIPPUNION PE/MESSING UTV.GJ BSP | Ja | 60186141 | 5815100 | Deler trykkrør PE |  | 5810330 | Deler for tilførselsrør, plast | NOBB VAVVS
60423357 | 283655 | REDUKSJON 42X28 | Aespres reduksjon | Ja | 60181602 | 5825100 | Pressfittings, kobber |  | 5820210 | Deler for tilførselsrør, metall | NOBB VAVVS
60423370 | 420984 |  | ACO PIPE 160MM RØRKLAMMER MED GUMMI/BØYLE | Ja | 60174426 | 5501250 | Avløpsrør rustfritt stål |  | 5505110 | Avløpsrør, metall | NOBB VAVVS
60423384 | 214995 |  | Sømløst rør API 5L X52N Mod 18" (457,0X25,40) | Ja | 60642718 | 5850100 | Sømløse rør karbon |  | 5820100 | Tilførselsrør metall (tidl Kobberrør glødet kveil) | NOBB VAVVS
60423392 | 740504 |  | CPVC Red.T-rør | Ja | 60658562 | 6815200 | CPVC Deler for sprinkler |  | 6815210 | Deler og tilbehør for sprinkler, plast | NOBB VAVVS
60423393 | 741032 |  | S/920N Anboringsklammer Rød EPDM m/innv.gj BSP | Ja | 60187583 | 5865100 | Strekkfaste rørdeler støpejern |  | 5820210 | Deler for tilførselsrør, metall | NOBB VAVVS
60423401 | 740600 |  | PE-Krage. Kort. PE100/SDR17. PN10. | Ja | 60175840 | 5815100 | Deler trykkrør PE |  | 5810330 | Deler for tilførselsrør, plast | NOBB VAVVS
60423404 | 393656 |  | SPILLVANN PVC - PAKNING | Ja | 60649089 | 5505150 | Deler til avløpsrør |  | 5501210 | Deler til avløpsrør, plast | NOBB VAVVS
60423405 | 740628 |  | PVC Muffe innv.lim | Ja | 60179889 | 5815220 | Deler trykkrør andre typer plast |  | 5810330 | Deler for tilførselsrør, plast | NOBB VAVVS
60423406 | 215954 | RØRGJENOMFØRING 25 VARERØR 10-PAK | LK Rørgjenomførring 25 varerør, 10-pack | Ja | 41921253 | 5815450 | Fordelerskap rør i rørsystemer |  | 5810550 | Deler for rørsystemer | NOBB VAVVS
60423406 | 283655 | RØRGJENOMFØRING 25 VARERØR 10-PAK | LK Rørgjenomførring 25 varerør, 10-pack | Nei | 41921253 | 5815450 | Fordelerskap rør i rørsystemer |  | 5810550 | Deler for rørsystemer | NOBB VAVVS
60423414 | 740504 |  | CPVC Albu 90° | Ja | 60658562 | 6815200 | CPVC Deler for sprinkler |  | 6815210 | Deler og tilbehør for sprinkler, plast | NOBB VAVVS
60423415 | 740628 |  | PVC Muffereduksjon utv./innv.lim lang, PN16 | Ja | 60179889 | 5815220 | Deler trykkrør andre typer plast |  | 5810330 | Deler for tilførselsrør, plast | NOBB VAVVS
60423431 | 740628 |  | PE100 El.sveis T-rør | Ja | 60179888 | 5815100 | Deler trykkrør PE |  | 5810330 | Deler for tilførselsrør, plast | NOBB VAVVS
60423444 | 740948 |  | SANHA-THERM PRESS TIPPUNION | Ja | 60186662 | 5855200 | Deler karbonrør |  | 5820210 | Deler for tilførselsrør, metall | NOBB VAVVS
60423450 | 216269 | T-RØR MAPRESS SYREF 22X1/2"X22 | Mapress Syrefast T-rør innvendige gjenger | Ja | 60185758 | 5845200 | Deler syrefaste rør |  | 5820210 | Deler for tilførselsrør, metall | NOBB VAVVS
60423450 | 283655 | T-RØR MAPRESS SYREF 22X1/2"X22 | Mapress Syrefast T-rør innvendige gjenger | Nei | 60185758 | 5845200 | Deler syrefaste rør |  | 5820210 | Deler for tilførselsrør, metall | NOBB VAVVS
60423451 | 267542 |  | 2" X 63 MM GF. 775.102.506 PRIMOFIT KOBLING GALV. M/NBR | Ja | 60174968 | 5887100 | Deler til Galvaniserte rør |  | 5820210 | Deler for tilførselsrør, metall | NOBB VAVVS
60423453 | 215602 | KOMBINIPPEL 96/83-75/50 | KOMBINIPPEL 96/83-75/50 | Ja | 41986001 | 5505150 | Deler til avløpsrør |  | 5501210 | Deler til avløpsrør, plast | NOBB VAVVS
60423453 | 283655 | KOMBINIPPEL 96/83-75/50 | KOMBINIPPEL 96/83-75/50 | Nei | 41986001 | 5505150 | Deler til avløpsrør |  | 5501210 | Deler til avløpsrør, plast | NOBB VAVVS
60423455 | 740628 |  | PVC Albue 45° innv.lim | Ja | 60179889 | 5815220 | Deler trykkrør andre typer plast |  | 5810330 | Deler for tilførselsrør, plast | NOBB VAVVS
60423463 | 740204 |  | Sanpress inox glidemuffe, SC-Contur, syrefast stål | Ja | 60650472 | 5845200 | Deler syrefaste rør |  | 5820210 | Deler for tilførselsrør, metall | NOBB VAVVS
60423468 | 267542 |  | ANBORRINGSKLAMMER MED KNIV OG GASSTOPP | Ja | 60175008 | 5815100 | Deler trykkrør PE |  | 5810330 | Deler for tilførselsrør, plast | NOBB VAVVS
60423493 | 283655 | NIPPELMUFFE 12X3/8" | Aespres nippelmuffe | Ja | 60181602 | 5825100 | Pressfittings, kobber |  | 5820210 | Deler for tilførselsrør, metall | NOBB VAVVS
60423494 | 215909 | MELLOMRING DN300 2 E-LOCK 21/2 KV | MELLOMRING DN300 2 E-LOCK 21/2 KULEVENTIL | Ja | 60175600 | 5865200 | Ikke strekkfaste rørdeler støpejern |  | 5820210 | Deler for tilførselsrør, metall | NOBB VAVVS
60423495 | 215657 | KLEMRINGSKOBL. KOMBI 3/8"X12MM | FPL kombikupling forkr. Kompl. | Ja | 41128943 | 5815100 | Deler trykkrør PE |  | 5810330 | Deler for tilførselsrør, plast | NOBB VAVVS
60423495 | 283655 | KLEMRINGSKOBL. KOMBI 3/8"X12MM | FPL kombikupling forkr. Kompl. | Nei | 41128943 | 5815100 | Deler trykkrør PE |  | 5810330 | Deler for tilførselsrør, plast | NOBB VAVVS
60423496 | 283655 | KABELBEND RØD 160MM 30° R=0,6M | PP KABELBEND RØD | Nei | 60688986 | 5615100 | Deler til kabelrør |  | 5610150 | Deler til kabelrør | NOBB VAVVS
60423496 | 728216 | KABELBEND RØD 160MM 30° R=0,6M | PP KABELBEND RØD | Ja | 60688986 | 5615100 | Deler til kabelrør |  | 5610150 | Deler til kabelrør | NOBB VAVVS
60423519 | 393656 |  | SPILLVANN PVC - BEND 15gr M/PAKN | Ja | 60657054 | 5410100 | Deler til drensrør/overvannsrør |  | 5401300 | Deler til drensrør og overvannsrør | NOBB VAVVS
60423523 | 267542 |  | BEND 30° LANG ENDE PE100 / SDR17,6 | Ja | 60175034 | 5815100 | Deler trykkrør PE |  | 5810330 | Deler for tilførselsrør, plast | NOBB VAVVS
60423526 | 214995 |  | Reduksjon press galv. | Ja | 60638017 | 5855200 | Deler karbonrør |  | 5820210 | Deler for tilførselsrør, metall | NOBB VAVVS
60423535 | 740664 |  | 1" X 3/4", NR. 2175537 PAKNING F/SLANGEKPL., EZZE | Ja | 60180825 | 5827100 | Messingdeler for trykkrør |  | 5820210 | Deler for tilførselsrør, metall | NOBB VAVVS
60423566 | 209298 | RAMME TIL SKAP 890X885 G | Uponor Aqua Plus Ramme til skap G | Ja | 41867054 | 5815150 | Deler trykkrør PEX |  | 5810330 | Deler for tilførselsrør, plast | NOBB VAVVS, NOBB Total
60423566 | 283655 | RAMME TIL SKAP 890X885 G | Uponor Aqua Plus Ramme til skap G | Nei | 41867054 | 5815150 | Deler trykkrør PEX |  | 5810330 | Deler for tilførselsrør, plast | NOBB VAVVS
60423575 | 740600 |  | AVK Flenserør,dukt.stpj.L=100.PN16 | Ja | 60175801 | 5865100 | Strekkfaste rørdeler støpejern |  | 5820210 | Deler for tilførselsrør, metall | NOBB VAVVS
60423579 | 740392 |  | PE80 AVLØP T-RØR | Ja | 60186115 | 5815100 | Deler trykkrør PE |  | 5810330 | Deler for tilførselsrør, plast | NOBB VAVVS
60423582 | 283655 |  | MUFFE T- RØR HAWLE 8515 System 2000 | Nei | 60188403 | 5865100 | Strekkfaste rørdeler støpejern |  | 5820210 | Deler for tilførselsrør, metall | NOBB VAVVS
60423582 | 740116 |  | MUFFE T- RØR HAWLE 8515 System 2000 | Ja | 60188403 | 5865100 | Strekkfaste rørdeler støpejern |  | 5820210 | Deler for tilførselsrør, metall | NOBB VAVVS
60423583 | 740264 |  | Krympeendekappe f/fjernvarmerør | Ja | 60181800 | 5891100 | Deler til preisolerte rør fjernvarme |  | 5810420 | Deler til fjernvarmerør, plast | NOBB VAVVS
60423615 | 740392 |  | PVC REDUKSJON UTV.GJ / INNV.GJ | Ja | 60186119 | 5815100 | Deler trykkrør PE |  | 5810330 | Deler for tilførselsrør, plast | NOBB VAVVS
60423618 | 740176 |  | BLÜCHER EUROPIPE GRENRØR 87° AISI304 | Ja | 60176281 | 5505150 | Deler til avløpsrør |  | 5505160 | Deler til avløpsrør, metall | NOBB VAVVS
60423621 | 215619 | ALBUE MS 1147 15XG1/2 | 1147 Albue ms 15xG 1/2 | Ja | 60175244 | 5825250 | Rørdeler, CuNi |  | 5820210 | Deler for tilførselsrør, metall | NOBB VAVVS
60423623 | 209298 | RETT ISOLASJONSSETT 200/175/140 | Uponor Ecoflex Rett Isolasjonssett | Ja | 41867421 | 5815150 | Deler trykkrør PEX |  | 5810330 | Deler for tilførselsrør, plast | NOBB VAVVS, NOBB Total
60423623 | 283655 | RETT ISOLASJONSSETT 200/175/140 | Uponor Ecoflex Rett Isolasjonssett | Nei | 41867421 | 5815150 | Deler trykkrør PEX |  | 5810330 | Deler for tilførselsrør, plast | NOBB VAVVS
60423627 | 283655 | OVERGANGSMUFFE 2"X54MM | Inoxpres Gas overgangsmuffe | Ja | 60181392 | 5835200 | Deler rustfrie rør |  | 5820210 | Deler for tilførselsrør, metall | NOBB VAVVS
60423630 | 740628 |  | CPVC Reduksjon | Ja | 60179907 | 6815200 | CPVC Deler for sprinkler |  | 6815210 | Deler og tilbehør for sprinkler, plast | NOBB VAVVS
60423636 | 741228 |  | SUPER MA AVSATSRØR 130 M.M. DN100 | Ja | 60178496 | 5505150 | Deler til avløpsrør |  | 5505160 | Deler til avløpsrør, metall | NOBB VAVVS
60423637 | 740200 |  | ANBORRING GJENG./UTTAK | Ja | 60178049 | 5865100 | Strekkfaste rørdeler støpejern |  | 5820210 | Deler for tilførselsrør, metall | NOBB VAVVS
60423652 | 283655 | OVERGANGSMUFFE M/INNV GJ 15MMX1/2" | INOXPRES OVERGANGSMUFFE M/INNV GJ | Ja | 60181392 | 5835200 | Deler rustfrie rør |  | 5820210 | Deler for tilførselsrør, metall | NOBB VAVVS
60423659 | 215909 |  | REP.MUFFE JERN DN250 269-294 L=250 EPDM | Ja | 60175485 | 5865200 | Ikke strekkfaste rørdeler støpejern |  | 5820210 | Deler for tilførselsrør, metall | NOBB VAVVS
60423662 | 216269 | OVERG.MUFFE MAPRESS CU 54X2" | Mapress Kobber overgangsmuffe innvendige gjenger | Ja | 60185446 | 5825100 | Pressfittings, kobber |  | 5820210 | Deler for tilførselsrør, metall | NOBB VAVVS
60423662 | 283655 | OVERG.MUFFE MAPRESS CU 54X2" | Mapress Kobber overgangsmuffe innvendige gjenger | Nei | 60185446 | 5825100 | Pressfittings, kobber |  | 5820210 | Deler for tilførselsrør, metall | NOBB VAVVS
60423666 | 740392 |  | PVC ALBUE 90GR INNV.LIM / INNV.GJ | Ja | 60186119 | 5815100 | Deler trykkrør PE |  | 5810330 | Deler for tilførselsrør, plast | NOBB VAVVS
60423670 | 741032 |  | N/410 SS 90° LR Bend SS316 (CF8M / syrefast) | Ja | 60675682 | 5845200 | Deler syrefaste rør |  | 5820210 | Deler for tilførselsrør, metall | NOBB VAVVS
60423672 | 283655 |  | RØRDELER, RED. MUFFE, BAIO PN16, spissende/muffe | Nei | 60188403 | 5865100 | Strekkfaste rørdeler støpejern |  | 5820210 | Deler for tilførselsrør, metall | NOBB VAVVS
60423672 | 740116 |  | RØRDELER, RED. MUFFE, BAIO PN16, spissende/muffe | Ja | 60188403 | 5865100 | Strekkfaste rørdeler støpejern |  | 5820210 | Deler for tilførselsrør, metall | NOBB VAVVS
60423686 | 740392 |  | PP-HURTIGKOBL. UNION REPARASJON | Ja | 60186141 | 5815100 | Deler trykkrør PE |  | 5810330 | Deler for tilførselsrør, plast | NOBB VAVVS
60423691 | 740488 |  | PE100 Elektromuffe SDR11 | Ja | 60187986 | 5815100 | Deler trykkrør PE |  | 5810330 | Deler for tilførselsrør, plast | NOBB VAVVS
60423702 | 740392 |  | PVC ANSATSNIPPEL REDUKSJON | Ja | 60186119 | 5815100 | Deler trykkrør PE |  | 5810330 | Deler for tilførselsrør, plast | NOBB VAVVS
60423707 | 740628 |  | PE100 T-rør red. lang prefab SDR11 | Ja | 60179888 | 5815100 | Deler trykkrør PE |  | 5810330 | Deler for tilførselsrør, plast | NOBB VAVVS
60423717 | 283655 |  | Notap Big Anboringsklammer | Nei | 60187078 | 5865200 | Ikke strekkfaste rørdeler støpejern |  | 5820210 | Deler for tilførselsrør, metall | NOBB VAVVS
60423717 | 740972 |  | Notap Big Anboringsklammer | Ja | 60187078 | 5865200 | Ikke strekkfaste rørdeler støpejern |  | 5820210 | Deler for tilførselsrør, metall | NOBB VAVVS
60423718 | 740204 |  | Raxofix T-rør, rødgods | Ja | 60677650 | 5893100 | Deler til trykkrør i andre materialer |  | 5830210 | Deler til tilførselsrør, andre materialer | NOBB VAVVS
60423738 | 214995 |  | BEND MA 67,5GR | Ja | 60178574 | 5505150 | Deler til avløpsrør |  | 5505160 | Deler til avløpsrør, metall | NOBB VAVVS
60423740 | 276835 | GULVVARMERØR 12X2.0MM 120M | Gulvvarmerør 5-lags, L=120 | Ja | 60649883 | 5810400 | Rør gulvvarme |  | 5810260 | Tilførselsrør, plast, gulvvarme/gatevarme | NOBB VAVVS
60423745 | 740116 |  | Reduksjonsflens DN 125/150 Type 1 | Ja | 60188398 | 5865100 | Strekkfaste rørdeler støpejern |  | 5820210 | Deler for tilførselsrør, metall | NOBB VAVVS
60423756 | 283655 |  | Baio Anb.Muffe/spiss Duktilt | Nei | 60188403 | 5865100 | Strekkfaste rørdeler støpejern |  | 5820210 | Deler for tilførselsrør, metall | NOBB VAVVS
60423756 | 740116 |  | Baio Anb.Muffe/spiss Duktilt | Ja | 60188403 | 5865100 | Strekkfaste rørdeler støpejern |  | 5820210 | Deler for tilførselsrør, metall | NOBB VAVVS
60423765 | 214995 |  | Vannlås med toppstykke, for enkel kum | Ja | 60656760 | 5505150 | Deler til avløpsrør |  | 5501210 | Deler til avløpsrør, plast | NOBB VAVVS
60423775 | 740204 |  | Sanpress union, SC-Contur, rødgods, flat tettende, | Ja | 60677132 | 5893100 | Deler til trykkrør i andre materialer |  | 5830210 | Deler til tilførselsrør, andre materialer | NOBB VAVVS
60423782 | 740204 |  | Glidemuffe m/SC-Contur | Ja | 60178132 | 5855200 | Deler karbonrør |  | 5820210 | Deler for tilførselsrør, metall | NOBB VAVVS
60423812 | 420984 |  | MODULAR 125 RENNE MIDTPL.UTLØP Ø142 | Ja | 60174449 | 5501250 | Avløpsrør rustfritt stål |  | 5505110 | Avløpsrør, metall | NOBB VAVVS
60423826 | 276835 |  | TECEflex tippunion, MS 58 varme/kjøling | Ja | 60650424 | 5505150 | Deler til avløpsrør |  | 5810550 | Deler for rørsystemer | NOBB VAVVS
60423840 | 267542 |  | ENDEKAPPE LANG ENDE PE100 / SDR11 | Ja | 60653332 | 5815100 | Deler trykkrør PE |  | 5810330 | Deler for tilførselsrør, plast | NOBB VAVVS
60423840 | 283655 |  | ENDEKAPPE LANG ENDE PE100 / SDR11 | Nei | 60653332 | 5815100 | Deler trykkrør PE |  | 5810330 | Deler for tilførselsrør, plast | NOBB VAVVS
60423859 | 216269 | TIPPUNION MAPRESS SYREF G 42X1 1/2" | Mapress Syrefast union utvendige gjenger (gass) | Ja | 41695101 | 5845200 | Deler syrefaste rør |  | 5820210 | Deler for tilførselsrør, metall | NOBB VAVVS
60423859 | 283655 | TIPPUNION MAPRESS SYREF G 42X1 1/2" | Mapress Syrefast union utvendige gjenger (gass) | Nei | 41695101 | 5845200 | Deler syrefaste rør |  | 5820210 | Deler for tilførselsrør, metall | NOBB VAVVS
60423868 | 740204 |  | Sanpress Inox XL-Glidemuffe | Ja | 60677129 | 5835200 | Deler rustfrie rør |  | 5820210 | Deler for tilførselsrør, metall | NOBB VAVVS
60423874 | 743276 |  | DN250 Duktile rør Tyton Natural BioZinalium C40 | Ja | 60183775 | 5860200 | Ikke strekkfaste rør støpejern |  | 5820100 | Tilførselsrør metall (tidl Kobberrør glødet kveil) | NOBB VAVVS
60423882 | 267542 |  | MULTI/JOINT 3007+ UNI/FIKS RING EPDM | Ja | 60174970 | 5893100 | Deler til trykkrør i andre materialer |  | 5830210 | Deler til tilførselsrør, andre materialer | NOBB VAVVS
60423891 | 726056 | ENDEKAPPE 63 MM AHL-F/PE | Endekappe AHL-f/PE-trykkrør, PN 16 a-collection | Ja | 60181917 | 5815100 | Deler trykkrør PE |  | 5810330 | Deler for tilførselsrør, plast | NOBB VAVVS
60423897 | 204439 |  | PE 100 SDR 11 sentrisk dim. overgang lang | Ja | 60174242 | 5815100 | Deler trykkrør PE |  | 5810330 | Deler for tilførselsrør, plast | NOBB VAVVS
60423897 | 283655 |  | PE 100 SDR 11 sentrisk dim. overgang lang | Nei | 60174242 | 5815100 | Deler trykkrør PE |  | 5810330 | Deler for tilførselsrør, plast | NOBB VAVVS
60423904 | 740392 |  | PE100 PREFAB GRENRØR SDR26 | Ja | 60186105 | 5815100 | Deler trykkrør PE |  | 5810330 | Deler for tilførselsrør, plast | NOBB VAVVS
60423910 | 204439 |  | Protectline bend r=2,0, PVC, svart | Ja | 60174301 | 5615100 | Deler til kabelrør |  | 5610150 | Deler til kabelrør | NOBB VAVVS
60423910 | 283655 |  | Protectline bend r=2,0, PVC, svart | Nei | 60174301 | 5615100 | Deler til kabelrør |  | 5610150 | Deler til kabelrør | NOBB VAVVS
60423912 | 215619 | ALBUE MS 1145 UTV RØRGJ 8XG1/4 | 1145 Albue ms utvendig rørgjenge 8xG 1/4 | Ja | 60175244 | 5825250 | Rørdeler, CuNi |  | 5820210 | Deler for tilførselsrør, metall | NOBB VAVVS
60423918 | 743276 |  | Flenserør L=200 Blå epoxy PN16 | Ja | 60183776 | 5865200 | Ikke strekkfaste rørdeler støpejern |  | 5820210 | Deler for tilførselsrør, metall | NOBB VAVVS
60423928 | 740628 |  | PE100 krage forlenget L=1200mm SDR17 | Ja | 60179883 | 5815100 | Deler trykkrør PE |  | 5810330 | Deler for tilførselsrør, plast | NOBB VAVVS
60423936 | 740204 |  | Megapress S XL, T-stykke m/SC-Contur | Ja | 60178132 | 5855200 | Deler karbonrør |  | 5820210 | Deler for tilførselsrør, metall | NOBB VAVVS
60423942 | 740392 |  | PE80 AVLØP RED. KONSENTRISK | Ja | 60186116 | 5815100 | Deler trykkrør PE |  | 5810330 | Deler for tilførselsrør, plast | NOBB VAVVS
60423957 | 267542 |  | ALBUE 30° LANG ENDE | Ja | 60175034 | 5815100 | Deler trykkrør PE |  | 5810330 | Deler for tilførselsrør, plast | NOBB VAVVS
60423963 | 283655 |  | AVK Tyton Muffeovergang .PN16 | Nei | 60175801 | 5865100 | Strekkfaste rørdeler støpejern |  | 5820210 | Deler for tilførselsrør, metall | NOBB VAVVS
60423963 | 740600 |  | AVK Tyton Muffeovergang .PN16 | Ja | 60175801 | 5865100 | Strekkfaste rørdeler støpejern |  | 5820210 | Deler for tilførselsrør, metall | NOBB VAVVS
60423970 | 740628 |  | Varmgalv. stål løsflens PN10 | Ja | 60179868 | 5815100 | Deler trykkrør PE |  | 5810330 | Deler for tilførselsrør, plast | NOBB VAVVS
60423972 | 740780 |  | 22mm KLEMRINGSMUTTER MESS | Ja | 60183303 | 5827100 | Messingdeler for trykkrør |  | 5820210 | Deler for tilførselsrør, metall | NOBB VAVVS
60423976 | 743276 |  | Duktil Muffebend Express 45 Epoxy | Ja | 60183776 | 5865200 | Ikke strekkfaste rørdeler støpejern |  | 5820210 | Deler for tilførselsrør, metall | NOBB VAVVS
60423984 | 740176 |  | BLÜCHER EUROPIPE SVINGT GRENRØR 87° | Ja | 60176281 | 5505150 | Deler til avløpsrør |  | 5505160 | Deler til avløpsrør, metall | NOBB VAVVS
60423987 | 420984 |  | MODULAR 200 ENDE M/UTLØP Ø110 AISI304 | Ja | 60174449 | 5501250 | Avløpsrør rustfritt stål |  | 5505110 | Avløpsrør, metall | NOBB VAVVS
60423991 | 276835 | T-RØR INNV GJENGE 20X1/2X20 MM | T-rør innvendig 20x1/2x20mm | Ja | 60650365 | 5505150 | Deler til avløpsrør |  | 5810550 | Deler for rørsystemer | NOBB VAVVS
60423994 | 267542 |  | ANBORRINGSKLAMMER M/KNIV "BAKKEKRAN" | Ja | 60175008 | 5815100 | Deler trykkrør PE |  | 5810330 | Deler for tilførselsrør, plast | NOBB VAVVS
60423996 | 215800 |  | Roth ShuntUnit-2 | Ja | 60177394 | 5815550 | Gulvvarmesystemer (ekskl. rør) |  | 5810410 | Deler for gulvvarme/gatevarme | NOBB VAVVS
60423996 | 283655 |  | Roth ShuntUnit-2 | Nei | 60177394 | 5815550 | Gulvvarmesystemer (ekskl. rør) |  | 5810410 | Deler for gulvvarme/gatevarme | NOBB VAVVS
60424004 | 740264 |  | RAUPIANO grenrør 45 grader | Ja | 60181791 | 5505150 | Deler til avløpsrør |  | 5501210 | Deler til avløpsrør, plast | NOBB VAVVS
60424022 | 740600 |  | AVK Flense T-rør,dukt.stpj.L=1000/500.PN16 | Ja | 60175801 | 5865100 | Strekkfaste rørdeler støpejern |  | 5820210 | Deler for tilførselsrør, metall | NOBB VAVVS
60424030 | 283655 |  | Plasson El-Anb-Sadel-stropp PE100 SDR11-17 | Nei | 60186171 | 5815100 | Deler trykkrør PE |  | 5810330 | Deler for tilførselsrør, plast | NOBB VAVVS
60424030 | 740392 |  | Plasson El-Anb-Sadel-stropp PE100 SDR11-17 | Ja | 60186171 | 5815100 | Deler trykkrør PE |  | 5810330 | Deler for tilførselsrør, plast | NOBB VAVVS
60424037 | 215602 | GUMMIKOBLING FLEXI 53-64/40-50 | GUMMIKOBLING FLEXI 53-64/40-50 | Ja | 60677673 | 5505150 | Deler til avløpsrør |  | 5501210 | Deler til avløpsrør, plast | NOBB VAVVS
60424037 | 283655 | GUMMIKOBLING FLEXI 53-64/40-50 | GUMMIKOBLING FLEXI 53-64/40-50 | Nei | 60677673 | 5505150 | Deler til avløpsrør |  | 5501210 | Deler til avløpsrør, plast | NOBB VAVVS
60424059 | 215954 |  | LK Fordeler nippel 1/2" | Ja | 60176048 | 5825200 | Pushfittings, kobber forkrommet |  | 5820210 | Deler for tilførselsrør, metall | NOBB VAVVS
60424061 | 740392 |  | PE80 AVLØP RED. EKSENTRISK | Ja | 60186116 | 5815100 | Deler trykkrør PE |  | 5810330 | Deler for tilførselsrør, plast | NOBB VAVVS
60424068 | 743412 |  | K-FLEX TWIN SOLAR SYSTEM SPIRAL RØR DN25 | Ja | 60182812 | 3015060 | Ventil Komplette |  | 1130530 | Rørisolasjon andre materialer | NOBB VAVVS
60424079 | 740392 |  | PVC REDUKSJON UTV.GJ / INNV.GJ | Ja | 60186119 | 5815100 | Deler trykkrør PE |  | 5810330 | Deler for tilførselsrør, plast | NOBB VAVVS
60424082 | 283655 |  | MA VANNLÅS, LIGG/STÅENDE | Nei | 60178488 | 5505150 | Deler til avløpsrør |  | 5505160 | Deler til avløpsrør, metall | NOBB VAVVS
60424082 | 741228 |  | MA VANNLÅS, LIGG/STÅENDE | Ja | 60178488 | 5505150 | Deler til avløpsrør |  | 5505160 | Deler til avløpsrør, metall | NOBB VAVVS
60424086 | 209298 | BEND 20-20 | Uponor S-Press PLUS bend | Ja | 41867122 | 5815200 | Deler trykkrør flerlags |  | 5810360 | Deler for tilførselsrør, flerlags | NOBB VAVVS, NOBB Total
60424086 | 283655 | BEND 20-20 | Uponor S-Press PLUS bend | Nei | 41867122 | 5815200 | Deler trykkrør flerlags |  | 5810360 | Deler for tilførselsrør, flerlags | NOBB VAVVS
60424087 | 740392 |  | EL-MUFFE PE100 SDR7,4-11 | Ja | 60186168 | 5815100 | Deler trykkrør PE |  | 5810330 | Deler for tilførselsrør, plast | NOBB VAVVS
60424098 | 267542 |  | REDUSERT T-RØR 90°, KIT | Ja | 60175014 | 5815220 | Deler trykkrør andre typer plast |  | 5810330 | Deler for tilførselsrør, plast | NOBB VAVVS
60424111 | 740628 |  | PE100-bend 30° SDR11, bøyd av rør, R=2,5 | Ja | 60179883 | 5815100 | Deler trykkrør PE |  | 5810330 | Deler for tilførselsrør, plast | NOBB VAVVS
60424114 | 743072 |  | EVWD-16S SNITTRING JUSTERB.ALBUE | Ja | 60184523 | 5815300 | Kuplinger rør i rørsystemer |  | 5810550 | Deler for rørsystemer | NOBB VAVVS
60424117 | 283655 |  | AVK Blindflens.Dukt.stpj.PN10 | Nei | 60175801 | 5865100 | Strekkfaste rørdeler støpejern |  | 5820210 | Deler for tilførselsrør, metall | NOBB VAVVS
60424117 | 740600 |  | AVK Blindflens.Dukt.stpj.PN10 | Ja | 60175801 | 5865100 | Strekkfaste rørdeler støpejern |  | 5820210 | Deler for tilførselsrør, metall | NOBB VAVVS
60424132 | 740628 |  | PE100 Reduksjon kort, SDR33, Konsentrisk | Ja | 60179883 | 5815100 | Deler trykkrør PE |  | 5810330 | Deler for tilførselsrør, plast | NOBB VAVVS
60424134 | 740600 |  | AVK Flense T-rør,dukt.stpj.L=700/325.PN16 | Ja | 60175801 | 5865100 | Strekkfaste rørdeler støpejern |  | 5820210 | Deler for tilførselsrør, metall | NOBB VAVVS
60424139 | 740664 |  | 3" NR. 2173086 MESS. SLANGEKUPLING M/PAKN., EZZE 3411, 1/1 S | Ja | 60180821 | 5827100 | Messingdeler for trykkrør |  | 5820210 | Deler for tilførselsrør, metall | NOBB VAVVS
60424145 | 216269 | NIPPELMUFFE MAPRESS CU GASS 3/4"X28 | Mapress Kobber nippelmuffe utvendige gjenger (gass) | Ja | 60185446 | 5825100 | Pressfittings, kobber |  | 5820210 | Deler for tilførselsrør, metall | NOBB VAVVS
60424145 | 283655 | NIPPELMUFFE MAPRESS CU GASS 3/4"X28 | Mapress Kobber nippelmuffe utvendige gjenger (gass) | Nei | 60185446 | 5825100 | Pressfittings, kobber |  | 5820210 | Deler for tilførselsrør, metall | NOBB VAVVS
60424157 | 740488 |  | PE100 Reduksjon SDR17 kort | Ja | 60187986 | 5815100 | Deler trykkrør PE |  | 5810330 | Deler for tilførselsrør, plast | NOBB VAVVS
60424176 | 276835 | SVEISESADEL PP-R 90-160 MM | Sveisesadel PP-R | Ja | 60650368 | 5505150 | Deler til avløpsrør |  | 5810550 | Deler for rørsystemer | NOBB VAVVS
60424194 | 740600 |  | Duktilt stp.rør, kalibrert, blå epoxy | Ja | 60681663 | 5860100 | Strekkfaste rør støpejern |  | 5820100 | Tilførselsrør metall (tidl Kobberrør glødet kveil) | NOBB VAVVS
60424197 | 267542 |  | Flat pakning EPDM for TP RV0QRI | Ja | 60175000 | 5815220 | Deler trykkrør andre typer plast |  | 5810330 | Deler for tilførselsrør, plast | NOBB VAVVS
60424200 | 267542 |  | REDUSERT T-RØR 90°, KIT | Ja | 60175014 | 5815220 | Deler trykkrør andre typer plast |  | 5810330 | Deler for tilførselsrør, plast | NOBB VAVVS
60424223 | 740344 |  | 108 To-hulls stropp | Ja | 60184488 | 6815200 | CPVC Deler for sprinkler |  | 6815210 | Deler og tilbehør for sprinkler, plast | NOBB VAVVS
60424239 | 740628 |  | PE100-RC Trappet reduksjon, SDR17 | Ja | 60179883 | 5815100 | Deler trykkrør PE |  | 5810330 | Deler for tilførselsrør, plast | NOBB VAVVS
60424240 | 740176 |  | BLÜCHER EUROPIPE AVLØPSRØR M/1 MUFFE AISI316L | Ja | 60176259 | 5501250 | Avløpsrør rustfritt stål |  | 5505110 | Avløpsrør, metall | NOBB VAVVS
60424241 | 740392 |  | PVC TANK.GJ-FØRING TYPE 516A | Ja | 60186119 | 5815100 | Deler trykkrør PE |  | 5810330 | Deler for tilførselsrør, plast | NOBB VAVVS
60424244 | 740628 |  | PVC Nippel utv./innv.lim utv.gj. | Ja | 60179889 | 5815220 | Deler trykkrør andre typer plast |  | 5810330 | Deler for tilførselsrør, plast | NOBB VAVVS
60424247 | 726056 | BEND 22 MM. 45° M/2 MUFFER SYREFAST | Bend 45° m/2 muffer Syrefast A-press Type M | Ja | 60181881 | 5845200 | Deler syrefaste rør |  | 5820210 | Deler for tilførselsrør, metall | NOBB VAVVS
60424252 | 740116 |  | 225 MM X 1.1/4" RAAX-HAKU ANBORINGSKLAMMER F/PLASTRØR, HAWLE | Ja | 60188415 | 5865100 | Strekkfaste rørdeler støpejern |  | 5820210 | Deler for tilførselsrør, metall | NOBB VAVVS
60424256 | 216269 | PASSBEND 30° MAPRESS SYREF 15MM | Mapress Syrefast passbend: 30° | Ja | 41695101 | 5845200 | Deler syrefaste rør |  | 5820210 | Deler for tilførselsrør, metall | NOBB VAVVS
60424261 | 276835 | T-RØR REDUKSJON 32X16X32 MM | TECElogo T-rør reduksjon | Ja | 60650365 | 5505150 | Deler til avløpsrør |  | 5810550 | Deler for rørsystemer | NOBB VAVVS
60424269 | 215657 | ALBUE FPL R1/2"X 15MM FKR | FPL albue, forkr utv. gj | Ja | 41128943 | 5815100 | Deler trykkrør PE |  | 5810330 | Deler for tilførselsrør, plast | NOBB VAVVS
60424269 | 283655 | ALBUE FPL R1/2"X 15MM FKR | FPL albue, forkr utv. gj | Nei | 41128943 | 5815100 | Deler trykkrør PE |  | 5810330 | Deler for tilførselsrør, plast | NOBB VAVVS
60424281 | 283655 | KOBLING 240-265MM | SC265 (240-265) FERNCO RETTE KOBLINGER M/STØTTE | Nei | 60174901 | 5505150 | Deler til avløpsrør |  | 1850640 | Forlengere og Overganger | NOBB VAVVS
60424281 | 740592 | KOBLING 240-265MM | SC265 (240-265) FERNCO RETTE KOBLINGER M/STØTTE | Ja | 60174901 | 5505150 | Deler til avløpsrør |  | 1850640 | Forlengere og Overganger | NOBB VAVVS
60424283 | 204439 |  | PP Pragma Infra grenrør | Ja | 60174279 | 5410100 | Deler til drensrør/overvannsrør |  | 5401300 | Deler til drensrør og overvannsrør | NOBB VAVVS
60424285 | 740308 |  | Tipp pex | Ja | 60183671 | 5815250 | Fordelere rør i rørsystemer |  | 5810550 | Deler for rørsystemer | NOBB VAVVS
60424300 | 283655 | TC-HYLSE MINI DN 16 F/ DIN-RØR | TC-hylse mini DN 16 f/ DIN-rør, elpolert, AISI 316L | Ja | 60181428 | 5845200 | Deler syrefaste rør |  | 5820210 | Deler for tilførselsrør, metall | NOBB VAVVS
60424320 | 741000 |  | NITO CLICK Kobling m slangestuss | Ja | 60187152 | 5827100 | Messingdeler for trykkrør |  | 5820210 | Deler for tilførselsrør, metall | NOBB VAVVS
60424350 | 216269 | DOBBELMUFFE SILENTPP 110MM | Silent-PP dobbelmuffe | Ja | 60185385 | 5505150 | Deler til avløpsrør |  | 5501210 | Deler til avløpsrør, plast | NOBB VAVVS
60424358 | 740628 |  | PE100 El.sadel SDR17 | Ja | 60179921 | 5815100 | Deler trykkrør PE |  | 5810330 | Deler for tilførselsrør, plast | NOBB VAVVS
60424361 | 283655 |  | 40 MM X 90 BEND M/1 MUF.FALU VULK HVIT | Nei | 60183806 | 5505150 | Deler til avløpsrør |  | 5501210 | Deler til avløpsrør, plast | NOBB VAVVS
60424361 | 740324 |  | 40 MM X 90 BEND M/1 MUF.FALU VULK HVIT | Ja | 60183806 | 5505150 | Deler til avløpsrør |  | 5501210 | Deler til avløpsrør, plast | NOBB VAVVS
60424363 | 740948 |  | SANHA-THERM PRESS BEND 90° 2 MUFFER | Ja | 60186662 | 5855200 | Deler karbonrør |  | 5820210 | Deler for tilførselsrør, metall | NOBB VAVVS
60424366 | 200868 |  | AS+ PAKNING EPDM | Ja | 60173831 | 5505150 | Deler til avløpsrør |  | 5894250 | Pakninger øvrige | NOBB VAVVS
60424366 | 283655 |  | AS+ PAKNING EPDM | Nei | 60173831 | 5505150 | Deler til avløpsrør |  | 5894250 | Pakninger øvrige | NOBB VAVVS
60424370 | 741228 |  | SUPER MA GRENRØR DN 50 X DN 50X88GR | Ja | 60178497 | 5505150 | Deler til avløpsrør |  | 5505160 | Deler til avløpsrør, metall | NOBB VAVVS
60424384 | 204439 |  | PE 100 SDR 17 bend, f/speilsveising | Ja | 60174177 | 5815100 | Deler trykkrør PE |  | 5810330 | Deler for tilførselsrør, plast | NOBB VAVVS
60424385 | 200868 |  | 400/315MM WAVIN PVC EKSENTRISK OVERGANG DK | Ja | 60648278 | 5505150 | Deler til avløpsrør |  | 5501210 | Deler til avløpsrør, plast | NOBB VAVVS
60424386 | 740816 |  | AVRUNDA BELASTNINGSLODD I BETONG , LUFTVEKT | Ja | 60184780 | 5815100 | Deler trykkrør PE |  | 5810330 | Deler for tilførselsrør, plast | NOBB VAVVS
60424412 | 267542 |  | ANBORRINGSKLAMMER M/KNIV "BAKKEKRAN" | Ja | 60175008 | 5815100 | Deler trykkrør PE |  | 5810330 | Deler for tilførselsrør, plast | NOBB VAVVS
60424434 | 267542 |  | ALBUE 90° PVC-U | Ja | 60653313 | 5815220 | Deler trykkrør andre typer plast |  | 5810330 | Deler for tilførselsrør, plast | NOBB VAVVS
60424439 | 267542 |  | REDUKSJON KORT ABS | Ja | 60174981 | 5815220 | Deler trykkrør andre typer plast |  | 5810330 | Deler for tilførselsrør, plast | NOBB VAVVS
60424446 | 740392 |  | PP-HURTIGKOBL. TIPPUNION UTV.GJ. MESS | Ja | 60186141 | 5815100 | Deler trykkrør PE |  | 5810330 | Deler for tilførselsrør, plast | NOBB VAVVS
60424449 | 745164 |  | PAM MA Grenrør dobbelt 68° | Ja | 60183774 | 5501300 | Avløpsrør støpejern/MA |  | 5505110 | Avløpsrør, metall | NOBB VAVVS
60424452 | 216269 | BEND 90° MAPRESS CUNIFE 54 MM | BEND 90° MAPRESS CUNIFE med 2 muffer | Ja | 60185444 | 5825300 | Pressfittings, CuNi |  | 5820210 | Deler for tilførselsrør, metall | NOBB VAVVS
60424452 | 283655 | BEND 90° MAPRESS CUNIFE 54 MM | BEND 90° MAPRESS CUNIFE med 2 muffer | Nei | 60185444 | 5825300 | Pressfittings, CuNi |  | 5820210 | Deler for tilførselsrør, metall | NOBB VAVVS
60424454 | 216269 | T-RØR MAPRESS SYREF GAS 108X42X108 | Mapress Syrefast T-rør redusert (gass) | Ja | 60185758 | 5845200 | Deler syrefaste rør |  | 5820210 | Deler for tilførselsrør, metall | NOBB VAVVS
60424463 | 743276 |  | Flense-T-rør Blå epoxy PN10 | Ja | 60183776 | 5865200 | Ikke strekkfaste rørdeler støpejern |  | 5820210 | Deler for tilførselsrør, metall | NOBB VAVVS
60424473 | 740780 |  | 3/8x8 KLEMR,KOBL,ALB,UTV,MES | Ja | 60183299 | 5827100 | Messingdeler for trykkrør |  | 5820210 | Deler for tilførselsrør, metall | NOBB VAVVS
60424478 | 283655 |  | PE100 RED.KONS KORT F/SP-SVEIS SDR11 | Nei | 60186104 | 5815100 | Deler trykkrør PE |  | 5810330 | Deler for tilførselsrør, plast | NOBB VAVVS
60424478 | 740392 |  | PE100 RED.KONS KORT F/SP-SVEIS SDR11 | Ja | 60186104 | 5815100 | Deler trykkrør PE |  | 5810330 | Deler for tilførselsrør, plast | NOBB VAVVS
60424483 | 283655 |  | PE100 BEND 90° KORT F/SP.SVEIS SDR11 | Nei | 60186104 | 5815100 | Deler trykkrør PE |  | 5810330 | Deler for tilførselsrør, plast | NOBB VAVVS
60424483 | 740392 |  | PE100 BEND 90° KORT F/SP.SVEIS SDR11 | Ja | 60186104 | 5815100 | Deler trykkrør PE |  | 5810330 | Deler for tilførselsrør, plast | NOBB VAVVS
60424494 | 215756 | ALBUE 1" | Albue innvendig gjenge | Ja | 41689557 | 5827100 | Messingdeler for trykkrør |  | 5820210 | Deler for tilførselsrør, metall | NOBB VAVVS
60424494 | 283655 | ALBUE 1" | Albue innvendig gjenge | Nei | 41689557 | 5827100 | Messingdeler for trykkrør |  | 5820210 | Deler for tilførselsrør, metall | NOBB VAVVS
60424498 | 200868 |  | AS+ GRENRØR | Ja | 60638120 | 5505150 | Deler til avløpsrør |  | 5501210 | Deler til avløpsrør, plast | NOBB VAVVS
60424498 | 283655 |  | AS+ GRENRØR | Nei | 60638120 | 5505150 | Deler til avløpsrør |  | 5501210 | Deler til avløpsrør, plast | NOBB VAVVS
60424506 | 740204 |  | Megapress, Overgang m/SC-Contur | Ja | 60178132 | 5855200 | Deler karbonrør |  | 5820210 | Deler for tilførselsrør, metall | NOBB VAVVS
60424518 | 200868 |  | AS+ GRENRØR | Ja | 60638120 | 5505150 | Deler til avløpsrør |  | 5501210 | Deler til avløpsrør, plast | NOBB VAVVS
60424526 | 740392 |  | PE100 Endekappe lang for EL-sveis SDR11 | Ja | 60186109 | 5815100 | Deler trykkrør PE |  | 5810330 | Deler for tilførselsrør, plast | NOBB VAVVS
60424541 | 740204 |  | Megapress S pakning, FKM | Ja | 60178132 | 5855200 | Deler karbonrør |  | 5820210 | Deler for tilførselsrør, metall | NOBB VAVVS
60424544 | 740264 |  | PLUS Overgang kort DN 110/50 | Ja | 60181791 | 5505150 | Deler til avløpsrør |  | 5501210 | Deler til avløpsrør, plast | NOBB VAVVS
60424550 | 283655 | DEKKPLATE RULL RØD 150MM 25M | DEKKPLATE RESIRKULERT RULL RØD | Nei | 60688991 | 5615100 | Deler til kabelrør |  | 5610150 | Deler til kabelrør | NOBB VAVVS
60424550 | 728216 | DEKKPLATE RULL RØD 150MM 25M | DEKKPLATE RESIRKULERT RULL RØD | Ja | 60688991 | 5615100 | Deler til kabelrør |  | 5610150 | Deler til kabelrør | NOBB VAVVS
60424557 | 216269 | PASSBEND 60° MAPRESS SYREF 22MM | Mapress Syrefast passbend: 60° | Ja | 41695101 | 5845200 | Deler syrefaste rør |  | 5820210 | Deler for tilførselsrør, metall | NOBB VAVVS
60424560 | 740296 |  | 2" M X 2" F PLASSIM HYLSE M/F | Ja | 60183361 | 5815100 | Deler trykkrør PE |  | 5810330 | Deler for tilførselsrør, plast | NOBB VAVVS
60424563 | 204439 |  | Løsflens, varmgalvanisert, boret iht. PN 10 | Ja | 60174176 | 5815100 | Deler trykkrør PE |  | 5810330 | Deler for tilførselsrør, plast | NOBB VAVVS
60424563 | 283655 |  | Løsflens, varmgalvanisert, boret iht. PN 10 | Nei | 60174176 | 5815100 | Deler trykkrør PE |  | 5810330 | Deler for tilførselsrør, plast | NOBB VAVVS
60424580 | 740628 |  | PE100 Nippelmuffe innv.gj. SDR11 | Ja | 60179883 | 5815100 | Deler trykkrør PE |  | 5810330 | Deler for tilførselsrør, plast | NOBB VAVVS
60424583 | 743072 |  | REDVDN-20/10S SNITTRING REDUKSJON | Ja | 60184523 | 5815300 | Kuplinger rør i rørsystemer |  | 5810550 | Deler for rørsystemer | NOBB VAVVS
60424608 | 740204 |  | 18 x 1/2 Prestabo albu 90°, SC-Contur, ulegert stål, utvendi | Ja | 60178143 | 5855200 | Deler karbonrør |  | 5820210 | Deler for tilførselsrør, metall | NOBB VAVVS
60424610 | 420984 |  | MODULAR 200 ENDE M/UTLØP Ø110 AISI316 | Ja | 60174449 | 5501250 | Avløpsrør rustfritt stål |  | 5505110 | Avløpsrør, metall | NOBB VAVVS
60424617 | 743072 |  | GV-12L SYREF. SNITTRING RETT RØRSKJØT | Ja | 60184528 | 5815300 | Kuplinger rør i rørsystemer |  | 5810550 | Deler for rørsystemer | NOBB VAVVS
60424618 | 283655 | SEGLASS MUTTER DIN DN40 SVEISESTUSS | Seglass i mutter DIN DN 40 m/sveisestuss, Borosilikat | Ja | 60181426 | 5835200 | Deler rustfrie rør |  | 5820210 | Deler for tilførselsrør, metall | NOBB VAVVS
60424632 | 276835 | OVERGANG, MESSING 25X20MM | Overgang, messing | Ja | 60650424 | 5505150 | Deler til avløpsrør |  | 5810550 | Deler for rørsystemer | NOBB VAVVS
60424652 | 216269 | BEND M/LANGT RØR PE 90° 40MM | PE bend 90° med langt tilkoblingsrør | Ja | 60185631 | 5505150 | Deler til avløpsrør |  | 5501210 | Deler til avløpsrør, plast | NOBB VAVVS
60424652 | 283655 | BEND M/LANGT RØR PE 90° 40MM | PE bend 90° med langt tilkoblingsrør | Nei | 60185631 | 5505150 | Deler til avløpsrør |  | 5501210 | Deler til avløpsrør, plast | NOBB VAVVS
60424659 | 740780 |  | 1/2R KAPPE MESS FKR | Ja | 60183308 | 5827100 | Messingdeler for trykkrør |  | 5820210 | Deler for tilførselsrør, metall | NOBB VAVVS
60424660 | 283655 |  | AVK overgang T-rør/PE-rør, TALBOT pushfit, 16 bar | Nei | 60681661 | 5815100 | Deler trykkrør PE |  | 5810330 | Deler for tilførselsrør, plast | NOBB VAVVS
60424660 | 740600 |  | AVK overgang T-rør/PE-rør, TALBOT pushfit, 16 bar | Ja | 60681661 | 5815100 | Deler trykkrør PE |  | 5810330 | Deler for tilførselsrør, plast | NOBB VAVVS
60424701 | 200868 |  | WAVIN X-STREAM REDUKSJON | Ja | 60173815 | 5410100 | Deler til drensrør/overvannsrør |  | 5401300 | Deler til drensrør og overvannsrør | NOBB VAVVS
60424701 | 283655 |  | WAVIN X-STREAM REDUKSJON | Nei | 60173815 | 5410100 | Deler til drensrør/overvannsrør |  | 5401300 | Deler til drensrør og overvannsrør | NOBB VAVVS
60424707 | 743072 |  | ESV-12S SYREF. SNITTRING SVEIS SKOTTGJ. | Ja | 60184528 | 5815300 | Kuplinger rør i rørsystemer |  | 5810550 | Deler for rørsystemer | NOBB VAVVS
60424716 | 740392 |  | PVC FASTFLENS INNV.LIM | Ja | 60186122 | 5815100 | Deler trykkrør PE |  | 5810330 | Deler for tilførselsrør, plast | NOBB VAVVS
60424719 | 420984 |  | ACO PIPE 50x40MM REDUKSJON | Ja | 60174419 | 5501250 | Avløpsrør rustfritt stål |  | 5505110 | Avløpsrør, metall | NOBB VAVVS
60424726 | 276835 | FLERLAGSRØR 40X4,0 MM 3,2 M RETT | TECElogo PE-Xc/Al/PE rør, lengde 3,2m | Ja | 60649882 | 5810300 | Trykkrør (rør i rør) |  | 5810100 | Tilførselsrør plast (tidl Trykkrør PE) | NOBB VAVVS
60424732 | 204439 |  | Protectline bend r=4,0m, PVC, rød | Ja | 60174301 | 5615100 | Deler til kabelrør |  | 5610150 | Deler til kabelrør | NOBB VAVVS
60424732 | 283655 |  | Protectline bend r=4,0m, PVC, rød | Nei | 60174301 | 5615100 | Deler til kabelrør |  | 5610150 | Deler til kabelrør | NOBB VAVVS
60424742 | 267542 |  | KRAVE MED O-RING SPOR, MUFFESVEIS | Ja | 60175035 | 5815100 | Deler trykkrør PE |  | 5810330 | Deler for tilførselsrør, plast | NOBB VAVVS
60424745 | 276835 | SVEISESADEL PP-R 50-125 MM | Sveisesadel PP-R | Ja | 60650368 | 5505150 | Deler til avløpsrør |  | 5810550 | Deler for rørsystemer | NOBB VAVVS
60424753 | 267542 |  | OVERGANG T-RØR 90° PVC-U | Ja | 60653312 | 5815220 | Deler trykkrør andre typer plast |  | 5810330 | Deler for tilførselsrør, plast | NOBB VAVVS
60424762 | 750282 | ALUPEX RØR PREISOLERT 6MMRØD 50M | Pex rør preisolert 6mm isolasjon rød 50m pr.rull | Ja | 60772221 | 5810250 | Trykkrør flerlags |  | 5810210 | Tilførselsrør, flerlags | NOBB VAVVS
60424771 | 740628 |  | Flexkobling Standard Large | Ja | 60179874 | 5815220 | Deler trykkrør andre typer plast |  | 5810330 | Deler for tilførselsrør, plast | NOBB VAVVS
60424776 | 216269 | OVG.MUFFE MAPRESS EL.FORS 12X3/8" | Mapress El-Forsinket overgangsmuffe | Ja | 60185311 | 5855200 | Deler karbonrør |  | 5820210 | Deler for tilførselsrør, metall | NOBB VAVVS
60424776 | 283655 | OVG.MUFFE MAPRESS EL.FORS 12X3/8" | Mapress El-Forsinket overgangsmuffe | Nei | 60185311 | 5855200 | Deler karbonrør |  | 5820210 | Deler for tilførselsrør, metall | NOBB VAVVS
60424787 | 740176 |  | BLÜCHER EUROPIPE EKSPANSJONSMUFFE | Ja | 60176281 | 5505150 | Deler til avløpsrør |  | 5505160 | Deler til avløpsrør, metall | NOBB VAVVS
60424789 | 204439 |  | PP Pragma Infra bend | Ja | 60174278 | 5410100 | Deler til drensrør/overvannsrør |  | 5401300 | Deler til drensrør og overvannsrør | NOBB VAVVS
60424790 | 741032 |  | N/60 Blindlokk m/Eksentrisk BSPT tappehull Oransje | Ja | 60187611 | 5865100 | Strekkfaste rørdeler støpejern |  | 5820210 | Deler for tilførselsrør, metall | NOBB VAVVS
60424802 | 283655 | PLATEALBUE FPL 3/4 X 15MM | BF platealbue FPL 3/4 x 15mm | Ja | 42098818 | 5505150 | Deler til avløpsrør |  | 5501210 | Deler til avløpsrør, plast | NOBB VAVVS
60424803 | 267542 |  | MULTI/JOINT 3007+ SKJØTEMUFFE NBR/A2 | Ja | 60174971 | 5893100 | Deler til trykkrør i andre materialer |  | 5830210 | Deler til tilførselsrør, andre materialer | NOBB VAVVS
60424804 | 283655 |  | PLASSON ANB.KLAMMER INNV.GJ. MET/316 | Nei | 60186181 | 5815100 | Deler trykkrør PE |  | 5810330 | Deler for tilførselsrør, plast | NOBB VAVVS
60424804 | 740392 |  | PLASSON ANB.KLAMMER INNV.GJ. MET/316 | Ja | 60186181 | 5815100 | Deler trykkrør PE |  | 5810330 | Deler for tilførselsrør, plast | NOBB VAVVS
60424806 | 214995 |  | DEKKSKIVER RKW HVIT PLAST, DELT ESKE 50 STK | Ja | 60178805 | 5825350 | Rørdeler, kobber, kapillar |  | 5820210 | Deler for tilførselsrør, metall | NOBB VAVVS
60424806 | 283655 |  | DEKKSKIVER RKW HVIT PLAST, DELT ESKE 50 STK | Nei | 60178805 | 5825350 | Rørdeler, kobber, kapillar |  | 5820210 | Deler for tilførselsrør, metall | NOBB VAVVS
60424811 | 267542 |  | REDUKSJON KORT ABS | Ja | 60174981 | 5815220 | Deler trykkrør andre typer plast |  | 5810330 | Deler for tilførselsrør, plast | NOBB VAVVS
60424812 | 740628 |  | PE100 krage lang, SDR17 | Ja | 60179883 | 5815100 | Deler trykkrør PE |  | 5810330 | Deler for tilførselsrør, plast | NOBB VAVVS
60424824 | 740628 |  | PE100 endekappe lang, SDR17 | Ja | 60179884 | 5815100 | Deler trykkrør PE |  | 5810330 | Deler for tilførselsrør, plast | NOBB VAVVS
60424832 | 740948 |  | SANHA-THERM OVERGANGSMUFFE INV GJ | Ja | 60186662 | 5855200 | Deler karbonrør |  | 5820210 | Deler for tilførselsrør, metall | NOBB VAVVS
60424846 | 267542 |  | ALBUE 45° PVC-U | Ja | 60653313 | 5815220 | Deler trykkrør andre typer plast |  | 5810330 | Deler for tilførselsrør, plast | NOBB VAVVS
60424854 | 740264 |  | Skjøtemuffe t/ skj. av fjernvarmerør m/ kunstoffrør | Ja | 60181800 | 5891100 | Deler til preisolerte rør fjernvarme |  | 5810420 | Deler til fjernvarmerør, plast | NOBB VAVVS
60424855 | 740780 |  | 1/2x18 KLEMR,KOBL, INV, MESS | Ja | 60183299 | 5827100 | Messingdeler for trykkrør |  | 5820210 | Deler for tilførselsrør, metall | NOBB VAVVS
60424857 | 740628 |  | PE100-albue 90° kort SDR33 | Ja | 60179883 | 5815100 | Deler trykkrør PE |  | 5810330 | Deler for tilførselsrør, plast | NOBB VAVVS
60424862 | 216269 | EKSPANSJONSMUFFE SILENTDB20 90MM K | Silent-db20 ekspansjonsmuffe, kort | Ja | 41695045 | 5505150 | Deler til avløpsrør |  | 5501210 | Deler til avløpsrør, plast | NOBB VAVVS
60424862 | 283655 | EKSPANSJONSMUFFE SILENTDB20 90MM K | Silent-db20 ekspansjonsmuffe, kort | Nei | 41695045 | 5505150 | Deler til avløpsrør |  | 5501210 | Deler til avløpsrør, plast | NOBB VAVVS
60424895 | 726056 |  | A-press galv overg. utv. gjenge | Ja | 60181812 | 5835200 | Deler rustfrie rør |  | 5820210 | Deler for tilførselsrør, metall | NOBB VAVVS
60424897 | 726056 |  | A-press galv/mess tippunion | Ja | 60181812 | 5835200 | Deler rustfrie rør |  | 5820210 | Deler for tilførselsrør, metall | NOBB VAVVS
60424917 | 267542 |  | LØSFLENS PVC-U | Ja | 60174991 | 5815220 | Deler trykkrør andre typer plast |  | 5810330 | Deler for tilførselsrør, plast | NOBB VAVVS
60424925 | 215619 | PLASTHYLSE 1217 PE 4232 DY32 | 1217 PE Plasthylse 4232 f/PErør Dy32 | Ja | 60175257 | 5827100 | Messingdeler for trykkrør |  | 5820210 | Deler for tilførselsrør, metall | NOBB VAVVS
60424937 | 209298 | ALBUE ISOLASJONSSETT 200/175/140 | Uponor Ecoflex Albue Isolasjonssett | Ja | 41867421 | 5815150 | Deler trykkrør PEX |  | 5810330 | Deler for tilførselsrør, plast | NOBB VAVVS, NOBB Total
60424937 | 283655 | ALBUE ISOLASJONSSETT 200/175/140 | Uponor Ecoflex Albue Isolasjonssett | Nei | 41867421 | 5815150 | Deler trykkrør PEX |  | 5810330 | Deler for tilførselsrør, plast | NOBB VAVVS
60424938 | 740296 |  | PN 16 PLASSIM PP KOMPRESJONS-KOPLING M/UTV. GJ. | Ja | 60183361 | 5815100 | Deler trykkrør PE |  | 5810330 | Deler for tilførselsrør, plast | NOBB VAVVS
60424941 | 740204 |  | Megapress S XL, T-stykke m/SC-Contur | Ja | 60178132 | 5855200 | Deler karbonrør |  | 5820210 | Deler for tilførselsrør, metall | NOBB VAVVS
60424945 | 743072 |  | GV-06S SNITTRING RETT RØRSKJØT | Ja | 60184523 | 5815300 | Kuplinger rør i rørsystemer |  | 5810550 | Deler for rørsystemer | NOBB VAVVS
60424953 | 740628 |  | PE100 Reduksjon kort, SDR11, Konsentrisk | Ja | 60179889 | 5815220 | Deler trykkrør andre typer plast |  | 5810330 | Deler for tilførselsrør, plast | NOBB VAVVS
60424959 | 740488 |  | PP Løsflens PN10 | Ja | 60187986 | 5815100 | Deler trykkrør PE |  | 5810330 | Deler for tilførselsrør, plast | NOBB VAVVS
60424960 | 741032 |  | N/410 SS 90° LR Bend SS316 (CF8M / syrefast) | Ja | 60675682 | 5845200 | Deler syrefaste rør |  | 5820210 | Deler for tilførselsrør, metall | NOBB VAVVS
60424966 | 740296 |  | 25 X 25 MM PN 16 PLASSIM PP KOMPRESJONS-ALBU 90° F/PE-RØR | Ja | 60183361 | 5815100 | Deler trykkrør PE |  | 5810330 | Deler for tilførselsrør, plast | NOBB VAVVS
60424987 | 741032 |  | N/50 Konsentrisk Overgang Oransje | Ja | 60187611 | 5865100 | Strekkfaste rørdeler støpejern |  | 5820210 | Deler for tilførselsrør, metall | NOBB VAVVS
60424989 | 276835 | TIPPUNION 1/2" X 18 MM | UNISUPER TIPPUNION | Ja | 60650676 | 5827100 | Messingdeler for trykkrør |  | 5820210 | Deler for tilførselsrør, metall | NOBB VAVVS
60425011 | 740780 |  | 1/2x1/8R U/U ANS NIPPEL MESS | Ja | 60183305 | 5827100 | Messingdeler for trykkrør |  | 5820210 | Deler for tilførselsrør, metall | NOBB VAVVS
60425067 | 420984 |  | MODULAR 200 RENNE ENDEPL.UTLØP Ø142 | Ja | 60174449 | 5501250 | Avløpsrør rustfritt stål |  | 5505110 | Avløpsrør, metall | NOBB VAVVS
60425072 | 204439 |  | ISOVARM T-RØR PE100 PN16 SDR11 | Ja | 60174199 | 5815100 | Deler trykkrør PE |  | 5810330 | Deler for tilførselsrør, plast | NOBB VAVVS
60425074 | 740200 |  | 1" GRINNELL BEND 90*, MALT | Ja | 60178049 | 5865100 | Strekkfaste rørdeler støpejern |  | 5820210 | Deler for tilførselsrør, metall | NOBB VAVVS
60425075 | 216269 | NIPPELM MAPRESS SYREF 1 1/4''X35NPT | Mapress Syrefast nippelmuffe utv NPT gjenger | Ja | 41695101 | 5845200 | Deler syrefaste rør |  | 5820210 | Deler for tilførselsrør, metall | NOBB VAVVS
60425085 | 740276 |  | PE100 Krave lang for tilkobling i kum SDR17 L:1m | Ja | 60182772 | 5815100 | Deler trykkrør PE |  | 5810330 | Deler for tilførselsrør, plast | NOBB VAVVS
60425098 | 740628 |  | PVC Albue 45° innv.gj. | Ja | 60179889 | 5815220 | Deler trykkrør andre typer plast |  | 5810330 | Deler for tilførselsrør, plast | NOBB VAVVS
60425119 | 214995 |  | T-RØR CU | Ja | 60178849 | 5825100 | Pressfittings, kobber |  | 5820210 | Deler for tilførselsrør, metall | NOBB VAVVS
60425122 | 276835 | KAPPE SDR17.6 355MM KORT | Kappe PP-RCT SDR17,6 buttsveis | Ja | 60650367 | 5505150 | Deler til avløpsrør |  | 5501210 | Deler til avløpsrør, plast | NOBB VAVVS
60425123 | 276835 |  | Union m/løpemutter 32mm x 1 1/4 | Ja | 60650364 | 5835200 | Deler rustfrie rør |  | 5820210 | Deler for tilførselsrør, metall | NOBB VAVVS
60425128 | 283655 |  | Hawlefit Tipunion 2" utv.gj 63mm. 6120HF | Nei | 60188411 | 5865100 | Strekkfaste rørdeler støpejern |  | 5820210 | Deler for tilførselsrør, metall | NOBB VAVVS
60425128 | 740116 |  | Hawlefit Tipunion 2" utv.gj 63mm. 6120HF | Ja | 60188411 | 5865100 | Strekkfaste rørdeler støpejern |  | 5820210 | Deler for tilførselsrør, metall | NOBB VAVVS
60425132 | 283655 |  | Parallellkonsoll for 4 x 3/4" x 190mm vannmålere | Nei | 60180005 | 5815300 | Kuplinger rør i rørsystemer |  | 5810550 | Deler for rørsystemer | NOBB VAVVS
60425132 | 740212 |  | Parallellkonsoll for 4 x 3/4" x 190mm vannmålere | Ja | 60180005 | 5815300 | Kuplinger rør i rørsystemer |  | 5810550 | Deler for rørsystemer | NOBB VAVVS
60425138 | 740188 |  | Reduksjons T-rør innv. gjenget, Galvanisert | Ja | 60177889 | 5860100 | Strekkfaste rør støpejern |  | 5820100 | Tilførselsrør metall (tidl Kobberrør glødet kveil) | NOBB VAVVS
60425140 | 740628 |  | PVC Union innv.gj. | Ja | 60179889 | 5815220 | Deler trykkrør andre typer plast |  | 5810330 | Deler for tilførselsrør, plast | NOBB VAVVS
60425141 | 267542 |  | ALBU 45° ABS | Ja | 60653313 | 5815220 | Deler trykkrør andre typer plast |  | 5810330 | Deler for tilførselsrør, plast | NOBB VAVVS
60425173 | 200868 |  | K5 vinkel 45° | Ja | 60174063 | 5815200 | Deler trykkrør flerlags |  | 5810360 | Deler for tilførselsrør, flerlags | NOBB VAVVS
60425186 | 214995 |  | DEKKSKIVER RKW HVIT PLAST, DELT ESKE 50 STK | Ja | 60178805 | 5825350 | Rørdeler, kobber, kapillar |  | 5820210 | Deler for tilførselsrør, metall | NOBB VAVVS
60425186 | 283655 |  | DEKKSKIVER RKW HVIT PLAST, DELT ESKE 50 STK | Nei | 60178805 | 5825350 | Rørdeler, kobber, kapillar |  | 5820210 | Deler for tilførselsrør, metall | NOBB VAVVS
60425198 | 740392 |  | PP-HURTIGKOBL. ALBUE 45 | Ja | 60186141 | 5815100 | Deler trykkrør PE |  | 5810330 | Deler for tilførselsrør, plast | NOBB VAVVS
60425200 | 740488 |  | PP Løsflens PN10 | Ja | 60187986 | 5815100 | Deler trykkrør PE |  | 5810330 | Deler for tilførselsrør, plast | NOBB VAVVS
60425210 | 283655 |  | 1.1/2" R X 1" R, NR. 1986223 MESS. OVERGANGSNIPPEL, PLANDREI | Nei | 60180819 | 5827100 | Messingdeler for trykkrør |  | 5820210 | Deler for tilførselsrør, metall | NOBB VAVVS
60425210 | 740664 |  | 1.1/2" R X 1" R, NR. 1986223 MESS. OVERGANGSNIPPEL, PLANDREI | Ja | 60180819 | 5827100 | Messingdeler for trykkrør |  | 5820210 | Deler for tilførselsrør, metall | NOBB VAVVS
60425216 | 420984 |  | MODULAR 200 RENNE ENDEPL.UTLØP Ø110 | Ja | 60174449 | 5501250 | Avløpsrør rustfritt stål |  | 5505110 | Avløpsrør, metall | NOBB VAVVS
60425218 | 740488 |  | PE100 Bend SDR17 lang | Ja | 60187986 | 5815100 | Deler trykkrør PE |  | 5810330 | Deler for tilførselsrør, plast | NOBB VAVVS
60425227 | 215954 |  | LK PressPex Pressfordeler T-rør AX25 x 3/4" X AX20 | Ja | 60175994 | 5825100 | Pressfittings, kobber |  | 5820210 | Deler for tilførselsrør, metall | NOBB VAVVS
60425230 | 267542 |  | ALBUE 45° SPEILSVEIS | Ja | 60175034 | 5815100 | Deler trykkrør PE |  | 5810330 | Deler for tilførselsrør, plast | NOBB VAVVS
60425233 | 740488 |  | PE100 Segm.sveist T-rør SDR26 | Ja | 60187986 | 5815100 | Deler trykkrør PE |  | 5810330 | Deler for tilførselsrør, plast | NOBB VAVVS
60425240 | 204439 |  | PP Pragma dobbelmuffe u/tetningsring sort | Ja | 60174283 | 5410100 | Deler til drensrør/overvannsrør |  | 5401300 | Deler til drensrør og overvannsrør | NOBB VAVVS
60425240 | 283655 |  | PP Pragma dobbelmuffe u/tetningsring sort | Nei | 60174283 | 5410100 | Deler til drensrør/overvannsrør |  | 5401300 | Deler til drensrør og overvannsrør | NOBB VAVVS
60425249 | 740204 |  | Fordeler | Ja | 60178155 | 5815250 | Fordelere rør i rørsystemer |  | 5810550 | Deler for rørsystemer | NOBB VAVVS
60425262 | 214995 |  | BLINDFLENS 1.4307 304L: DN125 PN40 | Ja | 60642701 | 5835100 | Flenser rustfrie rør |  | 5820210 | Deler for tilførselsrør, metall | NOBB VAVVS
60425270 | 740392 |  | PE100 KRAGE FORLENGET MED FASTPUNKT SDR17 L=1,2 METER | Ja | 60186104 | 5815100 | Deler trykkrør PE |  | 5810330 | Deler for tilførselsrør, plast | NOBB VAVVS
60425281 | 740628 |  | PE100 T-rør red. lang, SDR11 | Ja | 60179888 | 5815100 | Deler trykkrør PE |  | 5810330 | Deler for tilførselsrør, plast | NOBB VAVVS
60425284 | 283655 |  | Anb.klammer f.PVC/PE rør,Hawle5250 | Nei | 60188415 | 5865100 | Strekkfaste rørdeler støpejern |  | 5820210 | Deler for tilførselsrør, metall | NOBB VAVVS
60425284 | 740116 |  | Anb.klammer f.PVC/PE rør,Hawle5250 | Ja | 60188415 | 5865100 | Strekkfaste rørdeler støpejern |  | 5820210 | Deler for tilførselsrør, metall | NOBB VAVVS
60425285 | 204439 |  | PVC bend for trykkrør SDR 13,6 grå | Ja | 60174180 | 5815100 | Deler trykkrør PE |  | 5810330 | Deler for tilførselsrør, plast | NOBB VAVVS
60425285 | 283655 |  | PVC bend for trykkrør SDR 13,6 grå | Nei | 60174180 | 5815100 | Deler trykkrør PE |  | 5810330 | Deler for tilførselsrør, plast | NOBB VAVVS
60425310 | 740188 |  | Anboringsklammer rille | Ja | 60177889 | 5860100 | Strekkfaste rør støpejern |  | 5820100 | Tilførselsrør metall (tidl Kobberrør glødet kveil) | NOBB VAVVS
60425323 | 283655 | OVERGANGSMUFFE M/INNVGJ 28X1/2 | STEELPRES OVERGANGSMUFFE M/INNV GJ | Ja | 60181389 | 5855200 | Deler karbonrør |  | 5820210 | Deler for tilførselsrør, metall | NOBB VAVVS
60425328 | 740488 |  | PE100 Fl.krage SDR26 Kort | Ja | 60187986 | 5815100 | Deler trykkrør PE |  | 5810330 | Deler for tilførselsrør, plast | NOBB VAVVS
60425329 | 740628 |  | Flexkobling Foring | Ja | 60179874 | 5815220 | Deler trykkrør andre typer plast |  | 5810330 | Deler for tilførselsrør, plast | NOBB VAVVS
60425372 | 741032 |  | N/50 Konsentrisk Overgang Oransje | Ja | 60187611 | 5865100 | Strekkfaste rørdeler støpejern |  | 5820210 | Deler for tilførselsrør, metall | NOBB VAVVS
60425376 | 209298 | BØYEFJÆR UTV 16MM | Uponor MLC Bøyefjær | Ja | 41867167 | 5815200 | Deler trykkrør flerlags |  | 5810360 | Deler for tilførselsrør, flerlags | NOBB VAVVS, NOBB Total
60425376 | 283655 | BØYEFJÆR UTV 16MM | Uponor MLC Bøyefjær | Nei | 41867167 | 5815200 | Deler trykkrør flerlags |  | 5810360 | Deler for tilførselsrør, flerlags | NOBB VAVVS
60425377 | 741000 |  | KOPLINGSHUS M/STOPPVENT. 1/2" SL.SPISS 5353SA1 NITO BUTIKKPA | Ja | 60187152 | 5827100 | Messingdeler for trykkrør |  | 5820210 | Deler for tilførselsrør, metall | NOBB VAVVS
60425383 | 740664 |  | 1.1/2" R, NR. 1985308S MESS. ANSATSNIPPEL, PLANDREID, EZZE 3 | Ja | 60180819 | 5827100 | Messingdeler for trykkrør |  | 5820210 | Deler for tilførselsrør, metall | NOBB VAVVS
60425389 | 420984 |  | MODULAR 125 RENNE MIDTPL.UTLØP Ø142 AISI304 | Ja | 60174449 | 5501250 | Avløpsrør rustfritt stål |  | 5505110 | Avløpsrør, metall | NOBB VAVVS
60425398 | 740628 |  | PE100-bend 30° SDR11 bøyd rør R=1,5 | Ja | 60179883 | 5815100 | Deler trykkrør PE |  | 5810330 | Deler for tilførselsrør, plast | NOBB VAVVS
60425404 | 740296 |  | 75 MM X 2.1/2" X 75 MM PN 16 PLASSIM PP KOMPRESJONS T-RØR M/ | Ja | 60183361 | 5815100 | Deler trykkrør PE |  | 5810330 | Deler for tilførselsrør, plast | NOBB VAVVS
60425412 | 740628 |  | PVC T-rør innv.gj. PN16 | Ja | 60179890 | 5815220 | Deler trykkrør andre typer plast |  | 5810330 | Deler for tilførselsrør, plast | NOBB VAVVS
60425413 | 267542 |  | T-RØR 90° PVC-U | Ja | 60174997 | 5815220 | Deler trykkrør andre typer plast |  | 5810330 | Deler for tilførselsrør, plast | NOBB VAVVS
60425428 | 740488 |  | PE100 Segm.sveist bend SDR17 | Ja | 60187986 | 5815100 | Deler trykkrør PE |  | 5810330 | Deler for tilførselsrør, plast | NOBB VAVVS
60425429 | 741032 |  | N/60 Blindlokk m/Konsentrisk BSPT tappehull Rød | Ja | 60187611 | 5865100 | Strekkfaste rørdeler støpejern |  | 5820210 | Deler for tilførselsrør, metall | NOBB VAVVS
60425433 | 283655 | KOBLING 305-335 BRED TYPE | SC335W (Ø 305-335) BATEK FERNCO RETTE KOBLINGER | Nei | 60174901 | 5505150 | Deler til avløpsrør |  | 1850640 | Forlengere og Overganger | NOBB VAVVS
60425433 | 740592 | KOBLING 305-335 BRED TYPE | SC335W (Ø 305-335) BATEK FERNCO RETTE KOBLINGER | Ja | 60174901 | 5505150 | Deler til avløpsrør |  | 1850640 | Forlengere og Overganger | NOBB VAVVS
60425442 | 726056 | PN16 RØRKUPLING 316L, 72-80 MM NBR | PN16 Rørkupling 316L, NBR PN16 Strekkfast | Ja | 60181851 | 5835200 | Deler rustfrie rør |  | 5820210 | Deler for tilførselsrør, metall | NOBB VAVVS
60425446 | 283655 |  | OVERVANN IQ - GREN 45gr | Nei | 60657054 | 5410100 | Deler til drensrør/overvannsrør |  | 5401300 | Deler til drensrør og overvannsrør | NOBB VAVVS
60425446 | 393656 |  | OVERVANN IQ - GREN 45gr | Ja | 60657054 | 5410100 | Deler til drensrør/overvannsrør |  | 5401300 | Deler til drensrør og overvannsrør | NOBB VAVVS
60425448 | 740392 |  | PE100 T-RØR KORT F/SP-SVEIS SDR17 | Ja | 60186105 | 5815100 | Deler trykkrør PE |  | 5810330 | Deler for tilførselsrør, plast | NOBB VAVVS
60425472 | 740628 |  | PE100 Nippelmuffe innv.gj. lang SDR11 | Ja | 60179883 | 5815100 | Deler trykkrør PE |  | 5810330 | Deler for tilførselsrør, plast | NOBB VAVVS
60425474 | 740392 |  | EL-T-RØR DOBBELT UTSTIKK | Ja | 60186175 | 5815100 | Deler trykkrør PE |  | 5810330 | Deler for tilførselsrør, plast | NOBB VAVVS
60425490 | 743276 |  | Flense-T-rør Blå epoxy PN10 | Ja | 60183776 | 5865200 | Ikke strekkfaste rørdeler støpejern |  | 5820210 | Deler for tilførselsrør, metall | NOBB VAVVS
60425494 | 420984 |  | ACO Multiline V100 Galv SPALTERAMME 1000 H105 D400 | Ja | 60174458 | 5501250 | Avløpsrør rustfritt stål |  | 5505110 | Avløpsrør, metall | NOBB VAVVS
60425495 | 214995 |  | Reduksjon press 316 | Ja | 60637290 | 5845200 | Deler syrefaste rør |  | 5820210 | Deler for tilførselsrør, metall | NOBB VAVVS
60425506 | 215954 |  | LK PressPex Eco Union | Ja | 60176036 | 5815300 | Kuplinger rør i rørsystemer |  | 5810550 | Deler for rørsystemer | NOBB VAVVS
60425515 | 743072 |  | VSD-20S BLINDPLUGG M/O-RING | Ja | 60184523 | 5815300 | Kuplinger rør i rørsystemer |  | 5810550 | Deler for rørsystemer | NOBB VAVVS
60425519 | 214995 |  | Glidemuffe press galv. | Ja | 60638017 | 5855200 | Deler karbonrør |  | 5820210 | Deler for tilførselsrør, metall | NOBB VAVVS
60425525 | 215756 | ALBU 90° KROM10MM | Albu 90° Krom | Ja | 41689586 | 5825150 | Pushfittings, kobber |  | 5820210 | Deler for tilførselsrør, metall | NOBB VAVVS
60425525 | 283655 | ALBU 90° KROM10MM | Albu 90° Krom | Nei | 41689586 | 5825150 | Pushfittings, kobber |  | 5820210 | Deler for tilførselsrør, metall | NOBB VAVVS
60425533 | 267542 |  | REDUKSJON LANG ENDE PE100 / SDR11 | Ja | 60175034 | 5815100 | Deler trykkrør PE |  | 5810330 | Deler for tilførselsrør, plast | NOBB VAVVS
60425544 | 215619 | ALBUE MS 1147 10XG1/2 | 1147 Albue ms 10xG 1/2 | Ja | 60175244 | 5825250 | Rørdeler, CuNi |  | 5820210 | Deler for tilførselsrør, metall | NOBB VAVVS
60425551 | 200868 |  | 65/ 75 MM SKJØTEMUFFE F/WAVIN DV KABELRØR | Ja | 60173945 | 5615100 | Deler til kabelrør |  | 5610150 | Deler til kabelrør | NOBB VAVVS
60425561 | 216269 | BEND SILENTPP 67,5° 32MM | Silent-PP bend: 67.5° | Ja | 60185385 | 5505150 | Deler til avløpsrør |  | 5501210 | Deler til avløpsrør, plast | NOBB VAVVS
60425564 | 267542 |  | REDUKSJON EKSENTRISK SPEILSVEIS PE100 / SDR11 | Ja | 60175034 | 5815100 | Deler trykkrør PE |  | 5810330 | Deler for tilførselsrør, plast | NOBB VAVVS
60425576 | 267542 |  | MULTI/JOINT 3000+ UNI/FLEKS RING EPDM | Ja | 60174970 | 5893100 | Deler til trykkrør i andre materialer |  | 5830210 | Deler til tilførselsrør, andre materialer | NOBB VAVVS
60425581 | 740780 |  | 1R ALBUE INV MESS FKR | Ja | 60183305 | 5827100 | Messingdeler for trykkrør |  | 5820210 | Deler for tilførselsrør, metall | NOBB VAVVS
60425595 | 740392 |  | PVC ALBUE 90GR INNV.LIM | Ja | 60186119 | 5815100 | Deler trykkrør PE |  | 5810330 | Deler for tilførselsrør, plast | NOBB VAVVS
60425605 | 740392 |  | PE100 T-RØR RED. LANG FOR EL-SVEIS SDR11 | Ja | 60186105 | 5815100 | Deler trykkrør PE |  | 5810330 | Deler for tilførselsrør, plast | NOBB VAVVS
60425608 | 740176 |  | BLÜCHER EUROPIPE EKSPANSJONSMUFFE | Ja | 60176281 | 5505150 | Deler til avløpsrør |  | 5505160 | Deler til avløpsrør, metall | NOBB VAVVS
60425613 | 276835 |  | 1/2R T-RØR INV MESS | Nei | 60183306 | 5827100 | Messingdeler for trykkrør |  | 5820210 | Deler for tilførselsrør, metall | NOBB VAVVS
60425613 | 740780 |  | 1/2R T-RØR INV MESS | Ja | 60183306 | 5827100 | Messingdeler for trykkrør |  | 5820210 | Deler for tilførselsrør, metall | NOBB VAVVS
60425618 | 283655 |  | Plasson El-Reduksjon PE100 SDR11-17 | Nei | 60186168 | 5815100 | Deler trykkrør PE |  | 5810330 | Deler for tilførselsrør, plast | NOBB VAVVS
60425618 | 740392 |  | Plasson El-Reduksjon PE100 SDR11-17 | Ja | 60186168 | 5815100 | Deler trykkrør PE |  | 5810330 | Deler for tilførselsrør, plast | NOBB VAVVS
60425631 | 740628 |  | PE100 T-rør segm. SDR17 | Ja | 60179888 | 5815100 | Deler trykkrør PE |  | 5810330 | Deler for tilførselsrør, plast | NOBB VAVVS
60425657 | 214995 |  | Bend 45° press m/1 muffe 316 | Ja | 60637290 | 5845200 | Deler syrefaste rør |  | 5820210 | Deler for tilførselsrør, metall | NOBB VAVVS
60425659 | 740628 |  | Magnum-kobl. T-rør innv.gj. | Ja | 60179938 | 5815220 | Deler trykkrør andre typer plast |  | 5810330 | Deler for tilførselsrør, plast | NOBB VAVVS
60425671 | 740264 |  | T-stykke f/fjernvarmerør SDR11 | Ja | 60181800 | 5891100 | Deler til preisolerte rør fjernvarme |  | 5810420 | Deler til fjernvarmerør, plast | NOBB VAVVS
60425673 | 267542 |  | REDUKSJON SPEILSVEIS PE100 / SDR17 | Ja | 60175034 | 5815100 | Deler trykkrør PE |  | 5810330 | Deler for tilførselsrør, plast | NOBB VAVVS
60425679 | 740204 |  | Megapress bend 45°-1muffer m/SC-Contur4226.1 | Ja | 60178132 | 5855200 | Deler karbonrør |  | 5820210 | Deler for tilførselsrør, metall | NOBB VAVVS
60425685 | 726056 | UNION 40MM X 1,1/4" M/INNV.GJ. AHL | Union m/innv.gj. AHL f/PE-trykkrør PN 16 | Ja | 60181915 | 5815150 | Deler trykkrør PEX |  | 5810330 | Deler for tilførselsrør, plast | NOBB VAVVS
60425689 | 283655 |  | AVK Supa Lock anboringsklammer for PVC-/PE-rør, PN16 | Nei | 60175855 | 5865100 | Strekkfaste rørdeler støpejern |  | 5820210 | Deler for tilførselsrør, metall | NOBB VAVVS
60425689 | 740600 |  | AVK Supa Lock anboringsklammer for PVC-/PE-rør, PN16 | Ja | 60175855 | 5865100 | Strekkfaste rørdeler støpejern |  | 5820210 | Deler for tilførselsrør, metall | NOBB VAVVS
60425701 | 740392 |  | PLASSON SERIE.1 UNION M/INNV.GJ. MESS. SPESIAL | Ja | 60186141 | 5815100 | Deler trykkrør PE |  | 5810330 | Deler for tilførselsrør, plast | NOBB VAVVS
60425721 | 741032 |  | S/741 Flensadapter Svart EPDM PN10/16 m/skive | Ja | 60675660 | 5855100 | Flenser karbonrør |  | 5820210 | Deler for tilførselsrør, metall | NOBB VAVVS
60425724 | 740664 |  | 3/4" NR. 4819033 RADIATORKUPLING, FORN. M/RETT NIPPEL OG MUT | Ja | 60180835 | 5827100 | Messingdeler for trykkrør |  | 5820210 | Deler for tilførselsrør, metall | NOBB VAVVS
60425738 | 740628 |  | Magnum-kobl. T-rør innv.gj. | Ja | 60179938 | 5815220 | Deler trykkrør andre typer plast |  | 5810330 | Deler for tilførselsrør, plast | NOBB VAVVS
60425752 | 740628 |  | PE100 Reduksjon lang, SDR17, Eksentrisk | Ja | 60179883 | 5815100 | Deler trykkrør PE |  | 5810330 | Deler for tilførselsrør, plast | NOBB VAVVS
60425755 | 204439 |  | PP Pragma Infra grenrør m/avgr. for OD | Ja | 60174279 | 5410100 | Deler til drensrør/overvannsrør |  | 5401300 | Deler til drensrør og overvannsrør | NOBB VAVVS
60425757 | 267542 |  | Reduksjon PP-H PN10 f/PP trykkrør | Ja | 60175039 | 5815220 | Deler trykkrør andre typer plast |  | 5810330 | Deler for tilførselsrør, plast | NOBB VAVVS
60425768 | 283655 |  | PE100 RED.KONS KORT F/SP-SVEIS SDR11 | Nei | 60186104 | 5815100 | Deler trykkrør PE |  | 5810330 | Deler for tilførselsrør, plast | NOBB VAVVS
60425768 | 740392 |  | PE100 RED.KONS KORT F/SP-SVEIS SDR11 | Ja | 60186104 | 5815100 | Deler trykkrør PE |  | 5810330 | Deler for tilførselsrør, plast | NOBB VAVVS
60425770 | 740628 |  | Flexkobling Reduksjon | Ja | 60179874 | 5815220 | Deler trykkrør andre typer plast |  | 5810330 | Deler for tilførselsrør, plast | NOBB VAVVS
60425771 | 283655 | REDUKSJON 88.9X54MM | STEELPRES REDUKSJON | Ja | 60181389 | 5855200 | Deler karbonrør |  | 5820210 | Deler for tilførselsrør, metall | NOBB VAVVS
60425775 | 740392 |  | PP-HURTIGKOBL. OVERGANGS-SETT PE-KOBBER | Ja | 60186147 | 5815100 | Deler trykkrør PE |  | 5810330 | Deler for tilførselsrør, plast | NOBB VAVVS
60425778 | 204439 |  | PE 100 SDR 11 sentrisk dim.overgang kort | Ja | 60174252 | 5815100 | Deler trykkrør PE |  | 5810330 | Deler for tilførselsrør, plast | NOBB VAVVS
60425778 | 283655 |  | PE 100 SDR 11 sentrisk dim.overgang kort | Nei | 60174252 | 5815100 | Deler trykkrør PE |  | 5810330 | Deler for tilførselsrør, plast | NOBB VAVVS
60425788 | 740392 |  | PE100 PREFAB BEND 11GR SDR17 | Ja | 60186104 | 5815100 | Deler trykkrør PE |  | 5810330 | Deler for tilførselsrør, plast | NOBB VAVVS
60425792 | 216269 | BUKSEGREN PE 56X50MM 30° | PE buksegren: 2 x 30° | Ja | 42013021 | 5505150 | Deler til avløpsrør |  | 5501210 | Deler til avløpsrør, plast | NOBB VAVVS
60425809 | 740756 |  | 1 1/2" X 1 1/2" ANBO SKJØTEUNION | Ja | 60183065 | 5827100 | Messingdeler for trykkrør |  | 5820210 | Deler for tilførselsrør, metall | NOBB VAVVS
60425810 | 740392 |  | PE100 RED.KONS KORT FOR SP-SVEIS SDR33 | Ja | 60186104 | 5815100 | Deler trykkrør PE |  | 5810330 | Deler for tilførselsrør, plast | NOBB VAVVS
60425815 | 214995 |  | Medisinske kobberrør | Ja | 60178831 | 5820300 | Kobberrør rette for medisinske gasser |  | 5820100 | Tilførselsrør metall (tidl Kobberrør glødet kveil) | NOBB VAVVS
60425822 | 267542 |  | KRAVE ABS | Ja | 60174981 | 5815220 | Deler trykkrør andre typer plast |  | 5810330 | Deler for tilførselsrør, plast | NOBB VAVVS
60425829 | 420984 |  | MODULAR 200 RENNE AISI304 | Ja | 60174449 | 5501250 | Avløpsrør rustfritt stål |  | 5505110 | Avløpsrør, metall | NOBB VAVVS
60425837 | 283655 | REDUKSJON 18X15 | Aespres reduksjon | Ja | 60181602 | 5825100 | Pressfittings, kobber |  | 5820210 | Deler for tilførselsrør, metall | NOBB VAVVS
60425839 | 740204 |  | 15 x 1/2 Sanpress inox G bend 90°, SC-Contur, syrefast stål, | Ja | 60178207 | 5845200 | Deler syrefaste rør |  | 5820210 | Deler for tilførselsrør, metall | NOBB VAVVS
60425853 | 216269 | PASSBEND 15° MAPRESS SYREF 76,1MM | Mapress Syrefast passbend: 15° | Ja | 41695101 | 5845200 | Deler syrefaste rør |  | 5820210 | Deler for tilførselsrør, metall | NOBB VAVVS
60425854 | 743072 |  | ELVD-28L SNITTRING JUSTERB. T-RØR | Ja | 60184523 | 5815300 | Kuplinger rør i rørsystemer |  | 5810550 | Deler for rørsystemer | NOBB VAVVS
60425860 | 215619 | KLEMRING 1217 DY35 | 1217 Klemring Dy 35 | Ja | 60175257 | 5827100 | Messingdeler for trykkrør |  | 5820210 | Deler for tilførselsrør, metall | NOBB VAVVS
60425861 | 267542 |  | KRAVE MED O-RING SPOR, MUFFESVEIS | Ja | 60175035 | 5815100 | Deler trykkrør PE |  | 5810330 | Deler for tilførselsrør, plast | NOBB VAVVS
60425864 | 215954 |  | LK Dränagesats 25 duo | Ja | 60175982 | 5815450 | Fordelerskap rør i rørsystemer |  | 5810550 | Deler for rørsystemer | NOBB VAVVS
60425887 | 740488 |  | PE100 Endekappe SDR11 | Ja | 60187986 | 5815100 | Deler trykkrør PE |  | 5810330 | Deler for tilførselsrør, plast | NOBB VAVVS
60425904 | 214995 |  | SYREFASTE SVEISEFLENSER M/KRAGE 1.4432:: PN25/44 DN150/168,3 | Ja | 60642700 | 5845100 | Flenser syrefaste rør |  | 5820210 | Deler for tilførselsrør, metall | NOBB VAVVS
60425914 | 215756 | TIPPUNION KROM10MMX3/8" | Tippunion Krom | Ja | 41689586 | 5825150 | Pushfittings, kobber |  | 5820210 | Deler for tilførselsrør, metall | NOBB VAVVS
60425914 | 283655 | TIPPUNION KROM10MMX3/8" | Tippunion Krom | Nei | 41689586 | 5825150 | Pushfittings, kobber |  | 5820210 | Deler for tilførselsrør, metall | NOBB VAVVS
60425925 | 740600 |  | AVK Flensebend.L=150/150 PN10/16 | Ja | 60175801 | 5865100 | Strekkfaste rørdeler støpejern |  | 5820210 | Deler for tilførselsrør, metall | NOBB VAVVS
60425931 | 420984 |  | ACO PIPE 110x4000MM RØR MED MUFFE | Ja | 60174413 | 5501250 | Avløpsrør rustfritt stål |  | 5505110 | Avløpsrør, metall | NOBB VAVVS
60425941 | 267542 |  | LIMESADEL TP PVC-U | Ja | 60175000 | 5815220 | Deler trykkrør andre typer plast |  | 5810330 | Deler for tilførselsrør, plast | NOBB VAVVS
60425947 | 726056 | TIPPUNION 50 MM X 1.1/2" AHL-F/PE- | Tippunion AHL-f/PE-trykkrør, PN 16 a-collection | Ja | 60181915 | 5815150 | Deler trykkrør PEX |  | 5810330 | Deler for tilførselsrør, plast | NOBB VAVVS
60425949 | 740276 |  | PE100 Segmentbend SDR17 31-60° | Ja | 60182772 | 5815100 | Deler trykkrør PE |  | 5810330 | Deler for tilførselsrør, plast | NOBB VAVVS
60425958 | 204439 |  | PE 100 SDR 17 bend, f/speilsveising | Ja | 60174177 | 5815100 | Deler trykkrør PE |  | 5810330 | Deler for tilførselsrør, plast | NOBB VAVVS
60425958 | 283655 |  | PE 100 SDR 17 bend, f/speilsveising | Nei | 60174177 | 5815100 | Deler trykkrør PE |  | 5810330 | Deler for tilførselsrør, plast | NOBB VAVVS
60425961 | 726056 | BEND A-PRESS 45GR. 35 MM | Bend A-press 45gr. m/1 muffe Kobber | Ja | 60182048 | 5825300 | Pressfittings, CuNi |  | 5820210 | Deler for tilførselsrør, metall | NOBB VAVVS
60425966 | 726056 |  | A-press galv albu 1 muffe innv. gjenge | Ja | 60181812 | 5835200 | Deler rustfrie rør |  | 5820210 | Deler for tilførselsrør, metall | NOBB VAVVS
60425977 | 740392 |  | PE100 PREFAB BEND 11GR SDR26 | Ja | 60186104 | 5815100 | Deler trykkrør PE |  | 5810330 | Deler for tilførselsrør, plast | NOBB VAVVS
60425985 | 740392 |  | PE100 RED.KONS KORT FOR SP-SVEIS SDR33 | Ja | 60186104 | 5815100 | Deler trykkrør PE |  | 5810330 | Deler for tilførselsrør, plast | NOBB VAVVS
60425993 | 267542 |  | BEND 90° LANG ENDE PE100 / SDR17 | Ja | 60175034 | 5815100 | Deler trykkrør PE |  | 5810330 | Deler for tilførselsrør, plast | NOBB VAVVS
60425996 | 740628 |  | PE100 T-rør red. lang prefab SDR17 | Ja | 60179888 | 5815100 | Deler trykkrør PE |  | 5810330 | Deler for tilførselsrør, plast | NOBB VAVVS
60426001 | 740600 |  | AVK Flenseovergang, dukt stpj.L=500.PN10 | Ja | 60175801 | 5865100 | Strekkfaste rørdeler støpejern |  | 5820210 | Deler for tilførselsrør, metall | NOBB VAVVS
60426002 | 200868 | SITECH+ LØPEMUFFE 125MM | SiTech+ Løpemuffe 125mm | Ja | 60806377 | 5505150 | Deler til avløpsrør |  | 5501210 | Deler til avløpsrør, plast | NOBB VAVVS
60426006 | 215954 | T-RØR PRESSPEX INNV GJ A32XG20XAX25 | LK PressPex T-Rør innv gj. i avstikk | Ja | 41920617 | 5815300 | Kuplinger rør i rørsystemer |  | 5810550 | Deler for rørsystemer | NOBB VAVVS
60426006 | 283655 | T-RØR PRESSPEX INNV GJ A32XG20XAX25 | LK PressPex T-Rør innv gj. i avstikk | Nei | 41920617 | 5815300 | Kuplinger rør i rørsystemer |  | 5810550 | Deler for rørsystemer | NOBB VAVVS
60426014 | 740280 | KGS GII NBR DN 350 PN 25 | Klinger KGS GII stålarmert NBR flenspakning | Ja | 60182781 | 5855200 | Deler karbonrør |  | 5820210 | Deler for tilførselsrør, metall | NOBB VAVVS
60426017 | 740392 |  | PLASSON SERIE.1 FREE NUT UNION FOR VANNMÅLER | Ja | 60186141 | 5815100 | Deler trykkrør PE |  | 5810330 | Deler for tilførselsrør, plast | NOBB VAVVS
60426022 | 216269 | BEND 60° MAPRESS SYREFAST 42 MM | Mapress Syrefast bend 60° med 2 muffer | Ja | 41695101 | 5845200 | Deler syrefaste rør |  | 5820210 | Deler for tilførselsrør, metall | NOBB VAVVS
60426023 | 740392 |  | PP-HURTIGKOBL. INNSATS FOR PP-RØR | Ja | 60186147 | 5815100 | Deler trykkrør PE |  | 5810330 | Deler for tilførselsrør, plast | NOBB VAVVS
60426024 | 216269 | RØR MEPLA 50MM 5M RETT LENGDE | Mepla rør, 5m, rett lengde | Ja | 60632018 | 5810250 | Trykkrør flerlags |  | 5810210 | Tilførselsrør, flerlags | NOBB VAVVS
60426024 | 283655 | RØR MEPLA 50MM 5M RETT LENGDE | Mepla rør, 5m, rett lengde | Nei | 60632018 | 5810250 | Trykkrør flerlags |  | 5810210 | Tilførselsrør, flerlags | NOBB VAVVS
60426044 | 741000 |  | NITO CLICK Slangelås m/stop t/1/2" hage-/ | Ja | 60187152 | 5827100 | Messingdeler for trykkrør |  | 5820210 | Deler for tilførselsrør, metall | NOBB VAVVS
60426058 | 283655 | PRØVEKRAN R 3/8" RETT, AISI 316L | Prøvekran R 3/8" rett, AISI 316L | Ja | 60181428 | 5845200 | Deler syrefaste rør |  | 5820210 | Deler for tilførselsrør, metall | NOBB VAVVS
60426068 | 743072 |  | GRKO-30/16S SYREF. SNITTRING REDUKSJON | Ja | 60184528 | 5815300 | Kuplinger rør i rørsystemer |  | 5810550 | Deler for rørsystemer | NOBB VAVVS
60426082 | 283655 |  | PP-GJ ALBUE 90 INNV.GJ.BSP | Nei | 60186138 | 5815100 | Deler trykkrør PE |  | 5810330 | Deler for tilførselsrør, plast | NOBB VAVVS
60426082 | 740392 |  | PP-GJ ALBUE 90 INNV.GJ.BSP | Ja | 60186138 | 5815100 | Deler trykkrør PE |  | 5810330 | Deler for tilførselsrør, plast | NOBB VAVVS
60426095 | 216269 | LØSFLENS MAPRESS PN10/16 STÅL DN 80 | LØSFLENS MAPRESS PN 10/16 | Ja | 60629823 | 5855100 | Flenser karbonrør |  | 5820210 | Deler for tilførselsrør, metall | NOBB VAVVS
60426106 | 740392 |  | PP/Stål Løsflens Bor.PN10 Rat.PN10 | Ja | 60186107 | 5815100 | Deler trykkrør PE |  | 5810330 | Deler for tilførselsrør, plast | NOBB VAVVS
60426107 | 204439 |  | PE 100 SDR 11 anboringsenhet m/kutteskjær | Ja | 60174239 | 5815100 | Deler trykkrør PE |  | 5810330 | Deler for tilførselsrør, plast | NOBB VAVVS
60426107 | 283655 |  | PE 100 SDR 11 anboringsenhet m/kutteskjær | Nei | 60174239 | 5815100 | Deler trykkrør PE |  | 5810330 | Deler for tilførselsrør, plast | NOBB VAVVS
60426112 | 741032 |  | S/920 Anboringsklamme Org EPDM m/innv.gj BSP | Ja | 60187583 | 5865100 | Strekkfaste rørdeler støpejern |  | 5820210 | Deler for tilførselsrør, metall | NOBB VAVVS
60426120 | 740276 |  | PE100 Segmentbend SDR17 61-90° | Ja | 60182772 | 5815100 | Deler trykkrør PE |  | 5810330 | Deler for tilførselsrør, plast | NOBB VAVVS
60426129 | 740204 |  | Sanpress union, SC-Contur, rødgods, flat tettende | Ja | 60677132 | 5893100 | Deler til trykkrør i andre materialer |  | 5830210 | Deler til tilførselsrør, andre materialer | NOBB VAVVS
60426132 | 267542 |  | REDUKSJON EKSENTRISK SPEILSVEIS PE100 / SDR17,6 | Ja | 60175034 | 5815100 | Deler trykkrør PE |  | 5810330 | Deler for tilførselsrør, plast | NOBB VAVVS
60426149 | 740204 |  | 35 x 1 1/2 Sanpress nippelmuffe, SC-Contur, rødgods, flerkan | Ja | 60677132 | 5893100 | Deler til trykkrør i andre materialer |  | 5830210 | Deler til tilførselsrør, andre materialer | NOBB VAVVS
60426151 | 741032 |  | N/60 Blindlokk Oransje | Ja | 60187589 | 5865100 | Strekkfaste rørdeler støpejern |  | 5820210 | Deler for tilførselsrør, metall | NOBB VAVVS
60426158 | 214995 |  | BEND CU M/1 MUFFER. 45GR | Ja | 60178848 | 5825100 | Pressfittings, kobber |  | 5820210 | Deler for tilførselsrør, metall | NOBB VAVVS
60426159 | 267542 |  | REDUKSJON LANG ENDE | Ja | 60175034 | 5815100 | Deler trykkrør PE |  | 5810330 | Deler for tilførselsrør, plast | NOBB VAVVS
60426164 | 741000 |  | NITO CLICK Kobling m.slangespids | Ja | 60187152 | 5827100 | Messingdeler for trykkrør |  | 5820210 | Deler for tilførselsrør, metall | NOBB VAVVS
60426183 | 740204 |  | Dobbel platealbue | Ja | 60178159 | 5815200 | Deler trykkrør flerlags |  | 5810360 | Deler for tilførselsrør, flerlags | NOBB VAVVS
60426190 | 216269 | MUFFE MAPRESS SYREFAST 35MM | Mapress Syrefast muffe | Ja | 41695101 | 5845200 | Deler syrefaste rør |  | 5820210 | Deler for tilførselsrør, metall | NOBB VAVVS
60426190 | 283655 | MUFFE MAPRESS SYREFAST 35MM | Mapress Syrefast muffe | Nei | 41695101 | 5845200 | Deler syrefaste rør |  | 5820210 | Deler for tilførselsrør, metall | NOBB VAVVS
60426198 | 740264 |  | Skjøtemuffe t/ skj. av fjernvarmerør m/ kunstoffrør | Ja | 60181800 | 5891100 | Deler til preisolerte rør fjernvarme |  | 5810420 | Deler til fjernvarmerør, plast | NOBB VAVVS
60426207 | 726056 | UNION 25 MM X 3/4" M/INNV.GJ. AHL | Union m/innv.gj. AHL f/PE-trykkrør PN 16 | Ja | 60181915 | 5815150 | Deler trykkrør PEX |  | 5810330 | Deler for tilførselsrør, plast | NOBB VAVVS
60426216 | 267542 |  | ENDEKAPPE LANG ENDE PE100 / SDR11 | Ja | 60653332 | 5815100 | Deler trykkrør PE |  | 5810330 | Deler for tilførselsrør, plast | NOBB VAVVS
60426216 | 283655 |  | ENDEKAPPE LANG ENDE PE100 / SDR11 | Nei | 60653332 | 5815100 | Deler trykkrør PE |  | 5810330 | Deler for tilførselsrør, plast | NOBB VAVVS
60426217 | 283655 |  | IPP-206 R-MU L = 12" 178-198- 2 REPARASJONSMUFFE IPP | Nei | 60188212 | 5865200 | Ikke strekkfaste rørdeler støpejern |  | 5820210 | Deler for tilførselsrør, metall | NOBB VAVVS
60426217 | 741124 |  | IPP-206 R-MU L = 12" 178-198- 2 REPARASJONSMUFFE IPP | Ja | 60188212 | 5865200 | Ikke strekkfaste rørdeler støpejern |  | 5820210 | Deler for tilførselsrør, metall | NOBB VAVVS
60426222 | 204439 |  | Protectline bend r=4,0m, PVC, rød | Ja | 60174301 | 5615100 | Deler til kabelrør |  | 5610150 | Deler til kabelrør | NOBB VAVVS
60426222 | 283655 |  | Protectline bend r=4,0m, PVC, rød | Nei | 60174301 | 5615100 | Deler til kabelrør |  | 5610150 | Deler til kabelrør | NOBB VAVVS
60426226 | 740204 |  | Profipress t-rør, SC-Contur, kobber, | Ja | 60178176 | 5825100 | Pressfittings, kobber |  | 5820210 | Deler for tilførselsrør, metall | NOBB VAVVS
60426234 | 740392 |  | PVC BLINDFLENS | Ja | 60186122 | 5815100 | Deler trykkrør PE |  | 5810330 | Deler for tilførselsrør, plast | NOBB VAVVS
60426236 | 283655 |  | PE100 RED.KONS KORT FOR SP-SVEIS SDR11 | Nei | 60186104 | 5815100 | Deler trykkrør PE |  | 5810330 | Deler for tilførselsrør, plast | NOBB VAVVS
60426236 | 740392 |  | PE100 RED.KONS KORT FOR SP-SVEIS SDR11 | Ja | 60186104 | 5815100 | Deler trykkrør PE |  | 5810330 | Deler for tilførselsrør, plast | NOBB VAVVS
60426260 | 740628 |  | PE100-nippelmuffe innv gj. Messing | Ja | 60179889 | 5815220 | Deler trykkrør andre typer plast |  | 5810330 | Deler for tilførselsrør, plast | NOBB VAVVS
60426261 | 740276 |  | PE100 Segmentbend SDR17 61-90° | Ja | 60182772 | 5815100 | Deler trykkrør PE |  | 5810330 | Deler for tilførselsrør, plast | NOBB VAVVS
60426266 | 216269 | T-RØR MAPRESS SYREF UTV. 22X3/4"X22 | Mapress Syrefast T-rør utvendige gjenger | Ja | 60185758 | 5845200 | Deler syrefaste rør |  | 5820210 | Deler for tilførselsrør, metall | NOBB VAVVS
60426267 | 740780 |  | 1/2x10 KLEMR,KOBL,ALB,UTV,MES | Ja | 60183299 | 5827100 | Messingdeler for trykkrør |  | 5820210 | Deler for tilførselsrør, metall | NOBB VAVVS
60426272 | 740816 |  | 225 MM LUFTVEKT 160 KG BELASTNINGSLODD AV BETONG, AVRUNDET M | Ja | 60184780 | 5815100 | Deler trykkrør PE |  | 5810330 | Deler for tilførselsrør, plast | NOBB VAVVS
60426279 | 420984 |  | SLUK 157 HOR.UTLØP M/VANNLÅS Ø110 AISI316 | Ja | 60174449 | 5501250 | Avløpsrør rustfritt stål |  | 5505110 | Avløpsrør, metall | NOBB VAVVS
60426287 | 740116 |  | 63 MM X 1.1/4" RAAX-HAKU ANBORINGSKLAMMER F/PLASTRØR, HAWLE | Ja | 60188415 | 5865100 | Strekkfaste rørdeler støpejern |  | 5820210 | Deler for tilførselsrør, metall | NOBB VAVVS
60426288 | 740628 |  | PE100 endekappe lang, SDR11 | Ja | 60179884 | 5815100 | Deler trykkrør PE |  | 5810330 | Deler for tilførselsrør, plast | NOBB VAVVS
60426289 | 740308 |  | MESSING MUFFE | Ja | 60183669 | 5827100 | Messingdeler for trykkrør |  | 5820210 | Deler for tilførselsrør, metall | NOBB VAVVS
60426296 | 267542 |  | REDUKSJON EKSENTRISK SPEILSVEIS PE100 / SDR17,6 | Ja | 60175034 | 5815100 | Deler trykkrør PE |  | 5810330 | Deler for tilførselsrør, plast | NOBB VAVVS
60426312 | 740780 |  | 3/4x12 KLEMR,KOBL, INV, MESS | Ja | 60183299 | 5827100 | Messingdeler for trykkrør |  | 5820210 | Deler for tilførselsrør, metall | NOBB VAVVS
60426327 | 740756 |  | 2" X 2" ANBO TIPPUNION LANG | Ja | 60183065 | 5827100 | Messingdeler for trykkrør |  | 5820210 | Deler for tilførselsrør, metall | NOBB VAVVS
60426330 | 740592 | KRYMPEMUFFE 274-440 MM LØPEMUFFE | Krympeproduktr for 250 mm Løpe-muffe Waga | Ja | 60174901 | 5505150 | Deler til avløpsrør |  | 1850640 | Forlengere og Overganger | NOBB VAVVS
60426332 | 740392 |  | EL-ANB-KLAMMER PE100 SDR17-SDR26 | Ja | 60186179 | 5815100 | Deler trykkrør PE |  | 5810330 | Deler for tilførselsrør, plast | NOBB VAVVS
60426335 | 215756 | REDUKSJON ISIFLO 32X27MM | Reduksjon ISIFLO byggekloss-system | Ja | 41689536 | 5815100 | Deler trykkrør PE |  | 5810330 | Deler for tilførselsrør, plast | NOBB VAVVS
60426335 | 283655 | REDUKSJON ISIFLO 32X27MM | Reduksjon ISIFLO byggekloss-system | Nei | 41689536 | 5815100 | Deler trykkrør PE |  | 5810330 | Deler for tilførselsrør, plast | NOBB VAVVS
60426343 | 276835 | ALBUE UTV. 3/4" X 22 MM | UNISUPER ALBU M/UTV. GJ. | Ja | 60650676 | 5827100 | Messingdeler for trykkrør |  | 5820210 | Deler for tilførselsrør, metall | NOBB VAVVS
60426344 | 740664 |  | 1", NR. 1885847 FKR. T-RØR KRK 150, EZZE | Ja | 60180827 | 5827100 | Messingdeler for trykkrør |  | 5820210 | Deler for tilførselsrør, metall | NOBB VAVVS
60426350 | 740116 |  | Reduksjonsflens DN 65/80 Type 1 | Ja | 60188398 | 5865100 | Strekkfaste rørdeler støpejern |  | 5820210 | Deler for tilførselsrør, metall | NOBB VAVVS
60426354 | 204439 |  | PP Smartline stakerør gråhvit | Ja | 60174146 | 5505150 | Deler til avløpsrør |  | 5501210 | Deler til avløpsrør, plast | NOBB VAVVS
60426354 | 283655 |  | PP Smartline stakerør gråhvit | Nei | 60174146 | 5505150 | Deler til avløpsrør |  | 5501210 | Deler til avløpsrør, plast | NOBB VAVVS
60426359 | 740628 |  | PVC Albue 90° innv.gj./lim | Ja | 60179889 | 5815220 | Deler trykkrør andre typer plast |  | 5810330 | Deler for tilførselsrør, plast | NOBB VAVVS
60426361 | 283655 | UNION 1/2 X15MM FPL | BF union 1/2 x15mm FPL | Ja | 42098818 | 5505150 | Deler til avløpsrør |  | 5501210 | Deler til avløpsrør, plast | NOBB VAVVS
60426364 | 276835 |  | Overgangsalbue utv. gjenge/innv. sveis PP-R | Ja | 60650368 | 5505150 | Deler til avløpsrør |  | 5810550 | Deler for rørsystemer | NOBB VAVVS
60426369 | 204439 |  | PE 100 SDR 11 elektrobend | Ja | 60174235 | 5815100 | Deler trykkrør PE |  | 5810330 | Deler for tilførselsrør, plast | NOBB VAVVS
60426372 | 216269 | GRENRØR SILENTPRO 87,5° 110X110MM | Silent-Pro grenrør 87,5° | Ja | 41695055 | 5505150 | Deler til avløpsrør |  | 5501210 | Deler til avløpsrør, plast | NOBB VAVVS
60426372 | 283655 | GRENRØR SILENTPRO 87,5° 110X110MM | Silent-Pro grenrør 87,5° | Nei | 41695055 | 5505150 | Deler til avløpsrør |  | 5501210 | Deler til avløpsrør, plast | NOBB VAVVS
60426392 | 214995 |  | Muffe press 316 | Ja | 60637290 | 5845200 | Deler syrefaste rør |  | 5820210 | Deler for tilførselsrør, metall | NOBB VAVVS
60426394 | 267542 |  | PP-V LØSFLENS MUFFESVEIS | Ja | 60174988 | 5815100 | Deler trykkrør PE |  | 5810330 | Deler for tilførselsrør, plast | NOBB VAVVS
60426403 | 215800 |  | Roth Quickskap+ 550mm, maxi med membranfolie | Ja | 60177344 | 5815450 | Fordelerskap rør i rørsystemer |  | 5810550 | Deler for rørsystemer | NOBB VAVVS
60426403 | 283655 |  | Roth Quickskap+ 550mm, maxi med membranfolie | Nei | 60177344 | 5815450 | Fordelerskap rør i rørsystemer |  | 5810550 | Deler for rørsystemer | NOBB VAVVS
60426421 | 740392 |  | PVC MUFFE INNV.LIM | Ja | 60186119 | 5815100 | Deler trykkrør PE |  | 5810330 | Deler for tilførselsrør, plast | NOBB VAVVS
60426427 | 216269 | PLATEALB. L:52 MEPLA 16X1/2" | Mepla platealbue L:52mm | Ja | 60185638 | 5815200 | Deler trykkrør flerlags |  | 5810360 | Deler for tilførselsrør, flerlags | NOBB VAVVS
60426441 | 267542 |  | NIPPEL REDUSERT INNV GJENGE TP PVC-U | Ja | 60175000 | 5815220 | Deler trykkrør andre typer plast |  | 5810330 | Deler for tilførselsrør, plast | NOBB VAVVS
60426442 | 283655 |  | PE100 RED.KONS KORT F/SP-SVEIS SDR11 | Nei | 60186104 | 5815100 | Deler trykkrør PE |  | 5810330 | Deler for tilførselsrør, plast | NOBB VAVVS
60426442 | 740392 |  | PE100 RED.KONS KORT F/SP-SVEIS SDR11 | Ja | 60186104 | 5815100 | Deler trykkrør PE |  | 5810330 | Deler for tilførselsrør, plast | NOBB VAVVS
60426451 | 276835 |  | Tippunion, messing | Ja | 60650424 | 5505150 | Deler til avløpsrør |  | 5810550 | Deler for rørsystemer | NOBB VAVVS
60426465 | 740276 |  | PE100 innstøpningsflens SDR11 L:1m | Ja | 60182772 | 5815100 | Deler trykkrør PE |  | 5810330 | Deler for tilførselsrør, plast | NOBB VAVVS
60426485 | 740204 |  | Sanpress inox union, SC-Contur, syrefast stål, | Ja | 60650472 | 5845200 | Deler syrefaste rør |  | 5820210 | Deler for tilførselsrør, metall | NOBB VAVVS
60426493 | 267542 |  | REDUSERT T-RØR 90°, KIT | Ja | 60175014 | 5815220 | Deler trykkrør andre typer plast |  | 5810330 | Deler for tilførselsrør, plast | NOBB VAVVS
60426496 | 283655 |  | PLASSON SERIE.1 ALBUE 90° UTV.GJ BSP | Nei | 60186141 | 5815100 | Deler trykkrør PE |  | 5810330 | Deler for tilførselsrør, plast | NOBB VAVVS
60426496 | 740392 |  | PLASSON SERIE.1 ALBUE 90° UTV.GJ BSP | Ja | 60186141 | 5815100 | Deler trykkrør PE |  | 5810330 | Deler for tilførselsrør, plast | NOBB VAVVS
60426500 | 283655 | T-RØR M/RED I AVST 88,9MM X 28MM | INOXPRES T-RØR M/RED I AVST | Ja | 60181392 | 5835200 | Deler rustfrie rør |  | 5820210 | Deler for tilførselsrør, metall | NOBB VAVVS
60426507 | 740628 |  | Camlock kobling plugg 634/B hun-del | Ja | 60179889 | 5815220 | Deler trykkrør andre typer plast |  | 5810330 | Deler for tilførselsrør, plast | NOBB VAVVS
60426522 | 209298 | FORDELER WGF 1" 4-KURSER 20X2,0 | Uponor WGF 1" Fordeler 4-kurser | Ja | 41864443 | 5815550 | Gulvvarmesystemer (ekskl. rør) |  | 5810410 | Deler for gulvvarme/gatevarme | NOBB VAVVS, NOBB Total
60426522 | 283655 | FORDELER WGF 1" 4-KURSER 20X2,0 | Uponor WGF 1" Fordeler 4-kurser | Nei | 41864443 | 5815550 | Gulvvarmesystemer (ekskl. rør) |  | 5810410 | Deler for gulvvarme/gatevarme | NOBB VAVVS
60426532 | 267542 |  | ANBORRINGSKLAMMER MED SPISSENDE OG KNIV | Ja | 60175008 | 5815100 | Deler trykkrør PE |  | 5810330 | Deler for tilførselsrør, plast | NOBB VAVVS
60426535 | 267542 |  | BEND 90° ABS | Ja | 60653313 | 5815220 | Deler trykkrør andre typer plast |  | 5810330 | Deler for tilførselsrør, plast | NOBB VAVVS
60426538 | 267542 |  | TOPLOAD SADEL PE100/SDR11 | Ja | 60175008 | 5815100 | Deler trykkrør PE |  | 5810330 | Deler for tilførselsrør, plast | NOBB VAVVS
60426544 | 740204 |  | Megapress, T-stykke m/SC-Contur | Ja | 60178132 | 5855200 | Deler karbonrør |  | 5820210 | Deler for tilførselsrør, metall | NOBB VAVVS
60426548 | 283655 |  | MUFFE T- RØR HAWLE 8515 System 2000 | Nei | 60188403 | 5865100 | Strekkfaste rørdeler støpejern |  | 5820210 | Deler for tilførselsrør, metall | NOBB VAVVS
60426548 | 740116 |  | MUFFE T- RØR HAWLE 8515 System 2000 | Ja | 60188403 | 5865100 | Strekkfaste rørdeler støpejern |  | 5820210 | Deler for tilførselsrør, metall | NOBB VAVVS
60426599 | 283655 |  | BLÜCHER EUROPIPE BEND AISI304 | Nei | 60176281 | 5505150 | Deler til avløpsrør |  | 5505160 | Deler til avløpsrør, metall | NOBB VAVVS
60426599 | 740176 |  | BLÜCHER EUROPIPE BEND AISI304 | Ja | 60176281 | 5505150 | Deler til avløpsrør |  | 5505160 | Deler til avløpsrør, metall | NOBB VAVVS
60426601 | 740664 |  | 18 MM X 1/2", NR. 1981539 MESS. RETT KOPLING, KOBBER/UTV. GJ | Ja | 60180819 | 5827100 | Messingdeler for trykkrør |  | 5820210 | Deler for tilførselsrør, metall | NOBB VAVVS
60426602 | 215909 |  | FLENSEMUFFE DN080 MEGA 86-107MM | Ja | 60175485 | 5865200 | Ikke strekkfaste rørdeler støpejern |  | 5820210 | Deler for tilførselsrør, metall | NOBB VAVVS
60426602 | 283655 |  | FLENSEMUFFE DN080 MEGA 86-107MM | Nei | 60175485 | 5865200 | Ikke strekkfaste rørdeler støpejern |  | 5820210 | Deler for tilførselsrør, metall | NOBB VAVVS
60426622 | 283655 | O-RING EPDM SVART 20-120° 76,1MM | O-ring for steelpress EPDM svart 20-120° C | Ja | 60181389 | 5855200 | Deler karbonrør |  | 5820210 | Deler for tilførselsrør, metall | NOBB VAVVS
60426633 | 216269 | FLENS SPISS EL.FORSINKET 35MM | Mapress El-Forsinket flens med spissende PN 10/16 | Ja | 60185311 | 5855200 | Deler karbonrør |  | 5820210 | Deler for tilførselsrør, metall | NOBB VAVVS
60426664 | 200868 |  | 25x1" K5 overgang m/nippel | Ja | 60174063 | 5815200 | Deler trykkrør flerlags |  | 5810360 | Deler for tilførselsrør, flerlags | NOBB VAVVS
60426674 | 267542 |  | REDUKSJON KORT TP PVC-U | Ja | 60175000 | 5815220 | Deler trykkrør andre typer plast |  | 5810330 | Deler for tilførselsrør, plast | NOBB VAVVS
60426674 | 283655 |  | REDUKSJON KORT TP PVC-U | Nei | 60175000 | 5815220 | Deler trykkrør andre typer plast |  | 5810330 | Deler for tilførselsrør, plast | NOBB VAVVS
60426686 | 743412 |  | K-FLEX TWIN SOLAR SYSTEM SPIRAL RØR DN15 | Ja | 60182812 | 3015060 | Ventil Komplette |  | 1130530 | Rørisolasjon andre materialer | NOBB VAVVS
60426725 | 741032 |  | N/102 FL IR T-Rør Galvanisert EPDM-A IGS | Ja | 60187588 | 5865100 | Strekkfaste rørdeler støpejern |  | 5820210 | Deler for tilførselsrør, metall | NOBB VAVVS
60426727 | 204439 |  | PE100 bend SDR11, f/speilsveising | Ja | 60174177 | 5815100 | Deler trykkrør PE |  | 5810330 | Deler for tilførselsrør, plast | NOBB VAVVS
60426727 | 283655 |  | PE100 bend SDR11, f/speilsveising | Nei | 60174177 | 5815100 | Deler trykkrør PE |  | 5810330 | Deler for tilførselsrør, plast | NOBB VAVVS
60426729 | 740204 |  | Profipress muffe, SC-Contur, kobber, redusert, | Ja | 60677119 | 5825100 | Pressfittings, kobber |  | 5820210 | Deler for tilførselsrør, metall | NOBB VAVVS
60426733 | 740664 |  | DY 20 EZ-PEX KLEMRING | Ja | 60180825 | 5827100 | Messingdeler for trykkrør |  | 5820210 | Deler for tilførselsrør, metall | NOBB VAVVS
60426736 | 740308 |  | Slamfilter | Ja | 60183669 | 5827100 | Messingdeler for trykkrør |  | 5820210 | Deler for tilførselsrør, metall | NOBB VAVVS
60426738 | 267542 |  | KRAVE LANG ENDE | Ja | 60175035 | 5815100 | Deler trykkrør PE |  | 5810330 | Deler for tilførselsrør, plast | NOBB VAVVS
60426741 | 216269 | GRENRØR SILENTPRO 87,5° 110X50MM | Silent-Pro grenrør 87,5° | Ja | 41695055 | 5505150 | Deler til avløpsrør |  | 5501210 | Deler til avløpsrør, plast | NOBB VAVVS
60426741 | 283655 | GRENRØR SILENTPRO 87,5° 110X50MM | Silent-Pro grenrør 87,5° | Nei | 41695055 | 5505150 | Deler til avløpsrør |  | 5501210 | Deler til avløpsrør, plast | NOBB VAVVS
60426751 | 216269 | ALBUE 45° MEPLA 40MM | Mepla albue: 45° | Ja | 41695047 | 5815200 | Deler trykkrør flerlags |  | 5810360 | Deler for tilførselsrør, flerlags | NOBB VAVVS
60426751 | 283655 | ALBUE 45° MEPLA 40MM | Mepla albue: 45° | Nei | 41695047 | 5815200 | Deler trykkrør flerlags |  | 5810360 | Deler for tilførselsrør, flerlags | NOBB VAVVS
60426753 | 740488 |  | PE100 Reduksjon SDR17 kort | Ja | 60187986 | 5815100 | Deler trykkrør PE |  | 5810330 | Deler for tilførselsrør, plast | NOBB VAVVS
60426755 | 214995 |  | Kulderør K65 i kopperlegering f/120 bar | Ja | 60674071 | 5825350 | Rørdeler, kobber, kapillar |  | 5820210 | Deler for tilførselsrør, metall | NOBB VAVVS
60426778 | 740392 |  | PE100 T-RØR KORT F/SP-SVEIS SDR17 | Ja | 60186105 | 5815100 | Deler trykkrør PE |  | 5810330 | Deler for tilførselsrør, plast | NOBB VAVVS
60426781 | 740628 |  | PE100-RC-el.sveise muffe, SDR 33-17 | Ja | 60179883 | 5815100 | Deler trykkrør PE |  | 5810330 | Deler for tilførselsrør, plast | NOBB VAVVS
60426811 | 741032 |  | S/E493 Reduserende T-rør F/ST100 SS316L | Ja | 60187588 | 5865100 | Strekkfaste rørdeler støpejern |  | 5820210 | Deler for tilførselsrør, metall | NOBB VAVVS
60426813 | 740628 |  | Magnum-kobling tippunion utv.gj. | Ja | 60179935 | 5815220 | Deler trykkrør andre typer plast |  | 5810330 | Deler for tilførselsrør, plast | NOBB VAVVS
60426825 | 267542 |  | BEND 90° LANG ENDE | Ja | 60175034 | 5815100 | Deler trykkrør PE |  | 5810330 | Deler for tilførselsrør, plast | NOBB VAVVS
60426828 | 216269 | RAD.TILK. 1 SIDE MAPRESS 15X12MM | Mapress El-Forsinket tilkoplingskryss 1 side | Ja | 60185318 | 5855200 | Deler karbonrør |  | 5820210 | Deler for tilførselsrør, metall | NOBB VAVVS
60426830 | 743276 |  | Flense-T-rør Blå epoxy PN16 | Ja | 60183776 | 5865200 | Ikke strekkfaste rørdeler støpejern |  | 5820210 | Deler for tilførselsrør, metall | NOBB VAVVS
60426838 | 283655 |  | ZAK Tippunion | Nei | 60188395 | 5865100 | Strekkfaste rørdeler støpejern |  | 5820210 | Deler for tilførselsrør, metall | NOBB VAVVS
60426838 | 740116 |  | ZAK Tippunion | Ja | 60188395 | 5865100 | Strekkfaste rørdeler støpejern |  | 5820210 | Deler for tilførselsrør, metall | NOBB VAVVS
60426839 | 283655 | SVEISEOVERGANG STÅL 18X21,3MM | STEELPRES SVEISEOVERGANG STÅL | Ja | 60181392 | 5835200 | Deler rustfrie rør |  | 5820210 | Deler for tilførselsrør, metall | NOBB VAVVS
60426864 | 216269 | ENDEKAPPE MAPRESS CU 42MM | Mapress Kobber kappe | Ja | 60185445 | 5825100 | Pressfittings, kobber |  | 5820210 | Deler for tilførselsrør, metall | NOBB VAVVS
60426864 | 283655 | ENDEKAPPE MAPRESS CU 42MM | Mapress Kobber kappe | Nei | 60185445 | 5825100 | Pressfittings, kobber |  | 5820210 | Deler for tilførselsrør, metall | NOBB VAVVS
60426865 | 209298 | SKAP CC 550X1050X205 J | Uponor Aqua Plus Skap CC J | Ja | 41867054 | 5815150 | Deler trykkrør PEX |  | 5810330 | Deler for tilførselsrør, plast | NOBB VAVVS, NOBB Total
60426866 | 726056 | BEND MA 160 MM X 88,5° | Bend MA | Ja | 60181896 | 5505150 | Deler til avløpsrør |  | 5505160 | Deler til avløpsrør, metall | NOBB VAVVS
60426868 | 741032 |  | S/920 Anboringsklamme Org EPDM m/innv.gj BSP | Ja | 60187583 | 5865100 | Strekkfaste rørdeler støpejern |  | 5820210 | Deler for tilførselsrør, metall | NOBB VAVVS
60426874 | 740600 |  | AVK Strekkfast skjøtekopling, universal.PN37. | Ja | 60175831 | 5835200 | Deler rustfrie rør |  | 5820210 | Deler for tilførselsrør, metall | NOBB VAVVS
60426875 | 267542 |  | 1.1/2" GF. 775.302.055 PRIMOFIT T-RØR GALV. M/NBR PAKN. | Ja | 60174968 | 5887100 | Deler til Galvaniserte rør |  | 5820210 | Deler for tilførselsrør, metall | NOBB VAVVS
60426884 | 283655 |  | DN500 blindflens med SL uttak PN16 | Nei | 60175871 | 5865100 | Strekkfaste rørdeler støpejern |  | 5820210 | Deler for tilførselsrør, metall | NOBB VAVVS
60426884 | 740600 |  | DN500 blindflens med SL uttak PN16 | Ja | 60175871 | 5865100 | Strekkfaste rørdeler støpejern |  | 5820210 | Deler for tilførselsrør, metall | NOBB VAVVS
60426885 | 420984 |  | SLUK 157 UNDERDEL VERT.UTLØP /VANNLÅS Ø110 | Ja | 60174449 | 5501250 | Avløpsrør rustfritt stål |  | 5505110 | Avløpsrør, metall | NOBB VAVVS
60426886 | 215909 |  | REP.MUFFE TS20 273-293 L=300 EPDM A2 | Ja | 60175491 | 5865200 | Ikke strekkfaste rørdeler støpejern |  | 5820210 | Deler for tilførselsrør, metall | NOBB VAVVS
60426891 | 740308 |  | Vinkel kuleventil for fordeler | Ja | 60183570 | 5810300 | Trykkrør (rør i rør) |  | 5810100 | Tilførselsrør plast (tidl Trykkrør PE) | NOBB VAVVS
60426893 | 216269 | T-RØR MAPRESS SYREFAST 88,9X42X88,9 | Mapress Syrefast T-rør redusert | Ja | 60185758 | 5845200 | Deler syrefaste rør |  | 5820210 | Deler for tilførselsrør, metall | NOBB VAVVS
60426893 | 283655 | T-RØR MAPRESS SYREFAST 88,9X42X88,9 | Mapress Syrefast T-rør redusert | Nei | 60185758 | 5845200 | Deler syrefaste rør |  | 5820210 | Deler for tilførselsrør, metall | NOBB VAVVS
60426901 | 267542 |  | Fotventil VRF-11I limende EPDM TP PVC metrisk | Ja | 60175000 | 5815220 | Deler trykkrør andre typer plast |  | 5810330 | Deler for tilførselsrør, plast | NOBB VAVVS
60426914 | 209298 | PIPE PLUS UNI HVIT 20X2.5 50M | Uponor UNI Pipe Plus hvit | Ja | 41867118 | 5810250 | Trykkrør flerlags |  | 5810210 | Tilførselsrør, flerlags | NOBB VAVVS, NOBB Total
60426914 | 283655 | PIPE PLUS UNI HVIT 20X2.5 50M | Uponor UNI Pipe Plus hvit | Nei | 41867118 | 5810250 | Trykkrør flerlags |  | 5810210 | Tilførselsrør, flerlags | NOBB VAVVS
60426942 | 283655 |  | TYPE 101 - 8 LENGDE REPARASJONSMUFFE IPP | Nei | 60188212 | 5865200 | Ikke strekkfaste rørdeler støpejern |  | 5820210 | Deler for tilførselsrør, metall | NOBB VAVVS
60426942 | 741124 |  | TYPE 101 - 8 LENGDE REPARASJONSMUFFE IPP | Ja | 60188212 | 5865200 | Ikke strekkfaste rørdeler støpejern |  | 5820210 | Deler for tilførselsrør, metall | NOBB VAVVS
60426945 | 740392 |  | PP-HURTIGKOBL. FLENS-ADAPT SPISSEND / DIN FLENS | Ja | 60186141 | 5815100 | Deler trykkrør PE |  | 5810330 | Deler for tilførselsrør, plast | NOBB VAVVS
60426968 | 283655 | KOBLING 110-122/60-68 | AC1226 (Ø110-122/60-68) FERNCO OVERGANG | Nei | 60174901 | 5505150 | Deler til avløpsrør |  | 1850640 | Forlengere og Overganger | NOBB VAVVS
60426968 | 740592 | KOBLING 110-122/60-68 | AC1226 (Ø110-122/60-68) FERNCO OVERGANG | Ja | 60174901 | 5505150 | Deler til avløpsrør |  | 1850640 | Forlengere og Overganger | NOBB VAVVS
60426975 | 420984 |  | MODULAR 200 RENNE ENDEP.UTLØP Ø110 | Ja | 60174449 | 5501250 | Avløpsrør rustfritt stål |  | 5505110 | Avløpsrør, metall | NOBB VAVVS
60426986 | 283655 |  | Tilbakeslagsventil Kule DN100 PN10 Hawle 9841 | Nei | 60188398 | 5865100 | Strekkfaste rørdeler støpejern |  | 5820210 | Deler for tilførselsrør, metall | NOBB VAVVS
60426986 | 740116 |  | Tilbakeslagsventil Kule DN100 PN10 Hawle 9841 | Ja | 60188398 | 5865100 | Strekkfaste rørdeler støpejern |  | 5820210 | Deler for tilførselsrør, metall | NOBB VAVVS
60426991 | 740628 |  | PE100-T-rør SDR33 | Ja | 60179888 | 5815100 | Deler trykkrør PE |  | 5810330 | Deler for tilførselsrør, plast | NOBB VAVVS
60427043 | 740392 |  | PE100 Endekappe Kort for SP-Sveis SDR26 | Ja | 60186109 | 5815100 | Deler trykkrør PE |  | 5810330 | Deler for tilførselsrør, plast | NOBB VAVVS
60427058 | 200868 |  | PDC-DELBAR KOBLINGSBOX | Ja | 60173961 | 5615100 | Deler til kabelrør |  | 5610150 | Deler til kabelrør | NOBB VAVVS
60427069 | 726056 | STÅL BLINDFLENS DN25 P250GH/C22.8 | STÅL BLINDFLENS P250GH/C22.8 | Ja | 60181847 | 5835100 | Flenser rustfrie rør |  | 5820210 | Deler for tilførselsrør, metall | NOBB VAVVS
60427070 | 215954 | TERM.VENT MINI NO 12X2 - 1/2" 24V | LK Termostatventilsats Mini NO | Ja | 41920477 | 5815550 | Gulvvarmesystemer (ekskl. rør) |  | 5810410 | Deler for gulvvarme/gatevarme | NOBB VAVVS
60427071 | 743276 |  | Pakning Standard Vi EPDM | Ja | 60183776 | 5865200 | Ikke strekkfaste rørdeler støpejern |  | 5820210 | Deler for tilførselsrør, metall | NOBB VAVVS
60427077 | 740948 |  | SANHA-THERM PRESS REDUKSJON 1 MUFFE | Ja | 60186662 | 5855200 | Deler karbonrør |  | 5820210 | Deler for tilførselsrør, metall | NOBB VAVVS
60427079 | 740392 |  | PVC TANK.GJ-FØRING TYPE 516A | Ja | 60186119 | 5815100 | Deler trykkrør PE |  | 5810330 | Deler for tilførselsrør, plast | NOBB VAVVS
60427092 | 216269 | BEND 30° I/U MAPRESS CUNIFE 28 MM | BEND 30° MAPRESS CUNIFE inn/ut med 1 muffe | Ja | 60185444 | 5825300 | Pressfittings, CuNi |  | 5820210 | Deler for tilførselsrør, metall | NOBB VAVVS
60427095 | 420984 |  | MODULAR 200 RENNE MIDTPL.UTLØP Ø142 | Ja | 60174449 | 5501250 | Avløpsrør rustfritt stål |  | 5505110 | Avløpsrør, metall | NOBB VAVVS
60427102 | 740392 |  | PE80 AVLØP RED. EKSENTRISK | Ja | 60186116 | 5815100 | Deler trykkrør PE |  | 5810330 | Deler for tilførselsrør, plast | NOBB VAVVS
60427104 | 283655 | REDUKSJON M/INNV GJ 18MM X 1/2" | INOXPRES REDUKSJON M/INNV GJ | Ja | 60181392 | 5835200 | Deler rustfrie rør |  | 5820210 | Deler for tilførselsrør, metall | NOBB VAVVS
60427106 | 214995 |  | RUSTFRIE PRESSEDE LØSFLENSER 1.4307/304L | Ja | 60642692 | 5835100 | Flenser rustfrie rør |  | 5820210 | Deler for tilførselsrør, metall | NOBB VAVVS
60427113 | 740176 |  | BLÜCHER EUROPIPE BEND AISI316L | Ja | 60176281 | 5505150 | Deler til avløpsrør |  | 5505160 | Deler til avløpsrør, metall | NOBB VAVVS
60427115 | 215909 |  | FLENSEPAKNING DN600 EPDM PN16 | Ja | 60175483 | 5865200 | Ikke strekkfaste rørdeler støpejern |  | 5820210 | Deler for tilførselsrør, metall | NOBB VAVVS
60427115 | 283655 |  | FLENSEPAKNING DN600 EPDM PN16 | Nei | 60175483 | 5865200 | Ikke strekkfaste rørdeler støpejern |  | 5820210 | Deler for tilførselsrør, metall | NOBB VAVVS
60427116 | 209298 | GRADERINGSVERKTØY MLC UNIVERSAL | Uponor MLC Graderingsverktøy Universal | Ja | 41867167 | 5815200 | Deler trykkrør flerlags |  | 5810360 | Deler for tilførselsrør, flerlags | NOBB VAVVS, NOBB Total
60427116 | 283655 | GRADERINGSVERKTØY MLC UNIVERSAL | Uponor MLC Graderingsverktøy Universal | Nei | 41867167 | 5815200 | Deler trykkrør flerlags |  | 5810360 | Deler for tilførselsrør, flerlags | NOBB VAVVS
60427129 | 216269 | REDUS MAPRESS SYREF 18X15MM GASS | Mapress Syrefast reduksjon med 1 muffe (gass) | Ja | 41695101 | 5845200 | Deler syrefaste rør |  | 5820210 | Deler for tilførselsrør, metall | NOBB VAVVS
60427129 | 283655 | REDUS MAPRESS SYREF 18X15MM GASS | Mapress Syrefast reduksjon med 1 muffe (gass) | Nei | 41695101 | 5845200 | Deler syrefaste rør |  | 5820210 | Deler for tilførselsrør, metall | NOBB VAVVS
60427131 | 741000 |  | NITO Sikkerhetskoblingssett utv gev m. slangestuss | Ja | 60187152 | 5827100 | Messingdeler for trykkrør |  | 5820210 | Deler for tilførselsrør, metall | NOBB VAVVS
60427139 | 200868 | SITECH+ BEND 160X15° | SiTech+ Bend 15° | Ja | 60806388 | 5505150 | Deler til avløpsrør |  | 5501210 | Deler til avløpsrør, plast | NOBB VAVVS
60427143 | 740628 |  | PE100 T-rør red. lang prefab SDR11 | Ja | 60179888 | 5815100 | Deler trykkrør PE |  | 5810330 | Deler for tilførselsrør, plast | NOBB VAVVS
60427147 | 740392 |  | PE100 PREFAB BEND 11GR SDR26 | Ja | 60186104 | 5815100 | Deler trykkrør PE |  | 5810330 | Deler for tilførselsrør, plast | NOBB VAVVS
60427158 | 283655 | KONS.OVERG.DIN DN 80/65-85-70 UTV. | Kons. overg. DIN DN 80/ 65 - 85-70 utv. slipt, AISI 316L | Ja | 60181428 | 5845200 | Deler syrefaste rør |  | 5820210 | Deler for tilførselsrør, metall | NOBB VAVVS
60427159 | 740600 |  | Anboringsklammer 2", 355-380mm, PN10 | Ja | 60175866 | 5865100 | Strekkfaste rørdeler støpejern |  | 5820210 | Deler for tilførselsrør, metall | NOBB VAVVS
60427162 | 214995 |  | T-rør press 316 | Ja | 60639469 | 5845200 | Deler syrefaste rør |  | 5820210 | Deler for tilførselsrør, metall | NOBB VAVVS
60427168 | 740296 |  | 20 MM X 3/4" PN 16 PLASSIM PP KOMPRESJONS-ALBU 90° M/INNV. G | Ja | 60183361 | 5815100 | Deler trykkrør PE |  | 5810330 | Deler for tilførselsrør, plast | NOBB VAVVS
60427169 | 740392 |  | PE100 PREFAB BEND 15GR SDR17 | Ja | 60186104 | 5815100 | Deler trykkrør PE |  | 5810330 | Deler for tilførselsrør, plast | NOBB VAVVS
60427172 | 740204 |  | Profipress bend 90°, SC-Contur, kobber, en muffe, | Ja | 60178176 | 5825100 | Pressfittings, kobber |  | 5820210 | Deler for tilførselsrør, metall | NOBB VAVVS
60427179 | 215954 | RAMME/LUKE GV 850 UTV | Ramme/luke GV 850 UTV | Ja | 41920394 | 5815550 | Gulvvarmesystemer (ekskl. rør) |  | 5810410 | Deler for gulvvarme/gatevarme | NOBB VAVVS
60427183 | 743072 |  | M-28L MUTTER (SNITTRING/WALFORM) | Ja | 60184523 | 5815300 | Kuplinger rør i rørsystemer |  | 5810550 | Deler for rørsystemer | NOBB VAVVS
60427187 | 216269 | T-RØR MAPRESS CU GASS 28X3/4"X28 | Mapress Kobber T-rør innvendige gjenger (gass) | Ja | 60185448 | 5825100 | Pressfittings, kobber |  | 5820210 | Deler for tilførselsrør, metall | NOBB VAVVS
60427187 | 283655 | T-RØR MAPRESS CU GASS 28X3/4"X28 | Mapress Kobber T-rør innvendige gjenger (gass) | Nei | 60185448 | 5825100 | Pressfittings, kobber |  | 5820210 | Deler for tilførselsrør, metall | NOBB VAVVS
60427198 | 740780 |  | 22x18 KLEMR,KOBL, REDUK MESS, | Ja | 60183299 | 5827100 | Messingdeler for trykkrør |  | 5820210 | Deler for tilførselsrør, metall | NOBB VAVVS
60427202 | 420984 |  | SLUK 157 UNDERDEL VERT.UTLØP Ø110 AISI304 | Ja | 60174449 | 5501250 | Avløpsrør rustfritt stål |  | 5505110 | Avløpsrør, metall | NOBB VAVVS
60427203 | 740628 |  | PE100 Segmentbend 11°, SDR11 Tr.red.fakt. 0,8 | Ja | 60179883 | 5815100 | Deler trykkrør PE |  | 5810330 | Deler for tilførselsrør, plast | NOBB VAVVS
60427211 | 283655 |  | AVK Supa Lock Blindplugg | Nei | 60175862 | 5815100 | Deler trykkrør PE |  | 5810330 | Deler for tilførselsrør, plast | NOBB VAVVS
60427211 | 740600 |  | AVK Supa Lock Blindplugg | Ja | 60175862 | 5815100 | Deler trykkrør PE |  | 5810330 | Deler for tilførselsrør, plast | NOBB VAVVS
60427221 | 741032 |  | N/20 T-rør Galvanisert | Ja | 60187588 | 5865100 | Strekkfaste rørdeler støpejern |  | 5820210 | Deler for tilførselsrør, metall | NOBB VAVVS
60427223 | 740628 |  | PVC Muffereduksjon utv./innv.lim lang | Ja | 60179889 | 5815220 | Deler trykkrør andre typer plast |  | 5810330 | Deler for tilførselsrør, plast | NOBB VAVVS
60427227 | 740628 |  | PE100-bend 11° SDR17 bøyd rør R=1,5 | Ja | 60179883 | 5815100 | Deler trykkrør PE |  | 5810330 | Deler for tilførselsrør, plast | NOBB VAVVS
60427262 | 216269 | OVERG.MUFFE MAPRESS CUNIFE 42X1 1/2 | OVERGANGSMUFFE MAPRESS CUNIFE innvendige gjenger | Ja | 60185444 | 5825300 | Pressfittings, CuNi |  | 5820210 | Deler for tilførselsrør, metall | NOBB VAVVS
60427262 | 283655 | OVERG.MUFFE MAPRESS CUNIFE 42X1 1/2 | OVERGANGSMUFFE MAPRESS CUNIFE innvendige gjenger | Nei | 60185444 | 5825300 | Pressfittings, CuNi |  | 5820210 | Deler for tilførselsrør, metall | NOBB VAVVS
60427263 | 741032 |  | N/E492 T-rør ST100-rill CF8M(SS316) 3mm tykkelse | Ja | 60187588 | 5865100 | Strekkfaste rørdeler støpejern |  | 5820210 | Deler for tilførselsrør, metall | NOBB VAVVS
60427264 | 204439 |  | PE 100 SDR 26 bend, f/speilsveising | Ja | 60174177 | 5815100 | Deler trykkrør PE |  | 5810330 | Deler for tilførselsrør, plast | NOBB VAVVS
60427276 | 741000 |  | NITO RUSTFR. HUS 3/4 SL. SPISS NR. 6453SA3 | Ja | 60187152 | 5827100 | Messingdeler for trykkrør |  | 5820210 | Deler for tilførselsrør, metall | NOBB VAVVS
60427277 | 204439 |  | PP stakelokk med pakning sort | Ja | 60174386 | 5505150 | Deler til avløpsrør |  | 5501210 | Deler til avløpsrør, plast | NOBB VAVVS
60427277 | 283655 |  | PP stakelokk med pakning sort | Nei | 60174386 | 5505150 | Deler til avløpsrør |  | 5501210 | Deler til avløpsrør, plast | NOBB VAVVS
60427293 | 743072 |  | ESV-06L SNITTRING SVEIS SKOTTGJ. | Ja | 60184523 | 5815300 | Kuplinger rør i rørsystemer |  | 5810550 | Deler for rørsystemer | NOBB VAVVS
60427300 | 740628 |  | PVC-U trykkrør PN 6, L=5m | Ja | 60179892 | 5810320 | Trykkrør andre typer plast |  | 5810100 | Tilførselsrør plast (tidl Trykkrør PE) | NOBB VAVVS
60427311 | 283655 |  | PE100 Red.Kons lang for EL-sveis SDR11 | Nei | 60186104 | 5815100 | Deler trykkrør PE |  | 5810330 | Deler for tilførselsrør, plast | NOBB VAVVS
60427311 | 740392 |  | PE100 Red.Kons lang for EL-sveis SDR11 | Ja | 60186104 | 5815100 | Deler trykkrør PE |  | 5810330 | Deler for tilførselsrør, plast | NOBB VAVVS
60427312 | 740628 |  | PVC Kryss 90° innv.lim, PN16 | Ja | 60179894 | 5815220 | Deler trykkrør andre typer plast |  | 5810330 | Deler for tilførselsrør, plast | NOBB VAVVS
60427314 | 740308 |  | Klammer dobbel | Ja | 60183570 | 5810300 | Trykkrør (rør i rør) |  | 5810100 | Tilførselsrør plast (tidl Trykkrør PE) | NOBB VAVVS
60427315 | 741000 |  | NITO SIKKERHETSNIPPEL M/1/2" UTV. GJ. 6164 OA8 NITO 3/4" SER | Ja | 60187152 | 5827100 | Messingdeler for trykkrør |  | 5820210 | Deler for tilførselsrør, metall | NOBB VAVVS
60427316 | 740176 |  | BLÜCHER MARINE GJENNOMF. M KR/MU | Ja | 60176281 | 5505150 | Deler til avløpsrør |  | 5505160 | Deler til avløpsrør, metall | NOBB VAVVS
60427333 | 740204 |  | Sanpress innstikkdyse, SC-Contur, rødgods, | Ja | 60677132 | 5893100 | Deler til trykkrør i andre materialer |  | 5830210 | Deler til tilførselsrør, andre materialer | NOBB VAVVS
60427334 | 740392 |  | PE100 RED.EKS KORT F/SP-SVEIS SDR33 | Ja | 60186104 | 5815100 | Deler trykkrør PE |  | 5810330 | Deler for tilførselsrør, plast | NOBB VAVVS
60427351 | 420984 |  | ACO hygenisk rist W168 L168 H25 bar 25x10 rett, FHD, | Ja | 60174449 | 5501250 | Avløpsrør rustfritt stål |  | 5505110 | Avløpsrør, metall | NOBB VAVVS
60427358 | 283655 |  | Flensemuffe Universal Tyton blå epoxy PN10 | Nei | 60183776 | 5865200 | Ikke strekkfaste rørdeler støpejern |  | 5820210 | Deler for tilførselsrør, metall | NOBB VAVVS
60427358 | 743276 |  | Flensemuffe Universal Tyton blå epoxy PN10 | Ja | 60183776 | 5865200 | Ikke strekkfaste rørdeler støpejern |  | 5820210 | Deler for tilførselsrør, metall | NOBB VAVVS
60427362 | 740392 |  | PE100 RED.KONS LANG F/EL-SVEIS SDR17 | Ja | 60186104 | 5815100 | Deler trykkrør PE |  | 5810330 | Deler for tilførselsrør, plast | NOBB VAVVS
60427363 | 740628 |  | PE100 Segmentbend 22°, SDR11 Tr.red.fakt. 0,8 | Ja | 60179883 | 5815100 | Deler trykkrør PE |  | 5810330 | Deler for tilførselsrør, plast | NOBB VAVVS
60427369 | 740204 |  | Profipress bend 45°, SC-Contur, kobber, | Ja | 60178176 | 5825100 | Pressfittings, kobber |  | 5820210 | Deler for tilførselsrør, metall | NOBB VAVVS
60427370 | 740628 |  | PE100 Y-gren 45° lang segm. SDR26 Tr.red.fakt. 0,6 | Ja | 60179888 | 5815100 | Deler trykkrør PE |  | 5810330 | Deler for tilførselsrør, plast | NOBB VAVVS
60427374 | 743276 |  | DN400 Duktile rør Standard Natural BioZinalium C30 | Ja | 60183775 | 5860200 | Ikke strekkfaste rør støpejern |  | 5820100 | Tilførselsrør metall (tidl Kobberrør glødet kveil) | NOBB VAVVS
60427377 | 215800 |  | Roth Gulvvarmerør PE-RT S3, 650m Kveil | Ja | 60177446 | 5810400 | Rør gulvvarme |  | 5810260 | Tilførselsrør, plast, gulvvarme/gatevarme | NOBB VAVVS
60427377 | 283655 |  | Roth Gulvvarmerør PE-RT S3, 650m Kveil | Nei | 60177446 | 5810400 | Rør gulvvarme |  | 5810260 | Tilførselsrør, plast, gulvvarme/gatevarme | NOBB VAVVS
60427379 | 267542 |  | MULTI/JOINT 3207+ ENDEKAPPE M/GJ.UTTAK | Ja | 60174974 | 5893100 | Deler til trykkrør i andre materialer |  | 5830210 | Deler til tilførselsrør, andre materialer | NOBB VAVVS
60427382 | 200868 |  | 50MM WAVIN PE LANGB.KABELRØR 90° SORT | Ja | 60173939 | 5615100 | Deler til kabelrør |  | 5610150 | Deler til kabelrør | NOBB VAVVS
60427402 | 740628 |  | PE100-bend 60° SDR11 bøyd rør R=1,5 | Ja | 60179883 | 5815100 | Deler trykkrør PE |  | 5810330 | Deler for tilførselsrør, plast | NOBB VAVVS
60427410 | 740760 |  | Blue Floor PE-RT rør for flate oppvarming | Ja | 60183075 | 5810400 | Rør gulvvarme |  | 5810260 | Tilførselsrør, plast, gulvvarme/gatevarme | NOBB VAVVS
60427415 | 740344 |  | Tohulls flatt vinkelbrakett, Stål, HD | Ja | 60184445 | 3015220 | Kanaler Tilbehør |  | 6910900 | Tilbehør kanaler | NOBB VAVVS
60427420 | 726056 |  | A-press galv T-rør | Ja | 60181814 | 5835200 | Deler rustfrie rør |  | 5820210 | Deler for tilførselsrør, metall | NOBB VAVVS
60427421 | 215954 |  | LK Veggskinne 40 dobbel | Ja | 60176036 | 5815300 | Kuplinger rør i rørsystemer |  | 5810550 | Deler for rørsystemer | NOBB VAVVS
60427432 | 283655 | LØPEMUFFE 28MM STEELPRES | STEELPRES LØPEMUFFE | Ja | 60181389 | 5855200 | Deler karbonrør |  | 5820210 | Deler for tilførselsrør, metall | NOBB VAVVS
60427433 | 209298 |  | UPONOR RS ADAPTER DR S-PRESS | Ja | 60176673 | 5815200 | Deler trykkrør flerlags |  | 5810360 | Deler for tilførselsrør, flerlags | NOBB VAVVS
60427434 | 216269 | EKSPANSJONSMUFFE SILENTDB20 90MM L | Silent-db20 ekspansjonsmuffe lang | Ja | 41695045 | 5505150 | Deler til avløpsrør |  | 5501210 | Deler til avløpsrør, plast | NOBB VAVVS
60427434 | 283655 | EKSPANSJONSMUFFE SILENTDB20 90MM L | Silent-db20 ekspansjonsmuffe lang | Nei | 41695045 | 5505150 | Deler til avløpsrør |  | 5501210 | Deler til avløpsrør, plast | NOBB VAVVS
60427436 | 215756 | TIPPUNION 11/4" | Tippunion Isiflo Gjengefittings | Ja | 41689557 | 5827100 | Messingdeler for trykkrør |  | 5820210 | Deler for tilførselsrør, metall | NOBB VAVVS
60427436 | 283655 | TIPPUNION 11/4" | Tippunion Isiflo Gjengefittings | Nei | 41689557 | 5827100 | Messingdeler for trykkrør |  | 5820210 | Deler for tilførselsrør, metall | NOBB VAVVS
60427440 | 283655 |  | Skjøtestykke spiss/spiss | Nei | 60188395 | 5865100 | Strekkfaste rørdeler støpejern |  | 5820210 | Deler for tilførselsrør, metall | NOBB VAVVS
60427440 | 740116 |  | Skjøtestykke spiss/spiss | Ja | 60188395 | 5865100 | Strekkfaste rørdeler støpejern |  | 5820210 | Deler for tilførselsrør, metall | NOBB VAVVS
60427442 | 750282 | RØR 50X4 SPRINKLER RETT 5 METER | Rør sprinkler rett lengde a 5 meter | Ja | 60772224 | 5810250 | Trykkrør flerlags |  | 5810210 | Tilførselsrør, flerlags | NOBB VAVVS
60427451 | 740628 |  | PE100 bend 22° SDR11 bøyd rør R=1,5 | Ja | 60179883 | 5815100 | Deler trykkrør PE |  | 5810330 | Deler for tilførselsrør, plast | NOBB VAVVS
60427452 | 740392 |  | PE100 Prefab Bend 60gr SDR11 | Ja | 60186104 | 5815100 | Deler trykkrør PE |  | 5810330 | Deler for tilførselsrør, plast | NOBB VAVVS
60427459 | 267542 |  | FLATPAKNING EPDM F/KRAVE | Ja | 60174983 | 5815220 | Deler trykkrør andre typer plast |  | 5810330 | Deler for tilførselsrør, plast | NOBB VAVVS
60427468 | 740628 |  | PE100 Segmentbend 45°, SDR17 Tr.red.fakt. 0,8 | Ja | 60179883 | 5815100 | Deler trykkrør PE |  | 5810330 | Deler for tilførselsrør, plast | NOBB VAVVS
60427486 | 267542 |  | T-RØR 90°, KIT | Ja | 60175014 | 5815220 | Deler trykkrør andre typer plast |  | 5810330 | Deler for tilførselsrør, plast | NOBB VAVVS
60427487 | 267542 |  | UNION REDUSERT UTV.INNV TP PVC-U | Ja | 60175000 | 5815220 | Deler trykkrør andre typer plast |  | 5810330 | Deler for tilførselsrør, plast | NOBB VAVVS
60427495 | 740280 | EPDM KGS/VD SKJEVPAK DN200 PN10-16 | Klinger EPDM KGS/VD stålarmert skjevpakning | Ja | 60648679 | 5505150 | Deler til avløpsrør |  | 5501210 | Deler til avløpsrør, plast | NOBB VAVVS
60427526 | 740200 |  | BEND 22 1/2° | Ja | 60178049 | 5865100 | Strekkfaste rørdeler støpejern |  | 5820210 | Deler for tilførselsrør, metall | NOBB VAVVS
60427533 | 209298 | T-RØR REDUKSJON 32-20-32 | Uponor S-Press PLUS t-rør reduksjon | Ja | 41867122 | 5815200 | Deler trykkrør flerlags |  | 5810360 | Deler for tilførselsrør, flerlags | NOBB VAVVS, NOBB Total
60427533 | 283655 | T-RØR REDUKSJON 32-20-32 | Uponor S-Press PLUS t-rør reduksjon | Nei | 41867122 | 5815200 | Deler trykkrør flerlags |  | 5810360 | Deler for tilførselsrør, flerlags | NOBB VAVVS
60427546 | 740760 |  | Gulvvarmefordeler 1" (51A-serie) 8 kretser | Ja | 60183073 | 5815550 | Gulvvarmesystemer (ekskl. rør) |  | 5810410 | Deler for gulvvarme/gatevarme | NOBB VAVVS
60427554 | 267542 |  | MULTI/JOINT 3100+ RED.MUFFE NBR/A2 | Ja | 60174971 | 5893100 | Deler til trykkrør i andre materialer |  | 5830210 | Deler til tilførselsrør, andre materialer | NOBB VAVVS
60427560 | 200868 | SITECH+ EKSENTRISK OVERGANG75X50MM | SiTech+ Eksentrisk overgang | Ja | 60807055 | 5505150 | Deler til avløpsrør |  | 5501210 | Deler til avløpsrør, plast | NOBB VAVVS
60427560 | 283655 | SITECH+ EKSENTRISK OVERGANG75X50MM | SiTech+ Eksentrisk overgang | Nei | 60807055 | 5505150 | Deler til avløpsrør |  | 5501210 | Deler til avløpsrør, plast | NOBB VAVVS
60427561 | 740488 |  | PE100 Fl.krage SDR11 Kort | Ja | 60187986 | 5815100 | Deler trykkrør PE |  | 5810330 | Deler for tilførselsrør, plast | NOBB VAVVS
60427571 | 740628 |  | PE100 El.sadel | Ja | 60179921 | 5815100 | Deler trykkrør PE |  | 5810330 | Deler for tilførselsrør, plast | NOBB VAVVS
60427586 | 216269 | T-RØR MAPRESS CU 22X18X22MM | Mapress Kobber T-rør redusert | Ja | 60185448 | 5825100 | Pressfittings, kobber |  | 5820210 | Deler for tilførselsrør, metall | NOBB VAVVS
60427586 | 283655 | T-RØR MAPRESS CU 22X18X22MM | Mapress Kobber T-rør redusert | Nei | 60185448 | 5825100 | Pressfittings, kobber |  | 5820210 | Deler for tilførselsrør, metall | NOBB VAVVS
60427592 | 740664 |  | 3/8" SLANGE, 5349S /2171106 EZZE KOPLINGSHUS, BUTIKKPAKKET | Ja | 60180837 | 5827100 | Messingdeler for trykkrør |  | 5820210 | Deler for tilførselsrør, metall | NOBB VAVVS
60427595 | 214995 |  | T-RØR CU | Ja | 60178849 | 5825100 | Pressfittings, kobber |  | 5820210 | Deler for tilførselsrør, metall | NOBB VAVVS
60427597 | 740628 |  | PE100 T-rør red. lang prefab SDR17 | Ja | 60179888 | 5815100 | Deler trykkrør PE |  | 5810330 | Deler for tilførselsrør, plast | NOBB VAVVS
60427607 | 276835 | OVERGANGSNIPPEL PP-R 5X125 | Overgangsnippel PP-R | Ja | 60650368 | 5505150 | Deler til avløpsrør |  | 5810550 | Deler for rørsystemer | NOBB VAVVS
60427615 | 740176 |  | BLÜCHER EUROPIPE BEND STOR RADIUS 90° | Ja | 60176281 | 5505150 | Deler til avløpsrør |  | 5505160 | Deler til avløpsrør, metall | NOBB VAVVS
60427627 | 216269 | REDUKSJON PE 250X200MM LANG | PE reduksjon, lang | Ja | 60185631 | 5505150 | Deler til avløpsrør |  | 5501210 | Deler til avløpsrør, plast | NOBB VAVVS
60427633 | 267542 |  | ANBORRINGSKLAMMER MONOBLOCK M/KNIV | Ja | 60175008 | 5815100 | Deler trykkrør PE |  | 5810330 | Deler for tilførselsrør, plast | NOBB VAVVS
60427651 | 740324 |  | 32 X 1 1/2 INNV/UTV UNION FKR | Ja | 60183806 | 5505150 | Deler til avløpsrør |  | 5501210 | Deler til avløpsrør, plast | NOBB VAVVS
60427653 | 283655 |  | PLASSON ANB.KLAMMER INNV.GJ. MET/316 | Nei | 60186181 | 5815100 | Deler trykkrør PE |  | 5810330 | Deler for tilførselsrør, plast | NOBB VAVVS
60427653 | 740392 |  | PLASSON ANB.KLAMMER INNV.GJ. MET/316 | Ja | 60186181 | 5815100 | Deler trykkrør PE |  | 5810330 | Deler for tilførselsrør, plast | NOBB VAVVS
60427666 | 743276 |  | Duktil Muffebend Express 45 Epoxy | Ja | 60183776 | 5865200 | Ikke strekkfaste rørdeler støpejern |  | 5820210 | Deler for tilførselsrør, metall | NOBB VAVVS
60427667 | 216269 | RØR MAPRESS SYREFAST 316 18MM / 6M | Mapress Syrefast rør L: 6m | Ja | 60185340 | 5840200 | Sveiste rør syrefaste |  | 5820100 | Tilførselsrør metall (tidl Kobberrør glødet kveil) | NOBB VAVVS
60427667 | 283655 | RØR MAPRESS SYREFAST 316 18MM / 6M | Mapress Syrefast rør L: 6m | Nei | 60185340 | 5840200 | Sveiste rør syrefaste |  | 5820100 | Tilførselsrør metall (tidl Kobberrør glødet kveil) | NOBB VAVVS
60427677 | 740204 |  | Megapress S bend 90° 4316.1 | Ja | 60178132 | 5855200 | Deler karbonrør |  | 5820210 | Deler for tilførselsrør, metall | NOBB VAVVS
60427678 | 267542 |  | Ventilende BSP for VSA m/innv gj Rp TP | Ja | 60175000 | 5815220 | Deler trykkrør andre typer plast |  | 5810330 | Deler for tilførselsrør, plast | NOBB VAVVS
60427682 | 740948 |  | SANHA-THERM PRESS UNIONSHALVE 1 MUFFE INV GJ | Ja | 60186662 | 5855200 | Deler karbonrør |  | 5820210 | Deler for tilførselsrør, metall | NOBB VAVVS
60427689 | 740628 |  | PE100 Spareflens kort, SDR11, PN10/16 | Ja | 60179883 | 5815100 | Deler trykkrør PE |  | 5810330 | Deler for tilførselsrør, plast | NOBB VAVVS
60427697 | 215800 |  | Roth albue utv. gjenge, IS | Ja | 60177349 | 5815300 | Kuplinger rør i rørsystemer |  | 5810550 | Deler for rørsystemer | NOBB VAVVS
60427697 | 283655 |  | Roth albue utv. gjenge, IS | Nei | 60177349 | 5815300 | Kuplinger rør i rørsystemer |  | 5810550 | Deler for rørsystemer | NOBB VAVVS
60427703 | 283655 | T-RØR M/INNV GJ I AVSTIKKER 54MMX2" | INOXPRES T-RØR M/INNV GJ I AVSTIKKER | Ja | 60181392 | 5835200 | Deler rustfrie rør |  | 5820210 | Deler for tilførselsrør, metall | NOBB VAVVS
60427704 | 216269 | HJØRNEGREN SILENTPRO 110X90X50MM H | Silent-Pro kombi-bendhjørnegren 87,5° høyre | Ja | 60185450 | 5505150 | Deler til avløpsrør |  | 5501210 | Deler til avløpsrør, plast | NOBB VAVVS
60427704 | 283655 | HJØRNEGREN SILENTPRO 110X90X50MM H | Silent-Pro kombi-bendhjørnegren 87,5° høyre | Nei | 60185450 | 5505150 | Deler til avløpsrør |  | 5501210 | Deler til avløpsrør, plast | NOBB VAVVS
60427712 | 740116 |  | Flenserør DN 80 L=400mm | Ja | 60188398 | 5865100 | Strekkfaste rørdeler støpejern |  | 5820210 | Deler for tilførselsrør, metall | NOBB VAVVS
60427755 | 740204 |  | MEGAPRESS RESERVERT 15.10.2134 | Ja | 60178132 | 5855200 | Deler karbonrør |  | 5820210 | Deler for tilførselsrør, metall | NOBB VAVVS
60427764 | 740628 |  | PE100 El.sveis anboring SDR11 | Ja | 60179921 | 5815100 | Deler trykkrør PE |  | 5810330 | Deler for tilførselsrør, plast | NOBB VAVVS
60427765 | 283655 |  | AVK Flensespiss tyton f/støpjernsrør.L=360.PN10/16. | Nei | 60175801 | 5865100 | Strekkfaste rørdeler støpejern |  | 5820210 | Deler for tilførselsrør, metall | NOBB VAVVS
60427765 | 740600 |  | AVK Flensespiss tyton f/støpjernsrør.L=360.PN10/16. | Ja | 60175801 | 5865100 | Strekkfaste rørdeler støpejern |  | 5820210 | Deler for tilførselsrør, metall | NOBB VAVVS
60427771 | 741032 |  | N/12 22,5° Bend Oransje | Ja | 60187611 | 5865100 | Strekkfaste rørdeler støpejern |  | 5820210 | Deler for tilførselsrør, metall | NOBB VAVVS
60427781 | 740780 |  | 28x22 KLEMR,KOBL, REDUK MESS, | Ja | 60183299 | 5827100 | Messingdeler for trykkrør |  | 5820210 | Deler for tilførselsrør, metall | NOBB VAVVS
60427784 | 740628 |  | PE100 Nippel utv.gj. messing | Ja | 60179883 | 5815100 | Deler trykkrør PE |  | 5810330 | Deler for tilførselsrør, plast | NOBB VAVVS
60427791 | 740392 |  | PE80 AVLØP RED. GRENRØR | Ja | 60186115 | 5815100 | Deler trykkrør PE |  | 5810330 | Deler for tilførselsrør, plast | NOBB VAVVS
60427811 | 216269 | UNION MAPRESS SYREF 316 22 | Mapress Syrefast union m/316 unionmutter | Ja | 41695101 | 5845200 | Deler syrefaste rør |  | 5820210 | Deler for tilførselsrør, metall | NOBB VAVVS
60427813 | 740392 |  | PE100 KRAGE KORT FOR SP-SVEIS SDR17 | Ja | 60186104 | 5815100 | Deler trykkrør PE |  | 5810330 | Deler for tilførselsrør, plast | NOBB VAVVS
60427817 | 741032 |  | N/50 Konsentrisk Overgang Galvanisert | Ja | 60187611 | 5865100 | Strekkfaste rørdeler støpejern |  | 5820210 | Deler for tilførselsrør, metall | NOBB VAVVS
60427819 | 743412 |  | K-FLEX TWIN SOLAR SYSTEM SPIRAL RØR DN15 | Ja | 60182812 | 3015060 | Ventil Komplette |  | 1130530 | Rørisolasjon andre materialer | NOBB VAVVS
60427824 | 204439 |  | PE 100 SDR 11 elektrobend | Ja | 60174235 | 5815100 | Deler trykkrør PE |  | 5810330 | Deler for tilførselsrør, plast | NOBB VAVVS
60427824 | 283655 |  | PE 100 SDR 11 elektrobend | Nei | 60174235 | 5815100 | Deler trykkrør PE |  | 5810330 | Deler for tilførselsrør, plast | NOBB VAVVS
60427837 | 740664 |  | 1/8", NR. 8070005 MESS. PLUGG, EZZE 2451 | Ja | 60180820 | 5827100 | Messingdeler for trykkrør |  | 5820210 | Deler for tilførselsrør, metall | NOBB VAVVS
60427838 | 740392 |  | PP-HURTIGKOBL. ALB 90 INNV.GJ. | Ja | 60186141 | 5815100 | Deler trykkrør PE |  | 5810330 | Deler for tilførselsrør, plast | NOBB VAVVS
60427845 | 283655 | NIPPELMUFFE 28X1" | Aespres nippelmuffe | Ja | 60181602 | 5825100 | Pressfittings, kobber |  | 5820210 | Deler for tilførselsrør, metall | NOBB VAVVS
60427855 | 276835 | REGULERINGSVENTIL DYNAMISK 1/2 | TECEfloor reguleringsventil dynamisk | Ja | 60177644 | 5815550 | Gulvvarmesystemer (ekskl. rør) |  | 5810410 | Deler for gulvvarme/gatevarme | NOBB VAVVS
60427857 | 740392 |  | PE100 PREFAB BEND 11GR SDR17 | Ja | 60186104 | 5815100 | Deler trykkrør PE |  | 5810330 | Deler for tilførselsrør, plast | NOBB VAVVS
60427860 | 740116 |  | Hawlefit Tipunion 1" innv.gj 32mm. 6220HF | Ja | 60188411 | 5865100 | Strekkfaste rørdeler støpejern |  | 5820210 | Deler for tilførselsrør, metall | NOBB VAVVS
60427868 | 740628 |  | PE100 Nippel utv.gj. messing | Ja | 60179883 | 5815100 | Deler trykkrør PE |  | 5810330 | Deler for tilførselsrør, plast | NOBB VAVVS
60427869 | 741032 |  | S/920 Anboringsklammer Rød EPDM m/innv.gj BSP | Ja | 60187583 | 5865100 | Strekkfaste rørdeler støpejern |  | 5820210 | Deler for tilførselsrør, metall | NOBB VAVVS
60427873 | 740628 |  | PE100-bend 22° SDR11, bøyd av rør, R=1,5 | Ja | 60179883 | 5815100 | Deler trykkrør PE |  | 5810330 | Deler for tilførselsrør, plast | NOBB VAVVS
60427877 | 740628 |  | PE100 Reduksjon kort, SDR17, Konsentrisk | Ja | 60179889 | 5815220 | Deler trykkrør andre typer plast |  | 5810330 | Deler for tilførselsrør, plast | NOBB VAVVS
60427883 | 743276 |  | Duktile rør Universal Standard Natural C64 | Ja | 60183775 | 5860200 | Ikke strekkfaste rør støpejern |  | 5820100 | Tilførselsrør metall (tidl Kobberrør glødet kveil) | NOBB VAVVS
60427885 | 283655 |  | PE100 Red.Kons lang for EL-sveis SDR11 | Nei | 60186104 | 5815100 | Deler trykkrør PE |  | 5810330 | Deler for tilførselsrør, plast | NOBB VAVVS
60427885 | 740392 |  | PE100 Red.Kons lang for EL-sveis SDR11 | Ja | 60186104 | 5815100 | Deler trykkrør PE |  | 5810330 | Deler for tilførselsrør, plast | NOBB VAVVS
60427887 | 741032 |  | N/12 22,5° Bend Galvanisert | Ja | 60187611 | 5865100 | Strekkfaste rørdeler støpejern |  | 5820210 | Deler for tilførselsrør, metall | NOBB VAVVS
60427893 | 267542 |  | BEND 90° LANG ENDE PE100 / SDR17 | Ja | 60175034 | 5815100 | Deler trykkrør PE |  | 5810330 | Deler for tilførselsrør, plast | NOBB VAVVS
60427898 | 740628 |  | PVC Endekappe innvendige gjenger | Ja | 60179895 | 5815220 | Deler trykkrør andre typer plast |  | 5810330 | Deler for tilførselsrør, plast | NOBB VAVVS
60427899 | 740296 |  | 32 MM X 1" PN 16 PLASSIM PP KOMPRESJONS-ALBU 90° M/UTV. GJ. | Ja | 60183361 | 5815100 | Deler trykkrør PE |  | 5810330 | Deler for tilførselsrør, plast | NOBB VAVVS
60427909 | 740204 |  | Prestabo reduksjon, SC-Contur, ulegert stål, | Ja | 60178143 | 5855200 | Deler karbonrør |  | 5820210 | Deler for tilførselsrør, metall | NOBB VAVVS
60427912 | 283655 |  | Plasson El-Anb-Klammer PE100 m.kniv SDR11 | Nei | 60186171 | 5815100 | Deler trykkrør PE |  | 5810330 | Deler for tilførselsrør, plast | NOBB VAVVS
60427912 | 740392 |  | Plasson El-Anb-Klammer PE100 m.kniv SDR11 | Ja | 60186171 | 5815100 | Deler trykkrør PE |  | 5810330 | Deler for tilførselsrør, plast | NOBB VAVVS
60427914 | 740628 |  | PVC Muffe innv.lim, PN16 | Ja | 60179889 | 5815220 | Deler trykkrør andre typer plast |  | 5810330 | Deler for tilførselsrør, plast | NOBB VAVVS
60427925 | 740392 |  | PE100 PREFAB BEND 45GR SDR26 | Ja | 60186104 | 5815100 | Deler trykkrør PE |  | 5810330 | Deler for tilførselsrør, plast | NOBB VAVVS
60427933 | 283655 | SLANGENIPPEL 15 - 22 MM M/1" MUTTER | BF RETT SLANGENIPPEL 15 - 22 MM M/1" MUTTER | Ja | 42098818 | 5505150 | Deler til avløpsrør |  | 5501210 | Deler til avløpsrør, plast | NOBB VAVVS
60427940 | 745164 |  | PAM MA Veggkrok type 101 | Ja | 60183774 | 5501300 | Avløpsrør støpejern/MA |  | 5505110 | Avløpsrør, metall | NOBB VAVVS
60427941 | 276835 | SKJØTEMUFFE 28MM FOR VARERØR | SKJØTEMUFFE UNIPEX | Ja | 60653347 | 5815200 | Deler trykkrør flerlags |  | 5810360 | Deler for tilførselsrør, flerlags | NOBB VAVVS
60427950 | 420984 |  | MODULAR 125 RENNE MIDTPL.UTLØP Ø142 | Ja | 60174449 | 5501250 | Avløpsrør rustfritt stål |  | 5505110 | Avløpsrør, metall | NOBB VAVVS
60427958 | 740392 |  | PE100 T-RØR RED. LANG FOR EL-SVEIS SDR17 | Ja | 60186105 | 5815100 | Deler trykkrør PE |  | 5810330 | Deler for tilførselsrør, plast | NOBB VAVVS
60427961 | 276835 | T-RØR PP-R 110 MM | T-rør PP-R | Ja | 60650369 | 5505150 | Deler til avløpsrør |  | 5501210 | Deler til avløpsrør, plast | NOBB VAVVS
60427963 | 420984 |  | ACO PIPE 160MM RØRKLAMMER MED GUMM | Ja | 60174426 | 5501250 | Avløpsrør rustfritt stål |  | 5505110 | Avløpsrør, metall | NOBB VAVVS
60427966 | 740204 |  | Aksialkompensator m/SC-Contour | Ja | 60677665 | 5893100 | Deler til trykkrør i andre materialer |  | 5830210 | Deler til tilførselsrør, andre materialer | NOBB VAVVS
60427969 | 740600 |  | AVK Flensebend 383/383.PN16 | Ja | 60175801 | 5865100 | Strekkfaste rørdeler støpejern |  | 5820210 | Deler for tilførselsrør, metall | NOBB VAVVS
60427990 | 283655 |  | AVK Flenseovergang, dukt stpj.L=300.PN10 | Nei | 60175801 | 5865100 | Strekkfaste rørdeler støpejern |  | 5820210 | Deler for tilførselsrør, metall | NOBB VAVVS
60427990 | 740600 |  | AVK Flenseovergang, dukt stpj.L=300.PN10 | Ja | 60175801 | 5865100 | Strekkfaste rørdeler støpejern |  | 5820210 | Deler for tilførselsrør, metall | NOBB VAVVS
60427997 | 216269 | REDUKSJON MAPRESS EL.FORS. 54X22 | Mapress El-Forsinket reduksjon med 1 muffe | Ja | 60185311 | 5855200 | Deler karbonrør |  | 5820210 | Deler for tilførselsrør, metall | NOBB VAVVS
60427997 | 283655 | REDUKSJON MAPRESS EL.FORS. 54X22 | Mapress El-Forsinket reduksjon med 1 muffe | Nei | 60185311 | 5855200 | Deler karbonrør |  | 5820210 | Deler for tilførselsrør, metall | NOBB VAVVS
60428003 | 216269 | BEND SILENTPRO 15° 90MM | Silent-Pro bend: 15° | Ja | 60185765 | 5505150 | Deler til avløpsrør |  | 5501210 | Deler til avløpsrør, plast | NOBB VAVVS
60428003 | 283655 | BEND SILENTPRO 15° 90MM | Silent-Pro bend: 15° | Nei | 60185765 | 5505150 | Deler til avløpsrør |  | 5501210 | Deler til avløpsrør, plast | NOBB VAVVS
60428007 | 740628 |  | PVC Albue 90° innv.gj./innv.lim met.forst. PN16 | Ja | 60179889 | 5815220 | Deler trykkrør andre typer plast |  | 5810330 | Deler for tilførselsrør, plast | NOBB VAVVS
60428010 | 740488 |  | PE100 Segm.sveist bend SDR11 | Ja | 60187986 | 5815100 | Deler trykkrør PE |  | 5810330 | Deler for tilførselsrør, plast | NOBB VAVVS
60428018 | 393656 |  | SPILLVANN PVC - GLIDEMUFFE M/PAKN | Ja | 60657054 | 5410100 | Deler til drensrør/overvannsrør |  | 5401300 | Deler til drensrør og overvannsrør | NOBB VAVVS
60428027 | 740392 |  | PVC REDUKSJON KORT UTV.LIM/INNV.LIM | Ja | 60186119 | 5815100 | Deler trykkrør PE |  | 5810330 | Deler for tilførselsrør, plast | NOBB VAVVS
60428030 | 740760 |  | Gulvvarmefordeler 1" (71A-serie) 3 kretser | Ja | 60183073 | 5815550 | Gulvvarmesystemer (ekskl. rør) |  | 5810410 | Deler for gulvvarme/gatevarme | NOBB VAVVS
60428048 | 726056 |  | A-press galv/mess union | Ja | 60181812 | 5835200 | Deler rustfrie rør |  | 5820210 | Deler for tilførselsrør, metall | NOBB VAVVS
60428049 | 740392 |  | PE100 PREFAB BEND 30GR SDR17 | Ja | 60186104 | 5815100 | Deler trykkrør PE |  | 5810330 | Deler for tilførselsrør, plast | NOBB VAVVS
60428051 | 267542 |  | KRAVE FLAT PVC-U | Ja | 60174991 | 5815220 | Deler trykkrør andre typer plast |  | 5810330 | Deler for tilførselsrør, plast | NOBB VAVVS
60428056 | 283655 |  | 50/32-40 GUMMINIPPEL BLÅ | Nei | 60183809 | 5505150 | Deler til avløpsrør |  | 5501210 | Deler til avløpsrør, plast | NOBB VAVVS
60428056 | 740324 |  | 50/32-40 GUMMINIPPEL BLÅ | Ja | 60183809 | 5505150 | Deler til avløpsrør |  | 5501210 | Deler til avløpsrør, plast | NOBB VAVVS
60428063 | 283655 |  | IQ EKSENTRISK OVERGANG 800/600 IQ | Nei | 60657054 | 5410100 | Deler til drensrør/overvannsrør |  | 5401300 | Deler til drensrør og overvannsrør | NOBB VAVVS
60428063 | 393656 |  | IQ EKSENTRISK OVERGANG 800/600 IQ | Ja | 60657054 | 5410100 | Deler til drensrør/overvannsrør |  | 5401300 | Deler til drensrør og overvannsrør | NOBB VAVVS
60428065 | 740708 |  | CB Sveisekupling G65 x 60,3mm | Ja | 60182565 | 5815300 | Kuplinger rør i rørsystemer |  | 5810550 | Deler for rørsystemer | NOBB VAVVS
60428073 | 740664 |  | 3" R X 2" R, NR. 1985761 MESS. OVERGANGSANSATSNIPPEL, PLANDR | Ja | 60180819 | 5827100 | Messingdeler for trykkrør |  | 5820210 | Deler for tilførselsrør, metall | NOBB VAVVS
60428074 | 726056 | REDUKSJON 42 X 28 MM SYREFAST | Reduksjon Syrefast A-press Type M | Ja | 60181881 | 5845200 | Deler syrefaste rør |  | 5820210 | Deler for tilførselsrør, metall | NOBB VAVVS
60428101 | 267542 |  | T-RØR 90° SPEILSVEIS | Ja | 60175037 | 5815100 | Deler trykkrør PE |  | 5810330 | Deler for tilførselsrør, plast | NOBB VAVVS
60428105 | 283655 |  | MA HJØRNEGRENRØR 88° | Nei | 60178489 | 5505150 | Deler til avløpsrør |  | 5505160 | Deler til avløpsrør, metall | NOBB VAVVS
60428105 | 741228 |  | MA HJØRNEGRENRØR 88° | Ja | 60178489 | 5505150 | Deler til avløpsrør |  | 5505160 | Deler til avløpsrør, metall | NOBB VAVVS
60428111 | 740324 |  | Dekkskive m/krage | Ja | 60183820 | 5505150 | Deler til avløpsrør |  | 5501210 | Deler til avløpsrør, plast | NOBB VAVVS
60428120 | 283655 |  | AVK Talbot Albue f/PE-rør | Nei | 60681661 | 5815100 | Deler trykkrør PE |  | 5810330 | Deler for tilførselsrør, plast | NOBB VAVVS
60428120 | 740600 |  | AVK Talbot Albue f/PE-rør | Ja | 60681661 | 5815100 | Deler trykkrør PE |  | 5810330 | Deler for tilførselsrør, plast | NOBB VAVVS
60428121 | 283655 | UNION 32 MM X 1" | BF UNION 32 MM X 1" | Ja | 42098818 | 5505150 | Deler til avløpsrør |  | 5501210 | Deler til avløpsrør, plast | NOBB VAVVS
60428125 | 200868 |  | AS+ LANGMUFFE | Ja | 60637673 | 5505150 | Deler til avløpsrør |  | 5501210 | Deler til avløpsrør, plast | NOBB VAVVS
60428132 | 740204 |  | Megapress S glidemuffe | Ja | 60178132 | 5855200 | Deler karbonrør |  | 5820210 | Deler for tilførselsrør, metall | NOBB VAVVS
60428139 | 283655 | DREIESPJ.VENTIL DIN DN 50 MAN.SVEIS | Dreiespj.ventil DIN DN 50 Man.sveis/sveis, AISI 316L | Ja | 60181428 | 5845200 | Deler syrefaste rør |  | 5820210 | Deler for tilførselsrør, metall | NOBB VAVVS
60428144 | 740392 |  | PE80 AVLØP T-RØR | Ja | 60186115 | 5815100 | Deler trykkrør PE |  | 5810330 | Deler for tilførselsrør, plast | NOBB VAVVS
60428150 | 283655 |  | DN 150 X 1.1/2" UNIVERSAL ANBORINGSKLAMMER F/STPJ./ETERN./ST | Nei | 60188415 | 5865100 | Strekkfaste rørdeler støpejern |  | 5820210 | Deler for tilførselsrør, metall | NOBB VAVVS
60428150 | 740116 |  | DN 150 X 1.1/2" UNIVERSAL ANBORINGSKLAMMER F/STPJ./ETERN./ST | Ja | 60188415 | 5865100 | Strekkfaste rørdeler støpejern |  | 5820210 | Deler for tilførselsrør, metall | NOBB VAVVS
60428151 | 283655 |  | TYPE 216 - 20 LENGDE REPARASJONSMUFFE IPP | Nei | 60188212 | 5865200 | Ikke strekkfaste rørdeler støpejern |  | 5820210 | Deler for tilførselsrør, metall | NOBB VAVVS
60428151 | 741124 |  | TYPE 216 - 20 LENGDE REPARASJONSMUFFE IPP | Ja | 60188212 | 5865200 | Ikke strekkfaste rørdeler støpejern |  | 5820210 | Deler for tilførselsrør, metall | NOBB VAVVS
60428157 | 740664 |  | 12 X 2,0 MM X G20 EZ-PEX STØTTEHYLSE | Ja | 60180825 | 5827100 | Messingdeler for trykkrør |  | 5820210 | Deler for tilførselsrør, metall | NOBB VAVVS
60428173 | 740628 |  | PE100 Reduksjon kort, SDR17, Konsentrisk | Ja | 60179889 | 5815220 | Deler trykkrør andre typer plast |  | 5810330 | Deler for tilførselsrør, plast | NOBB VAVVS
60428178 | 267542 |  | iJOINT OVERGANGSALBUE 90° M/ INNV. GJ, PP | Ja | 60175024 | 5815100 | Deler trykkrør PE |  | 5810330 | Deler for tilførselsrør, plast | NOBB VAVVS
60428206 | 215619 | ALBUE PE 1139 DY25 | 1139 PE-Albue dy25 | Ja | 60175244 | 5825250 | Rørdeler, CuNi |  | 5820210 | Deler for tilførselsrør, metall | NOBB VAVVS
60428242 | 267542 |  | REDUKSJON EKSENTRISK SPEILSVEIS PE100 / SDR17,6 | Ja | 60175034 | 5815100 | Deler trykkrør PE |  | 5810330 | Deler for tilførselsrør, plast | NOBB VAVVS
60428262 | 267542 |  | Flensekrave PP-H SDR11 f/PP trykkrør | Ja | 60175039 | 5815220 | Deler trykkrør andre typer plast |  | 5810330 | Deler for tilførselsrør, plast | NOBB VAVVS
60428265 | 743072 |  | ETVD-22L SNITTRING JUSTERB. T-RØR | Ja | 60184523 | 5815300 | Kuplinger rør i rørsystemer |  | 5810550 | Deler for rørsystemer | NOBB VAVVS
60428267 | 740116 |  | Flensepakning DN 400 PN 10 NBR | Ja | 60188398 | 5865100 | Strekkfaste rørdeler støpejern |  | 5820210 | Deler for tilførselsrør, metall | NOBB VAVVS
60428269 | 740488 |  | PE100 Endekappe SDR11 | Ja | 60187986 | 5815100 | Deler trykkrør PE |  | 5810330 | Deler for tilførselsrør, plast | NOBB VAVVS
60428296 | 283655 |  | MUFFE T- RØR HAWLE 8515 System 2000 | Nei | 60188403 | 5865100 | Strekkfaste rørdeler støpejern |  | 5820210 | Deler for tilførselsrør, metall | NOBB VAVVS
60428296 | 740116 |  | MUFFE T- RØR HAWLE 8515 System 2000 | Ja | 60188403 | 5865100 | Strekkfaste rørdeler støpejern |  | 5820210 | Deler for tilførselsrør, metall | NOBB VAVVS
60428316 | 740392 |  | PVC KRAGE "RILLET" INNV.LIM | Ja | 60186119 | 5815100 | Deler trykkrør PE |  | 5810330 | Deler for tilførselsrør, plast | NOBB VAVVS
60428329 | 216269 | T-RØR MAPRESS CU KROM 18X15X18MM | Mapress Kobber krom T-rør redusert | Ja | 60185448 | 5825100 | Pressfittings, kobber |  | 5820210 | Deler for tilførselsrør, metall | NOBB VAVVS
60428329 | 283655 | T-RØR MAPRESS CU KROM 18X15X18MM | Mapress Kobber krom T-rør redusert | Nei | 60185448 | 5825100 | Pressfittings, kobber |  | 5820210 | Deler for tilførselsrør, metall | NOBB VAVVS
60428340 | 283655 |  | OVERVANN UD/IQ PAKNING 600 OLJEBESTANDIG | Nei | 60657054 | 5410100 | Deler til drensrør/overvannsrør |  | 5401300 | Deler til drensrør og overvannsrør | NOBB VAVVS
60428340 | 393656 |  | OVERVANN UD/IQ PAKNING 600 OLJEBESTANDIG | Ja | 60657054 | 5410100 | Deler til drensrør/overvannsrør |  | 5401300 | Deler til drensrør og overvannsrør | NOBB VAVVS
60428351 | 741032 |  | S/920N Anboringsklamme Org EPDM m/innv.gj BSP | Ja | 60187583 | 5865100 | Strekkfaste rørdeler støpejern |  | 5820210 | Deler for tilførselsrør, metall | NOBB VAVVS
60428352 | 743276 |  | Flensebend 90° Blå epoxy PN16 | Ja | 60183776 | 5865200 | Ikke strekkfaste rørdeler støpejern |  | 5820210 | Deler for tilførselsrør, metall | NOBB VAVVS
60428357 | 283655 | BEND 90 SMS 11/4" - 32X1,2UTV.SLIPT | Bend 90 SMS 11/4" - 32x1,2 utv. slipt, AISI 316L | Ja | 60181428 | 5845200 | Deler syrefaste rør |  | 5820210 | Deler for tilførselsrør, metall | NOBB VAVVS
60428362 | 283655 | BEND 45° 210MM | PREIS BEND 45° | Ja | 60181443 | 5501300 | Avløpsrør støpejern/MA |  | 5505110 | Avløpsrør, metall | NOBB VAVVS
60428378 | 740628 |  | PE100 T-rør segm. SDR17 | Ja | 60179888 | 5815100 | Deler trykkrør PE |  | 5810330 | Deler for tilførselsrør, plast | NOBB VAVVS
60428381 | 740488 |  | Armert flensepakning DN300 | Ja | 60187986 | 5815100 | Deler trykkrør PE |  | 5810330 | Deler for tilførselsrør, plast | NOBB VAVVS
60428383 | 740600 |  | AVK dobbelt flenserør type FF, 400 mm, PN16, | Ja | 60175801 | 5865100 | Strekkfaste rørdeler støpejern |  | 5820210 | Deler for tilførselsrør, metall | NOBB VAVVS
60428384 | 283655 |  | Supa Lock. Anboringsklammer m/sperre. PN16 | Nei | 60175855 | 5865100 | Strekkfaste rørdeler støpejern |  | 5820210 | Deler for tilførselsrør, metall | NOBB VAVVS
60428384 | 740600 |  | Supa Lock. Anboringsklammer m/sperre. PN16 | Ja | 60175855 | 5865100 | Strekkfaste rørdeler støpejern |  | 5820210 | Deler for tilførselsrør, metall | NOBB VAVVS
60428397 | 215800 |  | Roth MS - overgangsnippel | Ja | 60177412 | 5815200 | Deler trykkrør flerlags |  | 5810360 | Deler for tilførselsrør, flerlags | NOBB VAVVS
60428397 | 283655 |  | Roth MS - overgangsnippel | Nei | 60177412 | 5815200 | Deler trykkrør flerlags |  | 5810360 | Deler for tilførselsrør, flerlags | NOBB VAVVS
60428402 | 216269 | BESKYTTELSESPLUGG 44,6MM | Beskyttelsesplugg | Ja | 60185368 | 5505150 | Deler til avløpsrør |  | 5501210 | Deler til avløpsrør, plast | NOBB VAVVS
60428410 | 743072 |  | EGESD-15LR1.2WD SNITTRING INNSK. BSP | Ja | 60184523 | 5815300 | Kuplinger rør i rørsystemer |  | 5810550 | Deler for rørsystemer | NOBB VAVVS
60428414 | 740204 |  | Profipress bend 90°, SC-Contur, kobber, en muffe, | Ja | 60178176 | 5825100 | Pressfittings, kobber |  | 5820210 | Deler for tilførselsrør, metall | NOBB VAVVS
60428418 | 215800 |  | Roth tippunion, IS | Ja | 60177349 | 5815300 | Kuplinger rør i rørsystemer |  | 5810550 | Deler for rørsystemer | NOBB VAVVS
60428418 | 283655 |  | Roth tippunion, IS | Nei | 60177349 | 5815300 | Kuplinger rør i rørsystemer |  | 5810550 | Deler for rørsystemer | NOBB VAVVS
60428424 | 216269 | T-RØR MAPRESS EL.FORS 15X12X15 | Mapress El-Forsinket T-rør redusert | Ja | 60185314 | 5855200 | Deler karbonrør |  | 5820210 | Deler for tilførselsrør, metall | NOBB VAVVS
60428424 | 283655 | T-RØR MAPRESS EL.FORS 15X12X15 | Mapress El-Forsinket T-rør redusert | Nei | 60185314 | 5855200 | Deler karbonrør |  | 5820210 | Deler for tilførselsrør, metall | NOBB VAVVS
60428429 | 740204 |  | Overbend, forniklet kobber m/SC contur | Ja | 60677033 | 5825110 | Pressfittings, kobber forkrommet |  | 5820210 | Deler for tilførselsrør, metall | NOBB VAVVS
60428447 | 740264 |  | T-stykke f/fjernvarmerør SDR11 | Ja | 60181800 | 5891100 | Deler til preisolerte rør fjernvarme |  | 5810420 | Deler til fjernvarmerør, plast | NOBB VAVVS
60428449 | 726056 |  | A-press galv T-rør | Ja | 60181814 | 5835200 | Deler rustfrie rør |  | 5820210 | Deler for tilførselsrør, metall | NOBB VAVVS
60428456 | 283655 | ENDEHETTE FOR FIBERRØR GUL 14MM | ENDEHETTE FOR FIBERRØR GUL | Nei | 60689002 | 5615100 | Deler til kabelrør |  | 5610150 | Deler til kabelrør | NOBB VAVVS
60428456 | 728216 | ENDEHETTE FOR FIBERRØR GUL 14MM | ENDEHETTE FOR FIBERRØR GUL | Ja | 60689002 | 5615100 | Deler til kabelrør |  | 5610150 | Deler til kabelrør | NOBB VAVVS
60428459 | 216269 | GRENRØR SILENTPP 32X32MM 45° | Silent-PP grenrør: 45° | Ja | 60185386 | 5505150 | Deler til avløpsrør |  | 5501210 | Deler til avløpsrør, plast | NOBB VAVVS
60428479 | 740628 |  | CPVC T-rør innv.lim | Ja | 60179912 | 6815200 | CPVC Deler for sprinkler |  | 6815210 | Deler og tilbehør for sprinkler, plast | NOBB VAVVS
60428480 | 283655 |  | PE100 T-RØR KORT F/SP-SVEIS SDR17 | Nei | 60186105 | 5815100 | Deler trykkrør PE |  | 5810330 | Deler for tilførselsrør, plast | NOBB VAVVS
60428480 | 740392 |  | PE100 T-RØR KORT F/SP-SVEIS SDR17 | Ja | 60186105 | 5815100 | Deler trykkrør PE |  | 5810330 | Deler for tilførselsrør, plast | NOBB VAVVS
60428497 | 741228 |  | SUPER MA BEND DN100X15GR | Ja | 60178496 | 5505150 | Deler til avløpsrør |  | 5505160 | Deler til avløpsrør, metall | NOBB VAVVS
60428514 | 740628 |  | PE100-albue 90° kort SDR17 | Ja | 60179889 | 5815220 | Deler trykkrør andre typer plast |  | 5810330 | Deler for tilførselsrør, plast | NOBB VAVVS
60428516 | 740204 |  | avslutningsende Raxofix | Ja | 60677650 | 5893100 | Deler til trykkrør i andre materialer |  | 5830210 | Deler til tilførselsrør, andre materialer | NOBB VAVVS
60428517 | 283655 | FLENSEOVERGANG 108MM INOXPRES | INOXPRES FLENSEOVERGANG | Ja | 60181392 | 5835200 | Deler rustfrie rør |  | 5820210 | Deler for tilførselsrør, metall | NOBB VAVVS
60428521 | 741000 |  | NITO CLICK Koblingsnippel m slangestuss | Ja | 60187152 | 5827100 | Messingdeler for trykkrør |  | 5820210 | Deler for tilførselsrør, metall | NOBB VAVVS
60428539 | 740628 |  | PE100 bend 45° SDR17 bøyd rør R=1,5 | Ja | 60179883 | 5815100 | Deler trykkrør PE |  | 5810330 | Deler for tilførselsrør, plast | NOBB VAVVS
60428542 | 215954 |  | LK Shuntskap M60n XL 145 | Ja | 60176124 | 5815450 | Fordelerskap rør i rørsystemer |  | 5810550 | Deler for rørsystemer | NOBB VAVVS
60428545 | 740488 |  | PE100 Segm.sveist bend SDR26 | Ja | 60187986 | 5815100 | Deler trykkrør PE |  | 5810330 | Deler for tilførselsrør, plast | NOBB VAVVS
60428549 | 740276 |  | PE100 Segmentbend SDR11 31-60° | Ja | 60182772 | 5815100 | Deler trykkrør PE |  | 5810330 | Deler for tilførselsrør, plast | NOBB VAVVS
60428558 | 740392 |  | PE80 AVLØP T-RØR RED. | Ja | 60186115 | 5815100 | Deler trykkrør PE |  | 5810330 | Deler for tilførselsrør, plast | NOBB VAVVS
60428559 | 740392 |  | PE100 T-RØR 45 LANG FOR EL-SVEIS SDR17 | Ja | 60186105 | 5815100 | Deler trykkrør PE |  | 5810330 | Deler for tilførselsrør, plast | NOBB VAVVS
60428571 | 215954 |  | LK Pressfordelerkupling | Ja | 60176036 | 5815300 | Kuplinger rør i rørsystemer |  | 5810550 | Deler for rørsystemer | NOBB VAVVS
60428575 | 420984 |  | ACO PIPE 75 MM GJ.FØRING 50X150 MM M/EPDM PAKN. | Ja | 60174447 | 5501250 | Avløpsrør rustfritt stål |  | 5505110 | Avløpsrør, metall | NOBB VAVVS
60428578 | 726056 | RØRKUPLING 316L, 47,5-52,5 MM | Rørkupling 316L, NBR PN16 Strekkfast | Ja | 60181851 | 5835200 | Deler rustfrie rør |  | 5820210 | Deler for tilførselsrør, metall | NOBB VAVVS
60428585 | 283655 | TIPPUNION 1 1/4"X35 | Aespres tippunion | Ja | 60181602 | 5825100 | Pressfittings, kobber |  | 5820210 | Deler for tilførselsrør, metall | NOBB VAVVS
60428588 | 743276 |  | Duktile rør Universal Std Natural Biozinalium C40 | Ja | 60183775 | 5860200 | Ikke strekkfaste rør støpejern |  | 5820100 | Tilførselsrør metall (tidl Kobberrør glødet kveil) | NOBB VAVVS
60428590 | 740628 |  | PVC Nippelmuffe innv.gj., PN16 | Ja | 60179889 | 5815220 | Deler trykkrør andre typer plast |  | 5810330 | Deler for tilførselsrør, plast | NOBB VAVVS
60428592 | 740392 |  | PP-HURTIGKOBL. ALB 90 INNV.GJ. | Ja | 60186141 | 5815100 | Deler trykkrør PE |  | 5810330 | Deler for tilførselsrør, plast | NOBB VAVVS
60428603 | 283655 |  | BLÜCHER EUROPIPE LANGBEND AISI304 | Nei | 60176281 | 5505150 | Deler til avløpsrør |  | 5505160 | Deler til avløpsrør, metall | NOBB VAVVS
60428603 | 740176 |  | BLÜCHER EUROPIPE LANGBEND AISI304 | Ja | 60176281 | 5505150 | Deler til avløpsrør |  | 5505160 | Deler til avløpsrør, metall | NOBB VAVVS
60428609 | 743072 |  | GRKO-10/06L SYREF. SNITTRING REDUKSJON | Ja | 60184528 | 5815300 | Kuplinger rør i rørsystemer |  | 5810550 | Deler for rørsystemer | NOBB VAVVS
60428623 | 204439 |  | PP bend kort f/grunnavløpsrør | Ja | 60174316 | 5505150 | Deler til avløpsrør |  | 5501210 | Deler til avløpsrør, plast | NOBB VAVVS
60428623 | 283655 |  | PP bend kort f/grunnavløpsrør | Nei | 60174316 | 5505150 | Deler til avløpsrør |  | 5501210 | Deler til avløpsrør, plast | NOBB VAVVS
60428629 | 726056 | RØRKUPLING 316L, 58-64 MM | Rørkupling 316L, EPDM PN16 Strekkfast | Ja | 60181851 | 5835200 | Deler rustfrie rør |  | 5820210 | Deler for tilførselsrør, metall | NOBB VAVVS
60428630 | 740488 |  | PE100 Endekappe SDR11 | Ja | 60187986 | 5815100 | Deler trykkrør PE |  | 5810330 | Deler for tilførselsrør, plast | NOBB VAVVS
60428645 | 276835 | SVEISESADEL PP-R 75-355 MM | Sveisesadel PP-R | Ja | 60650368 | 5505150 | Deler til avløpsrør |  | 5810550 | Deler for rørsystemer | NOBB VAVVS
60428647 | 740628 |  | PE100 multibend 90° lang, SDR11 | Ja | 60179889 | 5815220 | Deler trykkrør andre typer plast |  | 5810330 | Deler for tilførselsrør, plast | NOBB VAVVS
60428659 | 283655 |  | MA GRENRØR 45° | Nei | 60178488 | 5505150 | Deler til avløpsrør |  | 5505160 | Deler til avløpsrør, metall | NOBB VAVVS
60428659 | 741228 |  | MA GRENRØR 45° | Ja | 60178488 | 5505150 | Deler til avløpsrør |  | 5505160 | Deler til avløpsrør, metall | NOBB VAVVS
60428680 | 216269 | GUMMINIPPEL 60 - 40 | Pakningsring DN:60 | Ja | 60185397 | 5505150 | Deler til avløpsrør |  | 5501210 | Deler til avløpsrør, plast | NOBB VAVVS
60428681 | 283655 | TOP-SIL-ML1 DN 32 PN 10-16-25-40 | Klinger top-sil-ML1 flenspakning | Nei | 60182782 | 5855200 | Deler karbonrør |  | 5820210 | Deler for tilførselsrør, metall | NOBB VAVVS
60428681 | 740280 | TOP-SIL-ML1 DN 32 PN 10-16-25-40 | Klinger top-sil-ML1 flenspakning | Ja | 60182782 | 5855200 | Deler karbonrør |  | 5820210 | Deler for tilførselsrør, metall | NOBB VAVVS
60428682 | 215800 |  | Roth fordelerfeste universal fi IS og EURO | Ja | 60177346 | 5815300 | Kuplinger rør i rørsystemer |  | 5810550 | Deler for rørsystemer | NOBB VAVVS
60428691 | 740392 |  | PE80 AVLØP T-RØR RED. | Ja | 60186115 | 5815100 | Deler trykkrør PE |  | 5810330 | Deler for tilførselsrør, plast | NOBB VAVVS
60428700 | 267542 |  | LØSFLENS PVC-U | Ja | 60174991 | 5815220 | Deler trykkrør andre typer plast |  | 5810330 | Deler for tilførselsrør, plast | NOBB VAVVS
60428704 | 740628 |  | PE100 Segmentbend 90° SDR11 Tr.red.fakt. 0,8 | Ja | 60179883 | 5815100 | Deler trykkrør PE |  | 5810330 | Deler for tilførselsrør, plast | NOBB VAVVS
60428710 | 740488 |  | PE100 Elektro bend SDR11 | Ja | 60187986 | 5815100 | Deler trykkrør PE |  | 5810330 | Deler for tilførselsrør, plast | NOBB VAVVS
60428715 | 276835 | T-RØR REDUKSJON 50X25X50 MM | TECElogo T-rør reduksjon 50 x 25 x 50 mm | Ja | 60650365 | 5505150 | Deler til avløpsrør |  | 5810550 | Deler for rørsystemer | NOBB VAVVS
60428716 | 283655 | GAS BEND M/2 MUFFER 42MM X 90° | Inoxpres Gas bend m/2 muffer | Ja | 60181392 | 5835200 | Deler rustfrie rør |  | 5820210 | Deler for tilførselsrør, metall | NOBB VAVVS
60428723 | 283655 |  | Vrisikring Baio | Nei | 60188403 | 5865100 | Strekkfaste rørdeler støpejern |  | 5820210 | Deler for tilførselsrør, metall | NOBB VAVVS
60428723 | 740116 |  | Vrisikring Baio | Ja | 60188403 | 5865100 | Strekkfaste rørdeler støpejern |  | 5820210 | Deler for tilførselsrør, metall | NOBB VAVVS
60428727 | 214995 |  | RUSTFRIE PRESSEDE LØSFLENSER 1.4307/304L | Ja | 60642692 | 5835100 | Flenser rustfrie rør |  | 5820210 | Deler for tilførselsrør, metall | NOBB VAVVS
60428733 | 214995 |  | T-rør press m/innv. gjenge. galv. | Ja | 60639703 | 5855200 | Deler karbonrør |  | 5820210 | Deler for tilførselsrør, metall | NOBB VAVVS
60428738 | 283655 |  | Sveisestykke m/spennring Dukt 300/355 Baio PE100 SDR11 | Nei | 60188403 | 5865100 | Strekkfaste rørdeler støpejern |  | 5820210 | Deler for tilførselsrør, metall | NOBB VAVVS
60428738 | 740116 |  | Sveisestykke m/spennring Dukt 300/355 Baio PE100 SDR11 | Ja | 60188403 | 5865100 | Strekkfaste rørdeler støpejern |  | 5820210 | Deler for tilførselsrør, metall | NOBB VAVVS
60428743 | 216269 | PASSBEND 90° MAPRESS EL.FORS 15MM | Mapress El-Forsinket passbend: 90° | Ja | 60185311 | 5855200 | Deler karbonrør |  | 5820210 | Deler for tilførselsrør, metall | NOBB VAVVS
60428743 | 283655 | PASSBEND 90° MAPRESS EL.FORS 15MM | Mapress El-Forsinket passbend: 90° | Nei | 60185311 | 5855200 | Deler karbonrør |  | 5820210 | Deler for tilførselsrør, metall | NOBB VAVVS
60428745 | 267542 |  | T-RØR 90° REDUSERT SPEILSVEIS PE100 / SDR17-17,6 | Ja | 60175037 | 5815100 | Deler trykkrør PE |  | 5810330 | Deler for tilførselsrør, plast | NOBB VAVVS
60428751 | 215954 |  | LK Veggboksfres V2 | Ja | 60176067 | 5815450 | Fordelerskap rør i rørsystemer |  | 5810550 | Deler for rørsystemer | NOBB VAVVS
60428751 | 283655 |  | LK Veggboksfres V2 | Nei | 60176067 | 5815450 | Fordelerskap rør i rørsystemer |  | 5810550 | Deler for rørsystemer | NOBB VAVVS
60428752 | 267542 |  | MULTI/JOINT 3207+ ENDEKAPPE M/GJ.UTTAK NBR/A2 | Ja | 60174971 | 5893100 | Deler til trykkrør i andre materialer |  | 5830210 | Deler til tilførselsrør, andre materialer | NOBB VAVVS
60428759 | 740204 |  | Megapress nippelmuffe m/SC-Contur 4212 | Ja | 60178132 | 5855200 | Deler karbonrør |  | 5820210 | Deler for tilførselsrør, metall | NOBB VAVVS
60428766 | 740204 |  | Megapress S XL, T-stykke m/SC-Contur | Ja | 60178132 | 5855200 | Deler karbonrør |  | 5820210 | Deler for tilførselsrør, metall | NOBB VAVVS
60428799 | 216269 | UNION MAPRESS CU 42X1 1/2" | Mapress Kobber union innvendige gjenger | Ja | 60185446 | 5825100 | Pressfittings, kobber |  | 5820210 | Deler for tilførselsrør, metall | NOBB VAVVS
60428799 | 283655 | UNION MAPRESS CU 42X1 1/2" | Mapress Kobber union innvendige gjenger | Nei | 60185446 | 5825100 | Pressfittings, kobber |  | 5820210 | Deler for tilførselsrør, metall | NOBB VAVVS
60428824 | 276835 | T-RØR 20 MM MESSING MS58 | TECEflex T-rør MS 58 varme/kjøling | Ja | 60650425 | 5505150 | Deler til avløpsrør |  | 5810550 | Deler for rørsystemer | NOBB VAVVS
60428841 | 215954 | ARMATUR SMARTCOMFORT 100 CT | SmartComfort 100 CT | Ja | 41920337 | 5810400 | Rør gulvvarme |  | 5810260 | Tilførselsrør, plast, gulvvarme/gatevarme | NOBB VAVVS
60428843 | 740176 |  | BLÜCHER EUROPIPE DOBBELTGREN HJØRNE 45° | Ja | 60176281 | 5505150 | Deler til avløpsrør |  | 5505160 | Deler til avløpsrør, metall | NOBB VAVVS
60428861 | 740600 |  | AVK Blindflens.Dukt.stpj.PN16 | Ja | 60175801 | 5865100 | Strekkfaste rørdeler støpejern |  | 5820210 | Deler for tilførselsrør, metall | NOBB VAVVS
60428866 | 216269 | HJØRNEGREN SILENTPRO 110X90X90MM | Silent-Pro hjørnegren 87,5° | Ja | 60185450 | 5505150 | Deler til avløpsrør |  | 5501210 | Deler til avløpsrør, plast | NOBB VAVVS
60428866 | 283655 | HJØRNEGREN SILENTPRO 110X90X90MM | Silent-Pro hjørnegren 87,5° | Nei | 60185450 | 5505150 | Deler til avløpsrør |  | 5501210 | Deler til avløpsrør, plast | NOBB VAVVS
60428875 | 740628 |  | Flexkobling Standard | Ja | 60179874 | 5815220 | Deler trykkrør andre typer plast |  | 5810330 | Deler for tilførselsrør, plast | NOBB VAVVS
60428891 | 740296 |  | 63 X 63 MM PN 16 PLASSIM PP KOMPRESJONS-ALBU 90° F/PE-RØR | Ja | 60183361 | 5815100 | Deler trykkrør PE |  | 5810330 | Deler for tilførselsrør, plast | NOBB VAVVS
60428897 | 214995 |  | Muffe press 316 | Ja | 60637290 | 5845200 | Deler syrefaste rør |  | 5820210 | Deler for tilførselsrør, metall | NOBB VAVVS
60428902 | 740780 |  | 1/2R UNION UTV/UTV | Ja | 60183305 | 5827100 | Messingdeler for trykkrør |  | 5820210 | Deler for tilførselsrør, metall | NOBB VAVVS
60428910 | 215794 | VERKTØY F FESTEKLIPS 12MM | Verktøy for festeklips | Ja | 41690232 | 5815550 | Gulvvarmesystemer (ekskl. rør) |  | 5810410 | Deler for gulvvarme/gatevarme | NOBB VAVVS
60428931 | 726056 | SENTERKUPLING U/AVST. M/DEKKSKIVE | Senterkupling u/avst. m/dekkskive | Ja | 60182054 | 5815100 | Deler trykkrør PE |  | 5810330 | Deler for tilførselsrør, plast | NOBB VAVVS
60428936 | 216269 | GUMMINIPPEL 60 - 50 | Pakningsring DN:60 | Ja | 60185397 | 5505150 | Deler til avløpsrør |  | 5501210 | Deler til avløpsrør, plast | NOBB VAVVS
60428936 | 283655 | GUMMINIPPEL 60 - 50 | Pakningsring DN:60 | Nei | 60185397 | 5505150 | Deler til avløpsrør |  | 5501210 | Deler til avløpsrør, plast | NOBB VAVVS
60428945 | 741000 |  | KOPLINGSHUS 3/4" SL.SPISS 6350S K NITO BUTIKKPAKKET (K) | Ja | 60187152 | 5827100 | Messingdeler for trykkrør |  | 5820210 | Deler for tilførselsrør, metall | NOBB VAVVS
60428953 | 726056 |  | 22 MM X 1/2" MUFFE M/INNV. GJ. SYREF. PRESSFITTING | Ja | 60181881 | 5845200 | Deler syrefaste rør |  | 5820210 | Deler for tilførselsrør, metall | NOBB VAVVS
60428954 | 283655 | GAS T-RØR 76,1MM INOXPRES | Inoxpres Gas T-rør | Ja | 60181392 | 5835200 | Deler rustfrie rør |  | 5820210 | Deler for tilførselsrør, metall | NOBB VAVVS
60428956 | 740392 |  | PE100 T-RØR RED. KORT F/SP-SVEIS SDR11 | Ja | 60186105 | 5815100 | Deler trykkrør PE |  | 5810330 | Deler for tilførselsrør, plast | NOBB VAVVS
60428959 | 276835 | BEND, STØYDEMPENDE 125MM | 125 MM POLO-KAL 3S PP STØYDEMPET LØPEMUFFE | Ja | 60648577 | 5505150 | Deler til avløpsrør |  | 5501210 | Deler til avløpsrør, plast | NOBB VAVVS
60428961 | 740628 |  | PE100 Reduksjon lang, SDR17, Konsentrisk | Ja | 60179883 | 5815100 | Deler trykkrør PE |  | 5810330 | Deler for tilførselsrør, plast | NOBB VAVVS
60428971 | 283655 |  | PE100 Endekappe lang for EL-sveis SDR11 | Nei | 60186109 | 5815100 | Deler trykkrør PE |  | 5810330 | Deler for tilførselsrør, plast | NOBB VAVVS
60428971 | 740392 |  | PE100 Endekappe lang for EL-sveis SDR11 | Ja | 60186109 | 5815100 | Deler trykkrør PE |  | 5810330 | Deler for tilførselsrør, plast | NOBB VAVVS
60428980 | 420984 |  | ACO modular gulvbrønn 125 W153/125 L1 000/1 000 H95 | Ja | 60174449 | 5501250 | Avløpsrør rustfritt stål |  | 5505110 | Avløpsrør, metall | NOBB VAVVS
60428982 | 740780 |  | 2 1/2 x 64mm TIPPUNION | Ja | 60183305 | 5827100 | Messingdeler for trykkrør |  | 5820210 | Deler for tilførselsrør, metall | NOBB VAVVS
60428985 | 726056 |  | GALV. STÅL LØSFLENS S235JRG2/RST37.2 | Ja | 60181844 | 5835100 | Flenser rustfrie rør |  | 5820210 | Deler for tilførselsrør, metall | NOBB VAVVS
60429003 | 200868 |  | 400/200MM WAVIN PVC GRENRØR 45GR. DK | Ja | 60648377 | 5505150 | Deler til avløpsrør |  | 5501210 | Deler til avløpsrør, plast | NOBB VAVVS
60429013 | 740392 |  | PE100 T-RØR RED. KORT F/SP-SVEIS SDR17 | Ja | 60186105 | 5815100 | Deler trykkrør PE |  | 5810330 | Deler for tilførselsrør, plast | NOBB VAVVS
60429018 | 267542 |  | TANK GJENNOMFØRING PVC-U/EPDM | Ja | 60174991 | 5815220 | Deler trykkrør andre typer plast |  | 5810330 | Deler for tilførselsrør, plast | NOBB VAVVS
60429020 | 267542 |  | LØSFLENS PVC-U | Ja | 60174991 | 5815220 | Deler trykkrør andre typer plast |  | 5810330 | Deler for tilførselsrør, plast | NOBB VAVVS
60429059 | 420984 |  | MODULAR 200 RENNE ENDEPL.UTLØP Ø110 | Ja | 60174449 | 5501250 | Avløpsrør rustfritt stål |  | 5505110 | Avløpsrør, metall | NOBB VAVVS
60429072 | 283655 |  | DN 250 X 2.1/2" UNIVERSAL ANBORINGSKLAMMER F/STPJ./ETERN./ST | Nei | 60188415 | 5865100 | Strekkfaste rørdeler støpejern |  | 5820210 | Deler for tilførselsrør, metall | NOBB VAVVS
60429072 | 740116 |  | DN 250 X 2.1/2" UNIVERSAL ANBORINGSKLAMMER F/STPJ./ETERN./ST | Ja | 60188415 | 5865100 | Strekkfaste rørdeler støpejern |  | 5820210 | Deler for tilførselsrør, metall | NOBB VAVVS
60429083 | 215909 | REPERASJONSMUFFE 102-112 X 200MM | REPERASJONSMUFFE 102-112 X 200MM ENKEL VULKAN | Ja | 60175491 | 5865200 | Ikke strekkfaste rørdeler støpejern |  | 5820210 | Deler for tilførselsrør, metall | NOBB VAVVS
60429092 | 215909 |  | REP.MUFFE TS20 269-289 L=300 EPDM A2 | Ja | 60175491 | 5865200 | Ikke strekkfaste rørdeler støpejern |  | 5820210 | Deler for tilførselsrør, metall | NOBB VAVVS
60429098 | 283655 |  | Notap Anboringsklammer K1 | Nei | 60187066 | 5865200 | Ikke strekkfaste rørdeler støpejern |  | 5820210 | Deler for tilførselsrør, metall | NOBB VAVVS
60429098 | 740972 |  | Notap Anboringsklammer K1 | Ja | 60187066 | 5865200 | Ikke strekkfaste rørdeler støpejern |  | 5820210 | Deler for tilførselsrør, metall | NOBB VAVVS
60429100 | 276835 | POLO-KAL NG STAKERØR 160 MM | 160 MM POLO-KAL NG PP STAKERØR | Ja | 60648534 | 5505150 | Deler til avløpsrør |  | 5501210 | Deler til avløpsrør, plast | NOBB VAVVS
60429102 | 741000 |  | NITO CLICK Kobling m. stopp og slangestuss | Ja | 60187152 | 5827100 | Messingdeler for trykkrør |  | 5820210 | Deler for tilførselsrør, metall | NOBB VAVVS
60429103 | 267542 |  | KRAVE ABS | Ja | 60174981 | 5815220 | Deler trykkrør andre typer plast |  | 5810330 | Deler for tilførselsrør, plast | NOBB VAVVS
60429109 | 740488 |  | PE100 Fl.krage SDR26 Kort | Ja | 60187986 | 5815100 | Deler trykkrør PE |  | 5810330 | Deler for tilførselsrør, plast | NOBB VAVVS
60429144 | 743412 |  | K-FLEX TWIN SOLAR SYSTEM BØLGET RØR DN16 | Ja | 60182812 | 3015060 | Ventil Komplette |  | 1130530 | Rørisolasjon andre materialer | NOBB VAVVS
60429150 | 741032 |  | S/422 Anboringskl.EPDM Galv m/SS gjenget utløpsh | Ja | 60187583 | 5865100 | Strekkfaste rørdeler støpejern |  | 5820210 | Deler for tilførselsrør, metall | NOBB VAVVS
60429164 | 743276 |  | Flenseovergang Blå epoxy PN10 | Ja | 60183776 | 5865200 | Ikke strekkfaste rørdeler støpejern |  | 5820210 | Deler for tilførselsrør, metall | NOBB VAVVS
60429169 | 283655 |  | ACO PIPE 160MM DOBBELTMUFFE | Nei | 60174413 | 5501250 | Avløpsrør rustfritt stål |  | 5505110 | Avløpsrør, metall | NOBB VAVVS
60429169 | 420984 |  | ACO PIPE 160MM DOBBELTMUFFE | Ja | 60174413 | 5501250 | Avløpsrør rustfritt stål |  | 5505110 | Avløpsrør, metall | NOBB VAVVS
60429201 | 740296 |  | 50 MM X 1.1/2" PN 16 PLASSIM PP KOMPRESJONS-ALBU 90° M/UTV. | Ja | 60183361 | 5815100 | Deler trykkrør PE |  | 5810330 | Deler for tilførselsrør, plast | NOBB VAVVS
60429203 | 740948 |  | SANHA-THERM PRESS REDUKSJON 2 MUFFER | Ja | 60186662 | 5855200 | Deler karbonrør |  | 5820210 | Deler for tilførselsrør, metall | NOBB VAVVS
60429208 | 215619 | ALBUE MS 1145 UTV RØRGJ 22XG 3/4 | 1145 Albue ms utvendig rørgjenge 22xG 3/4 | Ja | 60175244 | 5825250 | Rørdeler, CuNi |  | 5820210 | Deler for tilførselsrør, metall | NOBB VAVVS
60429208 | 283655 | ALBUE MS 1145 UTV RØRGJ 22XG 3/4 | 1145 Albue ms utvendig rørgjenge 22xG 3/4 | Nei | 60175244 | 5825250 | Rørdeler, CuNi |  | 5820210 | Deler for tilførselsrør, metall | NOBB VAVVS
60429222 | 283655 |  | MA GRENRØR 70° | Nei | 60178488 | 5505150 | Deler til avløpsrør |  | 5505160 | Deler til avløpsrør, metall | NOBB VAVVS
60429222 | 741228 |  | MA GRENRØR 70° | Ja | 60178488 | 5505150 | Deler til avløpsrør |  | 5505160 | Deler til avløpsrør, metall | NOBB VAVVS
60429225 | 209298 | ADAPTER RS2 50MM PRESS DR | Uponor RS Adapter DR S-Press | Ja | 41867122 | 5815200 | Deler trykkrør flerlags |  | 5810360 | Deler for tilførselsrør, flerlags | NOBB VAVVS, NOBB Total
60429225 | 283655 | ADAPTER RS2 50MM PRESS DR | Uponor RS Adapter DR S-Press | Nei | 41867122 | 5815200 | Deler trykkrør flerlags |  | 5810360 | Deler for tilførselsrør, flerlags | NOBB VAVVS
60429229 | 740392 |  | PE100 Albue 60° lang for EL-sveis SDR17 | Ja | 60186104 | 5815100 | Deler trykkrør PE |  | 5810330 | Deler for tilførselsrør, plast | NOBB VAVVS
60429246 | 740488 |  | PE100 Segm.sveist bend SDR26 | Ja | 60187986 | 5815100 | Deler trykkrør PE |  | 5810330 | Deler for tilførselsrør, plast | NOBB VAVVS
60429252 | 215756 | T-RØR UTV GJENGE 1/2" X 1/2" X 1/2" | T-rør m/utv. gjenger | Ja | 41689557 | 5827100 | Messingdeler for trykkrør |  | 5820210 | Deler for tilførselsrør, metall | NOBB VAVVS
60429252 | 283655 | T-RØR UTV GJENGE 1/2" X 1/2" X 1/2" | T-rør m/utv. gjenger | Nei | 41689557 | 5827100 | Messingdeler for trykkrør |  | 5820210 | Deler for tilførselsrør, metall | NOBB VAVVS
60429258 | 740628 |  | CPVC Albue 90° innv.lim X innv. NPT mess.gj. | Ja | 60179907 | 6815200 | CPVC Deler for sprinkler |  | 6815210 | Deler og tilbehør for sprinkler, plast | NOBB VAVVS
60429261 | 200868 |  | AS+ GRENRØR | Ja | 60638120 | 5505150 | Deler til avløpsrør |  | 5501210 | Deler til avløpsrør, plast | NOBB VAVVS
60429263 | 726056 | MA AVLØPSRØR 58 MM X 3 MTR. | MA avløpsrør | Ja | 60181894 | 5860200 | Ikke strekkfaste rør støpejern |  | 5820100 | Tilførselsrør metall (tidl Kobberrør glødet kveil) | NOBB VAVVS
60429266 | 740204 |  | Prestabo reduksjon, SC-Contur, ulegert stål, | Ja | 60178143 | 5855200 | Deler karbonrør |  | 5820210 | Deler for tilførselsrør, metall | NOBB VAVVS
60429296 | 743072 |  | TV-20S SYREF. SNITTRING T-RØRSKJØT | Ja | 60184528 | 5815300 | Kuplinger rør i rørsystemer |  | 5810550 | Deler for rørsystemer | NOBB VAVVS
60429298 | 740600 |  | AVK dobbelt muffebend tyton 90 gr. | Ja | 60175812 | 5865200 | Ikke strekkfaste rørdeler støpejern |  | 5820210 | Deler for tilførselsrør, metall | NOBB VAVVS
60429303 | 267542 |  | D40 GF PRIMOFIT STØTTEHYLSER PE | Ja | 60174968 | 5887100 | Deler til Galvaniserte rør |  | 5820210 | Deler for tilførselsrør, metall | NOBB VAVVS
60429307 | 204439 |  | PE 100 SDR 17 bend, f/speilsveising | Ja | 60174177 | 5815100 | Deler trykkrør PE |  | 5810330 | Deler for tilførselsrør, plast | NOBB VAVVS
60429309 | 740392 |  | PP-HURTIGKOBL. TIPPUNION UTV.GJ. MESS | Ja | 60186141 | 5815100 | Deler trykkrør PE |  | 5810330 | Deler for tilførselsrør, plast | NOBB VAVVS
60429311 | 740188 |  | Reduksjons T-rør innv. gjenget, Galvanisert | Ja | 60177889 | 5860100 | Strekkfaste rør støpejern |  | 5820100 | Tilførselsrør metall (tidl Kobberrør glødet kveil) | NOBB VAVVS
60429338 | 740176 |  | BLÜCHER EUROPIPE GRENRØR 87° AISI316L | Ja | 60176281 | 5505150 | Deler til avløpsrør |  | 5505160 | Deler til avløpsrør, metall | NOBB VAVVS
60429340 | 740176 |  | BLÜCHER EUROPIPE STAKERØR | Ja | 60176281 | 5505150 | Deler til avløpsrør |  | 5505160 | Deler til avløpsrør, metall | NOBB VAVVS
60429342 | 283655 | DREIESPJ.VENTIL SMS 1"MAN.SVEIS316L | Dreiespj.ventil SMS 1" Man.sveis/sveis, AISI 316L | Ja | 60181428 | 5845200 | Deler syrefaste rør |  | 5820210 | Deler for tilførselsrør, metall | NOBB VAVVS
60429343 | 200868 |  | Tigris K5 overgangsvinkel m/mf | Ja | 60174058 | 5815200 | Deler trykkrør flerlags |  | 5810360 | Deler for tilførselsrør, flerlags | NOBB VAVVS
60429346 | 215619 | T-RØR 1165 MS 15XG1/2 | 1165 T-rør ms 15xG 1/2 | Ja | 60175249 | 5825250 | Rørdeler, CuNi |  | 5820210 | Deler for tilførselsrør, metall | NOBB VAVVS
60429346 | 283655 | T-RØR 1165 MS 15XG1/2 | 1165 T-rør ms 15xG 1/2 | Nei | 60175249 | 5825250 | Rørdeler, CuNi |  | 5820210 | Deler for tilførselsrør, metall | NOBB VAVVS
60429380 | 740116 |  | Flensemuffe Tyton DN 200 PN10 x 250mm (140mm) | Ja | 60188398 | 5865100 | Strekkfaste rørdeler støpejern |  | 5820210 | Deler for tilførselsrør, metall | NOBB VAVVS
60429383 | 745164 |  | PAM MA Veggkrok type 101 | Ja | 60183774 | 5501300 | Avløpsrør støpejern/MA |  | 5505110 | Avløpsrør, metall | NOBB VAVVS
60429412 | 420984 |  | MODULAR 125 RENNE ENDEPL.UTLØP Ø142 | Ja | 60174449 | 5501250 | Avløpsrør rustfritt stål |  | 5505110 | Avløpsrør, metall | NOBB VAVVS
60429414 | 420984 |  | ACO hygenisk rist W368 L398 H30 bar 30x6, antislip , FHD, | Ja | 60174449 | 5501250 | Avløpsrør rustfritt stål |  | 5505110 | Avløpsrør, metall | NOBB VAVVS
60429417 | 740628 |  | CPVC Kryss 90° innv.lim | Ja | 60179914 | 6815200 | CPVC Deler for sprinkler |  | 6815210 | Deler og tilbehør for sprinkler, plast | NOBB VAVVS
60429424 | 283655 |  | PLASSON SERIE.1 ALBUE 90° INNV.GJ. MESS | Nei | 60186141 | 5815100 | Deler trykkrør PE |  | 5810330 | Deler for tilførselsrør, plast | NOBB VAVVS
60429424 | 740392 |  | PLASSON SERIE.1 ALBUE 90° INNV.GJ. MESS | Ja | 60186141 | 5815100 | Deler trykkrør PE |  | 5810330 | Deler for tilførselsrør, plast | NOBB VAVVS
60429431 | 740628 |  | PE100 Reduksjon kort, SDR11, Konsentrisk | Ja | 60179889 | 5815220 | Deler trykkrør andre typer plast |  | 5810330 | Deler for tilførselsrør, plast | NOBB VAVVS
60429440 | 276835 | RØR-I-RØR 18X2.5/28 BLÅ 50M | PEX universal rør-i-rør - blå | Ja | 60650735 | 5810200 | Trykkrør PEX |  | 5810100 | Tilførselsrør plast (tidl Trykkrør PE) | NOBB VAVVS
60429441 | 740344 |  | Profilmutter med fjær, kanaltype C, S316 | Ja | 60184447 | 3015220 | Kanaler Tilbehør |  | 6910900 | Tilbehør kanaler | NOBB VAVVS
60429444 | 283655 |  | MUFFE T- RØR M/FLENSEAVST. System 2000 | Nei | 60188403 | 5865100 | Strekkfaste rørdeler støpejern |  | 5820210 | Deler for tilførselsrør, metall | NOBB VAVVS
60429444 | 740116 |  | MUFFE T- RØR M/FLENSEAVST. System 2000 | Ja | 60188403 | 5865100 | Strekkfaste rørdeler støpejern |  | 5820210 | Deler for tilførselsrør, metall | NOBB VAVVS
60429446 | 740628 |  | PE100 El.sadel | Ja | 60179921 | 5815100 | Deler trykkrør PE |  | 5810330 | Deler for tilførselsrør, plast | NOBB VAVVS
60429469 | 267542 |  | ALBUE 15° LANG ENDE PE100 / SDR11 | Ja | 60175034 | 5815100 | Deler trykkrør PE |  | 5810330 | Deler for tilførselsrør, plast | NOBB VAVVS
60429497 | 750282 | ALBU 90° SPRINKLER 32X32 SPRINKLER | Albu 90° sprinkler | Ja | 60767171 | 5815200 | Deler trykkrør flerlags |  | 5810360 | Deler for tilførselsrør, flerlags | NOBB VAVVS
60429510 | 214995 |  | Bend 90° press m/2 muffer 316 | Ja | 60637290 | 5845200 | Deler syrefaste rør |  | 5820210 | Deler for tilførselsrør, metall | NOBB VAVVS
60429513 | 215619 | ALBUE PE 1139 DY16 | 1139 PE-Albue dy16 | Ja | 60175244 | 5825250 | Rørdeler, CuNi |  | 5820210 | Deler for tilførselsrør, metall | NOBB VAVVS
60429530 | 283655 |  | IPP-206B R-MU L = 12" 190-210- 2 REPARASJONSMUFFE IPP | Nei | 60188212 | 5865200 | Ikke strekkfaste rørdeler støpejern |  | 5820210 | Deler for tilførselsrør, metall | NOBB VAVVS
60429530 | 741124 |  | IPP-206B R-MU L = 12" 190-210- 2 REPARASJONSMUFFE IPP | Ja | 60188212 | 5865200 | Ikke strekkfaste rørdeler støpejern |  | 5820210 | Deler for tilførselsrør, metall | NOBB VAVVS
60429547 | 420984 |  | MASKERIST 0,5 M KLASSE C 250 KN NR. 21925 ACO RISTER RENNER | Ja | 60174449 | 5501250 | Avløpsrør rustfritt stål |  | 5505110 | Avløpsrør, metall | NOBB VAVVS
60429561 | 215909 | LUFTEVENTIL DN080 DAV-MH-KA | LUFTEVENTIL DN080 DAV-MH-KA | Ja | 60175588 | 3015340 | Tillufts-/Avtrekksventiler |  | 5810550 | Deler for rørsystemer | NOBB VAVVS
60429561 | 283655 | LUFTEVENTIL DN080 DAV-MH-KA | LUFTEVENTIL DN080 DAV-MH-KA | Nei | 60175588 | 3015340 | Tillufts-/Avtrekksventiler |  | 5810550 | Deler for rørsystemer | NOBB VAVVS
60429564 | 740628 |  | PE100 Reduksjon lang, SDR11, Konsentrisk | Ja | 60179883 | 5815100 | Deler trykkrør PE |  | 5810330 | Deler for tilførselsrør, plast | NOBB VAVVS
60429566 | 216269 | T-RØR MAPRESS CU 15X1/2"X15 | Mapress Kobber T-rør innvendige gjenger | Ja | 60185448 | 5825100 | Pressfittings, kobber |  | 5820210 | Deler for tilførselsrør, metall | NOBB VAVVS
60429566 | 283655 | T-RØR MAPRESS CU 15X1/2"X15 | Mapress Kobber T-rør innvendige gjenger | Nei | 60185448 | 5825100 | Pressfittings, kobber |  | 5820210 | Deler for tilførselsrør, metall | NOBB VAVVS
60429568 | 215909 |  | KALIBRERT RØR DN250 L=800 | Ja | 60175464 | 5860200 | Ikke strekkfaste rør støpejern |  | 5820100 | Tilførselsrør metall (tidl Kobberrør glødet kveil) | NOBB VAVVS
60429568 | 283655 |  | KALIBRERT RØR DN250 L=800 | Nei | 60175464 | 5860200 | Ikke strekkfaste rør støpejern |  | 5820100 | Tilførselsrør metall (tidl Kobberrør glødet kveil) | NOBB VAVVS
60429570 | 283655 |  | BAIO SGJ. SKJØTEMUFFE HAWLE 541 | Nei | 60188403 | 5865100 | Strekkfaste rørdeler støpejern |  | 5820210 | Deler for tilførselsrør, metall | NOBB VAVVS
60429570 | 740116 |  | BAIO SGJ. SKJØTEMUFFE HAWLE 541 | Ja | 60188403 | 5865100 | Strekkfaste rørdeler støpejern |  | 5820210 | Deler for tilførselsrør, metall | NOBB VAVVS
60429596 | 740488 |  | PE100 T-rør SDR17 lang | Ja | 60187986 | 5815100 | Deler trykkrør PE |  | 5810330 | Deler for tilførselsrør, plast | NOBB VAVVS
60429600 | 741032 |  | S/920N Anboringsklammer Rød EPDM m/innv.gj BSP | Ja | 60187583 | 5865100 | Strekkfaste rørdeler støpejern |  | 5820210 | Deler for tilførselsrør, metall | NOBB VAVVS
60429602 | 740392 |  | ELEKTRO AVLØP OVERGANG PE-PP/PVC | Ja | 60186168 | 5815100 | Deler trykkrør PE |  | 5810330 | Deler for tilførselsrør, plast | NOBB VAVVS
60429611 | 283655 |  | PE100 T-RØR RED. LANG F/EL-SVEIS SDR17 | Nei | 60186105 | 5815100 | Deler trykkrør PE |  | 5810330 | Deler for tilførselsrør, plast | NOBB VAVVS
60429611 | 740392 |  | PE100 T-RØR RED. LANG F/EL-SVEIS SDR17 | Ja | 60186105 | 5815100 | Deler trykkrør PE |  | 5810330 | Deler for tilførselsrør, plast | NOBB VAVVS
60429619 | 420984 |  | ACO sluk 142 FAT,1.4404,HF FHD, | Ja | 60174449 | 5501250 | Avløpsrør rustfritt stål |  | 5505110 | Avløpsrør, metall | NOBB VAVVS
60429622 | 740204 |  | Seapress bend 90°, cunife, 0316 | Ja | 60178167 | 5825300 | Pressfittings, CuNi |  | 5820210 | Deler for tilførselsrør, metall | NOBB VAVVS
60429626 | 209298 | OVERGANGSNIPPEL 2 1/2"-2" | Uponor Wipex Overgangsnippel | Ja | 41867417 | 5815150 | Deler trykkrør PEX |  | 5810330 | Deler for tilførselsrør, plast | NOBB VAVVS, NOBB Total
60429626 | 283655 | OVERGANGSNIPPEL 2 1/2"-2" | Uponor Wipex Overgangsnippel | Nei | 41867417 | 5815150 | Deler trykkrør PEX |  | 5810330 | Deler for tilførselsrør, plast | NOBB VAVVS
60429634 | 283655 |  | EL-ANB-SADEL M/STR PE100 M-KNIV SDR17-SDR11 EPRES | Nei | 60186171 | 5815100 | Deler trykkrør PE |  | 5810330 | Deler for tilførselsrør, plast | NOBB VAVVS
60429634 | 740392 |  | EL-ANB-SADEL M/STR PE100 M-KNIV SDR17-SDR11 EPRES | Ja | 60186171 | 5815100 | Deler trykkrør PE |  | 5810330 | Deler for tilførselsrør, plast | NOBB VAVVS
60429636 | 740176 |  | BLÜCHER EUROPIPE DBL GREN 87,5° (304) | Ja | 60176281 | 5505150 | Deler til avløpsrør |  | 5505160 | Deler til avløpsrør, metall | NOBB VAVVS
60429649 | 740264 |  | 5 kurser industrifordeler f/ 25mm | Ja | 60679924 | 5815550 | Gulvvarmesystemer (ekskl. rør) |  | 5810410 | Deler for gulvvarme/gatevarme | NOBB VAVVS
60429661 | 215954 | T-RØR PRESSPEX A50XAX20XA50 | LK PressPex T-rør | Ja | 41920617 | 5815300 | Kuplinger rør i rørsystemer |  | 5810550 | Deler for rørsystemer | NOBB VAVVS
60429661 | 283655 | T-RØR PRESSPEX A50XAX20XA50 | LK PressPex T-rør | Nei | 41920617 | 5815300 | Kuplinger rør i rørsystemer |  | 5810550 | Deler for rørsystemer | NOBB VAVVS
60429677 | 740664 |  | 54 MM X 2", NR. 1886092 KLEMRING OG PAKNING F/KLEMRINGSMUTTE | Ja | 60180824 | 5827100 | Messingdeler for trykkrør |  | 5820210 | Deler for tilførselsrør, metall | NOBB VAVVS
60429687 | 740204 |  | T-stykke | Ja | 60178159 | 5815200 | Deler trykkrør flerlags |  | 5810360 | Deler for tilførselsrør, flerlags | NOBB VAVVS
60429697 | 267542 |  | ALBUE 45° SPEILSVEIS PE100 / SDR11 | Ja | 60175034 | 5815100 | Deler trykkrør PE |  | 5810330 | Deler for tilførselsrør, plast | NOBB VAVVS
60429703 | 283655 |  | RØRDELER, T-RØR, BAIO, GJS, 2XMUFFE/MUFFE | Nei | 60188403 | 5865100 | Strekkfaste rørdeler støpejern |  | 5820210 | Deler for tilførselsrør, metall | NOBB VAVVS
60429703 | 740116 |  | RØRDELER, T-RØR, BAIO, GJS, 2XMUFFE/MUFFE | Ja | 60188403 | 5865100 | Strekkfaste rørdeler støpejern |  | 5820210 | Deler for tilførselsrør, metall | NOBB VAVVS
60429720 | 215909 |  | BLINDFLENS DN100 PN16 2" UTTAK EKS. | Ja | 60175466 | 5865100 | Strekkfaste rørdeler støpejern |  | 5820210 | Deler for tilførselsrør, metall | NOBB VAVVS
60429722 | 740392 |  | PVC ANSATSNIPPEL REDUKSJON | Ja | 60186119 | 5815100 | Deler trykkrør PE |  | 5810330 | Deler for tilførselsrør, plast | NOBB VAVVS
60429751 | 740628 |  | PVC T-rør innv. lim PN16 | Ja | 60179890 | 5815220 | Deler trykkrør andre typer plast |  | 5810330 | Deler for tilførselsrør, plast | NOBB VAVVS
60429757 | 204439 |  | PE 100 SDR 11 T-rør f/speilsveising kort, | Ja | 60174250 | 5815100 | Deler trykkrør PE |  | 5810330 | Deler for tilførselsrør, plast | NOBB VAVVS
60429757 | 283655 |  | PE 100 SDR 11 T-rør f/speilsveising kort, | Nei | 60174250 | 5815100 | Deler trykkrør PE |  | 5810330 | Deler for tilførselsrør, plast | NOBB VAVVS
60429759 | 740176 |  | BLÜCHER EUROPIPE KONSENTRISK OVERGANG | Ja | 60176281 | 5505150 | Deler til avløpsrør |  | 5505160 | Deler til avløpsrør, metall | NOBB VAVVS
60429764 | 740488 |  | PE100 Elektro reduksjon SDR11 | Ja | 60187986 | 5815100 | Deler trykkrør PE |  | 5810330 | Deler for tilførselsrør, plast | NOBB VAVVS
60429766 | 740780 |  | 1/2x12 KLEMR,KOBL,ALB,INV,MES | Ja | 60183299 | 5827100 | Messingdeler for trykkrør |  | 5820210 | Deler for tilførselsrør, metall | NOBB VAVVS
60429779 | 740344 |  | Profilmutter med fjær, kanaltype C, VG | Ja | 60184447 | 3015220 | Kanaler Tilbehør |  | 6910900 | Tilbehør kanaler | NOBB VAVVS
60429782 | 215602 | KOBLING FOR MA RØR 58 MM RØD EPOXY | KOBLING FOR MA RØR 58 MM RØD EPOXY | Ja | 60672960 | 5815300 | Kuplinger rør i rørsystemer |  | 5505160 | Deler til avløpsrør, metall | NOBB VAVVS
60429782 | 283655 | KOBLING FOR MA RØR 58 MM RØD EPOXY | KOBLING FOR MA RØR 58 MM RØD EPOXY | Nei | 60672960 | 5815300 | Kuplinger rør i rørsystemer |  | 5505160 | Deler til avløpsrør, metall | NOBB VAVVS
60429787 | 740488 |  | PE100 Tr.trinn reduksjon SDR17 kort | Ja | 60187986 | 5815100 | Deler trykkrør PE |  | 5810330 | Deler for tilførselsrør, plast | NOBB VAVVS
60429791 | 740628 |  | Flexkobling Foring | Ja | 60179874 | 5815220 | Deler trykkrør andre typer plast |  | 5810330 | Deler for tilførselsrør, plast | NOBB VAVVS
60429796 | 740392 |  | PP-HURTIGKOBL. ALB 90 UTV.GJ. | Ja | 60186141 | 5815100 | Deler trykkrør PE |  | 5810330 | Deler for tilførselsrør, plast | NOBB VAVVS
60429799 | 215756 | UNION TECTITE CLASSIC15MM | Union Tectite Classic | Ja | 41689586 | 5825150 | Pushfittings, kobber |  | 5820210 | Deler for tilførselsrør, metall | NOBB VAVVS
60429799 | 283655 | UNION TECTITE CLASSIC15MM | Union Tectite Classic | Nei | 41689586 | 5825150 | Pushfittings, kobber |  | 5820210 | Deler for tilførselsrør, metall | NOBB VAVVS
60429804 | 215619 | ADAPTER PE 1127 INNV RØRGJ 42X1 | 1127 PE-Adapter innvendig rørgjenge 42x1 | Ja | 60175244 | 5825250 | Rørdeler, CuNi |  | 5820210 | Deler for tilførselsrør, metall | NOBB VAVVS
60429806 | 740392 |  | PE100 BEND 90 KORT (L) FOR SP-SVEIS SDR11 | Ja | 60186104 | 5815100 | Deler trykkrør PE |  | 5810330 | Deler for tilførselsrør, plast | NOBB VAVVS
60429829 | 740488 |  | PE100 Fl.krage SDR11 Lang | Ja | 60187986 | 5815100 | Deler trykkrør PE |  | 5810330 | Deler for tilførselsrør, plast | NOBB VAVVS
60429830 | 267542 |  | T-RØR 90° ABS | Ja | 60653312 | 5815220 | Deler trykkrør andre typer plast |  | 5810330 | Deler for tilførselsrør, plast | NOBB VAVVS
60429832 | 276835 | POLO-KAL XS GRENRØR 110/50MM 45° | POLO-KAL XS grenrør 110/50 45 | Ja | 60648584 | 5505150 | Deler til avløpsrør |  | 5501210 | Deler til avløpsrør, plast | NOBB VAVVS
60429836 | 740600 |  | AVK Blindflens m/gjenge.dukt.stpj.PN16 | Ja | 60175801 | 5865100 | Strekkfaste rørdeler støpejern |  | 5820210 | Deler for tilførselsrør, metall | NOBB VAVVS
60429839 | 216269 | REDUKSJON PE 75X50MM KORT | PE reduksjon, kort | Ja | 60185631 | 5505150 | Deler til avløpsrør |  | 5501210 | Deler til avløpsrør, plast | NOBB VAVVS
60429839 | 283655 | REDUKSJON PE 75X50MM KORT | PE reduksjon, kort | Nei | 60185631 | 5505150 | Deler til avløpsrør |  | 5501210 | Deler til avløpsrør, plast | NOBB VAVVS
60429844 | 743072 |  | XDRV-30S SYREF. SNITTRING TILBAKESLAGSVENTIL | Ja | 60184528 | 5815300 | Kuplinger rør i rørsystemer |  | 5810550 | Deler for rørsystemer | NOBB VAVVS
60429848 | 283655 | PRØVEKRAN R 1/2" BØYD, AISI 316L | Prøvekran R 1/2" bøyd, AISI 316L | Ja | 60181428 | 5845200 | Deler syrefaste rør |  | 5820210 | Deler for tilførselsrør, metall | NOBB VAVVS
60429851 | 267542 |  | T-RØR 90° REDUSERT LANG ENDE | Ja | 60175037 | 5815100 | Deler trykkrør PE |  | 5810330 | Deler for tilførselsrør, plast | NOBB VAVVS
60429854 | 740628 |  | EPDM pakning flat fullface | Ja | 60179897 | 5835200 | Deler rustfrie rør |  | 5820210 | Deler for tilførselsrør, metall | NOBB VAVVS
60429861 | 420984 |  | MODULAR 200 RIST VOLCANO SKLISIKK. B125 | Ja | 60174449 | 5501250 | Avløpsrør rustfritt stål |  | 5505110 | Avløpsrør, metall | NOBB VAVVS
60429867 | 214995 |  | ANSATSNIPPEL 2" 3000lbs NPT F316/316L ASTM A182 | Ja | 60642396 | 5845200 | Deler syrefaste rør |  | 5820210 | Deler for tilførselsrør, metall | NOBB VAVVS
60429874 | 740628 |  | PE100 El.sadel | Ja | 60179921 | 5815100 | Deler trykkrør PE |  | 5810330 | Deler for tilførselsrør, plast | NOBB VAVVS
60429884 | 740628 |  | PE100 T-rør red. lang prefab SDR26 | Ja | 60179888 | 5815100 | Deler trykkrør PE |  | 5810330 | Deler for tilførselsrør, plast | NOBB VAVVS
60429891 | 740628 |  | PE100 T-rør red. lang prefab SDR26 | Ja | 60179888 | 5815100 | Deler trykkrør PE |  | 5810330 | Deler for tilførselsrør, plast | NOBB VAVVS
60429908 | 214995 |  | RØR SVEIST SYREFAST 355,6x3,0 | Ja | 60642409 | 5830200 | Sveiste rør rustfrie |  | 5820100 | Tilførselsrør metall (tidl Kobberrør glødet kveil) | NOBB VAVVS
60429915 | 283655 |  | 3/4", BYGGELGD. 190-220 MM, NR. 5208020 VANNMÅLERKONSOLL, HE | Nei | 60180816 | 5827100 | Messingdeler for trykkrør |  | 5820210 | Deler for tilførselsrør, metall | NOBB VAVVS
60429915 | 740664 |  | 3/4", BYGGELGD. 190-220 MM, NR. 5208020 VANNMÅLERKONSOLL, HE | Ja | 60180816 | 5827100 | Messingdeler for trykkrør |  | 5820210 | Deler for tilførselsrør, metall | NOBB VAVVS
60429934 | 283655 |  | AVK Flensemuffe tyton til stpj.rør.PN16 | Nei | 60175801 | 5865100 | Strekkfaste rørdeler støpejern |  | 5820210 | Deler for tilførselsrør, metall | NOBB VAVVS
60429934 | 740600 |  | AVK Flensemuffe tyton til stpj.rør.PN16 | Ja | 60175801 | 5865100 | Strekkfaste rørdeler støpejern |  | 5820210 | Deler for tilførselsrør, metall | NOBB VAVVS
60429935 | 204439 |  | Løsflens, varmgalvanisert, boret iht. PN 10 | Ja | 60174176 | 5815100 | Deler trykkrør PE |  | 5810330 | Deler for tilførselsrør, plast | NOBB VAVVS
60429935 | 283655 |  | Løsflens, varmgalvanisert, boret iht. PN 10 | Nei | 60174176 | 5815100 | Deler trykkrør PE |  | 5810330 | Deler for tilførselsrør, plast | NOBB VAVVS
60429943 | 740392 |  | PP-HURTIGKOBL. ADAPTOR UTV. GJ. | Ja | 60186141 | 5815100 | Deler trykkrør PE |  | 5810330 | Deler for tilførselsrør, plast | NOBB VAVVS
60429961 | 741032 |  | S/99 Roust-A-Bout Kupling Oransje EPDM | Ja | 60187616 | 5815300 | Kuplinger rør i rørsystemer |  | 5810550 | Deler for rørsystemer | NOBB VAVVS
60429966 | 267542 |  | BEND 90° LANG ENDE PE100 / SDR17 | Ja | 60175034 | 5815100 | Deler trykkrør PE |  | 5810330 | Deler for tilførselsrør, plast | NOBB VAVVS
60429968 | 740780 |  | 1x35 KLEMR,KOBL,ALB,UTV,MES | Ja | 60183299 | 5827100 | Messingdeler for trykkrør |  | 5820210 | Deler for tilførselsrør, metall | NOBB VAVVS
60429970 | 267542 |  | REDUKSJON SPEILSVEIS PE100 / SDR17 | Ja | 60175034 | 5815100 | Deler trykkrør PE |  | 5810330 | Deler for tilførselsrør, plast | NOBB VAVVS
60429974 | 283655 | T-RØR SMS 4"-21/2"-101,6X63,5X2,0 | T-rør kort SMS 4" - 21/2"-101,6x63,5x2,0 utv. Slipt | Ja | 60181428 | 5845200 | Deler syrefaste rør |  | 5820210 | Deler for tilførselsrør, metall | NOBB VAVVS
60429987 | 740628 |  | PVC Nippel innv.gj. x utv.lim, met.forsterket | Ja | 60179889 | 5815220 | Deler trykkrør andre typer plast |  | 5810330 | Deler for tilførselsrør, plast | NOBB VAVVS
60429996 | 740628 |  | PE100-bend 22° SDR11, bøyd av rør, R=2,5 | Ja | 60179883 | 5815100 | Deler trykkrør PE |  | 5810330 | Deler for tilførselsrør, plast | NOBB VAVVS
60429998 | 740628 |  | PE100 El.sadel | Ja | 60179921 | 5815100 | Deler trykkrør PE |  | 5810330 | Deler for tilførselsrør, plast | NOBB VAVVS
60429999 | 740392 |  | PE100 Albue 60° lang for EL-sveis SDR11 | Ja | 60186104 | 5815100 | Deler trykkrør PE |  | 5810330 | Deler for tilførselsrør, plast | NOBB VAVVS
60430002 | 740204 |  | Seapress glidemuffe, cunife, | Ja | 60178167 | 5825300 | Pressfittings, CuNi |  | 5820210 | Deler for tilførselsrør, metall | NOBB VAVVS
60430017 | 283655 |  | Anb.klammer f.PVC/PE rør, Hawle 5250 | Nei | 60188415 | 5865100 | Strekkfaste rørdeler støpejern |  | 5820210 | Deler for tilførselsrør, metall | NOBB VAVVS
60430017 | 740116 |  | Anb.klammer f.PVC/PE rør, Hawle 5250 | Ja | 60188415 | 5865100 | Strekkfaste rørdeler støpejern |  | 5820210 | Deler for tilførselsrør, metall | NOBB VAVVS
60430025 | 740392 |  | PE100 Albue 22° lang for EL-sveis SDR17 | Ja | 60186104 | 5815100 | Deler trykkrør PE |  | 5810330 | Deler for tilførselsrør, plast | NOBB VAVVS
60430037 | 420984 |  | MODULAR 125 VINKELRENNE AISI316 | Ja | 60174449 | 5501250 | Avløpsrør rustfritt stål |  | 5505110 | Avløpsrør, metall | NOBB VAVVS
60430038 | 215954 |  | LK PressPex Radiatorkupling AX20 x albu M22 | Ja | 60175983 | 5825200 | Pushfittings, kobber forkrommet |  | 5820210 | Deler for tilførselsrør, metall | NOBB VAVVS
60430044 | 283655 | OVERGANGSMUFFE M/INNV GJ 15MMX3/4" | INOXPRES OVERGANGSMUFFE M/INNV GJ | Ja | 60181392 | 5835200 | Deler rustfrie rør |  | 5820210 | Deler for tilførselsrør, metall | NOBB VAVVS
60430052 | 214995 |  | GLIDEMUFFE CU | Ja | 60178848 | 5825100 | Pressfittings, kobber |  | 5820210 | Deler for tilførselsrør, metall | NOBB VAVVS
60430057 | 743072 |  | GSV-22L SNITTRING SKOTTGJ., RETT | Ja | 60184523 | 5815300 | Kuplinger rør i rørsystemer |  | 5810550 | Deler for rørsystemer | NOBB VAVVS
60430067 | 200868 |  | 32x1" K5 overgang m/nippel | Ja | 60174063 | 5815200 | Deler trykkrør flerlags |  | 5810360 | Deler for tilførselsrør, flerlags | NOBB VAVVS
60430091 | 283655 |  | PE100 ADAPTER NIPPEL LANG EL-SV SDR11 UTV-GJ BSP | Nei | 60186104 | 5815100 | Deler trykkrør PE |  | 5810330 | Deler for tilførselsrør, plast | NOBB VAVVS
60430091 | 740392 |  | PE100 ADAPTER NIPPEL LANG EL-SV SDR11 UTV-GJ BSP | Ja | 60186104 | 5815100 | Deler trykkrør PE |  | 5810330 | Deler for tilførselsrør, plast | NOBB VAVVS
60430100 | 209298 | DØR TIL SKAP B 520X430 B | Uponor Aqua Plus Dør til skap B | Ja | 41867054 | 5815150 | Deler trykkrør PEX |  | 5810330 | Deler for tilførselsrør, plast | NOBB VAVVS, NOBB Total
60430100 | 283655 | DØR TIL SKAP B 520X430 B | Uponor Aqua Plus Dør til skap B | Nei | 41867054 | 5815150 | Deler trykkrør PEX |  | 5810330 | Deler for tilførselsrør, plast | NOBB VAVVS
60430110 | 283655 |  | IQ OVERGANG 300/315 GLATT | Nei | 60657054 | 5410100 | Deler til drensrør/overvannsrør |  | 5401300 | Deler til drensrør og overvannsrør | NOBB VAVVS
60430110 | 393656 |  | IQ OVERGANG 300/315 GLATT | Ja | 60657054 | 5410100 | Deler til drensrør/overvannsrør |  | 5401300 | Deler til drensrør og overvannsrør | NOBB VAVVS
60430116 | 283655 | T-RØR 18MM STEELPRES | STEELPRES T-RØR | Ja | 60181389 | 5855200 | Deler karbonrør |  | 5820210 | Deler for tilførselsrør, metall | NOBB VAVVS
60430117 | 743276 |  | Flensespiss Blå epoxy PN16 | Ja | 60183776 | 5865200 | Ikke strekkfaste rørdeler støpejern |  | 5820210 | Deler for tilførselsrør, metall | NOBB VAVVS
60430124 | 740296 |  | 32 MM X 3/4" X 32 MM PN 16 PLASSIM PP KOMPRESJONS T-RØR M/IN | Ja | 60183361 | 5815100 | Deler trykkrør PE |  | 5810330 | Deler for tilførselsrør, plast | NOBB VAVVS
60430128 | 740392 |  | PP-H-STUSS FOR ESLON KULEVENTIL LANG F/EL-SVEIS | Ja | 60186138 | 5815100 | Deler trykkrør PE |  | 5810330 | Deler for tilførselsrør, plast | NOBB VAVVS
60430137 | 740296 |  | 32 MM X 1" X 32 MM PN 16 PLASSIM PP KOMPRESJONS T-RØR M/UTV. | Ja | 60183361 | 5815100 | Deler trykkrør PE |  | 5810330 | Deler for tilførselsrør, plast | NOBB VAVVS
60430142 | 267542 |  | iJOINT OVERGANGSALBUE 90° M/ INNV. GJ, PP | Ja | 60175024 | 5815100 | Deler trykkrør PE |  | 5810330 | Deler for tilførselsrør, plast | NOBB VAVVS
60430166 | 216269 | GUMMINIPPEL 56 - 40 | Pakningsring DN:56 | Ja | 60185397 | 5505150 | Deler til avløpsrør |  | 5501210 | Deler til avløpsrør, plast | NOBB VAVVS
60430166 | 283655 | GUMMINIPPEL 56 - 40 | Pakningsring DN:56 | Nei | 60185397 | 5505150 | Deler til avløpsrør |  | 5501210 | Deler til avløpsrør, plast | NOBB VAVVS
60430168 | 283655 | KUPLING INNV.GJ M/DEKKSKIVE | BF Rett kupling 1/2" x 1/2" innv.gjenger m/dekkskive | Ja | 42098818 | 5505150 | Deler til avløpsrør |  | 5501210 | Deler til avløpsrør, plast | NOBB VAVVS
60430169 | 204439 |  | PP overgang for betongmuffe FAVA | Ja | 60174316 | 5505150 | Deler til avløpsrør |  | 5501210 | Deler til avløpsrør, plast | NOBB VAVVS
60430169 | 283655 |  | PP overgang for betongmuffe FAVA | Nei | 60174316 | 5505150 | Deler til avløpsrør |  | 5501210 | Deler til avløpsrør, plast | NOBB VAVVS
60430171 | 276835 | STØTTEHYLSER KLEMRINGER 28X4.0 | 28 X 4,0 MM UNIPEX STØTTEHYLSE + RING | Ja | 60650740 | 5827100 | Messingdeler for trykkrør |  | 5820210 | Deler for tilførselsrør, metall | NOBB VAVVS
60430177 | 740176 |  | BLÜCHER MARINE GJENNOMF. M KR/MU | Ja | 60176281 | 5505150 | Deler til avløpsrør |  | 5505160 | Deler til avløpsrør, metall | NOBB VAVVS
60430185 | 283655 |  | PE100 Red.Kons lang for EL-sveis SDR11 | Nei | 60186104 | 5815100 | Deler trykkrør PE |  | 5810330 | Deler for tilførselsrør, plast | NOBB VAVVS
60430185 | 740392 |  | PE100 Red.Kons lang for EL-sveis SDR11 | Ja | 60186104 | 5815100 | Deler trykkrør PE |  | 5810330 | Deler for tilførselsrør, plast | NOBB VAVVS
60430191 | 740392 |  | PP-HURTIGKOBL. T-RØR INV.GJ. | Ja | 60186142 | 5815100 | Deler trykkrør PE |  | 5810330 | Deler for tilførselsrør, plast | NOBB VAVVS
60430194 | 267542 |  | ANBORRINGSKLAMMER M/KNIV | Ja | 60175008 | 5815100 | Deler trykkrør PE |  | 5810330 | Deler for tilførselsrør, plast | NOBB VAVVS
60430194 | 283655 |  | ANBORRINGSKLAMMER M/KNIV | Nei | 60175008 | 5815100 | Deler trykkrør PE |  | 5810330 | Deler for tilførselsrør, plast | NOBB VAVVS
60430212 | 740392 |  | PE100 Albue 30° lang for EL-sveis SDR17 | Ja | 60186104 | 5815100 | Deler trykkrør PE |  | 5810330 | Deler for tilførselsrør, plast | NOBB VAVVS
60430216 | 740200 |  | 4" M/DREN 11/2" MALT ENDELOKK | Ja | 60178049 | 5865100 | Strekkfaste rørdeler støpejern |  | 5820210 | Deler for tilførselsrør, metall | NOBB VAVVS
60430230 | 200868 |  | WAVIN PVC BEND FOR TRYKKRØR 45° PN12,5 | Ja | 60173876 | 5815100 | Deler trykkrør PE |  | 5810330 | Deler for tilførselsrør, plast | NOBB VAVVS
60430230 | 283655 |  | WAVIN PVC BEND FOR TRYKKRØR 45° PN12,5 | Nei | 60173876 | 5815100 | Deler trykkrør PE |  | 5810330 | Deler for tilførselsrør, plast | NOBB VAVVS
60430232 | 740188 |  | Reduksjonsadapter, gjenget | Ja | 60177889 | 5860100 | Strekkfaste rør støpejern |  | 5820100 | Tilførselsrør metall (tidl Kobberrør glødet kveil) | NOBB VAVVS
60430247 | 740600 |  | PE-Krage. Kort. PE100/SDR11. | Ja | 60175840 | 5815100 | Deler trykkrør PE |  | 5810330 | Deler for tilførselsrør, plast | NOBB VAVVS
60430252 | 283655 |  | ACO PIPE 50MM DOBBELTMUFFE | Nei | 60174419 | 5501250 | Avløpsrør rustfritt stål |  | 5505110 | Avløpsrør, metall | NOBB VAVVS
60430252 | 420984 |  | ACO PIPE 50MM DOBBELTMUFFE | Ja | 60174419 | 5501250 | Avløpsrør rustfritt stål |  | 5505110 | Avløpsrør, metall | NOBB VAVVS
60430257 | 726056 | RETT KUPLING 32X21-27 MM BLUESEAL | Rett kupling BlueSeal PE-Universal | Ja | 60181915 | 5815150 | Deler trykkrør PEX |  | 5810330 | Deler for tilførselsrør, plast | NOBB VAVVS
60430259 | 283655 |  | Muffebend 30° Universal Tyton blå epoxy | Nei | 60183776 | 5865200 | Ikke strekkfaste rørdeler støpejern |  | 5820210 | Deler for tilførselsrør, metall | NOBB VAVVS
60430259 | 743276 |  | Muffebend 30° Universal Tyton blå epoxy | Ja | 60183776 | 5865200 | Ikke strekkfaste rørdeler støpejern |  | 5820210 | Deler for tilførselsrør, metall | NOBB VAVVS
60430263 | 283655 |  | Inoxpres union male 3/4"x15 S/S | Ja | 60181384 | 5835200 | Deler rustfrie rør |  | 5820210 | Deler for tilførselsrør, metall | NOBB VAVVS
60430271 | 214995 |  | OVERGANG M/1 MUFFE CU | Ja | 60178848 | 5825100 | Pressfittings, kobber |  | 5820210 | Deler for tilførselsrør, metall | NOBB VAVVS
60430272 | 740276 |  | PE100 Innstøpningsflens SDR26 L:1m | Ja | 60182772 | 5815100 | Deler trykkrør PE |  | 5810330 | Deler for tilførselsrør, plast | NOBB VAVVS
60430275 | 214995 |  | SYREFASTE GJENGEFLENS PN40 EN 1092-1 TYPE 13 1 1/4" | Ja | 60642697 | 5845100 | Flenser syrefaste rør |  | 5820210 | Deler for tilførselsrør, metall | NOBB VAVVS
60430276 | 740308 |  | Tippunion | Ja | 60183570 | 5810300 | Trykkrør (rør i rør) |  | 5810100 | Tilførselsrør plast (tidl Trykkrør PE) | NOBB VAVVS
60430282 | 743072 |  | RED-1.1/1.2 WD BSP REDUKSJON | Ja | 60184523 | 5815300 | Kuplinger rør i rørsystemer |  | 5810550 | Deler for rørsystemer | NOBB VAVVS
60430293 | 276835 | OVERGANG PP-R UTV./INNV. 40/20 | Overgang PP-R utvendig/innvendig | Ja | 60650368 | 5505150 | Deler til avløpsrør |  | 5810550 | Deler for rørsystemer | NOBB VAVVS
60430311 | 741032 |  | Nitril pakning for C07,77,75,78 | Ja | 60187616 | 5815300 | Kuplinger rør i rørsystemer |  | 5810550 | Deler for rørsystemer | NOBB VAVVS
60430313 | 204439 |  | PE 100 SDR 11 overgang m/inn. gjenger f/elektromuffer | Ja | 60174248 | 5815100 | Deler trykkrør PE |  | 5810330 | Deler for tilførselsrør, plast | NOBB VAVVS
60430313 | 283655 |  | PE 100 SDR 11 overgang m/inn. gjenger f/elektromuffer | Nei | 60174248 | 5815100 | Deler trykkrør PE |  | 5810330 | Deler for tilførselsrør, plast | NOBB VAVVS
60430317 | 726056 | RØRKUPLING 316L, 263-276 MM | Rørkupling 316L, EPDM PN6 Strekkfast | Ja | 60181851 | 5835200 | Deler rustfrie rør |  | 5820210 | Deler for tilførselsrør, metall | NOBB VAVVS
60430323 | 420984 |  | ACO PIPE 50MM GRENRØR STREAMLINE 87,5° | Ja | 60174419 | 5501250 | Avløpsrør rustfritt stål |  | 5505110 | Avløpsrør, metall | NOBB VAVVS
60430325 | 216269 | T-RØR MAPRESS SYREF G 88,9X35X88,9 | Mapress Syrefast T-rør redusert (gass) | Ja | 60185758 | 5845200 | Deler syrefaste rør |  | 5820210 | Deler for tilførselsrør, metall | NOBB VAVVS
60430329 | 740628 |  | PE100 krage forlenget L=1200mm SDR11 | Ja | 60179883 | 5815100 | Deler trykkrør PE |  | 5810330 | Deler for tilførselsrør, plast | NOBB VAVVS
60430330 | 283655 |  | RØRDELER, T-RØR, BAIO, GJS, 2XMUFFE/MUFFE | Nei | 60188403 | 5865100 | Strekkfaste rørdeler støpejern |  | 5820210 | Deler for tilførselsrør, metall | NOBB VAVVS
60430330 | 740116 |  | RØRDELER, T-RØR, BAIO, GJS, 2XMUFFE/MUFFE | Ja | 60188403 | 5865100 | Strekkfaste rørdeler støpejern |  | 5820210 | Deler for tilførselsrør, metall | NOBB VAVVS
60430331 | 740116 |  | Flensekryss DN 150/100 L=440mm | Ja | 60188398 | 5865100 | Strekkfaste rørdeler støpejern |  | 5820210 | Deler for tilførselsrør, metall | NOBB VAVVS
60430338 | 283655 |  | PE100 TIPPUNION PE/304 utv.gj BSP | Nei | 60186104 | 5815100 | Deler trykkrør PE |  | 5810330 | Deler for tilførselsrør, plast | NOBB VAVVS
60430338 | 740392 |  | PE100 TIPPUNION PE/304 utv.gj BSP | Ja | 60186104 | 5815100 | Deler trykkrør PE |  | 5810330 | Deler for tilførselsrør, plast | NOBB VAVVS
60430339 | 276835 |  | 1 1/4R KAPPE MESS | Nei | 60183308 | 5827100 | Messingdeler for trykkrør |  | 5820210 | Deler for tilførselsrør, metall | NOBB VAVVS
60430339 | 740780 |  | 1 1/4R KAPPE MESS | Ja | 60183308 | 5827100 | Messingdeler for trykkrør |  | 5820210 | Deler for tilførselsrør, metall | NOBB VAVVS
60430343 | 283655 |  | AVK Flenseovergang, dukt stpj.L=300.PN10 | Nei | 60175801 | 5865100 | Strekkfaste rørdeler støpejern |  | 5820210 | Deler for tilførselsrør, metall | NOBB VAVVS
60430343 | 740600 |  | AVK Flenseovergang, dukt stpj.L=300.PN10 | Ja | 60175801 | 5865100 | Strekkfaste rørdeler støpejern |  | 5820210 | Deler for tilførselsrør, metall | NOBB VAVVS
60430350 | 740204 |  | Sanpress Inox XL-T-rør | Ja | 60677129 | 5835200 | Deler rustfrie rør |  | 5820210 | Deler for tilførselsrør, metall | NOBB VAVVS
60430353 | 267542 |  | BEND 90° PVC-U | Ja | 60174996 | 5815100 | Deler trykkrør PE |  | 5810330 | Deler for tilførselsrør, plast | NOBB VAVVS
60430357 | 214995 |  | SVEISERØRDELER, BEND 90° SR. ASTM A 234 GR.WPB. | Ja | 60642719 | 5855200 | Deler karbonrør |  | 5820210 | Deler for tilførselsrør, metall | NOBB VAVVS
60430360 | 215909 | FLENSEBEND DN600X30 PN10 | FLENSEBEND DN600x30 PN10 | Ja | 60175461 | 5865100 | Strekkfaste rørdeler støpejern |  | 5820210 | Deler for tilførselsrør, metall | NOBB VAVVS
60430365 | 740392 |  | PE100 Albue 90° lang for EL-sveis SDR11 | Ja | 60186104 | 5815100 | Deler trykkrør PE |  | 5810330 | Deler for tilførselsrør, plast | NOBB VAVVS
60430372 | 393656 |  | SPILLVANN Ultra Rib 2 - TETTERING | Ja | 60649089 | 5505150 | Deler til avløpsrør |  | 5501210 | Deler til avløpsrør, plast | NOBB VAVVS
60430375 | 740308 |  | Forlenger m/rosett | Ja | 60183574 | 5827100 | Messingdeler for trykkrør |  | 5820210 | Deler for tilførselsrør, metall | NOBB VAVVS
60430387 | 267542 |  | iJOINT PAKNING | Ja | 60175029 | 5815220 | Deler trykkrør andre typer plast |  | 5810330 | Deler for tilførselsrør, plast | NOBB VAVVS
60430391 | 740392 |  | PP-HURTIGKOBL. UNION INNV.GJ. | Ja | 60186141 | 5815100 | Deler trykkrør PE |  | 5810330 | Deler for tilførselsrør, plast | NOBB VAVVS
60430418 | 267542 |  | MULTI/JOINT 3107+ REDUKSJONSMUFFE D46-71/D63-90MM | Ja | 60174971 | 5893100 | Deler til trykkrør i andre materialer |  | 5830210 | Deler til tilførselsrør, andre materialer | NOBB VAVVS
60430418 | 283655 |  | MULTI/JOINT 3107+ REDUKSJONSMUFFE D46-71/D63-90MM | Nei | 60174971 | 5893100 | Deler til trykkrør i andre materialer |  | 5830210 | Deler til tilførselsrør, andre materialer | NOBB VAVVS
60430428 | 741032 |  | N/60 Blindlokk m/Konsentrisk BSPT tappehull Rød | Ja | 60187611 | 5865100 | Strekkfaste rørdeler støpejern |  | 5820210 | Deler for tilførselsrør, metall | NOBB VAVVS
60430432 | 283655 |  | AVK Reduksjonsflens.Type A.PN10/16. | Nei | 60175811 | 5865100 | Strekkfaste rørdeler støpejern |  | 5820210 | Deler for tilførselsrør, metall | NOBB VAVVS
60430432 | 740600 |  | AVK Reduksjonsflens.Type A.PN10/16. | Ja | 60175811 | 5865100 | Strekkfaste rørdeler støpejern |  | 5820210 | Deler for tilførselsrør, metall | NOBB VAVVS
60430439 | 276835 | T-RØR PP-R REDUSERING 125-110-125MM | T-rør PP-R redusering | Ja | 60650369 | 5505150 | Deler til avløpsrør |  | 5501210 | Deler til avløpsrør, plast | NOBB VAVVS
60430440 | 267542 |  | OVERGANGSALBUE 90° PE/MS UTV. GJ, KIT | Ja | 60175010 | 5815220 | Deler trykkrør andre typer plast |  | 5810330 | Deler for tilførselsrør, plast | NOBB VAVVS
60430452 | 741032 |  | N/12 22,5° Bend Svanehals Galvanisert | Ja | 60187611 | 5865100 | Strekkfaste rørdeler støpejern |  | 5820210 | Deler for tilførselsrør, metall | NOBB VAVVS
60430457 | 740664 |  | EZZE KOPLINGSDEL 3/4" GJ. X 3/4" SLANGE, BUTIKKPAKKET, 6350/ | Ja | 60180837 | 5827100 | Messingdeler for trykkrør |  | 5820210 | Deler for tilførselsrør, metall | NOBB VAVVS
60430459 | 740392 |  | PE100 RC BEND 15° SØMLØST SDR17 | Ja | 60186104 | 5815100 | Deler trykkrør PE |  | 5810330 | Deler for tilførselsrør, plast | NOBB VAVVS
60430461 | 204439 |  | PP Smartline gren gråhvit | Ja | 60174143 | 5505150 | Deler til avløpsrør |  | 5501210 | Deler til avløpsrør, plast | NOBB VAVVS
60430461 | 283655 |  | PP Smartline gren gråhvit | Nei | 60174143 | 5505150 | Deler til avløpsrør |  | 5501210 | Deler til avløpsrør, plast | NOBB VAVVS
60430464 | 740176 |  | BLÜCHER EUROPIPE PAKNING NBR SORT/GUL | Ja | 60176274 | 5505150 | Deler til avløpsrør |  | 5505160 | Deler til avløpsrør, metall | NOBB VAVVS
60430475 | 267542 |  | T-RØR 90° LANG ENDE PE100 / SDR17-17,6 | Ja | 60175037 | 5815100 | Deler trykkrør PE |  | 5810330 | Deler for tilførselsrør, plast | NOBB VAVVS
60430485 | 743276 |  | Flensemuffe m/ skruskjøt | Ja | 60183776 | 5865200 | Ikke strekkfaste rørdeler støpejern |  | 5820210 | Deler for tilførselsrør, metall | NOBB VAVVS
60430487 | 740628 |  | PVC Reduksjon utv./innv.lim, PN16 | Ja | 60179889 | 5815220 | Deler trykkrør andre typer plast |  | 5810330 | Deler for tilførselsrør, plast | NOBB VAVVS
60430488 | 740628 |  | PE100 Reduksjon kort, SDR11, Konsentrisk | Ja | 60179889 | 5815220 | Deler trykkrør andre typer plast |  | 5810330 | Deler for tilførselsrør, plast | NOBB VAVVS
60430496 | 740628 |  | PE100 El.sadel utv.gj.messing | Ja | 60179921 | 5815100 | Deler trykkrør PE |  | 5810330 | Deler for tilførselsrør, plast | NOBB VAVVS
60430497 | 283655 |  | AVK Blindflens m/gjenge.dukt.stpj.PN10 | Nei | 60175801 | 5865100 | Strekkfaste rørdeler støpejern |  | 5820210 | Deler for tilførselsrør, metall | NOBB VAVVS
60430497 | 740600 |  | AVK Blindflens m/gjenge.dukt.stpj.PN10 | Ja | 60175801 | 5865100 | Strekkfaste rørdeler støpejern |  | 5820210 | Deler for tilførselsrør, metall | NOBB VAVVS
60430517 | 283655 |  | PE100 Krage lang for EL-sveis SDR26 | Nei | 60186104 | 5815100 | Deler trykkrør PE |  | 5810330 | Deler for tilførselsrør, plast | NOBB VAVVS
60430517 | 740392 |  | PE100 Krage lang for EL-sveis SDR26 | Ja | 60186104 | 5815100 | Deler trykkrør PE |  | 5810330 | Deler for tilførselsrør, plast | NOBB VAVVS
60430535 | 283655 |  | PE100 Albue 45° lang for EL-sveis SDR17 | Nei | 60186104 | 5815100 | Deler trykkrør PE |  | 5810330 | Deler for tilførselsrør, plast | NOBB VAVVS
60430535 | 740392 |  | PE100 Albue 45° lang for EL-sveis SDR17 | Ja | 60186104 | 5815100 | Deler trykkrør PE |  | 5810330 | Deler for tilførselsrør, plast | NOBB VAVVS
60430537 | 740176 |  | BLÜCHER MARINE GJENNOMF. M KR/MU (316L) | Ja | 60176281 | 5505150 | Deler til avløpsrør |  | 5505160 | Deler til avløpsrør, metall | NOBB VAVVS
60430548 | 283655 |  | AVK Strekkfast skjøtekopling, universal.PN37. | Nei | 60175831 | 5835200 | Deler rustfrie rør |  | 5820210 | Deler for tilførselsrør, metall | NOBB VAVVS
60430548 | 740600 |  | AVK Strekkfast skjøtekopling, universal.PN37. | Ja | 60175831 | 5835200 | Deler rustfrie rør |  | 5820210 | Deler for tilførselsrør, metall | NOBB VAVVS
60430550 | 420984 |  | MODULAR 200 MASKERIST SKLISIKKER A15 AISI304 | Ja | 60174449 | 5501250 | Avløpsrør rustfritt stål |  | 5505110 | Avløpsrør, metall | NOBB VAVVS
60430566 | 215756 | OVERGANGSNIPPEL 3/4"X3/8" | Overgangsnippel | Ja | 41689557 | 5827100 | Messingdeler for trykkrør |  | 5820210 | Deler for tilførselsrør, metall | NOBB VAVVS
60430566 | 283655 | OVERGANGSNIPPEL 3/4"X3/8" | Overgangsnippel | Nei | 41689557 | 5827100 | Messingdeler for trykkrør |  | 5820210 | Deler for tilførselsrør, metall | NOBB VAVVS
60430567 | 740600 |  | AVK Flensebend 213/213.PN10 | Ja | 60175801 | 5865100 | Strekkfaste rørdeler støpejern |  | 5820210 | Deler for tilførselsrør, metall | NOBB VAVVS
60430579 | 267542 |  | MULTI/JOINT 3100+ RED.MUFFE EPDM/A4 | Ja | 60174971 | 5893100 | Deler til trykkrør i andre materialer |  | 5830210 | Deler til tilførselsrør, andre materialer | NOBB VAVVS
60430579 | 283655 |  | MULTI/JOINT 3100+ RED.MUFFE EPDM/A4 | Nei | 60174971 | 5893100 | Deler til trykkrør i andre materialer |  | 5830210 | Deler til tilførselsrør, andre materialer | NOBB VAVVS
60430581 | 740392 |  | PLASSON SERIE.1 TIPPUNION PE/KOBBER UTV. GJ BSP | Ja | 60186141 | 5815100 | Deler trykkrør PE |  | 5810330 | Deler for tilførselsrør, plast | NOBB VAVVS
60430596 | 740392 |  | PE100 PREFAB BEND 11GR SDR26 | Ja | 60186104 | 5815100 | Deler trykkrør PE |  | 5810330 | Deler for tilførselsrør, plast | NOBB VAVVS
60430619 | 740600 |  | AVK dobbelt muffebend tyton 30 gr. | Ja | 60175812 | 5865200 | Ikke strekkfaste rørdeler støpejern |  | 5820210 | Deler for tilførselsrør, metall | NOBB VAVVS
60430620 | 420984 |  | ACO SKIPS-SLUK UNDERDEL 110 MM VERTIK. UTLØP OG SVEISERING | Ja | 60174447 | 5501250 | Avløpsrør rustfritt stål |  | 5505110 | Avløpsrør, metall | NOBB VAVVS
60430627 | 740392 |  | PE100 Prefab Bend 15gr SDR11 | Ja | 60186104 | 5815100 | Deler trykkrør PE |  | 5810330 | Deler for tilførselsrør, plast | NOBB VAVVS
60430640 | 283655 |  | PE-STUSS FOR MFC-BD VENTIL LANG FOR EL-SVEIS | Nei | 60186130 | 5815100 | Deler trykkrør PE |  | 5810330 | Deler for tilførselsrør, plast | NOBB VAVVS
60430640 | 740392 |  | PE-STUSS FOR MFC-BD VENTIL LANG FOR EL-SVEIS | Ja | 60186130 | 5815100 | Deler trykkrør PE |  | 5810330 | Deler for tilførselsrør, plast | NOBB VAVVS
60430652 | 283655 |  | Plasson El-T-Rør Reduksjon PE100 SDR11 | Nei | 60186169 | 5815100 | Deler trykkrør PE |  | 5810330 | Deler for tilførselsrør, plast | NOBB VAVVS
60430652 | 740392 |  | Plasson El-T-Rør Reduksjon PE100 SDR11 | Ja | 60186169 | 5815100 | Deler trykkrør PE |  | 5810330 | Deler for tilførselsrør, plast | NOBB VAVVS
60430654 | 740628 |  | PE100-bend 22° SDR11 bøyd rør R=1,5 | Ja | 60179883 | 5815100 | Deler trykkrør PE |  | 5810330 | Deler for tilførselsrør, plast | NOBB VAVVS
60430660 | 283655 | PAKNING FOR BLINDMUTTER DN100 | Pakning for blindmutter NBR(Nitril/Perbunan) | Ja | 60181426 | 5835200 | Deler rustfrie rør |  | 5820210 | Deler for tilførselsrør, metall | NOBB VAVVS
60430664 | 216269 | TIPPUNION SPISS MAPRESS 22X3/4" | Mapress Syrefast union spissende utvendige gjenger | Ja | 41695101 | 5845200 | Deler syrefaste rør |  | 5820210 | Deler for tilførselsrør, metall | NOBB VAVVS
60430676 | 204439 |  | Krympbar endeavslutning DHEC-2340 | Ja | 60174219 | 5815150 | Deler trykkrør PEX |  | 5810360 | Deler for tilførselsrør, flerlags | NOBB VAVVS
60430676 | 283655 |  | Krympbar endeavslutning DHEC-2340 | Nei | 60174219 | 5815150 | Deler trykkrør PEX |  | 5810360 | Deler for tilførselsrør, flerlags | NOBB VAVVS
60430678 | 740628 |  | PE100 krage forlenget L=1200mm SDR17 | Ja | 60179883 | 5815100 | Deler trykkrør PE |  | 5810330 | Deler for tilførselsrør, plast | NOBB VAVVS
60430685 | 740628 |  | PE100 T-rør lang, SDR11 | Ja | 60179888 | 5815100 | Deler trykkrør PE |  | 5810330 | Deler for tilførselsrør, plast | NOBB VAVVS
60430693 | 740276 |  | PE100 Segmentbend SDR26 31-60° | Ja | 60182772 | 5815100 | Deler trykkrør PE |  | 5810330 | Deler for tilførselsrør, plast | NOBB VAVVS
60430717 | 740628 |  | Mangnum-kobling blindplugg PN 16 | Ja | 60179937 | 5815220 | Deler trykkrør andre typer plast |  | 5810330 | Deler for tilførselsrør, plast | NOBB VAVVS
60430718 | 214995 |  | BEND SYREF. 90/D+100 | Ja | 60642677 | 5845200 | Deler syrefaste rør |  | 5820210 | Deler for tilførselsrør, metall | NOBB VAVVS
60430724 | 740628 |  | PVC Blindflens PN10/16 | Ja | 60179893 | 5815100 | Deler trykkrør PE |  | 5810330 | Deler for tilførselsrør, plast | NOBB VAVVS
60430729 | 204439 |  | PP grenrør f/grunnavløpsrør | Ja | 60174314 | 5505150 | Deler til avløpsrør |  | 5501210 | Deler til avløpsrør, plast | NOBB VAVVS
60430729 | 283655 |  | PP grenrør f/grunnavløpsrør | Nei | 60174314 | 5505150 | Deler til avløpsrør |  | 5501210 | Deler til avløpsrør, plast | NOBB VAVVS
60430731 | 214995 |  | T-rør press m/økt dim. i. avst. galv. | Ja | 60639703 | 5855200 | Deler karbonrør |  | 5820210 | Deler for tilførselsrør, metall | NOBB VAVVS
60430758 | 740628 |  | PE100 T-rør red. lang prefab SDR26 | Ja | 60179888 | 5815100 | Deler trykkrør PE |  | 5810330 | Deler for tilførselsrør, plast | NOBB VAVVS
60430767 | 216269 | SKOTTGJ.FØRING MAPRESS CUNIFE 42MM | Mapress CuNiFe skott og dekkgjennomføring | Ja | 60185444 | 5825300 | Pressfittings, CuNi |  | 5820210 | Deler for tilførselsrør, metall | NOBB VAVVS
60430767 | 283655 | SKOTTGJ.FØRING MAPRESS CUNIFE 42MM | Mapress CuNiFe skott og dekkgjennomføring | Nei | 60185444 | 5825300 | Pressfittings, CuNi |  | 5820210 | Deler for tilførselsrør, metall | NOBB VAVVS
60430782 | 215954 |  | LK Smart Tool Push AX | Ja | 60176057 | 5815400 | Veggbokser rør i rørsystemer |  | 5810550 | Deler for rørsystemer | NOBB VAVVS
60430782 | 283655 |  | LK Smart Tool Push AX | Nei | 60176057 | 5815400 | Veggbokser rør i rørsystemer |  | 5810550 | Deler for rørsystemer | NOBB VAVVS
60430791 | 267542 |  | UNION ABS/EPDM | Ja | 60174981 | 5815220 | Deler trykkrør andre typer plast |  | 5810330 | Deler for tilførselsrør, plast | NOBB VAVVS
60430799 | 740204 |  | 54 x 2 Sanpress union, SC-Contur, rødgods, flat tettende, in | Ja | 60677132 | 5893100 | Deler til trykkrør i andre materialer |  | 5830210 | Deler til tilførselsrør, andre materialer | NOBB VAVVS
60430809 | 276835 | POLO-KAL XS GRENRØR 110/75MM 45° | POLO-KAL XS grenrør 110/75 45 | Ja | 60648584 | 5505150 | Deler til avløpsrør |  | 5501210 | Deler til avløpsrør, plast | NOBB VAVVS
60430833 | 204439 |  | PP Pragma Infra bend | Ja | 60174278 | 5410100 | Deler til drensrør/overvannsrør |  | 5401300 | Deler til drensrør og overvannsrør | NOBB VAVVS
60430835 | 283655 | KULEVENTIL 15 INOXPRES | 15 INOXPRES KULEVENTIL | Ja | 60181395 | 5835200 | Deler rustfrie rør |  | 5820210 | Deler for tilførselsrør, metall | NOBB VAVVS
60430852 | 216269 | SPISSENDE MAPRESS CUNIFE PN6 108 | SPISSENDE MAPRESS CUNIFE for løsflens PN6 | Ja | 60185444 | 5825300 | Pressfittings, CuNi |  | 5820210 | Deler for tilførselsrør, metall | NOBB VAVVS
60430854 | 420984 |  | ACO MULTILINE 200 GITTER RUSTFRI (MV 20X25) KL. D 0,5 M | Ja | 60174471 | 5501250 | Avløpsrør rustfritt stål |  | 5505110 | Avløpsrør, metall | NOBB VAVVS
60430856 | 740392 |  | PVC ALBUE 90GR INNV.LIM / INNV.GJ | Ja | 60186119 | 5815100 | Deler trykkrør PE |  | 5810330 | Deler for tilførselsrør, plast | NOBB VAVVS
60430885 | 216269 | OVG.MUFFE MAPRESS EL.FORS 15X3/4" | Mapress El-Forsinket overgangsmuffe | Ja | 60185311 | 5855200 | Deler karbonrør |  | 5820210 | Deler for tilførselsrør, metall | NOBB VAVVS
60430885 | 283655 | OVG.MUFFE MAPRESS EL.FORS 15X3/4" | Mapress El-Forsinket overgangsmuffe | Nei | 60185311 | 5855200 | Deler karbonrør |  | 5820210 | Deler for tilførselsrør, metall | NOBB VAVVS
60430909 | 740780 |  | 1/2R RETT KOPLING UTV/UTV | Ja | 60183305 | 5827100 | Messingdeler for trykkrør |  | 5820210 | Deler for tilførselsrør, metall | NOBB VAVVS
60430912 | 740628 |  | Flexkobling Foring | Ja | 60179874 | 5815220 | Deler trykkrør andre typer plast |  | 5810330 | Deler for tilførselsrør, plast | NOBB VAVVS
60430926 | 283655 |  | BLÜCHER EUROPIPE AVLØPSRØR M/1 MUFFE AISI304 | Nei | 60176259 | 5501250 | Avløpsrør rustfritt stål |  | 5505110 | Avløpsrør, metall | NOBB VAVVS
60430926 | 740176 |  | BLÜCHER EUROPIPE AVLØPSRØR M/1 MUFFE AISI304 | Ja | 60176259 | 5501250 | Avløpsrør rustfritt stål |  | 5505110 | Avløpsrør, metall | NOBB VAVVS
60430929 | 740628 |  | PE100 krage kort, konet for spjeldventil SDR11 | Ja | 60179889 | 5815220 | Deler trykkrør andre typer plast |  | 5810330 | Deler for tilførselsrør, plast | NOBB VAVVS
60430930 | 740392 |  | Plasson El-Muffe Adapter PE100/Mess.utv.gj.BSP | Ja | 60186168 | 5815100 | Deler trykkrør PE |  | 5810330 | Deler for tilførselsrør, plast | NOBB VAVVS
60430932 | 740628 |  | PE100-RC Albue 45° lang, SDR11 | Ja | 60179883 | 5815100 | Deler trykkrør PE |  | 5810330 | Deler for tilførselsrør, plast | NOBB VAVVS
60430943 | 267542 |  | 50 MM X 1" GF NR, 727627043 GF PP ANBORINGSKLAMMER | Ja | 60175053 | 5815220 | Deler trykkrør andre typer plast |  | 5810330 | Deler for tilførselsrør, plast | NOBB VAVVS
60430943 | 283655 |  | 50 MM X 1" GF NR, 727627043 GF PP ANBORINGSKLAMMER | Nei | 60175053 | 5815220 | Deler trykkrør andre typer plast |  | 5810330 | Deler for tilførselsrør, plast | NOBB VAVVS
60430953 | 200868 |  | AS+ PAKNING NBR | Ja | 60173831 | 5505150 | Deler til avløpsrør |  | 5894250 | Pakninger øvrige | NOBB VAVVS
60430962 | 283655 | SKJØTEMUFFE 42MM INOXPRES | INOXPRES SKJØTEMUFFE | Ja | 60181392 | 5835200 | Deler rustfrie rør |  | 5820210 | Deler for tilførselsrør, metall | NOBB VAVVS
60430967 | 740392 |  | EL-AVLØPSADEL FLEX. 0°-12° | Ja | 60186171 | 5815100 | Deler trykkrør PE |  | 5810330 | Deler for tilførselsrør, plast | NOBB VAVVS
60430969 | 267542 |  | MULTI/JOINT 3007+ UNI/FIKS RING EPDM | Ja | 60174970 | 5893100 | Deler til trykkrør i andre materialer |  | 5830210 | Deler til tilførselsrør, andre materialer | NOBB VAVVS
60430970 | 740628 |  | PVC Nippel utv./innv.lim utv.gj. | Ja | 60179889 | 5815220 | Deler trykkrør andre typer plast |  | 5810330 | Deler for tilførselsrør, plast | NOBB VAVVS
60430971 | 283655 | KGS GII EPDM DN 125 PN 10-16 | Klinger KGS GII stålarmert EPDM flenspakning | Nei | 60182781 | 5855200 | Deler karbonrør |  | 5820210 | Deler for tilførselsrør, metall | NOBB VAVVS
60430971 | 740280 | KGS GII EPDM DN 125 PN 10-16 | Klinger KGS GII stålarmert EPDM flenspakning | Ja | 60182781 | 5855200 | Deler karbonrør |  | 5820210 | Deler for tilførselsrør, metall | NOBB VAVVS
60430979 | 750282 | PEX RØR 200M PR. RULL | Pex rør 200m pr. rull | Ja | 60772223 | 5810250 | Trykkrør flerlags |  | 5810210 | Tilførselsrør, flerlags | NOBB VAVVS
60430984 | 215954 |  | LK Fordelerskap VS2 Prefab-3 | Ja | 60176124 | 5815450 | Fordelerskap rør i rørsystemer |  | 5810550 | Deler for rørsystemer | NOBB VAVVS
60430986 | 420984 |  | PLASTRIST 1,0 M KLASSE A 15 KN NR. 21690 ACO RISTER RENNER S | Ja | 60174449 | 5501250 | Avløpsrør rustfritt stål |  | 5505110 | Avløpsrør, metall | NOBB VAVVS
60430999 | 276835 |  | TECEfloor design romtermostat, digital | Ja | 60649886 | 5815550 | Gulvvarmesystemer (ekskl. rør) |  | 5810410 | Deler for gulvvarme/gatevarme | NOBB VAVVS
60431002 | 740392 |  | PE100 PREFAB BEND 22GR SDR17 | Ja | 60186104 | 5815100 | Deler trykkrør PE |  | 5810330 | Deler for tilførselsrør, plast | NOBB VAVVS
60431012 | 740628 |  | PE100 Reduksjon kort, SDR17, Konsentrisk | Ja | 60179889 | 5815220 | Deler trykkrør andre typer plast |  | 5810330 | Deler for tilførselsrør, plast | NOBB VAVVS
60431017 | 283655 | KONS.OVERGDIN DN80/40-85-41 | Kons. overg. DIN DN 80/ 40 - 85-41 utv. slipt, AISI 316L | Ja | 60181428 | 5845200 | Deler syrefaste rør |  | 5820210 | Deler for tilførselsrør, metall | NOBB VAVVS
60431023 | 283655 |  | PLASSON ANB.KLAMMER INNV.GJ. MET/316 | Nei | 60186181 | 5815100 | Deler trykkrør PE |  | 5810330 | Deler for tilførselsrør, plast | NOBB VAVVS
60431023 | 740392 |  | PLASSON ANB.KLAMMER INNV.GJ. MET/316 | Ja | 60186181 | 5815100 | Deler trykkrør PE |  | 5810330 | Deler for tilførselsrør, plast | NOBB VAVVS
60431026 | 283655 |  | Serie.1 union universal Reparasjonsmuffe | Nei | 60186141 | 5815100 | Deler trykkrør PE |  | 5810330 | Deler for tilførselsrør, plast | NOBB VAVVS
60431026 | 740392 |  | Serie.1 union universal Reparasjonsmuffe | Ja | 60186141 | 5815100 | Deler trykkrør PE |  | 5810330 | Deler for tilførselsrør, plast | NOBB VAVVS
60431028 | 276835 | T-RØR PP-R REDUSERING 32-20-25MM | T-rør PP-R redusering | Ja | 60650369 | 5505150 | Deler til avløpsrør |  | 5501210 | Deler til avløpsrør, plast | NOBB VAVVS
60431031 | 215954 | BY-PASS DELTA P RF | LK BY-Pass Delta P RF | Ja | 41920386 | 5815550 | Gulvvarmesystemer (ekskl. rør) |  | 5810410 | Deler for gulvvarme/gatevarme | NOBB VAVVS
60431036 | 741032 |  | S/920 Anboringsklamme Galv EPDM m/rillet utg | Ja | 60187583 | 5865100 | Strekkfaste rørdeler støpejern |  | 5820210 | Deler for tilførselsrør, metall | NOBB VAVVS
60431044 | 214995 |  | ALTECH ISOLERTE DOBLE KOBBERRØR | Ja | 60179196 | 5820150 | Kobberrør glødet kveil, isolert |  | 5820100 | Tilførselsrør metall (tidl Kobberrør glødet kveil) | NOBB VAVVS
60431059 | 740628 |  | PVC Endekappe innv.lim, PN16 | Ja | 60179895 | 5815220 | Deler trykkrør andre typer plast |  | 5810330 | Deler for tilførselsrør, plast | NOBB VAVVS
60431066 | 204439 |  | PVC bend langt f/grunnavløpsrør rødbrun | Ja | 60174172 | 5505150 | Deler til avløpsrør |  | 5501210 | Deler til avløpsrør, plast | NOBB VAVVS
60431066 | 283655 |  | PVC bend langt f/grunnavløpsrør rødbrun | Nei | 60174172 | 5505150 | Deler til avløpsrør |  | 5501210 | Deler til avløpsrør, plast | NOBB VAVVS
60431073 | 283655 |  | SPILLVANN PP - GREN 45gr M/PAKN | Nei | 60649089 | 5505150 | Deler til avløpsrør |  | 5501210 | Deler til avløpsrør, plast | NOBB VAVVS
60431073 | 393656 |  | SPILLVANN PP - GREN 45gr M/PAKN | Ja | 60649089 | 5505150 | Deler til avløpsrør |  | 5501210 | Deler til avløpsrør, plast | NOBB VAVVS
60431090 | 267542 |  | REDUKSJON EKSENTRISK SPEILSVEIS PE100 / SDR17,6 | Ja | 60175034 | 5815100 | Deler trykkrør PE |  | 5810330 | Deler for tilførselsrør, plast | NOBB VAVVS
60431097 | 740760 |  | Profil1 polystyrenplate EPS T-24 dB med PS-folie | Ja | 60183086 | 5815550 | Gulvvarmesystemer (ekskl. rør) |  | 5810410 | Deler for gulvvarme/gatevarme | NOBB VAVVS
60431114 | 420984 |  | ACO modular slisse renne 20 W50/20 L2 000/2 000 | Ja | 60174449 | 5501250 | Avløpsrør rustfritt stål |  | 5505110 | Avløpsrør, metall | NOBB VAVVS
60431120 | 740628 |  | PE100 El.sveis T-rør | Ja | 60179888 | 5815100 | Deler trykkrør PE |  | 5810330 | Deler for tilførselsrør, plast | NOBB VAVVS
60431130 | 200868 |  | WAVIN FIKSERINGSBEND FOR PEXRØR | Ja | 60174073 | 5815550 | Gulvvarmesystemer (ekskl. rør) |  | 5810410 | Deler for gulvvarme/gatevarme | NOBB VAVVS
60431135 | 283655 | GRAFITT SLS-1 DN 15 PN 10 - 40 | Klinger Grafitt flensepakning SLS-1 | Nei | 60182783 | 5855200 | Deler karbonrør |  | 5820210 | Deler for tilførselsrør, metall | NOBB VAVVS
60431135 | 740280 | GRAFITT SLS-1 DN 15 PN 10 - 40 | Klinger Grafitt flensepakning SLS-1 | Ja | 60182783 | 5855200 | Deler karbonrør |  | 5820210 | Deler for tilførselsrør, metall | NOBB VAVVS
60431137 | 215800 |  | Roth fordelerkupling EURO RG | Ja | 60177349 | 5815300 | Kuplinger rør i rørsystemer |  | 5810550 | Deler for rørsystemer | NOBB VAVVS
60431137 | 283655 |  | Roth fordelerkupling EURO RG | Nei | 60177349 | 5815300 | Kuplinger rør i rørsystemer |  | 5810550 | Deler for rørsystemer | NOBB VAVVS
60431165 | 393656 |  | SPILLVANN Ultra Rib 2 - BEND 15gr | Ja | 60657054 | 5410100 | Deler til drensrør/overvannsrør |  | 5401300 | Deler til drensrør og overvannsrør | NOBB VAVVS
60431172 | 750282 | VARERØR BLÅ 14X2,16X2,18,2 | Varerør blå 14x2,16x2,18,2 | Ja | 60772467 | 5815150 | Deler trykkrør PEX |  | 5810330 | Deler for tilførselsrør, plast | NOBB VAVVS
60431202 | 283655 |  | TYPE 126 - 14 LENGDE REPARASJONSMUFFE IPP | Nei | 60188212 | 5865200 | Ikke strekkfaste rørdeler støpejern |  | 5820210 | Deler for tilførselsrør, metall | NOBB VAVVS
60431202 | 741124 |  | TYPE 126 - 14 LENGDE REPARASJONSMUFFE IPP | Ja | 60188212 | 5865200 | Ikke strekkfaste rørdeler støpejern |  | 5820210 | Deler for tilførselsrør, metall | NOBB VAVVS
60431209 | 267542 |  | iJOINT REDUKSJONSMUFFE, PP | Ja | 60175024 | 5815100 | Deler trykkrør PE |  | 5810330 | Deler for tilførselsrør, plast | NOBB VAVVS
60431209 | 283655 |  | iJOINT REDUKSJONSMUFFE, PP | Nei | 60175024 | 5815100 | Deler trykkrør PE |  | 5810330 | Deler for tilførselsrør, plast | NOBB VAVVS
60431218 | 200868 |  | WAVIN FORDELERRØR SETT 2 AVGR U/KPL | Ja | 60174071 | 5815550 | Gulvvarmesystemer (ekskl. rør) |  | 5810410 | Deler for gulvvarme/gatevarme | NOBB VAVVS
60431220 | 740264 |  | Vinkel 90° f/fjernvarmerør SDR 7,4 | Ja | 60181800 | 5891100 | Deler til preisolerte rør fjernvarme |  | 5810420 | Deler til fjernvarmerør, plast | NOBB VAVVS
60431228 | 283655 |  | PLASSON SERIE.1 SPLIT RING SR.1 | Nei | 60186147 | 5815100 | Deler trykkrør PE |  | 5810330 | Deler for tilførselsrør, plast | NOBB VAVVS
60431228 | 740392 |  | PLASSON SERIE.1 SPLIT RING SR.1 | Ja | 60186147 | 5815100 | Deler trykkrør PE |  | 5810330 | Deler for tilførselsrør, plast | NOBB VAVVS
60431241 | 216269 | UNION MAPRESS SYREF 316 15X3/4" | Mapress Syrefast union med innvendige gjenger | Ja | 41695101 | 5845200 | Deler syrefaste rør |  | 5820210 | Deler for tilførselsrør, metall | NOBB VAVVS
60431241 | 283655 | UNION MAPRESS SYREF 316 15X3/4" | Mapress Syrefast union med innvendige gjenger | Nei | 41695101 | 5845200 | Deler syrefaste rør |  | 5820210 | Deler for tilførselsrør, metall | NOBB VAVVS
60431252 | 726056 |  | A-press galv T-rør | Ja | 60181814 | 5835200 | Deler rustfrie rør |  | 5820210 | Deler for tilførselsrør, metall | NOBB VAVVS
60431265 | 740264 |  | Husinføringsbend f/fjernvarmerør SDR 7,4 UNO | Ja | 60181800 | 5891100 | Deler til preisolerte rør fjernvarme |  | 5810420 | Deler til fjernvarmerør, plast | NOBB VAVVS
60431266 | 740308 |  | Pex Union | Ja | 60183593 | 5815150 | Deler trykkrør PEX |  | 5810330 | Deler for tilførselsrør, plast | NOBB VAVVS
60431276 | 726056 |  | Syrefast tippunion | Ja | 60181881 | 5845200 | Deler syrefaste rør |  | 5820210 | Deler for tilførselsrør, metall | NOBB VAVVS
60431284 | 283655 | LØPEMUFFE 28 | Aespres løpemuffe | Ja | 60181602 | 5825100 | Pressfittings, kobber |  | 5820210 | Deler for tilførselsrør, metall | NOBB VAVVS
60431288 | 276835 | DOBBELGRENRØR 110/75MM 87° | POLO-KAL XS dobbelgrenrør 110/75 87° | Ja | 60648585 | 5505150 | Deler til avløpsrør |  | 5501210 | Deler til avløpsrør, plast | NOBB VAVVS
60431312 | 740204 |  | Seapress glidemuffe, cunife, | Ja | 60178167 | 5825300 | Pressfittings, CuNi |  | 5820210 | Deler for tilførselsrør, metall | NOBB VAVVS
60431318 | 743072 |  | VSK-12S GJENGET BLINDPLUGG | Ja | 60184523 | 5815300 | Kuplinger rør i rørsystemer |  | 5810550 | Deler for rørsystemer | NOBB VAVVS
60431321 | 740816 |  | AVTRAPPA BELASTNINGSLODD I BETONG, LUFTVEKT | Ja | 60184780 | 5815100 | Deler trykkrør PE |  | 5810330 | Deler for tilførselsrør, plast | NOBB VAVVS
60431323 | 741032 |  | S/422 Anboringskl.EPDM Galv m/SS gjenget utløpsh | Ja | 60187583 | 5865100 | Strekkfaste rørdeler støpejern |  | 5820210 | Deler for tilførselsrør, metall | NOBB VAVVS
60431329 | 267542 |  | REDUKSJONS NIPPEL PVC-U | Ja | 60653699 | 5815220 | Deler trykkrør andre typer plast |  | 5810330 | Deler for tilførselsrør, plast | NOBB VAVVS
60431330 | 420984 |  | ACO modular gulvbrønn 125 W153/125 L1 000/1 000 H95 | Ja | 60174449 | 5501250 | Avløpsrør rustfritt stål |  | 5505110 | Avløpsrør, metall | NOBB VAVVS
60431333 | 750282 | T-RØR INV GJ.AVS. 63X1/2"X63 SPR | T-Rør M/innv.gj. | Ja | 60769874 | 5815200 | Deler trykkrør flerlags |  | 5810360 | Deler for tilførselsrør, flerlags | NOBB VAVVS
60431342 | 216269 | BEND 60° MAPRESS SYREFAST 108 MM | Mapress Syrefast bend 60° med 2 muffer | Ja | 41695101 | 5845200 | Deler syrefaste rør |  | 5820210 | Deler for tilførselsrør, metall | NOBB VAVVS
60431346 | 283655 |  | TIPP UNION ZAK46 - 32MM | Nei | 60188395 | 5865100 | Strekkfaste rørdeler støpejern |  | 5820210 | Deler for tilførselsrør, metall | NOBB VAVVS
60431346 | 740116 |  | TIPP UNION ZAK46 - 32MM | Ja | 60188395 | 5865100 | Strekkfaste rørdeler støpejern |  | 5820210 | Deler for tilførselsrør, metall | NOBB VAVVS
60431351 | 741032 |  | S/741 Flensadapter Svart EPDM PN16 | Ja | 60675660 | 5855100 | Flenser karbonrør |  | 5820210 | Deler for tilførselsrør, metall | NOBB VAVVS
60431352 | 267542 |  | KRAVE LANG ENDE, UTEN INNVN. FAS | Ja | 60175035 | 5815100 | Deler trykkrør PE |  | 5810330 | Deler for tilførselsrør, plast | NOBB VAVVS
60431358 | 740628 |  | PVC Muffe innv.lim, PN10 | Ja | 60179889 | 5815220 | Deler trykkrør andre typer plast |  | 5810330 | Deler for tilførselsrør, plast | NOBB VAVVS
60431361 | 740176 |  | BLÜCHER EUROPIPE AVLØPSRØR M/1 MUFFE AISI316L | Ja | 60176259 | 5501250 | Avløpsrør rustfritt stål |  | 5505110 | Avløpsrør, metall | NOBB VAVVS
60431368 | 740392 |  | VARMGALV. STÅL BLINDFLENS BOR.PN10 RAT.PN10 | Ja | 60186110 | 5815100 | Deler trykkrør PE |  | 5810330 | Deler for tilførselsrør, plast | NOBB VAVVS
60431377 | 740296 |  | 25 MM PLASSIM D-RING | Ja | 60183361 | 5815100 | Deler trykkrør PE |  | 5810330 | Deler for tilførselsrør, plast | NOBB VAVVS
60431379 | 283655 |  | AVK Flenserør m/krage.dukt.stpj.L= 500.PN10 | Nei | 60175801 | 5865100 | Strekkfaste rørdeler støpejern |  | 5820210 | Deler for tilførselsrør, metall | NOBB VAVVS
60431379 | 740600 |  | AVK Flenserør m/krage.dukt.stpj.L= 500.PN10 | Ja | 60175801 | 5865100 | Strekkfaste rørdeler støpejern |  | 5820210 | Deler for tilførselsrør, metall | NOBB VAVVS
60431382 | 215954 | MINIFORDELER 4 - 12 LK | 4 - 12 LK-MINIFORDELER | Ja | 41920386 | 5815550 | Gulvvarmesystemer (ekskl. rør) |  | 5810410 | Deler for gulvvarme/gatevarme | NOBB VAVVS
60431383 | 267542 |  | ANBORRINGSKLAMMER M/KNIV | Ja | 60175008 | 5815100 | Deler trykkrør PE |  | 5810330 | Deler for tilførselsrør, plast | NOBB VAVVS
60431383 | 283655 |  | ANBORRINGSKLAMMER M/KNIV | Nei | 60175008 | 5815100 | Deler trykkrør PE |  | 5810330 | Deler for tilførselsrør, plast | NOBB VAVVS
60431387 | 276835 | HJØRNEGRENRØR DBL 110/110/75 87° | POLO-KAL XS dobbelt hjørnegrenrør 110/110/75 87 | Ja | 60648585 | 5505150 | Deler til avløpsrør |  | 5501210 | Deler til avløpsrør, plast | NOBB VAVVS
60431389 | 283655 |  | PE100 TIPPUNION PE/304 utv.gj BSP | Nei | 60186104 | 5815100 | Deler trykkrør PE |  | 5810330 | Deler for tilførselsrør, plast | NOBB VAVVS
60431389 | 740392 |  | PE100 TIPPUNION PE/304 utv.gj BSP | Ja | 60186104 | 5815100 | Deler trykkrør PE |  | 5810330 | Deler for tilførselsrør, plast | NOBB VAVVS
60431390 | 267542 |  | RØR PVC-U PN10 | Ja | 60653336 | 5810320 | Trykkrør andre typer plast |  | 5810100 | Tilførselsrør plast (tidl Trykkrør PE) | NOBB VAVVS
60431390 | 283655 |  | RØR PVC-U PN10 | Nei | 60653336 | 5810320 | Trykkrør andre typer plast |  | 5810100 | Tilførselsrør plast (tidl Trykkrør PE) | NOBB VAVVS
60431398 | 740392 |  | PE100 RED.KONS LANG F/EL-SVEIS SDR17 | Ja | 60186104 | 5815100 | Deler trykkrør PE |  | 5810330 | Deler for tilførselsrør, plast | NOBB VAVVS
60431414 | 267542 |  | MULTI/JOINT 3050+ FLENSEMUFFE PN10/16 EPDM/A4 | Ja | 60174971 | 5893100 | Deler til trykkrør i andre materialer |  | 5830210 | Deler til tilførselsrør, andre materialer | NOBB VAVVS
60431438 | 726056 |  | 22 X 3/4" X 22 MM T-RØR M/INNV. GJ. SYREF. PRESSFITTING | Ja | 60181884 | 5845200 | Deler syrefaste rør |  | 5820210 | Deler for tilførselsrør, metall | NOBB VAVVS
60431439 | 743072 |  | WV-12S SNITTRING RØRSKJØT 90° | Ja | 60184523 | 5815300 | Kuplinger rør i rørsystemer |  | 5810550 | Deler for rørsystemer | NOBB VAVVS
60431461 | 204439 |  | PE 100 SDR 11 T-rør m/red avstikk, kort | Ja | 60174250 | 5815100 | Deler trykkrør PE |  | 5810330 | Deler for tilførselsrør, plast | NOBB VAVVS
60431461 | 283655 |  | PE 100 SDR 11 T-rør m/red avstikk, kort | Nei | 60174250 | 5815100 | Deler trykkrør PE |  | 5810330 | Deler for tilførselsrør, plast | NOBB VAVVS
60431476 | 740200 |  | BEND 11 1/4° | Ja | 60178049 | 5865100 | Strekkfaste rørdeler støpejern |  | 5820210 | Deler for tilførselsrør, metall | NOBB VAVVS
60431490 | 740628 |  | PE100 T-rør red. lang prefab SDR17 | Ja | 60179888 | 5815100 | Deler trykkrør PE |  | 5810330 | Deler for tilførselsrør, plast | NOBB VAVVS
60431496 | 740344 |  | Trehulls flat hjørne-vinkelbrakett, Stål, HD | Ja | 60184445 | 3015220 | Kanaler Tilbehør |  | 6910900 | Tilbehør kanaler | NOBB VAVVS
60431501 | 740392 |  | PE100 RED.FLENS LANG F.EL-SVEIS-A PN10/16 SDR11 | Ja | 60186104 | 5815100 | Deler trykkrør PE |  | 5810330 | Deler for tilførselsrør, plast | NOBB VAVVS
60431524 | 216269 | NIPPELMUFFE EL.FORSINKET 42X11/4" | Mapress El-Forsinket nippelmuffe utvendige gjenger | Ja | 60185311 | 5855200 | Deler karbonrør |  | 5820210 | Deler for tilførselsrør, metall | NOBB VAVVS
60431529 | 283655 | KONS.OVERGDIN DN100/80-104-85 | Kons. overg. DIN DN 100/ 80 - 104-85 utv. slipt, AISI 316L | Ja | 60181428 | 5845200 | Deler syrefaste rør |  | 5820210 | Deler for tilførselsrør, metall | NOBB VAVVS
60431537 | 741032 |  | S/920N Anboringsklamme Org EPDM m/innv.gj BSP | Ja | 60187583 | 5865100 | Strekkfaste rørdeler støpejern |  | 5820210 | Deler for tilførselsrør, metall | NOBB VAVVS
60431539 | 740628 |  | PE100 El.sadel | Ja | 60179921 | 5815100 | Deler trykkrør PE |  | 5810330 | Deler for tilførselsrør, plast | NOBB VAVVS
60431545 | 740628 |  | PE100 El.sadel | Ja | 60179921 | 5815100 | Deler trykkrør PE |  | 5810330 | Deler for tilførselsrør, plast | NOBB VAVVS
60431549 | 267542 |  | UNION GJENGET TP PVC-U | Ja | 60175000 | 5815220 | Deler trykkrør andre typer plast |  | 5810330 | Deler for tilførselsrør, plast | NOBB VAVVS
60431550 | 740628 |  | PVC T-rør innv. lim | Ja | 60179890 | 5815220 | Deler trykkrør andre typer plast |  | 5810330 | Deler for tilførselsrør, plast | NOBB VAVVS
60431555 | 740392 |  | PVC MUFFE INNV-GJ | Ja | 60186119 | 5815100 | Deler trykkrør PE |  | 5810330 | Deler for tilførselsrør, plast | NOBB VAVVS
60431579 | 214995 |  | Bend 45° press m/1 muffe 316 | Ja | 60637290 | 5845200 | Deler syrefaste rør |  | 5820210 | Deler for tilførselsrør, metall | NOBB VAVVS
60431588 | 740204 |  | overgangsstykke Raxofix 5311 | Ja | 60677650 | 5893100 | Deler til trykkrør i andre materialer |  | 5830210 | Deler til tilførselsrør, andre materialer | NOBB VAVVS
60431637 | 283655 | UNION KROPP FPL 1/2 X 1/2 | BF union kropp FPL 1/2 x 1/2 | Ja | 42098818 | 5505150 | Deler til avløpsrør |  | 5501210 | Deler til avløpsrør, plast | NOBB VAVVS
60431638 | 740264 |  | Overgang m.innv.gjenger f/fjernvarmerør SDR11 | Ja | 60181800 | 5891100 | Deler til preisolerte rør fjernvarme |  | 5810420 | Deler til fjernvarmerør, plast | NOBB VAVVS
60431641 | 283655 |  | Pakning Tyton EPDM | Nei | 60183776 | 5865200 | Ikke strekkfaste rørdeler støpejern |  | 5820210 | Deler for tilførselsrør, metall | NOBB VAVVS
60431641 | 743276 |  | Pakning Tyton EPDM | Ja | 60183776 | 5865200 | Ikke strekkfaste rørdeler støpejern |  | 5820210 | Deler for tilførselsrør, metall | NOBB VAVVS
60431649 | 216269 | GRENRØR SILENTPP 160X160MM 87,5° | Silent-PP grenrør 87,5° | Ja | 60185386 | 5505150 | Deler til avløpsrør |  | 5501210 | Deler til avløpsrør, plast | NOBB VAVVS
60431656 | 740488 |  | PE100 Segm.sveist bend SDR26 | Ja | 60187986 | 5815100 | Deler trykkrør PE |  | 5810330 | Deler for tilførselsrør, plast | NOBB VAVVS
60431659 | 420984 |  | MODULAR 200 RENNE AISI316 | Ja | 60174449 | 5501250 | Avløpsrør rustfritt stål |  | 5505110 | Avløpsrør, metall | NOBB VAVVS
60431676 | 740600 |  | Anboringsklammer 2", 375-410mm, PN10 | Ja | 60175866 | 5865100 | Strekkfaste rørdeler støpejern |  | 5820210 | Deler for tilførselsrør, metall | NOBB VAVVS
60431678 | 283655 |  | SPILLVANN Ultra Rib 2 - PAKNING OLJEBESTANDIG | Nei | 60649089 | 5505150 | Deler til avløpsrør |  | 5501210 | Deler til avløpsrør, plast | NOBB VAVVS
60431678 | 393656 |  | SPILLVANN Ultra Rib 2 - PAKNING OLJEBESTANDIG | Ja | 60649089 | 5505150 | Deler til avløpsrør |  | 5501210 | Deler til avløpsrør, plast | NOBB VAVVS
60431679 | 740628 |  | PE100 Segmentbend 45°, SDR26 Tr.red.fakt. 0,8 | Ja | 60179883 | 5815100 | Deler trykkrør PE |  | 5810330 | Deler for tilførselsrør, plast | NOBB VAVVS
60431680 | 741032 |  | N/50 Konsentrisk Overgang Galvanisert | Ja | 60187611 | 5865100 | Strekkfaste rørdeler støpejern |  | 5820210 | Deler for tilførselsrør, metall | NOBB VAVVS
60431693 | 740628 |  | PE100-RC Albue 90° kort, SDR17 | Ja | 60179889 | 5815220 | Deler trykkrør andre typer plast |  | 5810330 | Deler for tilførselsrør, plast | NOBB VAVVS
60431711 | 267542 |  | MULTI/JOINT 3057+ FLENSEMUFFE PN10 | Ja | 60174974 | 5893100 | Deler til trykkrør i andre materialer |  | 5830210 | Deler til tilførselsrør, andre materialer | NOBB VAVVS
60431721 | 420984 |  | MODULAR 125 RENNE AISI304 | Ja | 60174449 | 5501250 | Avløpsrør rustfritt stål |  | 5505110 | Avløpsrør, metall | NOBB VAVVS
60431727 | 743276 |  | Flensebend 30° Blå epoxy PN16 | Ja | 60183776 | 5865200 | Ikke strekkfaste rørdeler støpejern |  | 5820210 | Deler for tilførselsrør, metall | NOBB VAVVS
60431730 | 283655 | LØPEMUFFE 88,9MM INOXPRES | INOXPRES LØPEMUFFE | Ja | 60181392 | 5835200 | Deler rustfrie rør |  | 5820210 | Deler for tilførselsrør, metall | NOBB VAVVS
60431744 | 276835 | SVEISESADEL PP-R 1/2 50-400 | Sveisesadel, direkte, innvendig gjenget PP-R | Ja | 60650368 | 5505150 | Deler til avløpsrør |  | 5810550 | Deler for rørsystemer | NOBB VAVVS
60431758 | 276835 | UTVIDERHODE 32 X 4.4 MM | UNIPEX utviderhode | Ja | 60650737 | 5827100 | Messingdeler for trykkrør |  | 5820210 | Deler for tilførselsrør, metall | NOBB VAVVS
60431761 | 267542 |  | T-RØR 90° REDUSERT LANG ENDE | Ja | 60175037 | 5815100 | Deler trykkrør PE |  | 5810330 | Deler for tilførselsrør, plast | NOBB VAVVS
60431762 | 215619 | TIPPUNION 1136 MS NIPPEL 12XG 1/2 | 1136 Tippunion ms rett nippel-ende 12xG 1/2 | Ja | 60175244 | 5825250 | Rørdeler, CuNi |  | 5820210 | Deler for tilførselsrør, metall | NOBB VAVVS
60431762 | 283655 | TIPPUNION 1136 MS NIPPEL 12XG 1/2 | 1136 Tippunion ms rett nippel-ende 12xG 1/2 | Nei | 60175244 | 5825250 | Rørdeler, CuNi |  | 5820210 | Deler for tilførselsrør, metall | NOBB VAVVS
60431767 | 283655 |  | AVK Dobbelt muffebend,tyton f/stpj.rør. | Nei | 60175812 | 5865200 | Ikke strekkfaste rørdeler støpejern |  | 5820210 | Deler for tilførselsrør, metall | NOBB VAVVS
60431767 | 740600 |  | AVK Dobbelt muffebend,tyton f/stpj.rør. | Ja | 60175812 | 5865200 | Ikke strekkfaste rørdeler støpejern |  | 5820210 | Deler for tilførselsrør, metall | NOBB VAVVS
60431771 | 741032 |  | N/140 Gjenget Nippel Umalt IGS x utvendig BSPT | Ja | 60187611 | 5865100 | Strekkfaste rørdeler støpejern |  | 5820210 | Deler for tilførselsrør, metall | NOBB VAVVS
60431772 | 740628 |  | PVC Nippel utv./innv.gj. | Ja | 60179889 | 5815220 | Deler trykkrør andre typer plast |  | 5810330 | Deler for tilførselsrør, plast | NOBB VAVVS
60431773 | 740628 |  | PVC T-rør innv. lim | Ja | 60179890 | 5815220 | Deler trykkrør andre typer plast |  | 5810330 | Deler for tilførselsrør, plast | NOBB VAVVS
60431774 | 267542 |  | KRAVE ABS | Ja | 60174981 | 5815220 | Deler trykkrør andre typer plast |  | 5810330 | Deler for tilførselsrør, plast | NOBB VAVVS
60431778 | 740264 |  | Murtettering f/fjernvarmerør | Ja | 60181800 | 5891100 | Deler til preisolerte rør fjernvarme |  | 5810420 | Deler til fjernvarmerør, plast | NOBB VAVVS
60431782 | 204439 |  | PP Pragma dobbelmuffe m/pakning rødbrun | Ja | 60174321 | 5505150 | Deler til avløpsrør |  | 5501210 | Deler til avløpsrør, plast | NOBB VAVVS
60431782 | 283655 |  | PP Pragma dobbelmuffe m/pakning rødbrun | Nei | 60174321 | 5505150 | Deler til avløpsrør |  | 5501210 | Deler til avløpsrør, plast | NOBB VAVVS
60431786 | 283655 |  | PLASSON SERIE.1 UNION INNV.GJ BSP | Nei | 60186141 | 5815100 | Deler trykkrør PE |  | 5810330 | Deler for tilførselsrør, plast | NOBB VAVVS
60431786 | 740392 |  | PLASSON SERIE.1 UNION INNV.GJ BSP | Ja | 60186141 | 5815100 | Deler trykkrør PE |  | 5810330 | Deler for tilførselsrør, plast | NOBB VAVVS
60431793 | 283655 | REDUKSJON 18X12 | Aespres reduksjon | Ja | 60181602 | 5825100 | Pressfittings, kobber |  | 5820210 | Deler for tilførselsrør, metall | NOBB VAVVS
60431803 | 267542 |  | OVERGANGSALBUE 90° PE/MS INNV. GJ, KIT | Ja | 60175010 | 5815220 | Deler trykkrør andre typer plast |  | 5810330 | Deler for tilførselsrør, plast | NOBB VAVVS
60431804 | 740628 |  | PVC krage innv.lim, rillet underside, PN16 | Ja | 60179889 | 5815220 | Deler trykkrør andre typer plast |  | 5810330 | Deler for tilførselsrør, plast | NOBB VAVVS
60431806 | 216269 | BEND I/U MAPRESS SYREFAST 22 MM | Mapress Syrefast bend 90° inn/ut med 1 muffe | Ja | 41695101 | 5845200 | Deler syrefaste rør |  | 5820210 | Deler for tilførselsrør, metall | NOBB VAVVS
60431806 | 283655 | BEND I/U MAPRESS SYREFAST 22 MM | Mapress Syrefast bend 90° inn/ut med 1 muffe | Nei | 41695101 | 5845200 | Deler syrefaste rør |  | 5820210 | Deler for tilførselsrør, metall | NOBB VAVVS
60431810 | 215800 |  | Roth albue utv gj EURO, RG | Ja | 60177342 | 5815300 | Kuplinger rør i rørsystemer |  | 5810550 | Deler for rørsystemer | NOBB VAVVS
60431815 | 740628 |  | PE100-bend 60° SDR17, bøyd av rør, R=2,5 | Ja | 60179883 | 5815100 | Deler trykkrør PE |  | 5810330 | Deler for tilførselsrør, plast | NOBB VAVVS
60431817 | 740628 |  | Flexkobling Standard Bred | Ja | 60179874 | 5815220 | Deler trykkrør andre typer plast |  | 5810330 | Deler for tilførselsrør, plast | NOBB VAVVS
60431818 | 267542 |  | OVERGANG PE/MS PE100/SDR11, M/UTV. GJ. | Ja | 60175010 | 5815220 | Deler trykkrør andre typer plast |  | 5810330 | Deler for tilførselsrør, plast | NOBB VAVVS
60431818 | 283655 |  | OVERGANG PE/MS PE100/SDR11, M/UTV. GJ. | Nei | 60175010 | 5815220 | Deler trykkrør andre typer plast |  | 5810330 | Deler for tilførselsrør, plast | NOBB VAVVS
60431827 | 215800 |  | Roth isoleringskasse for ShuntUnit | Ja | 60177480 | 5815550 | Gulvvarmesystemer (ekskl. rør) |  | 5810410 | Deler for gulvvarme/gatevarme | NOBB VAVVS
60431827 | 283655 |  | Roth isoleringskasse for ShuntUnit | Nei | 60177480 | 5815550 | Gulvvarmesystemer (ekskl. rør) |  | 5810410 | Deler for gulvvarme/gatevarme | NOBB VAVVS
60431832 | 740392 |  | PE100 KRAGE KORT F/SP-SVEIS SDR33 | Ja | 60186104 | 5815100 | Deler trykkrør PE |  | 5810330 | Deler for tilførselsrør, plast | NOBB VAVVS
60431850 | 283655 |  | 32 MMX90 VINKL.KUPL.M/LÅSMUT.HVIT | Nei | 60183806 | 5505150 | Deler til avløpsrør |  | 5501210 | Deler til avløpsrør, plast | NOBB VAVVS
60431850 | 740324 |  | 32 MMX90 VINKL.KUPL.M/LÅSMUT.HVIT | Ja | 60183806 | 5505150 | Deler til avløpsrør |  | 5501210 | Deler til avløpsrør, plast | NOBB VAVVS
60431860 | 283655 | HYLSE MESSING 1/2" | BF MESSING HYLSE 1/2" | Ja | 60184696 | 5827100 | Messingdeler for trykkrør |  | 5820210 | Deler for tilførselsrør, metall | NOBB VAVVS
60431864 | 740496 |  | Lycro Bend Rødbrun | Ja | 60188210 | 5410100 | Deler til drensrør/overvannsrør |  | 5401300 | Deler til drensrør og overvannsrør | NOBB VAVVS
60431867 | 740392 |  | PE100 Red.Kons lang for EL-sveis SDR17 | Ja | 60186104 | 5815100 | Deler trykkrør PE |  | 5810330 | Deler for tilførselsrør, plast | NOBB VAVVS
60431877 | 283655 | REDUKSJON 54X35 STEELPRES | STEELPRES REDUKSJON | Ja | 60181389 | 5855200 | Deler karbonrør |  | 5820210 | Deler for tilførselsrør, metall | NOBB VAVVS
60431878 | 740628 |  | PE100-bend 90° SDR11, bøyd av rør, R=1,5 | Ja | 60179883 | 5815100 | Deler trykkrør PE |  | 5810330 | Deler for tilførselsrør, plast | NOBB VAVVS
60431881 | 276835 |  | Kropp for albue | Ja | 60650531 | 5815300 | Kuplinger rør i rørsystemer |  | 5810550 | Deler for rørsystemer | NOBB VAVVS
60431886 | 741000 |  | NITO CLICK Kobling m Nito Koblingsnippel | Ja | 60187152 | 5827100 | Messingdeler for trykkrør |  | 5820210 | Deler for tilførselsrør, metall | NOBB VAVVS
60431890 | 741032 |  | S/741 Flensadapter Svart EPDM PN16 m/skive | Ja | 60675660 | 5855100 | Flenser karbonrør |  | 5820210 | Deler for tilførselsrør, metall | NOBB VAVVS
60431920 | 740592 | KRYMPEMUFFE 118-210 MM | Krympeproduktr for 100 mm Flense-muffe Waga | Ja | 60679730 | 5505150 | Deler til avløpsrør |  | 5810420 | Deler til fjernvarmerør, plast | NOBB VAVVS
60431923 | 283655 |  | AVK Flense T-rør,dukt.stpj.L=725/400.PN10 | Nei | 60175801 | 5865100 | Strekkfaste rørdeler støpejern |  | 5820210 | Deler for tilførselsrør, metall | NOBB VAVVS
60431923 | 740600 |  | AVK Flense T-rør,dukt.stpj.L=725/400.PN10 | Ja | 60175801 | 5865100 | Strekkfaste rørdeler støpejern |  | 5820210 | Deler for tilførselsrør, metall | NOBB VAVVS
60431926 | 283655 |  | SPION F/ANB.SPERRE NR. 3720, 1",1.1/4", HAWLE NR.8400, NR. 1 | Nei | 60188415 | 5865100 | Strekkfaste rørdeler støpejern |  | 5820210 | Deler for tilførselsrør, metall | NOBB VAVVS
60431926 | 740116 |  | SPION F/ANB.SPERRE NR. 3720, 1",1.1/4", HAWLE NR.8400, NR. 1 | Ja | 60188415 | 5865100 | Strekkfaste rørdeler støpejern |  | 5820210 | Deler for tilførselsrør, metall | NOBB VAVVS
60431931 | 740628 |  | PE100 krage forlenget L=1200mm SDR17 | Ja | 60179883 | 5815100 | Deler trykkrør PE |  | 5810330 | Deler for tilførselsrør, plast | NOBB VAVVS
60431932 | 214995 |  | Sveiseflenser m/hals 1.4307/304L DN500/508,0 PN10 | Ja | 60642699 | 5835100 | Flenser rustfrie rør |  | 5820210 | Deler for tilførselsrør, metall | NOBB VAVVS
60431933 | 740600 |  | AVK Flenseovergang, dukt stpj.L=300.PN16 | Ja | 60175801 | 5865100 | Strekkfaste rørdeler støpejern |  | 5820210 | Deler for tilførselsrør, metall | NOBB VAVVS
60431945 | 276835 | REDUKSJON 15 X 10 MM | UNISUPER REDUKSJON | Ja | 60650676 | 5827100 | Messingdeler for trykkrør |  | 5820210 | Deler for tilførselsrør, metall | NOBB VAVVS
60431949 | 740600 |  | AVK Flensemuffe f/PVC.Dukt.stpj.PN16 | Ja | 60175801 | 5865100 | Strekkfaste rørdeler støpejern |  | 5820210 | Deler for tilførselsrør, metall | NOBB VAVVS
60431950 | 267542 |  | BEND 60° LANG ENDE PE100 / SDR11 | Ja | 60175034 | 5815100 | Deler trykkrør PE |  | 5810330 | Deler for tilførselsrør, plast | NOBB VAVVS
60431957 | 740628 |  | PE100 Reduksjon kort, SDR11, Konsentrisk | Ja | 60179889 | 5815220 | Deler trykkrør andre typer plast |  | 5810330 | Deler for tilførselsrør, plast | NOBB VAVVS
60431958 | 209298 | SKAP IS 550X1050X150 J | Uponor Aqua Plus Skap IS J | Ja | 41867054 | 5815150 | Deler trykkrør PEX |  | 5810330 | Deler for tilførselsrør, plast | NOBB VAVVS, NOBB Total
60431965 | 215756 | SL NIPPEL UTV GJ X SL G 1 1/4"X2" | slangenippel utv.gjenge x slange | Ja | 60667720 | 5815100 | Deler trykkrør PE |  | 5810330 | Deler for tilførselsrør, plast | NOBB VAVVS
60431967 | 740204 |  | 18 x 1/2 Prestabo muffenippel, ulegert stål, flerkant, utven | Ja | 60178143 | 5855200 | Deler karbonrør |  | 5820210 | Deler for tilførselsrør, metall | NOBB VAVVS
60431969 | 216269 | T-RØR MAPRESS SYREF GAS 35X22X35MM | Mapress Syrefast T-rør redusert (gass) | Ja | 60185758 | 5845200 | Deler syrefaste rør |  | 5820210 | Deler for tilførselsrør, metall | NOBB VAVVS
60431969 | 283655 | T-RØR MAPRESS SYREF GAS 35X22X35MM | Mapress Syrefast T-rør redusert (gass) | Nei | 60185758 | 5845200 | Deler syrefaste rør |  | 5820210 | Deler for tilførselsrør, metall | NOBB VAVVS
60431983 | 740304 | FLENS PN16 IG DN 80 X 3" | MD FLENS PN 16 M/INNV. G., 316 | Ja | 60183440 | 5845100 | Flenser syrefaste rør |  | 5820210 | Deler for tilførselsrør, metall | NOBB VAVVS
60431984 | 740628 |  | PE100 krage forlenget L=1200mm SDR11 | Ja | 60179883 | 5815100 | Deler trykkrør PE |  | 5810330 | Deler for tilførselsrør, plast | NOBB VAVVS
60431991 | 215954 |  | LK UNION M/INNV.GJ. A50 X 1.1/2" F/ALU-PEX RØR | Ja | 60176022 | 5825200 | Pushfittings, kobber forkrommet |  | 5820210 | Deler for tilførselsrør, metall | NOBB VAVVS
60431991 | 283655 |  | LK UNION M/INNV.GJ. A50 X 1.1/2" F/ALU-PEX RØR | Nei | 60176022 | 5825200 | Pushfittings, kobber forkrommet |  | 5820210 | Deler for tilførselsrør, metall | NOBB VAVVS
60431999 | 726056 | BEND 28 MM. 45° M/1 MUFFE SYREFAST | Bend 45° m/1 muffe Syrefast A-press Type M | Ja | 60181881 | 5845200 | Deler syrefaste rør |  | 5820210 | Deler for tilførselsrør, metall | NOBB VAVVS
60432000 | 741032 |  | S/920N Anboringsklammer Rød EPDM m/innv.gj BSP | Ja | 60187583 | 5865100 | Strekkfaste rørdeler støpejern |  | 5820210 | Deler for tilførselsrør, metall | NOBB VAVVS
60432016 | 267542 |  | PP BELAGT STÅLFLENS SPEILSVEIS | Ja | 60174982 | 5815100 | Deler trykkrør PE |  | 5810330 | Deler for tilførselsrør, plast | NOBB VAVVS
60432030 | 267542 |  | REDUKSJON ABS | Ja | 60174981 | 5815220 | Deler trykkrør andre typer plast |  | 5810330 | Deler for tilførselsrør, plast | NOBB VAVVS
60432043 | 216269 | OVG.MUFFE MAPRESS CU KROM 12X3/8" | Mapress Kobber krom overgangsmuffe | Ja | 60185446 | 5825100 | Pressfittings, kobber |  | 5820210 | Deler for tilførselsrør, metall | NOBB VAVVS
60432043 | 283655 | OVG.MUFFE MAPRESS CU KROM 12X3/8" | Mapress Kobber krom overgangsmuffe | Nei | 60185446 | 5825100 | Pressfittings, kobber |  | 5820210 | Deler for tilførselsrør, metall | NOBB VAVVS
60432051 | 215954 | ALBU OVERGANG PRESSPEX CU AX20X22 | LK PressPex Albu overgang Universalrør - CU | Ja | 41920617 | 5815300 | Kuplinger rør i rørsystemer |  | 5810550 | Deler for rørsystemer | NOBB VAVVS
60432051 | 283655 | ALBU OVERGANG PRESSPEX CU AX20X22 | LK PressPex Albu overgang Universalrør - CU | Nei | 41920617 | 5815300 | Kuplinger rør i rørsystemer |  | 5810550 | Deler for rørsystemer | NOBB VAVVS
60432054 | 215619 | PLASTHYLSE 1217 PE 2820 DY20 | 1217 PE Plasthylse 2820 f/PErør Dy20 | Ja | 60175257 | 5827100 | Messingdeler for trykkrør |  | 5820210 | Deler for tilførselsrør, metall | NOBB VAVVS
60432059 | 740628 |  | PE100 El.sadel utv.gj.messing | Ja | 60179921 | 5815100 | Deler trykkrør PE |  | 5810330 | Deler for tilførselsrør, plast | NOBB VAVVS
60432063 | 276835 | BEND, STØYDEMPENDE 75MM 87,5° | 75 MM X 87,5° POLO-KAL 3S PP, STØYDEMPET BEND. | Ja | 60648577 | 5505150 | Deler til avløpsrør |  | 5501210 | Deler til avløpsrør, plast | NOBB VAVVS
60432074 | 743072 |  | RED-3.4/1.1/4 WD BSP REDUKSJON | Ja | 60184524 | 5815300 | Kuplinger rør i rørsystemer |  | 5810550 | Deler for rørsystemer | NOBB VAVVS
60432076 | 420984 |  | MODULAR 200 RENNE MIDTPL.SLUK Ø200 AISI304 | Ja | 60174449 | 5501250 | Avløpsrør rustfritt stål |  | 5505110 | Avløpsrør, metall | NOBB VAVVS
60432087 | 740204 |  | Bend 45° m/2 muffer | Ja | 60178159 | 5815200 | Deler trykkrør flerlags |  | 5810360 | Deler for tilførselsrør, flerlags | NOBB VAVVS
60432088 | 283655 |  | PE100 RED.KONS KORT F/SP-SVEIS SDR11 | Nei | 60186104 | 5815100 | Deler trykkrør PE |  | 5810330 | Deler for tilførselsrør, plast | NOBB VAVVS
60432088 | 740392 |  | PE100 RED.KONS KORT F/SP-SVEIS SDR11 | Ja | 60186104 | 5815100 | Deler trykkrør PE |  | 5810330 | Deler for tilførselsrør, plast | NOBB VAVVS
60432100 | 726056 | REDUKSJON 22 X 15 MM. GALVANISERT | Reduksjon galvanisert, A-press | Ja | 60181812 | 5835200 | Deler rustfrie rør |  | 5820210 | Deler for tilførselsrør, metall | NOBB VAVVS
60432101 | 740200 |  | 8"X4" GALV. REDUKSJON | Ja | 60178049 | 5865100 | Strekkfaste rørdeler støpejern |  | 5820210 | Deler for tilførselsrør, metall | NOBB VAVVS
60432114 | 726056 | REDUKSJON 54 X 28 MM SYREFAST | Reduksjon Syrefast A-press Type M | Ja | 60181881 | 5845200 | Deler syrefaste rør |  | 5820210 | Deler for tilførselsrør, metall | NOBB VAVVS
60432116 | 741032 |  | N/50 Konsentrisk Overgang Galvanisert | Ja | 60187611 | 5865100 | Strekkfaste rørdeler støpejern |  | 5820210 | Deler for tilførselsrør, metall | NOBB VAVVS
60432128 | 740628 |  | PE100 El.sveis anboring med ventil SDR11 | Ja | 60179921 | 5815100 | Deler trykkrør PE |  | 5810330 | Deler for tilførselsrør, plast | NOBB VAVVS
60432130 | 740204 |  | Bend m/SC contur, forniklet rødgods m/R-gjenge 2214CR | Ja | 60677033 | 5825110 | Pressfittings, kobber forkrommet |  | 5820210 | Deler for tilførselsrør, metall | NOBB VAVVS
60432157 | 741032 |  | N/50 Konsentrisk Overgang Rød | Ja | 60187611 | 5865100 | Strekkfaste rørdeler støpejern |  | 5820210 | Deler for tilførselsrør, metall | NOBB VAVVS
60432161 | 204439 |  | PE 100 SDR 26 krage f/speilsveising | Ja | 60174241 | 5815100 | Deler trykkrør PE |  | 5810330 | Deler for tilførselsrør, plast | NOBB VAVVS
60432168 | 726056 | TERS/PLUGG MA 58 MM | Ters/plugg MA | Ja | 60181896 | 5505150 | Deler til avløpsrør |  | 5505160 | Deler til avløpsrør, metall | NOBB VAVVS
60432191 | 283655 |  | TYPE 107 - 10 LENGDE REPARASJONSMUFFE IPP | Nei | 60188212 | 5865200 | Ikke strekkfaste rørdeler støpejern |  | 5820210 | Deler for tilførselsrør, metall | NOBB VAVVS
60432191 | 741124 |  | TYPE 107 - 10 LENGDE REPARASJONSMUFFE IPP | Ja | 60188212 | 5865200 | Ikke strekkfaste rørdeler støpejern |  | 5820210 | Deler for tilførselsrør, metall | NOBB VAVVS
60432193 | 740628 |  | PE100 Segmentbend 11°, SDR26 Tr.red.fakt. 0,8 | Ja | 60179883 | 5815100 | Deler trykkrør PE |  | 5810330 | Deler for tilførselsrør, plast | NOBB VAVVS
60432203 | 740600 |  | AVK flenserør type FF, 100 mm, PN16, | Ja | 60175801 | 5865100 | Strekkfaste rørdeler støpejern |  | 5820210 | Deler for tilførselsrør, metall | NOBB VAVVS
60432220 | 740204 |  | kobling Raxofix | Ja | 60677650 | 5893100 | Deler til trykkrør i andre materialer |  | 5830210 | Deler til tilførselsrør, andre materialer | NOBB VAVVS
60432225 | 267542 |  | BEND 30° LANG ENDE PE100 / SDR11 | Ja | 60175034 | 5815100 | Deler trykkrør PE |  | 5810330 | Deler for tilførselsrør, plast | NOBB VAVVS
60432226 | 283655 |  | Flensemuffe Synoflex PN10,Hawle 7994 | Nei | 60188408 | 5865100 | Strekkfaste rørdeler støpejern |  | 5820210 | Deler for tilførselsrør, metall | NOBB VAVVS
60432226 | 740116 |  | Flensemuffe Synoflex PN10,Hawle 7994 | Ja | 60188408 | 5865100 | Strekkfaste rørdeler støpejern |  | 5820210 | Deler for tilførselsrør, metall | NOBB VAVVS
60432234 | 740264 |  | T-stykke f/fjernvarmerør SDR 7,4 | Ja | 60181800 | 5891100 | Deler til preisolerte rør fjernvarme |  | 5810420 | Deler til fjernvarmerør, plast | NOBB VAVVS
60432252 | 216269 | TILKOBL.BEND 90° MAPRESS CU 22X3/4" | Mapress Kobber tilkoplingsbend 90° | Ja | 60185669 | 5825100 | Pressfittings, kobber |  | 5820210 | Deler for tilførselsrør, metall | NOBB VAVVS
60432252 | 283655 | TILKOBL.BEND 90° MAPRESS CU 22X3/4" | Mapress Kobber tilkoplingsbend 90° | Nei | 60185669 | 5825100 | Pressfittings, kobber |  | 5820210 | Deler for tilførselsrør, metall | NOBB VAVVS
60432255 | 276835 | UNION 20X1/2 MESSING MS58 | TECEflex union, MS 58 varme/kjøling | Ja | 60650424 | 5505150 | Deler til avløpsrør |  | 5810550 | Deler for rørsystemer | NOBB VAVVS
60432259 | 740392 |  | PVC KRAGE "RILLET" INNV.LIM | Ja | 60186119 | 5815100 | Deler trykkrør PE |  | 5810330 | Deler for tilførselsrør, plast | NOBB VAVVS
60432260 | 740296 |  | 3/4" F X 2" F PLASSIM HYLSE M/F | Ja | 60183361 | 5815100 | Deler trykkrør PE |  | 5810330 | Deler for tilførselsrør, plast | NOBB VAVVS
60432261 | 740392 |  | EL-AVLØPSADEL 45° UTSTIKK | Ja | 60186171 | 5815100 | Deler trykkrør PE |  | 5810330 | Deler for tilførselsrør, plast | NOBB VAVVS
60432268 | 216269 | OVERGANGSMUFFE SILENTDB20 56X50MM | Silent-db20 overgangsmuffe redusert | Ja | 41695045 | 5505150 | Deler til avløpsrør |  | 5501210 | Deler til avløpsrør, plast | NOBB VAVVS
60432278 | 283655 |  | IQ EKSENTRISK OVERGANG 300/160 GLATT | Nei | 60657054 | 5410100 | Deler til drensrør/overvannsrør |  | 5401300 | Deler til drensrør og overvannsrør | NOBB VAVVS
60432278 | 393656 |  | IQ EKSENTRISK OVERGANG 300/160 GLATT | Ja | 60657054 | 5410100 | Deler til drensrør/overvannsrør |  | 5401300 | Deler til drensrør og overvannsrør | NOBB VAVVS
60432280 | 276835 | ALBUE UTV. 3/4" X 18 MM | UNISUPER ALBU M/UTV. GJ. | Ja | 60650676 | 5827100 | Messingdeler for trykkrør |  | 5820210 | Deler for tilførselsrør, metall | NOBB VAVVS
60432283 | 740488 |  | PE100 Segm.sveist bend SDR26 | Ja | 60187986 | 5815100 | Deler trykkrør PE |  | 5810330 | Deler for tilførselsrør, plast | NOBB VAVVS
60432288 | 420984 |  | ACO PIPE 50MM TERS MED LÅS | Ja | 60174419 | 5501250 | Avløpsrør rustfritt stål |  | 5505110 | Avløpsrør, metall | NOBB VAVVS
60432289 | 740488 |  | PE100 Segm.sveist bend SDR11 | Ja | 60187986 | 5815100 | Deler trykkrør PE |  | 5810330 | Deler for tilførselsrør, plast | NOBB VAVVS
60432295 | 740392 |  | PE100 RC BEND 15° SØMLØST SDR17 | Ja | 60186104 | 5815100 | Deler trykkrør PE |  | 5810330 | Deler for tilførselsrør, plast | NOBB VAVVS
60432297 | 740628 |  | PE100 T-rør lang, SDR11 | Ja | 60179888 | 5815100 | Deler trykkrør PE |  | 5810330 | Deler for tilførselsrør, plast | NOBB VAVVS
60432308 | 741228 |  | SUPER MA BEND DN125X30GR | Ja | 60178496 | 5505150 | Deler til avløpsrør |  | 5505160 | Deler til avløpsrør, metall | NOBB VAVVS
60432315 | 740488 |  | PE100 Segm.sveist bend SDR17 | Ja | 60187986 | 5815100 | Deler trykkrør PE |  | 5810330 | Deler for tilførselsrør, plast | NOBB VAVVS
60432317 | 216269 | MUFFE MAPRESS CU KROM 18MM | Mapress Kobber krom muffe | Ja | 60185446 | 5825100 | Pressfittings, kobber |  | 5820210 | Deler for tilførselsrør, metall | NOBB VAVVS
60432317 | 283655 | MUFFE MAPRESS CU KROM 18MM | Mapress Kobber krom muffe | Nei | 60185446 | 5825100 | Pressfittings, kobber |  | 5820210 | Deler for tilførselsrør, metall | NOBB VAVVS
60432318 | 216269 | REDUKSJON MEPLA 32X26MM | Mepla reduksjon | Ja | 41695047 | 5815200 | Deler trykkrør flerlags |  | 5810360 | Deler for tilførselsrør, flerlags | NOBB VAVVS
60432318 | 283655 | REDUKSJON MEPLA 32X26MM | Mepla reduksjon | Nei | 41695047 | 5815200 | Deler trykkrør flerlags |  | 5810360 | Deler for tilførselsrør, flerlags | NOBB VAVVS
60432319 | 750282 | ALUPEX RIXC 16X2, VARERØR RØD 50M | Alupex med varerør rød RIXc | Ja | 60772216 | 5810300 | Trykkrør (rør i rør) |  | 5810100 | Tilførselsrør plast (tidl Trykkrør PE) | NOBB VAVVS
60432324 | 743072 |  | ETVD-35L SNITTRING JUSTERB. T-RØR | Ja | 60184523 | 5815300 | Kuplinger rør i rørsystemer |  | 5810550 | Deler for rørsystemer | NOBB VAVVS
60432333 | 740392 |  | PE100 T-RØR RED. LANG FOR EL-SVEIS SDR17 | Ja | 60186105 | 5815100 | Deler trykkrør PE |  | 5810330 | Deler for tilførselsrør, plast | NOBB VAVVS
60432347 | 283655 |  | Vrisikring Baio | Nei | 60188403 | 5865100 | Strekkfaste rørdeler støpejern |  | 5820210 | Deler for tilførselsrør, metall | NOBB VAVVS
60432347 | 740116 |  | Vrisikring Baio | Ja | 60188403 | 5865100 | Strekkfaste rørdeler støpejern |  | 5820210 | Deler for tilførselsrør, metall | NOBB VAVVS
60432352 | 283655 |  | EL-MUFFE PE100 SDR7,4-11 | Nei | 60186168 | 5815100 | Deler trykkrør PE |  | 5810330 | Deler for tilførselsrør, plast | NOBB VAVVS
60432352 | 740392 |  | EL-MUFFE PE100 SDR7,4-11 | Ja | 60186168 | 5815100 | Deler trykkrør PE |  | 5810330 | Deler for tilførselsrør, plast | NOBB VAVVS
60432361 | 740628 |  | PE100-RC Albue 90° kort, SDR11 | Ja | 60179889 | 5815220 | Deler trykkrør andre typer plast |  | 5810330 | Deler for tilførselsrør, plast | NOBB VAVVS
60432370 | 267542 |  | BEND 90° TP PVC-U | Ja | 60653313 | 5815220 | Deler trykkrør andre typer plast |  | 5810330 | Deler for tilførselsrør, plast | NOBB VAVVS
60432370 | 283655 |  | BEND 90° TP PVC-U | Nei | 60653313 | 5815220 | Deler trykkrør andre typer plast |  | 5810330 | Deler for tilførselsrør, plast | NOBB VAVVS
60432378 | 740816 |  | AVRUNDA BELASTNINGSLODD I BETONG , LUFTVEKT | Ja | 60184780 | 5815100 | Deler trykkrør PE |  | 5810330 | Deler for tilførselsrør, plast | NOBB VAVVS
60432391 | 420984 |  | MODULAR 200 MASKERIST PLAN A15 AISI304 | Ja | 60174449 | 5501250 | Avløpsrør rustfritt stål |  | 5505110 | Avløpsrør, metall | NOBB VAVVS
60432406 | 740200 |  | 4" GALV. KOBLING VARME/KJØL./SPRINK. FLEKS. | Ja | 60178049 | 5865100 | Strekkfaste rørdeler støpejern |  | 5820210 | Deler for tilførselsrør, metall | NOBB VAVVS
60432416 | 283655 | PLUGG 42 | Aespres plugg | Ja | 60181602 | 5825100 | Pressfittings, kobber |  | 5820210 | Deler for tilførselsrør, metall | NOBB VAVVS
60432417 | 740116 |  | Flenserør DN 200 PN10 L=200mm | Ja | 60188398 | 5865100 | Strekkfaste rørdeler støpejern |  | 5820210 | Deler for tilførselsrør, metall | NOBB VAVVS
60432422 | 740628 |  | PE100 El.sadel | Ja | 60179921 | 5815100 | Deler trykkrør PE |  | 5810330 | Deler for tilførselsrør, plast | NOBB VAVVS
60432425 | 267542 |  | OVERGANGSMUFFE PE/MS INNV. GJ, KIT | Ja | 60175010 | 5815220 | Deler trykkrør andre typer plast |  | 5810330 | Deler for tilførselsrør, plast | NOBB VAVVS
60432426 | 204439 |  | PP bend kort f/grunnavløpsrør | Ja | 60174316 | 5505150 | Deler til avløpsrør |  | 5501210 | Deler til avløpsrør, plast | NOBB VAVVS
60432426 | 283655 |  | PP bend kort f/grunnavløpsrør | Nei | 60174316 | 5505150 | Deler til avløpsrør |  | 5501210 | Deler til avløpsrør, plast | NOBB VAVVS
60432445 | 740204 |  | Sanpress reduksjon, SC-Contur, rødgods, | Ja | 60677132 | 5893100 | Deler til trykkrør i andre materialer |  | 5830210 | Deler til tilførselsrør, andre materialer | NOBB VAVVS
60432448 | 740392 |  | PE100 RC BEND 15° SØMLØST SDR17 | Ja | 60186104 | 5815100 | Deler trykkrør PE |  | 5810330 | Deler for tilførselsrør, plast | NOBB VAVVS
60432452 | 740760 |  | Gulvvarmefordeler 1" (71A-serie) 11 kretser | Ja | 60183073 | 5815550 | Gulvvarmesystemer (ekskl. rør) |  | 5810410 | Deler for gulvvarme/gatevarme | NOBB VAVVS
60432457 | 740200 |  | REDUKSJON | Ja | 60178049 | 5865100 | Strekkfaste rørdeler støpejern |  | 5820210 | Deler for tilførselsrør, metall | NOBB VAVVS
60432460 | 283655 | BEND 60° U/MUFFE 28MM | INOXPRES BEND 60° U/MUFFE | Ja | 60181392 | 5835200 | Deler rustfrie rør |  | 5820210 | Deler for tilførselsrør, metall | NOBB VAVVS
60432468 | 215954 |  | Shuntskap VS2 1050-95 | Ja | 60176124 | 5815450 | Fordelerskap rør i rørsystemer |  | 5810550 | Deler for rørsystemer | NOBB VAVVS
60432469 | 276835 | T-RØR REDUKSJON 40X20X40 MESSING | TECEflex T-rør reduksjon MS 58 varme/kjøling | Ja | 60650425 | 5505150 | Deler til avløpsrør |  | 5810550 | Deler for rørsystemer | NOBB VAVVS
60432479 | 283655 |  | MA BEND 70° | Nei | 60178486 | 5505150 | Deler til avløpsrør |  | 5505160 | Deler til avløpsrør, metall | NOBB VAVVS
60432479 | 741228 |  | MA BEND 70° | Ja | 60178486 | 5505150 | Deler til avløpsrør |  | 5505160 | Deler til avløpsrør, metall | NOBB VAVVS
60432491 | 204439 |  | Saniflex twin PEX PN10 preisolert rør | Ja | 60174221 | 5810200 | Trykkrør PEX |  | 5810360 | Deler for tilførselsrør, flerlags | NOBB VAVVS
60432491 | 283655 |  | Saniflex twin PEX PN10 preisolert rør | Nei | 60174221 | 5810200 | Trykkrør PEX |  | 5810360 | Deler for tilførselsrør, flerlags | NOBB VAVVS
60432494 | 741032 |  | S/75 Fleksibel Kupling Galvanisert Nitril | Ja | 60187616 | 5815300 | Kuplinger rør i rørsystemer |  | 5810550 | Deler for rørsystemer | NOBB VAVVS
60432500 | 267542 |  | BEND 60° LANG ENDE PE100 / SDR17-17,6 | Ja | 60175034 | 5815100 | Deler trykkrør PE |  | 5810330 | Deler for tilførselsrør, plast | NOBB VAVVS
60432503 | 740628 |  | PVC Reduksjon utv./innv.gj. | Ja | 60179889 | 5815220 | Deler trykkrør andre typer plast |  | 5810330 | Deler for tilførselsrør, plast | NOBB VAVVS
60432507 | 740628 |  | PVC Nippel utv./innv.lim utv.gj., PN16 | Ja | 60179889 | 5815220 | Deler trykkrør andre typer plast |  | 5810330 | Deler for tilførselsrør, plast | NOBB VAVVS
60432519 | 740392 |  | VARMGALV. STÅL BLINDFLENS BOR.PN10/16 RAT.PN16 | Ja | 60186110 | 5815100 | Deler trykkrør PE |  | 5810330 | Deler for tilførselsrør, plast | NOBB VAVVS
60432524 | 214995 |  | 1 5/8" i/u Bend 45° K65 i kopperlegering f/120 bar MMD | Ja | 60674053 | 5825350 | Rørdeler, kobber, kapillar |  | 5820210 | Deler for tilførselsrør, metall | NOBB VAVVS
60432526 | 214995 |  | OVERGANG M/1 MUFFE CU | Ja | 60178848 | 5825100 | Pressfittings, kobber |  | 5820210 | Deler for tilførselsrør, metall | NOBB VAVVS
60432533 | 393656 |  | KABELBESKYTTELSE - SKJØT F/SØKEWIRE | Ja | 41916504 | 5615100 | Deler til kabelrør |  | 5610150 | Deler til kabelrør | NOBB VAVVS
60432538 | 214995 |  | BEND CU M/2 MUFFER 45GR | Ja | 60178848 | 5825100 | Pressfittings, kobber |  | 5820210 | Deler for tilførselsrør, metall | NOBB VAVVS
60432541 | 740628 |  | PE100 T-rør red. lang prefab SDR11 | Ja | 60179888 | 5815100 | Deler trykkrør PE |  | 5810330 | Deler for tilførselsrør, plast | NOBB VAVVS
60432543 | 740392 |  | PP-HURTIGKOBL. INNSATS FOR PP-RØR | Ja | 60186147 | 5815100 | Deler trykkrør PE |  | 5810330 | Deler for tilførselsrør, plast | NOBB VAVVS
60432545 | 214995 |  | RUSTFRIE PRESSEDE LØSFLENSER 1.4307/304L | Ja | 60642692 | 5835100 | Flenser rustfrie rør |  | 5820210 | Deler for tilførselsrør, metall | NOBB VAVVS
60432552 | 283655 |  | AVK Flensekryss m/br.avstikk.L=520/480.PN10 | Nei | 60175801 | 5865100 | Strekkfaste rørdeler støpejern |  | 5820210 | Deler for tilførselsrør, metall | NOBB VAVVS
60432552 | 740600 |  | AVK Flensekryss m/br.avstikk.L=520/480.PN10 | Ja | 60175801 | 5865100 | Strekkfaste rørdeler støpejern |  | 5820210 | Deler for tilførselsrør, metall | NOBB VAVVS
60432556 | 740204 |  | Seapress bend 45°, cunife, 0326.1 | Ja | 60178167 | 5825300 | Pressfittings, CuNi |  | 5820210 | Deler for tilførselsrør, metall | NOBB VAVVS
60432562 | 216269 | BEND 90° I/U MAPRESS CU 22MM | Mapress Kobber bend 90° inn/ut med 1 muffe | Ja | 60185446 | 5825100 | Pressfittings, kobber |  | 5820210 | Deler for tilførselsrør, metall | NOBB VAVVS
60432562 | 283655 | BEND 90° I/U MAPRESS CU 22MM | Mapress Kobber bend 90° inn/ut med 1 muffe | Nei | 60185446 | 5825100 | Pressfittings, kobber |  | 5820210 | Deler for tilførselsrør, metall | NOBB VAVVS
60432575 | 740176 |  | BLÜCHER EUROPIPE BEND M STAKELUKE AISI316L | Ja | 60176281 | 5505150 | Deler til avløpsrør |  | 5505160 | Deler til avløpsrør, metall | NOBB VAVVS
60432578 | 215756 | NIPPELMUFFE 3/8"X1/2" | Nippelmuffe | Ja | 41689557 | 5827100 | Messingdeler for trykkrør |  | 5820210 | Deler for tilførselsrør, metall | NOBB VAVVS
60432578 | 283655 | NIPPELMUFFE 3/8"X1/2" | Nippelmuffe | Nei | 41689557 | 5827100 | Messingdeler for trykkrør |  | 5820210 | Deler for tilførselsrør, metall | NOBB VAVVS
60432581 | 740628 |  | PE100 krage kort, SDR11 | Ja | 60179889 | 5815220 | Deler trykkrør andre typer plast |  | 5810330 | Deler for tilførselsrør, plast | NOBB VAVVS
60432605 | 741032 |  | S/741 Flensadapter Galvanisert EPDM PN10/16 u/skive | Ja | 60675660 | 5855100 | Flenser karbonrør |  | 5820210 | Deler for tilførselsrør, metall | NOBB VAVVS
60432608 | 741032 |  | S/920 Anboringsklammer Org EPDM m/innv.gj BSP | Ja | 60187583 | 5865100 | Strekkfaste rørdeler støpejern |  | 5820210 | Deler for tilførselsrør, metall | NOBB VAVVS
60432621 | 267542 |  | 1" X 32 MM GF. 775.102.503 PRIMOFIT KOBLING GALV. M/NBR | Ja | 60174968 | 5887100 | Deler til Galvaniserte rør |  | 5820210 | Deler for tilførselsrør, metall | NOBB VAVVS
60432646 | 740308 |  | Plexi plate | Ja | 60183570 | 5810300 | Trykkrør (rør i rør) |  | 5810100 | Tilførselsrør plast (tidl Trykkrør PE) | NOBB VAVVS
60432647 | 420984 |  | MODULAR 200 RENNE AISI304 | Ja | 60174449 | 5501250 | Avløpsrør rustfritt stål |  | 5505110 | Avløpsrør, metall | NOBB VAVVS
60432652 | 741032 |  | N/10 90° Bend Oransje | Ja | 60187611 | 5865100 | Strekkfaste rørdeler støpejern |  | 5820210 | Deler for tilførselsrør, metall | NOBB VAVVS
60432657 | 740600 |  | AVK Strekkfast skjøtekopling, universal.PN18. | Ja | 60175831 | 5835200 | Deler rustfrie rør |  | 5820210 | Deler for tilførselsrør, metall | NOBB VAVVS
60432663 | 215954 |  | UNIVERSALRØR PAL A75 RETT L=5M | Ja | 60176158 | 5810300 | Trykkrør (rør i rør) |  | 5810100 | Tilførselsrør plast (tidl Trykkrør PE) | NOBB VAVVS
60432663 | 283655 |  | UNIVERSALRØR PAL A75 RETT L=5M | Nei | 60176158 | 5810300 | Trykkrør (rør i rør) |  | 5810100 | Tilførselsrør plast (tidl Trykkrør PE) | NOBB VAVVS
60432669 | 740296 |  | 50 MM X 2" X 50 MM PN 16 PLASSIM PP KOMPRESJONS T-RØR M/INNV | Ja | 60183361 | 5815100 | Deler trykkrør PE |  | 5810330 | Deler for tilførselsrør, plast | NOBB VAVVS
60432676 | 216269 | LØPEMUTTER MEPLA 26X1" | Mepla overgang med unionmutter | Ja | 41695047 | 5815200 | Deler trykkrør flerlags |  | 5810360 | Deler for tilførselsrør, flerlags | NOBB VAVVS
60432676 | 283655 | LØPEMUTTER MEPLA 26X1" | Mepla overgang med unionmutter | Nei | 41695047 | 5815200 | Deler trykkrør flerlags |  | 5810360 | Deler for tilførselsrør, flerlags | NOBB VAVVS
60432677 | 740664 |  | 1/2" X 34 MM, NR. 8530396 MESS. FORLENGELSESRØR, EZZE 83915 | Ja | 60180819 | 5827100 | Messingdeler for trykkrør |  | 5820210 | Deler for tilførselsrør, metall | NOBB VAVVS
60432684 | 741032 |  | Nr/45RE Flensadapternippel PN10/16 Galvanisert | Ja | 60675660 | 5855100 | Flenser karbonrør |  | 5820210 | Deler for tilførselsrør, metall | NOBB VAVVS
60432693 | 740276 |  | PE100 Segmentbend SDR17 31-60° | Ja | 60182772 | 5815100 | Deler trykkrør PE |  | 5810330 | Deler for tilførselsrør, plast | NOBB VAVVS
60432697 | 740204 |  | 22 x r1/2 Seapress tippunion, cunife, flat tettende, utvendi | Ja | 60178167 | 5825300 | Pressfittings, CuNi |  | 5820210 | Deler for tilførselsrør, metall | NOBB VAVVS
60432704 | 215756 | ANSATSNIPPEL 3"X2" | Overgangsansatsnippel | Ja | 41689557 | 5827100 | Messingdeler for trykkrør |  | 5820210 | Deler for tilførselsrør, metall | NOBB VAVVS
60432704 | 283655 | ANSATSNIPPEL 3"X2" | Overgangsansatsnippel | Nei | 41689557 | 5827100 | Messingdeler for trykkrør |  | 5820210 | Deler for tilførselsrør, metall | NOBB VAVVS
60432706 | 267542 |  | T-RØR 90° REDUSERT LANG ENDE | Ja | 60175037 | 5815100 | Deler trykkrør PE |  | 5810330 | Deler for tilførselsrør, plast | NOBB VAVVS
60432731 | 216269 | T-RØR MAPRESS EL.FORS 35X22X35 | Mapress El-Forsinket T-rør redusert | Ja | 60185314 | 5855200 | Deler karbonrør |  | 5820210 | Deler for tilførselsrør, metall | NOBB VAVVS
60432731 | 283655 | T-RØR MAPRESS EL.FORS 35X22X35 | Mapress El-Forsinket T-rør redusert | Nei | 60185314 | 5855200 | Deler karbonrør |  | 5820210 | Deler for tilførselsrør, metall | NOBB VAVVS
60432751 | 740628 |  | CPVC T-rør innv.limXinnv.limXinnv.NPT mess.gj. | Ja | 60179912 | 6815200 | CPVC Deler for sprinkler |  | 6815210 | Deler og tilbehør for sprinkler, plast | NOBB VAVVS
60432753 | 283655 | STAKERØR DRAIN CONEL 50MM | Conel drain stakerør | Ja | 60181449 | 5505150 | Deler til avløpsrør |  | 5501210 | Deler til avløpsrør, plast | NOBB VAVVS
60432766 | 743412 |  | K-FLEX K-BOX RATT-VENTIL KORT AVSTAND | Ja | 60182812 | 3015060 | Ventil Komplette |  | 1130530 | Rørisolasjon andre materialer | NOBB VAVVS
60432767 | 209298 | RØR AQUA SINGLE 40X5,5/175 | Uponor Ecoflex Aqua Single | Ja | 41867224 | 5810200 | Trykkrør PEX |  | 5810100 | Tilførselsrør plast (tidl Trykkrør PE) | NOBB VAVVS, NOBB Total
60432767 | 283655 | RØR AQUA SINGLE 40X5,5/175 | Uponor Ecoflex Aqua Single | Nei | 41867224 | 5810200 | Trykkrør PEX |  | 5810100 | Tilførselsrør plast (tidl Trykkrør PE) | NOBB VAVVS
60432768 | 267542 |  | ENDEKAPPE | Ja | 60653330 | 5815220 | Deler trykkrør andre typer plast |  | 5810330 | Deler for tilførselsrør, plast | NOBB VAVVS
60432769 | 215909 |  | SKJØTEMUFFE DN450/450 MAXI 487-504x476-493MM | Ja | 60175485 | 5865200 | Ikke strekkfaste rørdeler støpejern |  | 5820210 | Deler for tilførselsrør, metall | NOBB VAVVS
60432769 | 283655 |  | SKJØTEMUFFE DN450/450 MAXI 487-504x476-493MM | Nei | 60175485 | 5865200 | Ikke strekkfaste rørdeler støpejern |  | 5820210 | Deler for tilførselsrør, metall | NOBB VAVVS
60432790 | 216269 | ALBUE UTV.GJ. MAPRESS CU 35X1 1/4" | Mapress Kobber albue 90° utvendige gjenger | Ja | 60185446 | 5825100 | Pressfittings, kobber |  | 5820210 | Deler for tilførselsrør, metall | NOBB VAVVS
60432790 | 283655 | ALBUE UTV.GJ. MAPRESS CU 35X1 1/4" | Mapress Kobber albue 90° utvendige gjenger | Nei | 60185446 | 5825100 | Pressfittings, kobber |  | 5820210 | Deler for tilførselsrør, metall | NOBB VAVVS
60432806 | 267542 |  | MULTI/JOINT 3157+ RED. FLENSEMUFFE PN10/16 | Ja | 60174971 | 5893100 | Deler til trykkrør i andre materialer |  | 5830210 | Deler til tilførselsrør, andre materialer | NOBB VAVVS
60432818 | 740264 |  | Koblingsmuffe f/fjernvarmerør | Ja | 60181800 | 5891100 | Deler til preisolerte rør fjernvarme |  | 5810420 | Deler til fjernvarmerør, plast | NOBB VAVVS
60432821 | 267542 |  | BEND 90° SPEILSVEIS PE100 / SDR17-17,6 | Ja | 60175034 | 5815100 | Deler trykkrør PE |  | 5810330 | Deler for tilførselsrør, plast | NOBB VAVVS
60432828 | 740116 |  | Flenserør DN 250 PN10 L=800mm | Ja | 60188398 | 5865100 | Strekkfaste rørdeler støpejern |  | 5820210 | Deler for tilførselsrør, metall | NOBB VAVVS
60432833 | 420984 |  | MODULAR 125 RENNE MIDTPL.UTLØP Ø110 AISI316 | Ja | 60174449 | 5501250 | Avløpsrør rustfritt stål |  | 5505110 | Avløpsrør, metall | NOBB VAVVS
60432837 | 200868 |  | 32x1 1/4" M5 overgang m/muffe | Ja | 60174063 | 5815200 | Deler trykkrør flerlags |  | 5810360 | Deler for tilførselsrør, flerlags | NOBB VAVVS
60432847 | 741032 |  | N/E494G Overgangsnippel ST100xOGS SS316L/CF8M | Ja | 60675664 | 5845200 | Deler syrefaste rør |  | 5820210 | Deler for tilførselsrør, metall | NOBB VAVVS
60432849 | 267542 |  | BEND 60° LANG ENDE PE100 / SDR11 | Ja | 60175034 | 5815100 | Deler trykkrør PE |  | 5810330 | Deler for tilførselsrør, plast | NOBB VAVVS
60432851 | 740116 |  | Flense T-rør DN 80/80 L=330 H=165 | Ja | 60188398 | 5865100 | Strekkfaste rørdeler støpejern |  | 5820210 | Deler for tilførselsrør, metall | NOBB VAVVS
60432860 | 209298 | SKJØTEMUFFE F/VARERØR 25/28 MM | Uponor Teck Skjøtemuffe for varerør M7 | Ja | 41867054 | 5815150 | Deler trykkrør PEX |  | 5810330 | Deler for tilførselsrør, plast | NOBB VAVVS, NOBB Total
60432860 | 283655 | SKJØTEMUFFE F/VARERØR 25/28 MM | Uponor Teck Skjøtemuffe for varerør M7 | Nei | 41867054 | 5815150 | Deler trykkrør PEX |  | 5810330 | Deler for tilførselsrør, plast | NOBB VAVVS
60432870 | 267542 |  | REDUKSJON SPEILSVEIS | Ja | 60175034 | 5815100 | Deler trykkrør PE |  | 5810330 | Deler for tilførselsrør, plast | NOBB VAVVS
60432876 | 283655 | GAS T-RØR 88,9MM | Inoxpres Gas T-rør | Ja | 60181392 | 5835200 | Deler rustfrie rør |  | 5820210 | Deler for tilførselsrør, metall | NOBB VAVVS
60432884 | 741032 |  | S/920 Anboringsklammer Galv EPDM m/innv.gj BSP | Ja | 60187583 | 5865100 | Strekkfaste rørdeler støpejern |  | 5820210 | Deler for tilførselsrør, metall | NOBB VAVVS
60432898 | 215909 |  | SKJØTEMUFFE DN500/500 MAXI 540-557x528-545MM | Ja | 60175485 | 5865200 | Ikke strekkfaste rørdeler støpejern |  | 5820210 | Deler for tilførselsrør, metall | NOBB VAVVS
60432903 | 740392 |  | PE100 KRAGE LANG FREST SDR11 | Ja | 60186104 | 5815100 | Deler trykkrør PE |  | 5810330 | Deler for tilførselsrør, plast | NOBB VAVVS
60432918 | 283655 |  | ADAPTER PE100/AISI 316L UTV.GJ.R050 FOR EL/SPEIL | Nei | 60186104 | 5815100 | Deler trykkrør PE |  | 5810330 | Deler for tilførselsrør, plast | NOBB VAVVS
60432918 | 740392 |  | ADAPTER PE100/AISI 316L UTV.GJ.R050 FOR EL/SPEIL | Ja | 60186104 | 5815100 | Deler trykkrør PE |  | 5810330 | Deler for tilførselsrør, plast | NOBB VAVVS
60432931 | 740628 |  | PVC Albue 45° innv.lim | Ja | 60179889 | 5815220 | Deler trykkrør andre typer plast |  | 5810330 | Deler for tilførselsrør, plast | NOBB VAVVS
60432951 | 215619 | SKJØTEUNION PE 1130 DIM32 | 1130 PE-Skjøteunion dim32 | Ja | 60175244 | 5825250 | Rørdeler, CuNi |  | 5820210 | Deler for tilførselsrør, metall | NOBB VAVVS
60432955 | 283655 | KGS/TK SDR 11 EPDM DN150 151 X 218 | Klinger KGS/TK SDR 11 EPDM | Nei | 60182784 | 5855200 | Deler karbonrør |  | 5820210 | Deler for tilførselsrør, metall | NOBB VAVVS
60432955 | 740280 | KGS/TK SDR 11 EPDM DN150 151 X 218 | Klinger KGS/TK SDR 11 EPDM | Ja | 60182784 | 5855200 | Deler karbonrør |  | 5820210 | Deler for tilførselsrør, metall | NOBB VAVVS
60432956 | 740628 |  | PE100 Nippelmuffe innv.gj. SDR11 | Ja | 60179883 | 5815100 | Deler trykkrør PE |  | 5810330 | Deler for tilførselsrør, plast | NOBB VAVVS
60432973 | 267542 |  | MUFFE TP PVC-U | Ja | 60175000 | 5815220 | Deler trykkrør andre typer plast |  | 5810330 | Deler for tilførselsrør, plast | NOBB VAVVS
60432973 | 283655 |  | MUFFE TP PVC-U | Nei | 60175000 | 5815220 | Deler trykkrør andre typer plast |  | 5810330 | Deler for tilførselsrør, plast | NOBB VAVVS
60432976 | 267542 |  | OVERGANGS MUFFE PVC-U | Ja | 60653304 | 5815220 | Deler trykkrør andre typer plast |  | 5810330 | Deler for tilførselsrør, plast | NOBB VAVVS
60432978 | 740204 |  | Sanpress inox union, SC-Contur, syrefast stål, | Ja | 60650472 | 5845200 | Deler syrefaste rør |  | 5820210 | Deler for tilførselsrør, metall | NOBB VAVVS
60432986 | 740392 |  | PP-HURTIGKOBL. UNION SPLIT-RING (CPVC) | Ja | 60186147 | 5815100 | Deler trykkrør PE |  | 5810330 | Deler for tilførselsrør, plast | NOBB VAVVS
60432989 | 740780 |  | 15x12x12 T-KLEMRINGSKOBL MESS | Ja | 60183301 | 5827100 | Messingdeler for trykkrør |  | 5820210 | Deler for tilførselsrør, metall | NOBB VAVVS
60432991 | 214995 |  | OVERG.ANSTNIPPEL 3/4"X1/2"3000lbs NPT F316/316L ASTM A182 | Ja | 60642396 | 5845200 | Deler syrefaste rør |  | 5820210 | Deler for tilførselsrør, metall | NOBB VAVVS
60432995 | 740628 |  | PE100 krage lang, konet for spjeldventil SDR17 | Ja | 60179883 | 5815100 | Deler trykkrør PE |  | 5810330 | Deler for tilførselsrør, plast | NOBB VAVVS
60433003 | 740308 |  | Skjøteunion pex | Ja | 60183671 | 5815250 | Fordelere rør i rørsystemer |  | 5810550 | Deler for rørsystemer | NOBB VAVVS
60433014 | 741032 |  | N/E496 ST100 Blindlokk CF8M | Ja | 60675664 | 5845200 | Deler syrefaste rør |  | 5820210 | Deler for tilførselsrør, metall | NOBB VAVVS
60433015 | 740600 |  | AVK Tyton Muffe T-Rør m/fl.avstikk DN200. PN10 | Ja | 60175812 | 5865200 | Ikke strekkfaste rørdeler støpejern |  | 5820210 | Deler for tilførselsrør, metall | NOBB VAVVS
60433023 | 740204 |  | Sanpress Inox XL-T-rør | Ja | 60677129 | 5835200 | Deler rustfrie rør |  | 5820210 | Deler for tilførselsrør, metall | NOBB VAVVS
60433025 | 743072 |  | REDVDN-22/10L SNITTRING REDUKSJON | Ja | 60184523 | 5815300 | Kuplinger rør i rørsystemer |  | 5810550 | Deler for rørsystemer | NOBB VAVVS
60433038 | 267542 |  | MULTI/JOINT 3207+ ENDEKAPPE M/GJ.UTTAK NBR/A2 | Ja | 60174971 | 5893100 | Deler til trykkrør i andre materialer |  | 5830210 | Deler til tilførselsrør, andre materialer | NOBB VAVVS
60433042 | 740600 |  | PE-Krage. Kort. PE100/SDR11. | Ja | 60175840 | 5815100 | Deler trykkrør PE |  | 5810330 | Deler for tilførselsrør, plast | NOBB VAVVS
60433048 | 214995 |  | RØR SØMLØST 1'' SCH40S ASTM A312 TP316 33,4x3,38 | Ja | 60642360 | 5830100 | Sømløse rør rustfrie |  | 5820100 | Tilførselsrør metall (tidl Kobberrør glødet kveil) | NOBB VAVVS
60433064 | 740264 |  | Skyvehylse f/fjernvarmerør SDR 7,4 | Ja | 60181800 | 5891100 | Deler til preisolerte rør fjernvarme |  | 5810420 | Deler til fjernvarmerør, plast | NOBB VAVVS
60433070 | 740344 |  | 1-1 Hull vinkelbrakett, Stål, varmgalvan. | Ja | 60184445 | 3015220 | Kanaler Tilbehør |  | 6910900 | Tilbehør kanaler | NOBB VAVVS
60433084 | 745164 |  | PAM MA Grenrør enkelt 45° | Ja | 60647937 | 5860200 | Ikke strekkfaste rør støpejern |  | 5820100 | Tilførselsrør metall (tidl Kobberrør glødet kveil) | NOBB VAVVS
60433085 | 726056 | T-RØR 90° 32 X 32 X 32 MM AHL F/PE | T-rør 90° AHL f/PE-trykkrør PN 16 | Ja | 60181916 | 5815100 | Deler trykkrør PE |  | 5810330 | Deler for tilførselsrør, plast | NOBB VAVVS
60433092 | 215954 |  | LK Fordelerskap VS2 Prefab-9 | Ja | 60176124 | 5815450 | Fordelerskap rør i rørsystemer |  | 5810550 | Deler for rørsystemer | NOBB VAVVS
60433097 | 740392 |  | PE100 KRAGE FORLENGET MED FASTPUNKT SDR11 L=1,2 METER | Ja | 60186104 | 5815100 | Deler trykkrør PE |  | 5810330 | Deler for tilførselsrør, plast | NOBB VAVVS
60433124 | 740176 |  | BLÜCHER MARINE GJENNOMFØRING M KRAGE | Ja | 60176281 | 5505150 | Deler til avløpsrør |  | 5505160 | Deler til avløpsrør, metall | NOBB VAVVS
60433138 | 216269 | KULEGREN 3 TILLØP PE 90° 125X110MM | PE kulegren 88,5°, 3 tilkoplinger 90° | Ja | 60185556 | 5505150 | Deler til avløpsrør |  | 5501210 | Deler til avløpsrør, plast | NOBB VAVVS
60433140 | 726056 |  | A-press galv kappe | Ja | 60181815 | 5835200 | Deler rustfrie rør |  | 5820210 | Deler for tilførselsrør, metall | NOBB VAVVS
60433150 | 283655 |  | LK Hovedenhet WSS | Nei | 60176054 | 5815550 | Gulvvarmesystemer (ekskl. rør) |  | 5810410 | Deler for gulvvarme/gatevarme | NOBB VAVVS
60433162 | 741032 |  | N/11 45° Bend Oransje | Ja | 60187611 | 5865100 | Strekkfaste rørdeler støpejern |  | 5820210 | Deler for tilførselsrør, metall | NOBB VAVVS
60433169 | 283655 |  | 1" R X 3/4" R, NR. 1987106 MESS. OVG. NIPPELMUFFE, EZZE 3237 | Nei | 60180819 | 5827100 | Messingdeler for trykkrør |  | 5820210 | Deler for tilførselsrør, metall | NOBB VAVVS
60433169 | 740664 |  | 1" R X 3/4" R, NR. 1987106 MESS. OVG. NIPPELMUFFE, EZZE 3237 | Ja | 60180819 | 5827100 | Messingdeler for trykkrør |  | 5820210 | Deler for tilførselsrør, metall | NOBB VAVVS
60433182 | 740392 |  | PE100 RED.EKS KORT F/SP-SVEIS SDR17 | Ja | 60186104 | 5815100 | Deler trykkrør PE |  | 5810330 | Deler for tilførselsrør, plast | NOBB VAVVS
60433187 | 216269 | SPISSENDE MAPRESS EL.FORS. 42X11/2" | Mapress El-Forsinket overgang m/spissende | Ja | 60185311 | 5855200 | Deler karbonrør |  | 5820210 | Deler for tilførselsrør, metall | NOBB VAVVS
60433187 | 283655 | SPISSENDE MAPRESS EL.FORS. 42X11/2" | Mapress El-Forsinket overgang m/spissende | Nei | 60185311 | 5855200 | Deler karbonrør |  | 5820210 | Deler for tilførselsrør, metall | NOBB VAVVS
60433193 | 267542 |  | REDUKSJON LANG ENDE PE100 / SDR17-17,6 | Ja | 60175034 | 5815100 | Deler trykkrør PE |  | 5810330 | Deler for tilførselsrør, plast | NOBB VAVVS
60433198 | 276835 |  | Union, messing | Ja | 60650424 | 5505150 | Deler til avløpsrør |  | 5810550 | Deler for rørsystemer | NOBB VAVVS
60433205 | 216269 | BEND I/U MAPRESS SYREFAST 108 MM | Mapress Syrefast bend 90° inn/ut med 1 muffe | Ja | 41695101 | 5845200 | Deler syrefaste rør |  | 5820210 | Deler for tilførselsrør, metall | NOBB VAVVS
60433205 | 283655 | BEND I/U MAPRESS SYREFAST 108 MM | Mapress Syrefast bend 90° inn/ut med 1 muffe | Nei | 41695101 | 5845200 | Deler syrefaste rør |  | 5820210 | Deler for tilførselsrør, metall | NOBB VAVVS
60433217 | 740628 |  | PE100-bend 22° SDR11, bøyd av rør, R=1,5 | Ja | 60179883 | 5815100 | Deler trykkrør PE |  | 5810330 | Deler for tilførselsrør, plast | NOBB VAVVS
60433221 | 740204 |  | Megapress bend 90°-2muffer m/SC-Contur4216 | Ja | 60178132 | 5855200 | Deler karbonrør |  | 5820210 | Deler for tilførselsrør, metall | NOBB VAVVS
60433226 | 740628 |  | PE100 El.sadel | Ja | 60179921 | 5815100 | Deler trykkrør PE |  | 5810330 | Deler for tilførselsrør, plast | NOBB VAVVS
60433228 | 740280 | GRAFITT SLS-1 DN 300 PN 10 | Klinger Grafitt flensepakning SLS-1 | Ja | 60182783 | 5855200 | Deler karbonrør |  | 5820210 | Deler for tilførselsrør, metall | NOBB VAVVS
60433236 | 740600 |  | AVK Flenseovergang, dukt stpj.L=600.PN16 | Ja | 60175801 | 5865100 | Strekkfaste rørdeler støpejern |  | 5820210 | Deler for tilførselsrør, metall | NOBB VAVVS
60433239 | 740264 |  | Mantelrør f/fjernvarmerør SDR11 | Ja | 60181800 | 5891100 | Deler til preisolerte rør fjernvarme |  | 5810420 | Deler til fjernvarmerør, plast | NOBB VAVVS
60433241 | 740628 |  | PE100-bend 22° SDR11 bøyd rør R=1,5 | Ja | 60179883 | 5815100 | Deler trykkrør PE |  | 5810330 | Deler for tilførselsrør, plast | NOBB VAVVS
60433247 | 726056 |  | A-press galv overg. innv. gjenge slett ende | Ja | 60181812 | 5835200 | Deler rustfrie rør |  | 5820210 | Deler for tilførselsrør, metall | NOBB VAVVS
60433257 | 740628 |  | PE100 krage kort, SDR17 | Ja | 60179889 | 5815220 | Deler trykkrør andre typer plast |  | 5810330 | Deler for tilførselsrør, plast | NOBB VAVVS
60433258 | 283655 |  | DN 100/110 FOTBEND SYSTEM 2000 HAWLE 5045 | Nei | 60188397 | 5865100 | Strekkfaste rørdeler støpejern |  | 5820210 | Deler for tilførselsrør, metall | NOBB VAVVS
60433258 | 740116 |  | DN 100/110 FOTBEND SYSTEM 2000 HAWLE 5045 | Ja | 60188397 | 5865100 | Strekkfaste rørdeler støpejern |  | 5820210 | Deler for tilførselsrør, metall | NOBB VAVVS
60433261 | 283655 | TIPPUNION 18MM X 18 1/2" INOXPRES | INOXPRES TIPPUNION 316L/MESSING | Ja | 60181392 | 5835200 | Deler rustfrie rør |  | 5820210 | Deler for tilførselsrør, metall | NOBB VAVVS
60433274 | 740204 |  | Sanpress platebend, SC-Contur, rødgods, | Ja | 60677132 | 5893100 | Deler til trykkrør i andre materialer |  | 5830210 | Deler til tilførselsrør, andre materialer | NOBB VAVVS
60433288 | 267542 |  | REDUKSJON SPEILSVEIS PE100 / SDR17 | Ja | 60175034 | 5815100 | Deler trykkrør PE |  | 5810330 | Deler for tilførselsrør, plast | NOBB VAVVS
60433289 | 741032 |  | S/922 FL Sprinkler-T Rød EPDM innv.gjenge BSPP | Ja | 60187583 | 5865100 | Strekkfaste rørdeler støpejern |  | 5820210 | Deler for tilførselsrør, metall | NOBB VAVVS
60433290 | 740116 |  | Flensebend 45gr. DN 250 PN10 B=350mm | Ja | 60188398 | 5865100 | Strekkfaste rørdeler støpejern |  | 5820210 | Deler for tilførselsrør, metall | NOBB VAVVS
60433309 | 420984 |  | MODULAR 20 RENNE ENDEPL.SLUK Ø110 AISI316 | Ja | 60174449 | 5501250 | Avløpsrør rustfritt stål |  | 5505110 | Avløpsrør, metall | NOBB VAVVS
60433335 | 276835 | LØPEMUFFE STØYDEMPET 160MM | 160 MM POLO-KAL 3S PP STØYDEMPET LØPEMUFFE | Ja | 60648577 | 5505150 | Deler til avløpsrør |  | 5501210 | Deler til avløpsrør, plast | NOBB VAVVS
60433337 | 740188 |  | 48,3 MM X 1" Reduksjon Rille/Innv. GJ. | Ja | 60177889 | 5860100 | Strekkfaste rør støpejern |  | 5820100 | Tilførselsrør metall (tidl Kobberrør glødet kveil) | NOBB VAVVS
60433338 | 740392 |  | PP-HURTIGKOBL. OMB.-SETT PE-GALV. RØR GUM | Ja | 60186147 | 5815100 | Deler trykkrør PE |  | 5810330 | Deler for tilførselsrør, plast | NOBB VAVVS
60433356 | 740600 |  | AVK Flense T-rør m/br.avst.L=900/450.PN10 | Ja | 60175801 | 5865100 | Strekkfaste rørdeler støpejern |  | 5820210 | Deler for tilførselsrør, metall | NOBB VAVVS
60433363 | 267542 |  | REDUKSJON LANG ENDE PE100 / SDR17-17,6 | Ja | 60175034 | 5815100 | Deler trykkrør PE |  | 5810330 | Deler for tilførselsrør, plast | NOBB VAVVS
60433382 | 740488 |  | PE100 Segm.sveist bend SDR11 | Ja | 60187986 | 5815100 | Deler trykkrør PE |  | 5810330 | Deler for tilførselsrør, plast | NOBB VAVVS
60433386 | 740628 |  | PE100 El.sadel | Ja | 60179921 | 5815100 | Deler trykkrør PE |  | 5810330 | Deler for tilførselsrør, plast | NOBB VAVVS
60433387 | 283655 | KGS GII NBR DN 100 PN 10-16 | Klinger KGS GII stålarmert NBR fl.pk | Nei | 60182781 | 5855200 | Deler karbonrør |  | 5820210 | Deler for tilførselsrør, metall | NOBB VAVVS
60433387 | 740280 | KGS GII NBR DN 100 PN 10-16 | Klinger KGS GII stålarmert NBR fl.pk | Ja | 60182781 | 5855200 | Deler karbonrør |  | 5820210 | Deler for tilførselsrør, metall | NOBB VAVVS
60433393 | 267542 |  | BEND 45° LANG ENDE PE100 / SDR17-17,6 | Ja | 60175034 | 5815100 | Deler trykkrør PE |  | 5810330 | Deler for tilførselsrør, plast | NOBB VAVVS
60433395 | 214995 |  | Sømløst rør API 5L X52N Mod 16" STD (406,4 x 9,53) | Ja | 60642718 | 5850100 | Sømløse rør karbon |  | 5820100 | Tilførselsrør metall (tidl Kobberrør glødet kveil) | NOBB VAVVS
60433398 | 740780 |  | 1/2x18 KLEMR,KOBL,ALB,INV,MES | Ja | 60183299 | 5827100 | Messingdeler for trykkrør |  | 5820210 | Deler for tilførselsrør, metall | NOBB VAVVS
60433401 | 743072 |  | ELKO-12L SYREF. SNITTRING JUSTERB. T-RØR | Ja | 60184528 | 5815300 | Kuplinger rør i rørsystemer |  | 5810550 | Deler for rørsystemer | NOBB VAVVS
60433405 | 215954 |  | LK Romtermostat RF ICS.2 Sølvgrå | Ja | 60176116 | 5815550 | Gulvvarmesystemer (ekskl. rør) |  | 5810410 | Deler for gulvvarme/gatevarme | NOBB VAVVS
60433412 | 740600 |  | AVK Flense T-rør,dukt.stpj.L=1000/400.PN10 | Ja | 60175801 | 5865100 | Strekkfaste rørdeler støpejern |  | 5820210 | Deler for tilførselsrør, metall | NOBB VAVVS
60433428 | 740204 |  | 28 x 3/4 x 28 Sanpress t-rør, SC-Contur, rødgods, innvendig | Ja | 60677132 | 5893100 | Deler til trykkrør i andre materialer |  | 5830210 | Deler til tilførselsrør, andre materialer | NOBB VAVVS
60433455 | 740628 |  | PE100 Segmentbend 30°, SDR26 Tr.red.fakt. 0,8 | Ja | 60179883 | 5815100 | Deler trykkrør PE |  | 5810330 | Deler for tilførselsrør, plast | NOBB VAVVS
60433458 | 740628 |  | PE100 Reduksjon lang, SDR11, Konsentrisk | Ja | 60179883 | 5815100 | Deler trykkrør PE |  | 5810330 | Deler for tilførselsrør, plast | NOBB VAVVS
60433464 | 283655 |  | PE100 Albue 45° lang for EL-sveis SDR11 | Nei | 60186104 | 5815100 | Deler trykkrør PE |  | 5810330 | Deler for tilførselsrør, plast | NOBB VAVVS
60433464 | 740392 |  | PE100 Albue 45° lang for EL-sveis SDR11 | Ja | 60186104 | 5815100 | Deler trykkrør PE |  | 5810330 | Deler for tilførselsrør, plast | NOBB VAVVS
60433494 | 740204 |  | Megapress nippelmuffe m/SC-Contur 4212 | Ja | 60178132 | 5855200 | Deler karbonrør |  | 5820210 | Deler for tilførselsrør, metall | NOBB VAVVS
60433500 | 283655 | ENDEBUNN DIN DN40-41X2,0 | Endebunn DIN DN 40 - 41x2,0 AISI 316L | Ja | 60181428 | 5845200 | Deler syrefaste rør |  | 5820210 | Deler for tilførselsrør, metall | NOBB VAVVS
60433511 | 209298 | SKAP FS 550X500X108 B | Uponor Aqua Plus Skap FS B | Ja | 41867054 | 5815150 | Deler trykkrør PEX |  | 5810330 | Deler for tilførselsrør, plast | NOBB VAVVS, NOBB Total
60433511 | 283655 | SKAP FS 550X500X108 B | Uponor Aqua Plus Skap FS B | Nei | 41867054 | 5815150 | Deler trykkrør PEX |  | 5810330 | Deler for tilførselsrør, plast | NOBB VAVVS
60433513 | 740628 |  | PE100 bend 30° SDR17 bøyd rør R=1,5 | Ja | 60179883 | 5815100 | Deler trykkrør PE |  | 5810330 | Deler for tilførselsrør, plast | NOBB VAVVS
60433514 | 267542 |  | OVERGANGSNIPPEL TP PVC-U | Ja | 60653304 | 5815220 | Deler trykkrør andre typer plast |  | 5810330 | Deler for tilførselsrør, plast | NOBB VAVVS
60433514 | 283655 |  | OVERGANGSNIPPEL TP PVC-U | Nei | 60653304 | 5815220 | Deler trykkrør andre typer plast |  | 5810330 | Deler for tilførselsrør, plast | NOBB VAVVS
60433524 | 740780 |  | 3/4x18R MUFFE INV/KOBBER MESS | Ja | 60183305 | 5827100 | Messingdeler for trykkrør |  | 5820210 | Deler for tilførselsrør, metall | NOBB VAVVS
60433530 | 741032 |  | Nr/E498 Flensadapternippel SS316 m/SS flens PN16 | Ja | 60675671 | 5845100 | Flenser syrefaste rør |  | 5820210 | Deler for tilførselsrør, metall | NOBB VAVVS
60433567 | 740280 | EPDM KGS/VD SKJEVPAK DN150 PN10-16 | Klinger EPDM KGS/VD stålarmert skjevpakning | Ja | 60648679 | 5505150 | Deler til avløpsrør |  | 5501210 | Deler til avløpsrør, plast | NOBB VAVVS
60433574 | 267542 |  | T-RØR 90° REDUSERT LANG ENDE PE100 / SDR11 | Ja | 60175037 | 5815100 | Deler trykkrør PE |  | 5810330 | Deler for tilførselsrør, plast | NOBB VAVVS
60433604 | 740780 |  | 1/2x10R MUFFE INV/KOBBER MESS | Ja | 60183305 | 5827100 | Messingdeler for trykkrør |  | 5820210 | Deler for tilførselsrør, metall | NOBB VAVVS
60433613 | 740628 |  | PE100 Spareflens kort, SDR11, PN16 | Ja | 60179883 | 5815100 | Deler trykkrør PE |  | 5810330 | Deler for tilførselsrør, plast | NOBB VAVVS
60433626 | 741228 |  | SUPER KJ-MA Bend 45° | Ja | 60178496 | 5505150 | Deler til avløpsrør |  | 5505160 | Deler til avløpsrør, metall | NOBB VAVVS
60433641 | 214995 |  | Nippelmuffe press galv. | Ja | 60638017 | 5855200 | Deler karbonrør |  | 5820210 | Deler for tilførselsrør, metall | NOBB VAVVS
60433643 | 283655 |  | Universal anb.Klammer m/ventil | Nei | 60188415 | 5865100 | Strekkfaste rørdeler støpejern |  | 5820210 | Deler for tilførselsrør, metall | NOBB VAVVS
60433643 | 740116 |  | Universal anb.Klammer m/ventil | Ja | 60188415 | 5865100 | Strekkfaste rørdeler støpejern |  | 5820210 | Deler for tilførselsrør, metall | NOBB VAVVS
60433656 | 204439 |  | PE 100 SDR 11 bend f/elektromuffer | Ja | 60174232 | 5815100 | Deler trykkrør PE |  | 5810330 | Deler for tilførselsrør, plast | NOBB VAVVS
60433656 | 283655 |  | PE 100 SDR 11 bend f/elektromuffer | Nei | 60174232 | 5815100 | Deler trykkrør PE |  | 5810330 | Deler for tilførselsrør, plast | NOBB VAVVS
60433664 | 740116 |  | 75 MM X 1.1/2" RAAX-HAKU ANBORINGSKLAMMER F/PLASTRØR, HAWLE | Ja | 60188415 | 5865100 | Strekkfaste rørdeler støpejern |  | 5820210 | Deler for tilførselsrør, metall | NOBB VAVVS
60433667 | 740392 |  | PE100 KRAGE KORT FREST SDR17 | Ja | 60186104 | 5815100 | Deler trykkrør PE |  | 5810330 | Deler for tilførselsrør, plast | NOBB VAVVS
60433678 | 740600 |  | AVK Strekkfast skjøtekopling, universal.PN42. | Ja | 60175831 | 5835200 | Deler rustfrie rør |  | 5820210 | Deler for tilførselsrør, metall | NOBB VAVVS
60433680 | 214995 |  | SVEISEGRENRØR BW 3000LBS ASTM A105 BLACK 2" x 10"-8" XS | Ja | 60642734 | 5855200 | Deler karbonrør |  | 5820210 | Deler for tilførselsrør, metall | NOBB VAVVS
60433681 | 283655 |  | MA GRENRØR 70° | Nei | 60178488 | 5505150 | Deler til avløpsrør |  | 5505160 | Deler til avløpsrør, metall | NOBB VAVVS
60433681 | 741228 |  | MA GRENRØR 70° | Ja | 60178488 | 5505150 | Deler til avløpsrør |  | 5505160 | Deler til avløpsrør, metall | NOBB VAVVS
60433683 | 743072 |  | GAV-12LR1.4 SNITTRING BSP INNV.GJ | Ja | 60184523 | 5815300 | Kuplinger rør i rørsystemer |  | 5810550 | Deler for rørsystemer | NOBB VAVVS
60433690 | 215657 | TIPPUNIONKROPP FPL R3/4"XM28 | FPL tippunion kropp, mess | Ja | 41128943 | 5815100 | Deler trykkrør PE |  | 5810330 | Deler for tilførselsrør, plast | NOBB VAVVS
60433690 | 283655 | TIPPUNIONKROPP FPL R3/4"XM28 | FPL tippunion kropp, mess | Nei | 41128943 | 5815100 | Deler trykkrør PE |  | 5810330 | Deler for tilførselsrør, plast | NOBB VAVVS
60433703 | 740204 |  | Smartpress/PexfitPro-rør 4704 | Ja | 60178154 | 5810250 | Trykkrør flerlags |  | 5810210 | Tilførselsrør, flerlags | NOBB VAVVS
60433708 | 267542 |  | iJOINT OVERGANGSALBUE 90° M/ INNV. GJ, PP | Ja | 60175024 | 5815100 | Deler trykkrør PE |  | 5810330 | Deler for tilførselsrør, plast | NOBB VAVVS
60433711 | 740628 |  | CPVC Union innv.lim | Ja | 60179907 | 6815200 | CPVC Deler for sprinkler |  | 6815210 | Deler og tilbehør for sprinkler, plast | NOBB VAVVS
60433724 | 204439 |  | PP Smartline bend sort | Ja | 60174136 | 5505150 | Deler til avløpsrør |  | 5501210 | Deler til avløpsrør, plast | NOBB VAVVS
60433724 | 283655 |  | PP Smartline bend sort | Nei | 60174136 | 5505150 | Deler til avløpsrør |  | 5501210 | Deler til avløpsrør, plast | NOBB VAVVS
60433725 | 420984 |  | MODULAR 125 HULLRIST PLAN A15 AISI316 | Ja | 60174449 | 5501250 | Avløpsrør rustfritt stål |  | 5505110 | Avløpsrør, metall | NOBB VAVVS
60433730 | 740308 |  | Eurokonus albue kropp (ut/ut) | Ja | 60183669 | 5827100 | Messingdeler for trykkrør |  | 5820210 | Deler for tilførselsrør, metall | NOBB VAVVS
60433737 | 420984 |  | MODULAR 20 RENNE M/FALL AISI304 | Ja | 60174449 | 5501250 | Avløpsrør rustfritt stål |  | 5505110 | Avløpsrør, metall | NOBB VAVVS
60433740 | 215909 |  | FLENSEMUFFE DN150 MAXI 159-184MM | Ja | 60175485 | 5865200 | Ikke strekkfaste rørdeler støpejern |  | 5820210 | Deler for tilførselsrør, metall | NOBB VAVVS
60433740 | 283655 |  | FLENSEMUFFE DN150 MAXI 159-184MM | Nei | 60175485 | 5865200 | Ikke strekkfaste rørdeler støpejern |  | 5820210 | Deler for tilførselsrør, metall | NOBB VAVVS
60433742 | 740628 |  | PVC Muffereduksjon utv./innv.lim lang, PN16 | Ja | 60179889 | 5815220 | Deler trykkrør andre typer plast |  | 5810330 | Deler for tilførselsrør, plast | NOBB VAVVS
60433760 | 740488 |  | PE100 Segm.sveist bend SDR17 | Ja | 60187986 | 5815100 | Deler trykkrør PE |  | 5810330 | Deler for tilførselsrør, plast | NOBB VAVVS
60433762 | 740392 |  | PLASSON SERIE.1 UNION PVC TIL PVC | Ja | 60186141 | 5815100 | Deler trykkrør PE |  | 5810330 | Deler for tilførselsrør, plast | NOBB VAVVS
60433768 | 740628 |  | PE100-RC-el.sveise muffe, SDR 17-11 | Ja | 60179883 | 5815100 | Deler trykkrør PE |  | 5810330 | Deler for tilførselsrør, plast | NOBB VAVVS
60433775 | 740204 |  | Megapress S bend 90° 4316.1 | Ja | 60178132 | 5855200 | Deler karbonrør |  | 5820210 | Deler for tilførselsrør, metall | NOBB VAVVS
60433781 | 215756 | UNION M/INNV. GJ. 28MMX3/4" | Union m/innv. gj. | Ja | 41689586 | 5825150 | Pushfittings, kobber |  | 5820210 | Deler for tilførselsrør, metall | NOBB VAVVS
60433781 | 283655 | UNION M/INNV. GJ. 28MMX3/4" | Union m/innv. gj. | Nei | 41689586 | 5825150 | Pushfittings, kobber |  | 5820210 | Deler for tilførselsrør, metall | NOBB VAVVS
60433787 | 743276 |  | Flense-T-rør Blå epoxy PN16 | Ja | 60183776 | 5865200 | Ikke strekkfaste rørdeler støpejern |  | 5820210 | Deler for tilførselsrør, metall | NOBB VAVVS
60433795 | 267542 |  | MULTI/JOINT 3057+ FLENSEMUFFE PN10/16 EPDM/A4 | Ja | 60174971 | 5893100 | Deler til trykkrør i andre materialer |  | 5830210 | Deler til tilførselsrør, andre materialer | NOBB VAVVS
60433795 | 283655 |  | MULTI/JOINT 3057+ FLENSEMUFFE PN10/16 EPDM/A4 | Nei | 60174971 | 5893100 | Deler til trykkrør i andre materialer |  | 5830210 | Deler til tilførselsrør, andre materialer | NOBB VAVVS
60433802 | 740116 |  | Flenseovergang DN 300/200 PN10 L=300mm | Ja | 60188398 | 5865100 | Strekkfaste rørdeler støpejern |  | 5820210 | Deler for tilførselsrør, metall | NOBB VAVVS
60433806 | 420984 |  | MODULAR 200 RENNE ENDEP.UTLØP Ø142 | Ja | 60174449 | 5501250 | Avløpsrør rustfritt stål |  | 5505110 | Avløpsrør, metall | NOBB VAVVS
60433811 | 740392 |  | PE80 AVLØP INNSTIKKSUNION | Ja | 60186116 | 5815100 | Deler trykkrør PE |  | 5810330 | Deler for tilførselsrør, plast | NOBB VAVVS
60433817 | 740116 |  | VENTIL, SLUSE, BAIO PN16, GJS, COMBI T, E2 | Ja | 60188403 | 5865100 | Strekkfaste rørdeler støpejern |  | 5820210 | Deler for tilførselsrør, metall | NOBB VAVVS
60433830 | 740628 |  | CPVC Nippelmuffe innv.lim X innv.NPT gj. | Ja | 60179907 | 6815200 | CPVC Deler for sprinkler |  | 6815210 | Deler og tilbehør for sprinkler, plast | NOBB VAVVS
60433835 | 216269 | NIPPELM MAPRESS SYREF 15X3/8" | Mapress Syrefast nippelmuffe utvendige gjenger | Ja | 41695101 | 5845200 | Deler syrefaste rør |  | 5820210 | Deler for tilførselsrør, metall | NOBB VAVVS
60433848 | 740628 |  | PVC Ansatsnippel redusering utv.gj. | Ja | 60179889 | 5815220 | Deler trykkrør andre typer plast |  | 5810330 | Deler for tilførselsrør, plast | NOBB VAVVS
60433860 | 276835 | VARMEPLATE 1150X260 16MM | Varmefordelingsplate 16 mm | Ja | 60654412 | 5815550 | Gulvvarmesystemer (ekskl. rør) |  | 5810410 | Deler for gulvvarme/gatevarme | NOBB VAVVS
60433876 | 283655 | KGS GII EPDM DN 80 PN 10-40 | Klinger KGS GII stålarmert EPDM flenspakning | Nei | 60182781 | 5855200 | Deler karbonrør |  | 5820210 | Deler for tilførselsrør, metall | NOBB VAVVS
60433876 | 740280 | KGS GII EPDM DN 80 PN 10-40 | Klinger KGS GII stålarmert EPDM flenspakning | Ja | 60182781 | 5855200 | Deler karbonrør |  | 5820210 | Deler for tilførselsrør, metall | NOBB VAVVS
60433878 | 740628 |  | Magnum-kobl. T-rør innv.gj. | Ja | 60179938 | 5815220 | Deler trykkrør andre typer plast |  | 5810330 | Deler for tilførselsrør, plast | NOBB VAVVS
60433898 | 276835 | SKJØTEUNION 20 X 20 MM | TECELOGO SKJØTEUNION | Ja | 60650364 | 5835200 | Deler rustfrie rør |  | 5820210 | Deler for tilførselsrør, metall | NOBB VAVVS
60433917 | 215619 | SKJØTEUNION 1130 MS 28 | 1130 Skjøteunion ms 28 | Ja | 60175244 | 5825250 | Rørdeler, CuNi |  | 5820210 | Deler for tilførselsrør, metall | NOBB VAVVS
60433924 | 740628 |  | Flexkobling Standard | Ja | 60179874 | 5815220 | Deler trykkrør andre typer plast |  | 5810330 | Deler for tilførselsrør, plast | NOBB VAVVS
60433932 | 200868 |  | WAVIN PVC BEND FOR TRYKKRØR 11° PN12,5 | Ja | 60173876 | 5815100 | Deler trykkrør PE |  | 5810330 | Deler for tilførselsrør, plast | NOBB VAVVS
60433932 | 283655 |  | WAVIN PVC BEND FOR TRYKKRØR 11° PN12,5 | Nei | 60173876 | 5815100 | Deler trykkrør PE |  | 5810330 | Deler for tilførselsrør, plast | NOBB VAVVS
60433938 | 209298 | ADAPTER M/UTVGJENGE 25-R1"MT | Uponor S-Press PLUS adapter m/utv.gjenge | Ja | 41867122 | 5815200 | Deler trykkrør flerlags |  | 5810360 | Deler for tilførselsrør, flerlags | NOBB VAVVS, NOBB Total
60433938 | 283655 | ADAPTER M/UTVGJENGE 25-R1"MT | Uponor S-Press PLUS adapter m/utv.gjenge | Nei | 41867122 | 5815200 | Deler trykkrør flerlags |  | 5810360 | Deler for tilførselsrør, flerlags | NOBB VAVVS
60433949 | 740308 |  | Aktuator til lekkasjestopper | Ja | 60183570 | 5810300 | Trykkrør (rør i rør) |  | 5810100 | Tilførselsrør plast (tidl Trykkrør PE) | NOBB VAVVS
60433956 | 204439 |  | PE 100 SDR 17 bend, f/speilsveising | Ja | 60174177 | 5815100 | Deler trykkrør PE |  | 5810330 | Deler for tilførselsrør, plast | NOBB VAVVS
60433956 | 283655 |  | PE 100 SDR 17 bend, f/speilsveising | Nei | 60174177 | 5815100 | Deler trykkrør PE |  | 5810330 | Deler for tilførselsrør, plast | NOBB VAVVS
60433973 | 743276 |  | Flensebend 11° Blå epoxy PN16 | Ja | 60183776 | 5865200 | Ikke strekkfaste rørdeler støpejern |  | 5820210 | Deler for tilførselsrør, metall | NOBB VAVVS
60433977 | 216269 | BEND 45° I/U MAPRESS SYREF. 108 GAS | Mapress Syrefast bend 45° inn/ut med 1 muffe (gass) | Ja | 41695101 | 5845200 | Deler syrefaste rør |  | 5820210 | Deler for tilførselsrør, metall | NOBB VAVVS
60433984 | 740392 |  | PP-HURTIGKOBL. UNION UNIVERSAL | Ja | 60186141 | 5815100 | Deler trykkrør PE |  | 5810330 | Deler for tilførselsrør, plast | NOBB VAVVS
60433995 | 283655 |  | ADAPTER PE100/MESS F. EL/SPEIL UTV.GJ. | Nei | 60186104 | 5815100 | Deler trykkrør PE |  | 5810330 | Deler for tilførselsrør, plast | NOBB VAVVS
60433995 | 740392 |  | ADAPTER PE100/MESS F. EL/SPEIL UTV.GJ. | Ja | 60186104 | 5815100 | Deler trykkrør PE |  | 5810330 | Deler for tilførselsrør, plast | NOBB VAVVS
60434001 | 283655 |  | Tippunion IRECO | Nei | 60175842 | 5815100 | Deler trykkrør PE |  | 5810330 | Deler for tilførselsrør, plast | NOBB VAVVS
60434001 | 740600 |  | Tippunion IRECO | Ja | 60175842 | 5815100 | Deler trykkrør PE |  | 5810330 | Deler for tilførselsrør, plast | NOBB VAVVS
60434002 | 200868 |  | 400MM WAVIN PVC GRUNNBEND 30GR. DK | Ja | 60648335 | 5505150 | Deler til avløpsrør |  | 5501210 | Deler til avløpsrør, plast | NOBB VAVVS
60434009 | 216269 | REDUKSJON MAPRESS EL.FORS. 54X35 | Mapress El-Forsinket reduksjon med 1 muffe | Ja | 60185311 | 5855200 | Deler karbonrør |  | 5820210 | Deler for tilførselsrør, metall | NOBB VAVVS
60434009 | 283655 | REDUKSJON MAPRESS EL.FORS. 54X35 | Mapress El-Forsinket reduksjon med 1 muffe | Nei | 60185311 | 5855200 | Deler karbonrør |  | 5820210 | Deler for tilførselsrør, metall | NOBB VAVVS
60434012 | 214995 |  | Kappe press 316 | Ja | 60640267 | 5845200 | Deler syrefaste rør |  | 5820210 | Deler for tilførselsrør, metall | NOBB VAVVS
60434040 | 214995 |  | 1 5/8" Muffe K65 i kopperlegering f/120 bar K5270 | Ja | 60673642 | 5615100 | Deler til kabelrør |  | 5610150 | Deler til kabelrør | NOBB VAVVS
60434054 | 740204 |  | Sanpress inox t-rør, SC-Contur, syrefast stål, | Ja | 60677121 | 5845200 | Deler syrefaste rør |  | 5820210 | Deler for tilførselsrør, metall | NOBB VAVVS
60434055 | 283655 | RETTNIPPEL ROSETT 1/2"X3/4" | 1904 rettnippel m/avst lang m/lav rosett | Ja | 60181613 | 5815300 | Kuplinger rør i rørsystemer |  | 5810550 | Deler for rørsystemer | NOBB VAVVS
60434056 | 740392 |  | PE100 ALBUE 45° LANG F/EL-SVEIS SDR17 | Ja | 60186104 | 5815100 | Deler trykkrør PE |  | 5810330 | Deler for tilførselsrør, plast | NOBB VAVVS
60434063 | 740188 |  | Anboringsklammer rille | Ja | 60177889 | 5860100 | Strekkfaste rør støpejern |  | 5820100 | Tilførselsrør metall (tidl Kobberrør glødet kveil) | NOBB VAVVS
60434073 | 740200 |  | ANBORRING RILLET UTTAK | Ja | 60178049 | 5865100 | Strekkfaste rørdeler støpejern |  | 5820210 | Deler for tilførselsrør, metall | NOBB VAVVS
60434074 | 740356 |  | UVS Innstøpningsmuffe L=300mm | Ja | 60679911 | 5505150 | Deler til avløpsrør |  | 5501210 | Deler til avløpsrør, plast | NOBB VAVVS
60434079 | 216269 | SJAKTGREN SILENTPP 110X75X110 V | Silent-PP sjaktgrenrør 87,5° venstre | Ja | 60185387 | 5505150 | Deler til avløpsrør |  | 5501210 | Deler til avløpsrør, plast | NOBB VAVVS
60434084 | 283655 |  | FLENSEMUFFE SYSTEM 2000 F/PVC-PE PN16 | Nei | 60188401 | 5865100 | Strekkfaste rørdeler støpejern |  | 5820210 | Deler for tilførselsrør, metall | NOBB VAVVS
60434084 | 740116 |  | FLENSEMUFFE SYSTEM 2000 F/PVC-PE PN16 | Ja | 60188401 | 5865100 | Strekkfaste rørdeler støpejern |  | 5820210 | Deler for tilførselsrør, metall | NOBB VAVVS
60434085 | 267542 |  | T-RØR 90° LANG ENDE PE100 / SDR17-17,6 | Ja | 60175037 | 5815100 | Deler trykkrør PE |  | 5810330 | Deler for tilførselsrør, plast | NOBB VAVVS
60434091 | 420984 |  | MODULAR 125 RENNE MIDTPL.UTLØP Ø142 AISI316 | Ja | 60174449 | 5501250 | Avløpsrør rustfritt stål |  | 5505110 | Avløpsrør, metall | NOBB VAVVS
60434094 | 420984 |  | MODULAR 125 RENNE ENDEPL.UTLØP Ø142 AISI304 | Ja | 60174449 | 5501250 | Avløpsrør rustfritt stål |  | 5505110 | Avløpsrør, metall | NOBB VAVVS
60434098 | 283655 |  | Anb.klammer f.PVC/PE rør,Hawle5250 | Nei | 60188415 | 5865100 | Strekkfaste rørdeler støpejern |  | 5820210 | Deler for tilførselsrør, metall | NOBB VAVVS
60434098 | 740116 |  | Anb.klammer f.PVC/PE rør,Hawle5250 | Ja | 60188415 | 5865100 | Strekkfaste rørdeler støpejern |  | 5820210 | Deler for tilførselsrør, metall | NOBB VAVVS
60434103 | 267542 |  | MULTI/JOINT 3157+ RED. FLENSEMUFFE PN16 | Ja | 60174971 | 5893100 | Deler til trykkrør i andre materialer |  | 5830210 | Deler til tilførselsrør, andre materialer | NOBB VAVVS
60434112 | 740628 |  | PE100 Nippelmuffe innv.gj. lang SDR11 | Ja | 60179883 | 5815100 | Deler trykkrør PE |  | 5810330 | Deler for tilførselsrør, plast | NOBB VAVVS
60434113 | 214995 |  | ALTECH ISOLERTE DOBLE KOBBERRØR | Ja | 60179196 | 5820150 | Kobberrør glødet kveil, isolert |  | 5820100 | Tilførselsrør metall (tidl Kobberrør glødet kveil) | NOBB VAVVS
60434128 | 215954 |  | Ekspansjonselement R25 | Ja | 60176162 | 5815550 | Gulvvarmesystemer (ekskl. rør) |  | 5810410 | Deler for gulvvarme/gatevarme | NOBB VAVVS
60434129 | 741032 |  | N/60 Blindlokk m/Eksentrisk BSPT tappehull Rød | Ja | 60187611 | 5865100 | Strekkfaste rørdeler støpejern |  | 5820210 | Deler for tilførselsrør, metall | NOBB VAVVS
60434136 | 267542 |  | UNION REDUSERT UTV.INNV TP PVC-U | Ja | 60175000 | 5815220 | Deler trykkrør andre typer plast |  | 5810330 | Deler for tilførselsrør, plast | NOBB VAVVS
60434138 | 267542 |  | 1" GF PRIMOFIT PAKN. SETT KOMPL. FIRE JOINT STÅL | Ja | 60174968 | 5887100 | Deler til Galvaniserte rør |  | 5820210 | Deler for tilførselsrør, metall | NOBB VAVVS
60434144 | 215800 |  | Roth tetingsplugg | Ja | 60177346 | 5815300 | Kuplinger rør i rørsystemer |  | 5810550 | Deler for rørsystemer | NOBB VAVVS
60434147 | 267542 |  | D40 X 1 1/4" GF PRIMOFIT MUFFE GALV. M/NBR PAKN. PE X I | Ja | 60174968 | 5887100 | Deler til Galvaniserte rør |  | 5820210 | Deler for tilførselsrør, metall | NOBB VAVVS
60434173 | 743072 |  | VSK-38S GJENGET BLINDPLUGG | Ja | 60184523 | 5815300 | Kuplinger rør i rørsystemer |  | 5810550 | Deler for rørsystemer | NOBB VAVVS
60434177 | 216269 | RØR MEPLA 75MM 5M RETT LENGDE | Mepla rør, 5m, rett lengde | Ja | 60632018 | 5810250 | Trykkrør flerlags |  | 5810210 | Tilførselsrør, flerlags | NOBB VAVVS
60434177 | 283655 | RØR MEPLA 75MM 5M RETT LENGDE | Mepla rør, 5m, rett lengde | Nei | 60632018 | 5810250 | Trykkrør flerlags |  | 5810210 | Tilførselsrør, flerlags | NOBB VAVVS
60434193 | 740628 |  | PE100 El.sveisemuffe reduksjon SDR11 | Ja | 60179883 | 5815100 | Deler trykkrør PE |  | 5810330 | Deler for tilførselsrør, plast | NOBB VAVVS
60434196 | 283655 |  | RØRDELER, BEND, BAIO, PN16, GJS 11GR 2XMUFFE | Nei | 60188403 | 5865100 | Strekkfaste rørdeler støpejern |  | 5820210 | Deler for tilførselsrør, metall | NOBB VAVVS
60434196 | 740116 |  | RØRDELER, BEND, BAIO, PN16, GJS 11GR 2XMUFFE | Ja | 60188403 | 5865100 | Strekkfaste rørdeler støpejern |  | 5820210 | Deler for tilførselsrør, metall | NOBB VAVVS
60434198 | 740392 |  | PE100 PREFAB GRENRØR SDR17 | Ja | 60186105 | 5815100 | Deler trykkrør PE |  | 5810330 | Deler for tilførselsrør, plast | NOBB VAVVS
60434200 | 740392 |  | PE100 Albue 90° lang for EL-sveis SDR11 | Ja | 60186104 | 5815100 | Deler trykkrør PE |  | 5810330 | Deler for tilførselsrør, plast | NOBB VAVVS
60434214 | 745164 |  | PAM MA Forankringsrør | Ja | 60183774 | 5501300 | Avløpsrør støpejern/MA |  | 5505110 | Avløpsrør, metall | NOBB VAVVS
60434218 | 283655 |  | UNIV.KLAMMER OVERDEL DN 65-500 ZAK46 | Nei | 60188395 | 5865100 | Strekkfaste rørdeler støpejern |  | 5820210 | Deler for tilførselsrør, metall | NOBB VAVVS
60434218 | 740116 |  | UNIV.KLAMMER OVERDEL DN 65-500 ZAK46 | Ja | 60188395 | 5865100 | Strekkfaste rørdeler støpejern |  | 5820210 | Deler for tilførselsrør, metall | NOBB VAVVS
60434234 | 740488 |  | PE100 T-rør SDR11 lang | Ja | 60187986 | 5815100 | Deler trykkrør PE |  | 5810330 | Deler for tilførselsrør, plast | NOBB VAVVS
60434239 | 267542 |  | REDUKSJON LANG ENDE PE100 / SDR11 | Ja | 60175034 | 5815100 | Deler trykkrør PE |  | 5810330 | Deler for tilførselsrør, plast | NOBB VAVVS
60434241 | 740204 |  | Seapress t-rør, cunife, | Ja | 60178167 | 5825300 | Pressfittings, CuNi |  | 5820210 | Deler for tilførselsrør, metall | NOBB VAVVS
60434248 | 726056 |  | A-press galv T-rør | Ja | 60181814 | 5835200 | Deler rustfrie rør |  | 5820210 | Deler for tilførselsrør, metall | NOBB VAVVS
60434250 | 283655 |  | TYPE 118 - 10 LENGDE REPARASJONSMUFFE IPP | Nei | 60188212 | 5865200 | Ikke strekkfaste rørdeler støpejern |  | 5820210 | Deler for tilførselsrør, metall | NOBB VAVVS
60434250 | 741124 |  | TYPE 118 - 10 LENGDE REPARASJONSMUFFE IPP | Ja | 60188212 | 5865200 | Ikke strekkfaste rørdeler støpejern |  | 5820210 | Deler for tilførselsrør, metall | NOBB VAVVS
60434273 | 200868 |  | 40x1 1/4" M5 overgang m/nippel | Ja | 60174063 | 5815200 | Deler trykkrør flerlags |  | 5810360 | Deler for tilførselsrør, flerlags | NOBB VAVVS
60434276 | 420984 |  | ACO PIPE 125MM BEND 30° | Ja | 60174413 | 5501250 | Avløpsrør rustfritt stål |  | 5505110 | Avløpsrør, metall | NOBB VAVVS
60434281 | 740392 |  | PE100 RED.KONS LANG F/EL-SVEIS SDR11 | Ja | 60186104 | 5815100 | Deler trykkrør PE |  | 5810330 | Deler for tilførselsrør, plast | NOBB VAVVS
60434283 | 215619 | UNION MS 1138 INNV RØRGJ 28XG3/4 | 1138 Union ms innvendig rørgjenge 28xG 3/4 | Ja | 60175244 | 5825250 | Rørdeler, CuNi |  | 5820210 | Deler for tilførselsrør, metall | NOBB VAVVS
60434295 | 740628 |  | PE100 Reduksjon lang, SDR11, Konsentrisk | Ja | 60179883 | 5815100 | Deler trykkrør PE |  | 5810330 | Deler for tilførselsrør, plast | NOBB VAVVS
60434297 | 276835 | OVERGANG PP-R UTV./INNV. 75/63 | Overgang PP-R utvendig/innvendig | Ja | 60650368 | 5505150 | Deler til avløpsrør |  | 5810550 | Deler for rørsystemer | NOBB VAVVS
60434315 | 740200 |  | ANBORRING M/GJ.UTTAK | Ja | 60178049 | 5865100 | Strekkfaste rørdeler støpejern |  | 5820210 | Deler for tilførselsrør, metall | NOBB VAVVS
60434328 | 204439 |  | ISOVARM KUM KRÅKEFOT AVLØP | Ja | 60174368 | 5505100 | Deler til avløpsrør isolert |  | 5501210 | Deler til avløpsrør, plast | NOBB VAVVS
60434328 | 283655 |  | ISOVARM KUM KRÅKEFOT AVLØP | Nei | 60174368 | 5505100 | Deler til avløpsrør isolert |  | 5501210 | Deler til avløpsrør, plast | NOBB VAVVS
60434331 | 267542 |  | OVERGANGS MUFFE PVC-U | Ja | 60653304 | 5815220 | Deler trykkrør andre typer plast |  | 5810330 | Deler for tilførselsrør, plast | NOBB VAVVS
60434333 | 740628 |  | PVC Reduksjon utv./innv.lim | Ja | 60179889 | 5815220 | Deler trykkrør andre typer plast |  | 5810330 | Deler for tilførselsrør, plast | NOBB VAVVS
60434336 | 420984 |  | ACO PIPE 75X1000MM RØR MED MUFFE | Ja | 60174419 | 5501250 | Avløpsrør rustfritt stål |  | 5505110 | Avløpsrør, metall | NOBB VAVVS
60434349 | 740204 |  | 12 x 3/8 Sanpress nippelmuffe, SC-Contur, rødgods, flerkant, | Ja | 60677132 | 5893100 | Deler til trykkrør i andre materialer |  | 5830210 | Deler til tilførselsrør, andre materialer | NOBB VAVVS
60434350 | 283655 |  | PLASSON SERIE.1 UNION PE/KOBBER | Nei | 60186141 | 5815100 | Deler trykkrør PE |  | 5810330 | Deler for tilførselsrør, plast | NOBB VAVVS
60434350 | 740392 |  | PLASSON SERIE.1 UNION PE/KOBBER | Ja | 60186141 | 5815100 | Deler trykkrør PE |  | 5810330 | Deler for tilførselsrør, plast | NOBB VAVVS
60434375 | 204439 |  | PE 100 SDR 11 bend f/elektromuffer | Ja | 60174232 | 5815100 | Deler trykkrør PE |  | 5810330 | Deler for tilførselsrør, plast | NOBB VAVVS
60434375 | 283655 |  | PE 100 SDR 11 bend f/elektromuffer | Nei | 60174232 | 5815100 | Deler trykkrør PE |  | 5810330 | Deler for tilførselsrør, plast | NOBB VAVVS
60434387 | 740600 |  | AVK Strekkfast skjøtekopling, universal.PN42. | Ja | 60175831 | 5835200 | Deler rustfrie rør |  | 5820210 | Deler for tilførselsrør, metall | NOBB VAVVS
60434391 | 283655 |  | ACO PIPE 75x50MM GRENRØR MED RED 87,5° | Nei | 60174413 | 5501250 | Avløpsrør rustfritt stål |  | 5505110 | Avløpsrør, metall | NOBB VAVVS
60434391 | 420984 |  | ACO PIPE 75x50MM GRENRØR MED RED 87,5° | Ja | 60174413 | 5501250 | Avløpsrør rustfritt stål |  | 5505110 | Avløpsrør, metall | NOBB VAVVS
60434423 | 283655 | BEND 90° M/1 MUFFE & UTV GJ 18X1/2 | STEELPRES BEND 90° M/1 MUFFE & UTV GJ | Ja | 60181389 | 5855200 | Deler karbonrør |  | 5820210 | Deler for tilførselsrør, metall | NOBB VAVVS
60434435 | 740296 |  | 63 MM X 2" PN 16 PLASSIM PP KOMPRESJONS-ALBU 90° M/UTV. GJ. | Ja | 60183361 | 5815100 | Deler trykkrør PE |  | 5810330 | Deler for tilførselsrør, plast | NOBB VAVVS
60434446 | 740780 |  | 1R BACKNUT MESS | Ja | 60183310 | 5827100 | Messingdeler for trykkrør |  | 5820210 | Deler for tilførselsrør, metall | NOBB VAVVS
60434447 | 740392 |  | PE100 RC Bend Sømløst SDR17 | Ja | 60186104 | 5815100 | Deler trykkrør PE |  | 5810330 | Deler for tilførselsrør, plast | NOBB VAVVS
60434448 | 740116 |  | Flensebend 30gr. DN 125 B=150mm | Ja | 60188398 | 5865100 | Strekkfaste rørdeler støpejern |  | 5820210 | Deler for tilførselsrør, metall | NOBB VAVVS
60434450 | 740296 |  | 20 MM X 3/4" X 20 MM PN 16 PLASSIM PP KOMPRESJONS T-RØR M/IN | Ja | 60183361 | 5815100 | Deler trykkrør PE |  | 5810330 | Deler for tilførselsrør, plast | NOBB VAVVS
60434459 | 283655 |  | IPP-206 R-MU L = 12" 178-198-6/4 REPARASJONSMUFFE IPP | Nei | 60188212 | 5865200 | Ikke strekkfaste rørdeler støpejern |  | 5820210 | Deler for tilførselsrør, metall | NOBB VAVVS
60434459 | 741124 |  | IPP-206 R-MU L = 12" 178-198-6/4 REPARASJONSMUFFE IPP | Ja | 60188212 | 5865200 | Ikke strekkfaste rørdeler støpejern |  | 5820210 | Deler for tilførselsrør, metall | NOBB VAVVS
60434462 | 420984 |  | ACO SKIPS-SLUK UNDERDEL 50 MM HORISONT.UTLØP OG SVEISERING | Ja | 60174447 | 5501250 | Avløpsrør rustfritt stål |  | 5505110 | Avløpsrør, metall | NOBB VAVVS
60434502 | 420984 |  | ACO PIPE 125MM GRENRØR 45° | Ja | 60174424 | 5501250 | Avløpsrør rustfritt stål |  | 5505110 | Avløpsrør, metall | NOBB VAVVS
60434516 | 740628 |  | PE100 El.sveis anboring med ventil SDR11 | Ja | 60179921 | 5815100 | Deler trykkrør PE |  | 5810330 | Deler for tilførselsrør, plast | NOBB VAVVS
60434522 | 740628 |  | CPVC T-rør reduksjon | Ja | 60179912 | 6815200 | CPVC Deler for sprinkler |  | 6815210 | Deler og tilbehør for sprinkler, plast | NOBB VAVVS
60434536 | 214995 |  | T-rør press m/innv. gjenge. galv. | Ja | 60639703 | 5855200 | Deler karbonrør |  | 5820210 | Deler for tilførselsrør, metall | NOBB VAVVS
60434548 | 750282 | PEX RØR 5 METER RETTE LENGDER | Pex rør 5 meter rette lengder | Ja | 60772223 | 5810250 | Trykkrør flerlags |  | 5810210 | Tilførselsrør, flerlags | NOBB VAVVS
60434558 | 740628 |  | PE100 Y-gren 45° lang segm. SDR26 Tr.red.fakt. 0,6 | Ja | 60179888 | 5815100 | Deler trykkrør PE |  | 5810330 | Deler for tilførselsrør, plast | NOBB VAVVS
60434563 | 216269 | KULEGREN 2 TILLØP PE 180° 110X50MM | PE kulegren 88,5°, 2 tilkoplinger 180° | Ja | 42012945 | 5505150 | Deler til avløpsrør |  | 5501210 | Deler til avløpsrør, plast | NOBB VAVVS
60434570 | 215909 |  | REP.MUFFE TS10 60-67 L=100 EPDM A2 | Ja | 60175491 | 5865200 | Ikke strekkfaste rørdeler støpejern |  | 5820210 | Deler for tilførselsrør, metall | NOBB VAVVS
60434571 | 200868 | SITECH+ BEND 160X45° | SiTech+ Bend 45° | Ja | 60806388 | 5505150 | Deler til avløpsrør |  | 5501210 | Deler til avløpsrør, plast | NOBB VAVVS
60434574 | 740628 |  | PE100 Segmentbend 90° SDR26 Tr.red.fakt. 0,8 | Ja | 60179883 | 5815100 | Deler trykkrør PE |  | 5810330 | Deler for tilførselsrør, plast | NOBB VAVVS
60434580 | 267542 |  | OVERGANG T-RØR 90° PVC-U | Ja | 60653312 | 5815220 | Deler trykkrør andre typer plast |  | 5810330 | Deler for tilførselsrør, plast | NOBB VAVVS
60434584 | 214995 |  | RØR DUKTILT, DN200, K9, TYTON, HP BLS, Zn 200+ZMU | Ja | 60639455 | 5860100 | Strekkfaste rør støpejern |  | 5820100 | Tilførselsrør metall (tidl Kobberrør glødet kveil) | NOBB VAVVS
60434589 | 741032 |  | S/920 Anboringsklamme Org EPDM m/rillet utg | Ja | 60187583 | 5865100 | Strekkfaste rørdeler støpejern |  | 5820210 | Deler for tilførselsrør, metall | NOBB VAVVS
60434597 | 726056 | ENDEKAPPE 32 MM AHL-F/PE | Endekappe AHL-f/PE-trykkrør, PN 16 a-collection | Ja | 60181917 | 5815100 | Deler trykkrør PE |  | 5810330 | Deler for tilførselsrør, plast | NOBB VAVVS
60434603 | 216269 | NIPPELMUFFE MAPRESS CUNIFE 54X2 | NIPPELMUFFE MAPRESS CUNIFE utvendige gjenger | Ja | 60185444 | 5825300 | Pressfittings, CuNi |  | 5820210 | Deler for tilførselsrør, metall | NOBB VAVVS
60434603 | 283655 | NIPPELMUFFE MAPRESS CUNIFE 54X2 | NIPPELMUFFE MAPRESS CUNIFE utvendige gjenger | Nei | 60185444 | 5825300 | Pressfittings, CuNi |  | 5820210 | Deler for tilførselsrør, metall | NOBB VAVVS
60434610 | 740628 |  | PE100 T-rør lang, SDR11 | Ja | 60179888 | 5815100 | Deler trykkrør PE |  | 5810330 | Deler for tilførselsrør, plast | NOBB VAVVS
60434619 | 740628 |  | PE100 krage lang, SDR26 | Ja | 60179883 | 5815100 | Deler trykkrør PE |  | 5810330 | Deler for tilførselsrør, plast | NOBB VAVVS
60434624 | 740628 |  | PE100 Reduksjon kort, SDR33, Konsentrisk | Ja | 60179883 | 5815100 | Deler trykkrør PE |  | 5810330 | Deler for tilførselsrør, plast | NOBB VAVVS
60434641 | 283655 |  | PP-HURTIGKOBL. STØTTEHYLSE FOR PE RØR | Nei | 60186141 | 5815100 | Deler trykkrør PE |  | 5810330 | Deler for tilførselsrør, plast | NOBB VAVVS
60434641 | 740392 |  | PP-HURTIGKOBL. STØTTEHYLSE FOR PE RØR | Ja | 60186141 | 5815100 | Deler trykkrør PE |  | 5810330 | Deler for tilførselsrør, plast | NOBB VAVVS
60434647 | 200868 |  | PDC-DELBAR KOBLINGSBOX | Ja | 60173961 | 5615100 | Deler til kabelrør |  | 5610150 | Deler til kabelrør | NOBB VAVVS
60434648 | 740628 |  | PE100 Reduksjon kort, SDR26, Konsentrisk | Ja | 60179883 | 5815100 | Deler trykkrør PE |  | 5810330 | Deler for tilførselsrør, plast | NOBB VAVVS
60434652 | 283655 |  | Plasson El-Anb-Klammer PE100 m.kniv SDR11 | Nei | 60186171 | 5815100 | Deler trykkrør PE |  | 5810330 | Deler for tilførselsrør, plast | NOBB VAVVS
60434652 | 740392 |  | Plasson El-Anb-Klammer PE100 m.kniv SDR11 | Ja | 60186171 | 5815100 | Deler trykkrør PE |  | 5810330 | Deler for tilførselsrør, plast | NOBB VAVVS
60434657 | 740628 |  | CPVC Just.adapt. utv.lim X innv.NPT gj. | Ja | 60179907 | 6815200 | CPVC Deler for sprinkler |  | 6815210 | Deler og tilbehør for sprinkler, plast | NOBB VAVVS
60434671 | 200868 |  | 25x3/4" M5 overgang Hunn | Ja | 60174063 | 5815200 | Deler trykkrør flerlags |  | 5810360 | Deler for tilførselsrør, flerlags | NOBB VAVVS
60434679 | 740664 |  | 1/2", NR. 1984244 FKR. T-RØR, INNV. GJ., EZZE 3243 | Ja | 60180827 | 5827100 | Messingdeler for trykkrør |  | 5820210 | Deler for tilførselsrør, metall | NOBB VAVVS
60434681 | 740628 |  | PE100 Y-gren 45° lang segm. SDR17 Tr.red.fakt. 0,6 | Ja | 60179888 | 5815100 | Deler trykkrør PE |  | 5810330 | Deler for tilførselsrør, plast | NOBB VAVVS
60434686 | 740664 |  | 3/4" X 1/2", NR. 2175529 PAKNING F/SLANGEKPL., EZZE | Ja | 60180825 | 5827100 | Messingdeler for trykkrør |  | 5820210 | Deler for tilførselsrør, metall | NOBB VAVVS
60434688 | 420984 |  | MODULAR 125 RENNE AISI304 | Ja | 60174449 | 5501250 | Avløpsrør rustfritt stål |  | 5505110 | Avløpsrør, metall | NOBB VAVVS
60434691 | 741032 |  | N/25 Reduserende T-rør Oransje | Ja | 60187588 | 5865100 | Strekkfaste rørdeler støpejern |  | 5820210 | Deler for tilførselsrør, metall | NOBB VAVVS
60434708 | 743276 |  | Flensebend 90° Blå epoxy PN10 | Ja | 60183776 | 5865200 | Ikke strekkfaste rørdeler støpejern |  | 5820210 | Deler for tilførselsrør, metall | NOBB VAVVS
60434712 | 743412 |  | K-FLEX TWIN SOLAR SYSTEM SPIRAL RØR DN20 | Ja | 60182812 | 3015060 | Ventil Komplette |  | 1130530 | Rørisolasjon andre materialer | NOBB VAVVS
60434716 | 276835 | AKTUATOR, PROPORSJONAL | TECE Aktuator, proporsjonal | Ja | 60649886 | 5815550 | Gulvvarmesystemer (ekskl. rør) |  | 5810410 | Deler for gulvvarme/gatevarme | NOBB VAVVS
60434718 | 740628 |  | PE100 El.sveisemuffe reduksjon SDR11 | Ja | 60179883 | 5815100 | Deler trykkrør PE |  | 5810330 | Deler for tilførselsrør, plast | NOBB VAVVS
60434728 | 726056 | TIPPUNION 20 MM X 1/2" AHL | Tippunion AHL f/PE-trykkrør PN 16 | Ja | 60181915 | 5815150 | Deler trykkrør PEX |  | 5810330 | Deler for tilførselsrør, plast | NOBB VAVVS
60434733 | 740264 |  | Skjøtemuffe t/ skj. av fjernvarmerør m/ kunstoffrør | Ja | 60181800 | 5891100 | Deler til preisolerte rør fjernvarme |  | 5810420 | Deler til fjernvarmerør, plast | NOBB VAVVS
60434764 | 216269 | OVG.MUFFE MAPRESS EL.FORS 28X1/2" | Mapress El-Forsinket overgangsmuffe | Ja | 60185311 | 5855200 | Deler karbonrør |  | 5820210 | Deler for tilførselsrør, metall | NOBB VAVVS
60434764 | 283655 | OVG.MUFFE MAPRESS EL.FORS 28X1/2" | Mapress El-Forsinket overgangsmuffe | Nei | 60185311 | 5855200 | Deler karbonrør |  | 5820210 | Deler for tilførselsrør, metall | NOBB VAVVS
60434773 | 283655 |  | RØRDELER, T-RØR, BAIO, GJS, 2XMUFFE/MUFFE | Nei | 60188403 | 5865100 | Strekkfaste rørdeler støpejern |  | 5820210 | Deler for tilførselsrør, metall | NOBB VAVVS
60434773 | 740116 |  | RØRDELER, T-RØR, BAIO, GJS, 2XMUFFE/MUFFE | Ja | 60188403 | 5865100 | Strekkfaste rørdeler støpejern |  | 5820210 | Deler for tilførselsrør, metall | NOBB VAVVS
60434776 | 283655 | KOBLING 67-76 UTEN STØTTEBÅND | PC 76 (Ø70-76 MM) FERNCO OVERGANGSKOBLINGER | Nei | 60174900 | 5505150 | Deler til avløpsrør |  | 1850640 | Forlengere og Overganger | NOBB VAVVS
60434776 | 740592 | KOBLING 67-76 UTEN STØTTEBÅND | PC 76 (Ø70-76 MM) FERNCO OVERGANGSKOBLINGER | Ja | 60174900 | 5505150 | Deler til avløpsrør |  | 1850640 | Forlengere og Overganger | NOBB VAVVS
60434777 | 267542 |  | OVERGANGSMUFFE, NPT, SPEILSVEIS | Ja | 60175034 | 5815100 | Deler trykkrør PE |  | 5810330 | Deler for tilførselsrør, plast | NOBB VAVVS
60434785 | 740116 |  | Innbygningsstykke PZ DN 500 PN10 VZ bolter | Ja | 60188398 | 5865100 | Strekkfaste rørdeler støpejern |  | 5820210 | Deler for tilførselsrør, metall | NOBB VAVVS
60434804 | 420984 |  | MODULAR 200 RENNE AISI304 | Ja | 60174449 | 5501250 | Avløpsrør rustfritt stål |  | 5505110 | Avløpsrør, metall | NOBB VAVVS
60434810 | 283655 |  | PP-GJ ANSATSNIPPEL UTV./UTV.GJ.BSP | Nei | 60186138 | 5815100 | Deler trykkrør PE |  | 5810330 | Deler for tilførselsrør, plast | NOBB VAVVS
60434810 | 740392 |  | PP-GJ ANSATSNIPPEL UTV./UTV.GJ.BSP | Ja | 60186138 | 5815100 | Deler trykkrør PE |  | 5810330 | Deler for tilførselsrør, plast | NOBB VAVVS
60434813 | 740628 |  | CPVC Fastflens innv. lim ANSI 150 | Ja | 60179909 | 6815300 | CPVC Tilbehør for sprinkler |  | 6815210 | Deler og tilbehør for sprinkler, plast | NOBB VAVVS
60434816 | 283655 |  | PE-STUSS FOR MFC-BD VENTIL LANG FOR EL-SVEIS | Nei | 60186130 | 5815100 | Deler trykkrør PE |  | 5810330 | Deler for tilførselsrør, plast | NOBB VAVVS
60434816 | 740392 |  | PE-STUSS FOR MFC-BD VENTIL LANG FOR EL-SVEIS | Ja | 60186130 | 5815100 | Deler trykkrør PE |  | 5810330 | Deler for tilførselsrør, plast | NOBB VAVVS
60434817 | 267542 |  | RØR PVC-U PN25 | Ja | 60653336 | 5810320 | Trykkrør andre typer plast |  | 5810100 | Tilførselsrør plast (tidl Trykkrør PE) | NOBB VAVVS
60434830 | 276835 | HJØRNEGREN DOBBEL 90/L90/R50MM | POLO-KAL XS dobbelt hjørnegrenrør 90/90/50 87° | Ja | 60648585 | 5505150 | Deler til avløpsrør |  | 5501210 | Deler til avløpsrør, plast | NOBB VAVVS
60434833 | 740628 |  | PE100 krage lang, konet for spjeldventil SDR26 | Ja | 60179883 | 5815100 | Deler trykkrør PE |  | 5810330 | Deler for tilførselsrør, plast | NOBB VAVVS
60434842 | 283655 |  | PLASSON ANB.KLAMMER INNV.GJ. MET/316 | Nei | 60186181 | 5815100 | Deler trykkrør PE |  | 5810330 | Deler for tilførselsrør, plast | NOBB VAVVS
60434842 | 740392 |  | PLASSON ANB.KLAMMER INNV.GJ. MET/316 | Ja | 60186181 | 5815100 | Deler trykkrør PE |  | 5810330 | Deler for tilførselsrør, plast | NOBB VAVVS
60434850 | 216269 | GLIDEMUFFE MAPRESS CUNIFE 35 MM | GLIDEMUFFE MAPRESS CUNIFE | Ja | 60185444 | 5825300 | Pressfittings, CuNi |  | 5820210 | Deler for tilførselsrør, metall | NOBB VAVVS
60434850 | 283655 | GLIDEMUFFE MAPRESS CUNIFE 35 MM | GLIDEMUFFE MAPRESS CUNIFE | Nei | 60185444 | 5825300 | Pressfittings, CuNi |  | 5820210 | Deler for tilførselsrør, metall | NOBB VAVVS
60434853 | 283655 |  | PLASSON SERIE.1 T-RØR M/INNV.GJ.BSP | Nei | 60186142 | 5815100 | Deler trykkrør PE |  | 5810330 | Deler for tilførselsrør, plast | NOBB VAVVS
60434853 | 740392 |  | PLASSON SERIE.1 T-RØR M/INNV.GJ.BSP | Ja | 60186142 | 5815100 | Deler trykkrør PE |  | 5810330 | Deler for tilførselsrør, plast | NOBB VAVVS
60434859 | 740628 |  | PVC T-rør reduksjon innv.lim, PN16 | Ja | 60179890 | 5815220 | Deler trykkrør andre typer plast |  | 5810330 | Deler for tilførselsrør, plast | NOBB VAVVS
60434899 | 209298 | OVERGANGSNIPPEL 3"-1" | Uponor Wipex Overgangsnippel | Ja | 41867417 | 5815150 | Deler trykkrør PEX |  | 5810330 | Deler for tilførselsrør, plast | NOBB Total, NOBB VAVVS
60434899 | 283655 | OVERGANGSNIPPEL 3"-1" | Uponor Wipex Overgangsnippel | Nei | 41867417 | 5815150 | Deler trykkrør PEX |  | 5810330 | Deler for tilførselsrør, plast | NOBB VAVVS
60434900 | 267542 |  | OVERGANGSMUFFE PE/MS UTV. GJ, KIT | Ja | 60175010 | 5815220 | Deler trykkrør andre typer plast |  | 5810330 | Deler for tilførselsrør, plast | NOBB VAVVS
60434910 | 740628 |  | PVC krage innv.lim, glatt underside | Ja | 60179889 | 5815220 | Deler trykkrør andre typer plast |  | 5810330 | Deler for tilførselsrør, plast | NOBB VAVVS
60434911 | 283655 |  | Notap Anboringsklammer K1 | Nei | 60187066 | 5865200 | Ikke strekkfaste rørdeler støpejern |  | 5820210 | Deler for tilførselsrør, metall | NOBB VAVVS
60434911 | 740972 |  | Notap Anboringsklammer K1 | Ja | 60187066 | 5865200 | Ikke strekkfaste rørdeler støpejern |  | 5820210 | Deler for tilførselsrør, metall | NOBB VAVVS
60434912 | 276835 | BØYEFIKSTUR 16/17MM, JUSTERBAR | 16/17 mm bøyefikstur. justerbar | Ja | 60653363 | 5815100 | Deler trykkrør PE |  | 5810330 | Deler for tilførselsrør, plast | NOBB VAVVS
60434918 | 200868 |  | Tigris K5 Connector FT 40x1 1/4" | Ja | 60174063 | 5815200 | Deler trykkrør flerlags |  | 5810360 | Deler for tilførselsrør, flerlags | NOBB VAVVS
60434923 | 740204 |  | MEGAPRESS RESERVERT 15.10.2211 | Ja | 60178132 | 5855200 | Deler karbonrør |  | 5820210 | Deler for tilførselsrør, metall | NOBB VAVVS
60434927 | 740628 |  | Magnum-kobling albue 90° tippunion innv.gj. | Ja | 60179935 | 5815220 | Deler trykkrør andre typer plast |  | 5810330 | Deler for tilførselsrør, plast | NOBB VAVVS
60434946 | 740600 |  | AVK Flense T-rør m/br.avst.L=900/450.PN16 | Ja | 60175801 | 5865100 | Strekkfaste rørdeler støpejern |  | 5820210 | Deler for tilførselsrør, metall | NOBB VAVVS
60434953 | 740948 |  | SANHA-THERM PRESS GLIDEMUFFE | Ja | 60186662 | 5855200 | Deler karbonrør |  | 5820210 | Deler for tilførselsrør, metall | NOBB VAVVS
60434957 | 200868 |  | PP LANGB 90GR R600 RØD | Ja | 60173934 | 5615100 | Deler til kabelrør |  | 5610150 | Deler til kabelrør | NOBB VAVVS
60434971 | 740628 |  | PE100-albue 90° kort SDR33 | Ja | 60179883 | 5815100 | Deler trykkrør PE |  | 5810330 | Deler for tilførselsrør, plast | NOBB VAVVS
60434975 | 215909 | MELLOMRING DN200 2 E-LOCK | MELLOMRING DN200 2 E-LOCK | Ja | 60175600 | 5865200 | Ikke strekkfaste rørdeler støpejern |  | 5820210 | Deler for tilførselsrør, metall | NOBB VAVVS
60434975 | 283655 | MELLOMRING DN200 2 E-LOCK | MELLOMRING DN200 2 E-LOCK | Nei | 60175600 | 5865200 | Ikke strekkfaste rørdeler støpejern |  | 5820210 | Deler for tilførselsrør, metall | NOBB VAVVS
60434977 | 740392 |  | PVC UNION M/O-RING INNV.LIM | Ja | 60186119 | 5815100 | Deler trykkrør PE |  | 5810330 | Deler for tilførselsrør, plast | NOBB VAVVS
60434984 | 267542 |  | BEND 45° | Ja | 60175010 | 5815220 | Deler trykkrør andre typer plast |  | 5810330 | Deler for tilførselsrør, plast | NOBB VAVVS
60434984 | 283655 |  | BEND 45° | Nei | 60175010 | 5815220 | Deler trykkrør andre typer plast |  | 5810330 | Deler for tilførselsrør, plast | NOBB VAVVS
60434995 | 214995 |  | Bend 90° press m/2 muffer 316 | Ja | 60637290 | 5845200 | Deler syrefaste rør |  | 5820210 | Deler for tilførselsrør, metall | NOBB VAVVS
60434996 | 283655 |  | 12-16 MM DEKKSKIVE FALU VULK DELBAR DOB 40 C/C HVIT | Nei | 60183820 | 5505150 | Deler til avløpsrør |  | 5501210 | Deler til avløpsrør, plast | NOBB VAVVS
60434996 | 740324 |  | 12-16 MM DEKKSKIVE FALU VULK DELBAR DOB 40 C/C HVIT | Ja | 60183820 | 5505150 | Deler til avløpsrør |  | 5501210 | Deler til avløpsrør, plast | NOBB VAVVS
60435011 | 267542 |  | Flensekrave PP-H PN10 f/PP trykkrør | Ja | 60175039 | 5815220 | Deler trykkrør andre typer plast |  | 5810330 | Deler for tilførselsrør, plast | NOBB VAVVS
60435013 | 267542 |  | Reduksjon kort TP PVC metrisk | Ja | 60175000 | 5815220 | Deler trykkrør andre typer plast |  | 5810330 | Deler for tilførselsrør, plast | NOBB VAVVS
60435017 | 267542 |  | UNION SPEILSVEIS | Ja | 60175034 | 5815100 | Deler trykkrør PE |  | 5810330 | Deler for tilførselsrør, plast | NOBB VAVVS
60435018 | 204439 |  | PE 100 SDR 17 bend, f/speilsveising | Ja | 60174177 | 5815100 | Deler trykkrør PE |  | 5810330 | Deler for tilførselsrør, plast | NOBB VAVVS
60435024 | 204439 |  | PE 100 SDR 17 bend f/speilsveising | Ja | 60174249 | 5815100 | Deler trykkrør PE |  | 5810330 | Deler for tilførselsrør, plast | NOBB VAVVS
60435024 | 283655 |  | PE 100 SDR 17 bend f/speilsveising | Nei | 60174249 | 5815100 | Deler trykkrør PE |  | 5810330 | Deler for tilførselsrør, plast | NOBB VAVVS
60435038 | 215954 |  | LK Fordelerskap GV 1050 | Ja | 60176124 | 5815450 | Fordelerskap rør i rørsystemer |  | 5810550 | Deler for rørsystemer | NOBB VAVVS
60435038 | 283655 |  | LK Fordelerskap GV 1050 | Nei | 60176124 | 5815450 | Fordelerskap rør i rørsystemer |  | 5810550 | Deler for rørsystemer | NOBB VAVVS
60435049 | 726056 |  | A-press galv/mess tippunion | Ja | 60181812 | 5835200 | Deler rustfrie rør |  | 5820210 | Deler for tilførselsrør, metall | NOBB VAVVS
60435058 | 209298 | SKAP IS 550X850X125 F | Uponor Aqua Plus Skap IS F | Ja | 41867054 | 5815150 | Deler trykkrør PEX |  | 5810330 | Deler for tilførselsrør, plast | NOBB Total, NOBB VAVVS
60435058 | 283655 | SKAP IS 550X850X125 F | Uponor Aqua Plus Skap IS F | Nei | 41867054 | 5815150 | Deler trykkrør PEX |  | 5810330 | Deler for tilførselsrør, plast | NOBB VAVVS
60435070 | 743412 |  | K-FLEX TWIN SOLAR SYSTEM spiral rør | Ja | 60182812 | 3015060 | Ventil Komplette |  | 1130530 | Rørisolasjon andre materialer | NOBB VAVVS
60435071 | 215756 | HYLSE OVERGANG 1/2"X3/8" | Overgangshylse | Ja | 41689557 | 5827100 | Messingdeler for trykkrør |  | 5820210 | Deler for tilførselsrør, metall | NOBB VAVVS
60435071 | 283655 | HYLSE OVERGANG 1/2"X3/8" | Overgangshylse | Nei | 41689557 | 5827100 | Messingdeler for trykkrør |  | 5820210 | Deler for tilførselsrør, metall | NOBB VAVVS
60435078 | 740600 |  | AVK Flensekryss dukt.stpj.L=900/900.PN16 | Ja | 60175801 | 5865100 | Strekkfaste rørdeler støpejern |  | 5820210 | Deler for tilførselsrør, metall | NOBB VAVVS
60435079 | 267542 |  | NIPPEL REDUSERT INNV GJENGE TP PVC-U | Ja | 60175000 | 5815220 | Deler trykkrør andre typer plast |  | 5810330 | Deler for tilførselsrør, plast | NOBB VAVVS
60435082 | 215756 | ANSATS 1/2"X3/4" EK | ANSATS 1/2"X3/4" | Nei | 60772514 | 5815200 | Deler trykkrør flerlags |  | 5810360 | Deler for tilførselsrør, flerlags | NOBB VAVVS
60435082 | 283655 | ANSATS 1/2"X3/4" EK | ANSATS 1/2"X3/4" | Nei | 60772514 | 5815200 | Deler trykkrør flerlags |  | 5810360 | Deler for tilførselsrør, flerlags | NOBB VAVVS
60435082 | 750282 | ANSATS 1/2"X3/4" EK | ANSATS 1/2"X3/4" | Ja | 60772514 | 5815200 | Deler trykkrør flerlags |  | 5810360 | Deler for tilførselsrør, flerlags | NOBB VAVVS
60435084 | 215756 | SLANGENIPPEL G 1/4"X1/2"13,5MM | Slangenippel | Ja | 60667720 | 5815100 | Deler trykkrør PE |  | 5810330 | Deler for tilførselsrør, plast | NOBB VAVVS
60435084 | 283655 | SLANGENIPPEL G 1/4"X1/2"13,5MM | Slangenippel | Nei | 60667720 | 5815100 | Deler trykkrør PE |  | 5810330 | Deler for tilførselsrør, plast | NOBB VAVVS
60435104 | 200868 |  | WAVIN X-STREAM REDUKSJON | Ja | 60173815 | 5410100 | Deler til drensrør/overvannsrør |  | 5401300 | Deler til drensrør og overvannsrør | NOBB VAVVS
60435104 | 283655 |  | WAVIN X-STREAM REDUKSJON | Nei | 60173815 | 5410100 | Deler til drensrør/overvannsrør |  | 5401300 | Deler til drensrør og overvannsrør | NOBB VAVVS
60435106 | 740664 |  | 12 X 1,0 MM, NR. 1866132 MESS. STØTTEHYLSE KRK 140 F/KOBBERR | Ja | 60180820 | 5827100 | Messingdeler for trykkrør |  | 5820210 | Deler for tilførselsrør, metall | NOBB VAVVS
60435118 | 741032 |  | S/E495 Konsentrisk Overgang F/ST100 CF8M/SS316L | Ja | 60675664 | 5845200 | Deler syrefaste rør |  | 5820210 | Deler for tilførselsrør, metall | NOBB VAVVS
60435127 | 726056 | RØRKUPLING 316, 288-301 MM | Rørkupling 316, NBR PN6 , strekkfast | Ja | 60181851 | 5835200 | Deler rustfrie rør |  | 5820210 | Deler for tilførselsrør, metall | NOBB VAVVS
60435137 | 740344 |  | 1-1 Hull vinkelbrakett, Stål, varmgalvanisert | Ja | 60184445 | 3015220 | Kanaler Tilbehør |  | 6910900 | Tilbehør kanaler | NOBB VAVVS
60435139 | 740628 |  | PE100 T-rør red. lang, SDR17 | Ja | 60179888 | 5815100 | Deler trykkrør PE |  | 5810330 | Deler for tilførselsrør, plast | NOBB VAVVS
60435144 | 200868 |  | AS+ STAKERØR | Ja | 60638482 | 5505150 | Deler til avløpsrør |  | 5501210 | Deler til avløpsrør, plast | NOBB VAVVS
60435144 | 283655 |  | AS+ STAKERØR | Nei | 60638482 | 5505150 | Deler til avløpsrør |  | 5501210 | Deler til avløpsrør, plast | NOBB VAVVS
60435146 | 740780 |  | 2-63x5,7R PEM-KOBLING UTV MESS | Ja | 60656567 | 5815150 | Deler trykkrør PEX |  | 5810330 | Deler for tilførselsrør, plast | NOBB VAVVS
60435148 | 740204 |  | Prestabo bend 90°, SC-Contur, ulegert stål, | Ja | 60178143 | 5855200 | Deler karbonrør |  | 5820210 | Deler for tilførselsrør, metall | NOBB VAVVS
60435155 | 283655 |  | BLÜCHER EUROPIPE GRENRØR 87° AISI304 | Nei | 60176281 | 5505150 | Deler til avløpsrør |  | 5505160 | Deler til avløpsrør, metall | NOBB VAVVS
60435155 | 740176 |  | BLÜCHER EUROPIPE GRENRØR 87° AISI304 | Ja | 60176281 | 5505150 | Deler til avløpsrør |  | 5505160 | Deler til avløpsrør, metall | NOBB VAVVS
60435168 | 283655 | GAS T-RØR M/OVERGANG 22X15X22MM | Inoxpres Gas t-rør m/overgang | Ja | 60181392 | 5835200 | Deler rustfrie rør |  | 5820210 | Deler for tilførselsrør, metall | NOBB VAVVS
60435172 | 216269 | MUFFE MAPRESS CUNIFE 108 MM | MUFFE MAPRESS CUNIFE | Ja | 60185444 | 5825300 | Pressfittings, CuNi |  | 5820210 | Deler for tilførselsrør, metall | NOBB VAVVS
60435172 | 283655 | MUFFE MAPRESS CUNIFE 108 MM | MUFFE MAPRESS CUNIFE | Nei | 60185444 | 5825300 | Pressfittings, CuNi |  | 5820210 | Deler for tilførselsrør, metall | NOBB VAVVS
60435174 | 740176 |  | BLÜCHER EUROPIPE AD. M/INNV GJ OG SPISS (NPT) | Ja | 60176281 | 5505150 | Deler til avløpsrør |  | 5505160 | Deler til avløpsrør, metall | NOBB VAVVS
60435185 | 215954 | UNION 25 X 3/4" INNV. GJ. | LK-UNION 25 X 3/4" INNV. GJ. | Ja | 41920405 | 5815550 | Gulvvarmesystemer (ekskl. rør) |  | 5810410 | Deler for gulvvarme/gatevarme | NOBB VAVVS
60435185 | 283655 | UNION 25 X 3/4" INNV. GJ. | LK-UNION 25 X 3/4" INNV. GJ. | Nei | 41920405 | 5815550 | Gulvvarmesystemer (ekskl. rør) |  | 5810410 | Deler for gulvvarme/gatevarme | NOBB VAVVS
60435186 | 276835 | POLO-KAL XS BEND 75MM 15° | POLO-KAL XS bend 15 | Ja | 60648583 | 5505150 | Deler til avløpsrør |  | 5501210 | Deler til avløpsrør, plast | NOBB VAVVS
60435187 | 740664 |  | 42,0 MM X 1.1/2", NR. 1884741 FKR. MUTTER KRK 100, EZZE | Ja | 60180824 | 5827100 | Messingdeler for trykkrør |  | 5820210 | Deler for tilførselsrør, metall | NOBB VAVVS
60435197 | 215909 |  | REP.MUFFE TS20 337-358 L=300 EPDM A2 | Ja | 60175491 | 5865200 | Ikke strekkfaste rørdeler støpejern |  | 5820210 | Deler for tilførselsrør, metall | NOBB VAVVS
60435199 | 741000 |  | NITO CLICK Kobling m innv. og | Ja | 60187152 | 5827100 | Messingdeler for trykkrør |  | 5820210 | Deler for tilførselsrør, metall | NOBB VAVVS
60435203 | 740204 |  | T-rør, forniklet kobber m/SC contur | Ja | 60677033 | 5825110 | Pressfittings, kobber forkrommet |  | 5820210 | Deler for tilførselsrør, metall | NOBB VAVVS
60435224 | 743072 |  | ESV-08S SNITTRING SVEIS SKOTTGJ. | Ja | 60184523 | 5815300 | Kuplinger rør i rørsystemer |  | 5810550 | Deler for rørsystemer | NOBB VAVVS
60435226 | 267542 |  | ANBORRINGSKLAMMER MED SPISSENDE OG KNIV | Ja | 60175008 | 5815100 | Deler trykkrør PE |  | 5810330 | Deler for tilførselsrør, plast | NOBB VAVVS
60435227 | 216269 | OVERG.MUFFE MAPRESS CU 15X3/8" | Mapress Kobber overgangsmuffe innvendige gjenger | Ja | 60185446 | 5825100 | Pressfittings, kobber |  | 5820210 | Deler for tilførselsrør, metall | NOBB VAVVS
60435227 | 283655 | OVERG.MUFFE MAPRESS CU 15X3/8" | Mapress Kobber overgangsmuffe innvendige gjenger | Nei | 60185446 | 5825100 | Pressfittings, kobber |  | 5820210 | Deler for tilførselsrør, metall | NOBB VAVVS
60435231 | 204439 |  | PE 100 SDR 26 grenrør f/buttsveising | Ja | 60174178 | 5815100 | Deler trykkrør PE |  | 5810330 | Deler for tilførselsrør, plast | NOBB VAVVS
60435234 | 740204 |  | Megapress S XL, Bend 45° m/SC-Contur 4226XL | Ja | 60178132 | 5855200 | Deler karbonrør |  | 5820210 | Deler for tilførselsrør, metall | NOBB VAVVS
60435242 | 267542 |  | Unionsende Bush m/O-ring TP PVC metrisk | Ja | 60175000 | 5815220 | Deler trykkrør andre typer plast |  | 5810330 | Deler for tilførselsrør, plast | NOBB VAVVS
60435246 | 740628 |  | PE100 Y-gren 45° lang segm. SDR26 Tr.red.fakt. 0,6 | Ja | 60179888 | 5815100 | Deler trykkrør PE |  | 5810330 | Deler for tilførselsrør, plast | NOBB VAVVS
60435247 | 209298 | VERKTØYKASSE TIL S-PRESS UP110 | Uponor S-Press Verktøykasse blå | Ja | 41867167 | 5815200 | Deler trykkrør flerlags |  | 5810360 | Deler for tilførselsrør, flerlags | NOBB Total, NOBB VAVVS
60435247 | 283655 | VERKTØYKASSE TIL S-PRESS UP110 | Uponor S-Press Verktøykasse blå | Nei | 41867167 | 5815200 | Deler trykkrør flerlags |  | 5810360 | Deler for tilførselsrør, flerlags | NOBB VAVVS
60435256 | 216269 | RAD.TILK. LANG MAPRESS 28X15MM | Mapress El-Forsinket tilkoplingskryss | Ja | 60185318 | 5855200 | Deler karbonrør |  | 5820210 | Deler for tilførselsrør, metall | NOBB VAVVS
60435268 | 726056 |  | kobber T-rør | Ja | 60182048 | 5825300 | Pressfittings, CuNi |  | 5820210 | Deler for tilførselsrør, metall | NOBB VAVVS
60435280 | 283655 | KONS. OVERG. SMS 4" - 3"/101,6-76 | Kons. overg. SMS 4" - 3"/101,6-76 utv. slipt, AISI 316L | Ja | 60181428 | 5845200 | Deler syrefaste rør |  | 5820210 | Deler for tilførselsrør, metall | NOBB VAVVS
60435285 | 741032 |  | N/67 Reduserende Rørbend Rød | Ja | 60187611 | 5865100 | Strekkfaste rørdeler støpejern |  | 5820210 | Deler for tilførselsrør, metall | NOBB VAVVS
60435288 | 740780 |  | 3/4x22 KLEMR,KOBL,ALB,UTV,MES | Ja | 60183299 | 5827100 | Messingdeler for trykkrør |  | 5820210 | Deler for tilførselsrør, metall | NOBB VAVVS
60435289 | 283655 | OVERGANGSMUFFE 250BTG/250X-STR. | F921 OVERG. BTGMUFFE/X-STREAM 250/250 | Nei | 60174910 | 5505150 | Deler til avløpsrør |  | 5401300 | Deler til drensrør og overvannsrør | NOBB VAVVS
60435289 | 740592 | OVERGANGSMUFFE 250BTG/250X-STR. | F921 OVERG. BTGMUFFE/X-STREAM 250/250 | Ja | 60174910 | 5505150 | Deler til avløpsrør |  | 5401300 | Deler til drensrør og overvannsrør | NOBB VAVVS
60435291 | 283655 |  | RØRDELER INNKAPPINGSMUFFE BAIO, PN16, GJS, | Nei | 60188403 | 5865100 | Strekkfaste rørdeler støpejern |  | 5820210 | Deler for tilførselsrør, metall | NOBB VAVVS
60435291 | 740116 |  | RØRDELER INNKAPPINGSMUFFE BAIO, PN16, GJS, | Ja | 60188403 | 5865100 | Strekkfaste rørdeler støpejern |  | 5820210 | Deler for tilførselsrør, metall | NOBB VAVVS
60435294 | 420984 |  | SLUK 157 UNDERDEL VERT.UTLØP VANLÅS Ø75 | Ja | 60174449 | 5501250 | Avløpsrør rustfritt stål |  | 5505110 | Avløpsrør, metall | NOBB VAVVS
60435297 | 200868 |  | 125MM WAVIN ENDEDEKSEL F/DV KABELRØR | Ja | 60173954 | 5615100 | Deler til kabelrør |  | 5610150 | Deler til kabelrør | NOBB VAVVS
60435299 | 283655 |  | Blindflens DN 300 PN10 | Nei | 60188398 | 5865100 | Strekkfaste rørdeler støpejern |  | 5820210 | Deler for tilførselsrør, metall | NOBB VAVVS
60435299 | 740116 |  | Blindflens DN 300 PN10 | Ja | 60188398 | 5865100 | Strekkfaste rørdeler støpejern |  | 5820210 | Deler for tilførselsrør, metall | NOBB VAVVS
60435300 | 726056 |  | A-press galv kappe | Ja | 60181815 | 5835200 | Deler rustfrie rør |  | 5820210 | Deler for tilførselsrør, metall | NOBB VAVVS
60435301 | 740204 |  | MEGAPRESS RESERVERT 15.10.2212 | Ja | 60178132 | 5855200 | Deler karbonrør |  | 5820210 | Deler for tilførselsrør, metall | NOBB VAVVS
60435302 | 215954 |  | LK Dreneringsbend V2 | Ja | 60176067 | 5815450 | Fordelerskap rør i rørsystemer |  | 5810550 | Deler for rørsystemer | NOBB VAVVS
60435303 | 267542 |  | T-RØR 90° GJENGET FORSTERKET AVSTIKK TP PVC-U | Ja | 60653312 | 5815220 | Deler trykkrør andre typer plast |  | 5810330 | Deler for tilførselsrør, plast | NOBB VAVVS
60435310 | 267542 |  | ALBUE 90° MUFFESVEIS | Ja | 60175034 | 5815100 | Deler trykkrør PE |  | 5810330 | Deler for tilførselsrør, plast | NOBB VAVVS
60435326 | 267542 |  | 3" GF PRIMOFIT PAKN. SETT KOMPL. NBR STÅL | Ja | 60174968 | 5887100 | Deler til Galvaniserte rør |  | 5820210 | Deler for tilførselsrør, metall | NOBB VAVVS
60435330 | 740756 |  | 1" ANBO KLEMRING 206 | Ja | 60183065 | 5827100 | Messingdeler for trykkrør |  | 5820210 | Deler for tilførselsrør, metall | NOBB VAVVS
60435350 | 740392 |  | PE100 RC BEND 30° SØMLØST SDR17 R=1,5xD | Ja | 60186104 | 5815100 | Deler trykkrør PE |  | 5810330 | Deler for tilførselsrør, plast | NOBB VAVVS
60435355 | 283655 |  | TYPE 110 - 10 LENGDE REPARASJONSMUFFE IPP | Nei | 60188212 | 5865200 | Ikke strekkfaste rørdeler støpejern |  | 5820210 | Deler for tilførselsrør, metall | NOBB VAVVS
60435355 | 741124 |  | TYPE 110 - 10 LENGDE REPARASJONSMUFFE IPP | Ja | 60188212 | 5865200 | Ikke strekkfaste rørdeler støpejern |  | 5820210 | Deler for tilførselsrør, metall | NOBB VAVVS
60435361 | 283655 |  | Plasson El-Anb-Klammer PE100 SDR11 | Nei | 60186171 | 5815100 | Deler trykkrør PE |  | 5810330 | Deler for tilførselsrør, plast | NOBB VAVVS
60435361 | 740392 |  | Plasson El-Anb-Klammer PE100 SDR11 | Ja | 60186171 | 5815100 | Deler trykkrør PE |  | 5810330 | Deler for tilførselsrør, plast | NOBB VAVVS
60435368 | 740392 |  | PE100 RC BEND 90° SØMLØST SDR11 R=1,5xD | Ja | 60186104 | 5815100 | Deler trykkrør PE |  | 5810330 | Deler for tilførselsrør, plast | NOBB VAVVS
60435389 | 740600 |  | PE-Krage.PE100/SDR17. | Ja | 60175840 | 5815100 | Deler trykkrør PE |  | 5810330 | Deler for tilførselsrør, plast | NOBB VAVVS
60435391 | 216269 | T-RØR MAPRESS EL.FORS 108MM | Mapress El-Forsinket T-rør likt | Ja | 60185314 | 5855200 | Deler karbonrør |  | 5820210 | Deler for tilførselsrør, metall | NOBB VAVVS
60435391 | 283655 | T-RØR MAPRESS EL.FORS 108MM | Mapress El-Forsinket T-rør likt | Nei | 60185314 | 5855200 | Deler karbonrør |  | 5820210 | Deler for tilførselsrør, metall | NOBB VAVVS
60435404 | 745164 |  | PAM MA Grenrør enkelt 45° | Ja | 60183774 | 5501300 | Avløpsrør støpejern/MA |  | 5505110 | Avløpsrør, metall | NOBB VAVVS
60435423 | 283655 | LØPEMUFFE 12 | Aespres løpemuffe | Ja | 60181602 | 5825100 | Pressfittings, kobber |  | 5820210 | Deler for tilførselsrør, metall | NOBB VAVVS
60435431 | 215756 | T-RØR UTV GJENGE 1" | T-rør m/utv. gjenger | Ja | 41689557 | 5827100 | Messingdeler for trykkrør |  | 5820210 | Deler for tilførselsrør, metall | NOBB VAVVS
60435431 | 283655 | T-RØR UTV GJENGE 1" | T-rør m/utv. gjenger | Nei | 41689557 | 5827100 | Messingdeler for trykkrør |  | 5820210 | Deler for tilførselsrør, metall | NOBB VAVVS
60435444 | 740488 |  | PE100 Fl.krage SDR11 Kort | Ja | 60187986 | 5815100 | Deler trykkrør PE |  | 5810330 | Deler for tilførselsrør, plast | NOBB VAVVS
60435450 | 740280 | KGS/TK SDR 11 NBR DN350 295 X 438 | Klinger KGS/TK SDR 11 NBR | Ja | 60182784 | 5855200 | Deler karbonrør |  | 5820210 | Deler for tilførselsrør, metall | NOBB VAVVS
60435452 | 204439 |  | PP Pragma sadel | Ja | 60174183 | 5505150 | Deler til avløpsrør |  | 5501210 | Deler til avløpsrør, plast | NOBB VAVVS
60435452 | 283655 |  | PP Pragma sadel | Nei | 60174183 | 5505150 | Deler til avløpsrør |  | 5501210 | Deler til avløpsrør, plast | NOBB VAVVS
60435459 | 267542 |  | ANBORRINGSKLAMMER M/KNIV "BAKKEKRAN" | Ja | 60175008 | 5815100 | Deler trykkrør PE |  | 5810330 | Deler for tilførselsrør, plast | NOBB VAVVS
60435459 | 283655 |  | ANBORRINGSKLAMMER M/KNIV "BAKKEKRAN" | Nei | 60175008 | 5815100 | Deler trykkrør PE |  | 5810330 | Deler for tilførselsrør, plast | NOBB VAVVS
60435461 | 283655 |  | 1" R, NR. 1985381 FKR. ANSATSNIPPEL, PLANDREID, EZZE 3229 | Nei | 60180826 | 5827100 | Messingdeler for trykkrør |  | 5820210 | Deler for tilførselsrør, metall | NOBB VAVVS
60435461 | 740664 |  | 1" R, NR. 1985381 FKR. ANSATSNIPPEL, PLANDREID, EZZE 3229 | Ja | 60180826 | 5827100 | Messingdeler for trykkrør |  | 5820210 | Deler for tilførselsrør, metall | NOBB VAVVS
60435469 | 740628 |  | PE100 T-rør kort, SDR11 | Ja | 60179888 | 5815100 | Deler trykkrør PE |  | 5810330 | Deler for tilførselsrør, plast | NOBB VAVVS
60435476 | 214995 |  | BEND LEL-2 CU UTV./INNV. 7/8" 90° | Ja | 60178837 | 5825100 | Pressfittings, kobber |  | 5820210 | Deler for tilførselsrør, metall | NOBB VAVVS
60435479 | 215756 | ALBUE 90° /M GLATT ENDE28MM | 90° Albue /m glatt ende | Ja | 41689586 | 5825150 | Pushfittings, kobber |  | 5820210 | Deler for tilførselsrør, metall | NOBB VAVVS
60435479 | 283655 | ALBUE 90° /M GLATT ENDE28MM | 90° Albue /m glatt ende | Nei | 41689586 | 5825150 | Pushfittings, kobber |  | 5820210 | Deler for tilførselsrør, metall | NOBB VAVVS
60435482 | 267542 |  | MULTI/JOINT 3207+ ENDEKAPPE M/GJ.UTTAK NBR/A2 | Ja | 60174971 | 5893100 | Deler til trykkrør i andre materialer |  | 5830210 | Deler til tilførselsrør, andre materialer | NOBB VAVVS
60435483 | 740200 |  | BEND 11 1/4° | Ja | 60178049 | 5865100 | Strekkfaste rørdeler støpejern |  | 5820210 | Deler for tilførselsrør, metall | NOBB VAVVS
60435487 | 215756 | BACKNUT 1" | BACKNUT | Ja | 41689557 | 5827100 | Messingdeler for trykkrør |  | 5820210 | Deler for tilførselsrør, metall | NOBB VAVVS
60435487 | 283655 | BACKNUT 1" | BACKNUT | Nei | 41689557 | 5827100 | Messingdeler for trykkrør |  | 5820210 | Deler for tilførselsrør, metall | NOBB VAVVS
60435499 | 283655 | TERS DRAIN CONEL 50MM | Conel drain ters | Ja | 60181453 | 5505150 | Deler til avløpsrør |  | 5509100 | Deler til trykkavløpsrør | NOBB VAVVS
60435501 | 58834 |  | Fresh ventil TL100D Energy inv. del k-p | Ja | 60182851 | 3015340 | Tillufts-/Avtrekksventiler |  | 6915200 | Tilluft- og avtrekksventiler | NOBB VAVVS
60435518 | 741228 |  | SUPER MA STAKERØR DN100 | Ja | 60178496 | 5505150 | Deler til avløpsrør |  | 5505160 | Deler til avløpsrør, metall | NOBB VAVVS
60435521 | 726056 | REDUKSJON 35 X 22 MM. GALVANISERT | Reduksjon galvanisert, A-press | Ja | 60181812 | 5835200 | Deler rustfrie rør |  | 5820210 | Deler for tilførselsrør, metall | NOBB VAVVS
60435524 | 740628 |  | PE100-bend 45° SDR17, bøyd av rør, R=2,5 | Ja | 60179883 | 5815100 | Deler trykkrør PE |  | 5810330 | Deler for tilførselsrør, plast | NOBB VAVVS
60435526 | 215800 | GULVVARMERØR X-PERT S5 16MM ,200M | Roth X-PERT S5 gulvvarmerør, 200 m | Ja | 41691147 | 5810400 | Rør gulvvarme |  | 5810260 | Tilførselsrør, plast, gulvvarme/gatevarme | NOBB VAVVS
60435526 | 283655 | GULVVARMERØR X-PERT S5 16MM ,200M | Roth X-PERT S5 gulvvarmerør, 200 m | Nei | 41691147 | 5810400 | Rør gulvvarme |  | 5810260 | Tilførselsrør, plast, gulvvarme/gatevarme | NOBB VAVVS
60435538 | 216269 | BEND 15° I/U MAPRESS SYREF. 76,1 MM | Mapress Syrefast bend 15° inn/ut med 1 muffe | Ja | 41695101 | 5845200 | Deler syrefaste rør |  | 5820210 | Deler for tilførselsrør, metall | NOBB VAVVS
60435541 | 740628 |  | PE100 Segmentbend 45°, SDR26 Tr.red.fakt. 0,8 | Ja | 60179883 | 5815100 | Deler trykkrør PE |  | 5810330 | Deler for tilførselsrør, plast | NOBB VAVVS
60435543 | 741032 |  | S/005H FL Fast Kupling Galvanisert EPDM-A VP | Ja | 60187616 | 5815300 | Kuplinger rør i rørsystemer |  | 5810550 | Deler for rørsystemer | NOBB VAVVS
60435546 | 740264 |  | Koblingsmuffe f/fjernvarmerør | Ja | 60181800 | 5891100 | Deler til preisolerte rør fjernvarme |  | 5810420 | Deler til fjernvarmerør, plast | NOBB VAVVS
60435547 | 267542 |  | MULTI/JOINT 3050+ FLENSEMUFFE PN10/16 EPDM/A4 | Ja | 60174971 | 5893100 | Deler til trykkrør i andre materialer |  | 5830210 | Deler til tilførselsrør, andre materialer | NOBB VAVVS
60435550 | 745164 |  | PAM MA Plugg Universal EPDM | Ja | 60183774 | 5501300 | Avløpsrør støpejern/MA |  | 5505110 | Avløpsrør, metall | NOBB VAVVS
60435564 | 740264 |  | Krympeendekappe f/fjernvarmerør | Ja | 60181800 | 5891100 | Deler til preisolerte rør fjernvarme |  | 5810420 | Deler til fjernvarmerør, plast | NOBB VAVVS
60435571 | 740392 |  | PE100 PREFAB BEND 22GR SDR33 | Ja | 60186104 | 5815100 | Deler trykkrør PE |  | 5810330 | Deler for tilførselsrør, plast | NOBB VAVVS
60435575 | 267542 |  | OVERGANGSMUFFE NIPPEL TP PVC-U | Ja | 60653304 | 5815220 | Deler trykkrør andre typer plast |  | 5810330 | Deler for tilførselsrør, plast | NOBB VAVVS
60435575 | 283655 |  | OVERGANGSMUFFE NIPPEL TP PVC-U | Nei | 60653304 | 5815220 | Deler trykkrør andre typer plast |  | 5810330 | Deler for tilførselsrør, plast | NOBB VAVVS
60435579 | 743276 |  | Flensebend 90° Blå epoxy PN16 | Ja | 60183776 | 5865200 | Ikke strekkfaste rørdeler støpejern |  | 5820210 | Deler for tilførselsrør, metall | NOBB VAVVS
60435588 | 215756 |  | TIPPUNION MESSING | Nei | 60772285 | 5815200 | Deler trykkrør flerlags |  | 5810360 | Deler for tilførselsrør, flerlags | NOBB VAVVS
60435590 | 726056 | RØRKUPLING 316, 122-130 MM | Rørkupling 316, EPDM PN16, strekkfasat | Ja | 60181851 | 5835200 | Deler rustfrie rør |  | 5820210 | Deler for tilførselsrør, metall | NOBB VAVVS
60435591 | 740280 | KGS GII NBR DN 1100 PN 10 | Klinger KGS GII stålarmert NBR flenspakning | Ja | 60182781 | 5855200 | Deler karbonrør |  | 5820210 | Deler for tilførselsrør, metall | NOBB VAVVS
60435604 | 740948 |  | SANHA-THERM PRESS MUFFE | Ja | 60186662 | 5855200 | Deler karbonrør |  | 5820210 | Deler for tilførselsrør, metall | NOBB VAVVS
60435606 | 283655 | SLANGENIPPEL 1.1/4" X 32 MM MESS | 1.1/4" X 32 MM MESS. SLANGENIPPEL | Ja | 60184764 | 5827100 | Messingdeler for trykkrør |  | 5820210 | Deler for tilførselsrør, metall | NOBB VAVVS
60435611 | 215657 | TIPPUNION FPL FKR R1/4"X12MM | FPL tippunion, forkr | Ja | 41128943 | 5815100 | Deler trykkrør PE |  | 5810330 | Deler for tilførselsrør, plast | NOBB VAVVS
60435611 | 283655 | TIPPUNION FPL FKR R1/4"X12MM | FPL tippunion, forkr | Nei | 41128943 | 5815100 | Deler trykkrør PE |  | 5810330 | Deler for tilførselsrør, plast | NOBB VAVVS
60435616 | 216269 | BEND SILENTPRO 15° 110MM | Silent-Pro bend: 15° | Ja | 60185765 | 5505150 | Deler til avløpsrør |  | 5501210 | Deler til avløpsrør, plast | NOBB VAVVS
60435616 | 283655 | BEND SILENTPRO 15° 110MM | Silent-Pro bend: 15° | Nei | 60185765 | 5505150 | Deler til avløpsrør |  | 5501210 | Deler til avløpsrør, plast | NOBB VAVVS
60435618 | 267542 |  | SADEL M/UNDERDEL | Ja | 60175008 | 5815100 | Deler trykkrør PE |  | 5810330 | Deler for tilførselsrør, plast | NOBB VAVVS
60435618 | 283655 |  | SADEL M/UNDERDEL | Nei | 60175008 | 5815100 | Deler trykkrør PE |  | 5810330 | Deler for tilførselsrør, plast | NOBB VAVVS
60435631 | 740344 |  | 108 To-hulls stropp | Ja | 60184488 | 6815200 | CPVC Deler for sprinkler |  | 6815210 | Deler og tilbehør for sprinkler, plast | NOBB VAVVS
60435633 | 740628 |  | PE100 T-rør lang, SDR11 | Ja | 60179888 | 5815100 | Deler trykkrør PE |  | 5810330 | Deler for tilførselsrør, plast | NOBB VAVVS
60435637 | 420984 |  | MODULAR 125 RENNE ENDEPL.UTLØP Ø142 AISI304 | Ja | 60174449 | 5501250 | Avløpsrør rustfritt stål |  | 5505110 | Avløpsrør, metall | NOBB VAVVS
60435644 | 276835 | OVERGANG KLEMRING 16X18 MM | TECElogo Overgang med klemring 16 x 18 mm CU | Ja | 60650364 | 5835200 | Deler rustfrie rør |  | 5820210 | Deler for tilførselsrør, metall | NOBB VAVVS
60435645 | 740116 |  | Gripring f/Zak + Delrin 25mm for PE | Ja | 60188395 | 5865100 | Strekkfaste rørdeler støpejern |  | 5820210 | Deler for tilførselsrør, metall | NOBB VAVVS
60435650 | 740204 |  | Sanpress Inox XL-Muffe | Ja | 60677129 | 5835200 | Deler rustfrie rør |  | 5820210 | Deler for tilførselsrør, metall | NOBB VAVVS
60435654 | 267542 |  | MUFFE, MUFFESVEIS | Ja | 60175034 | 5815100 | Deler trykkrør PE |  | 5810330 | Deler for tilførselsrør, plast | NOBB VAVVS
60435660 | 740392 |  | PE100 PREFAB BEND 15GR SDR17 | Ja | 60186104 | 5815100 | Deler trykkrør PE |  | 5810330 | Deler for tilførselsrør, plast | NOBB VAVVS
60435674 | 740628 |  | PE100 Segmentbend 90° SDR11 Tr.red.fakt. 0,8 | Ja | 60179883 | 5815100 | Deler trykkrør PE |  | 5810330 | Deler for tilførselsrør, plast | NOBB VAVVS
60435676 | 740204 |  | Megapress flensovergang 4259 | Ja | 60178132 | 5855200 | Deler karbonrør |  | 5820210 | Deler for tilførselsrør, metall | NOBB VAVVS
60435681 | 283655 | NIPPEL M PAKN 54X2 | STEELPRES NIPPEL M PAKN | Ja | 60181393 | 5855200 | Deler karbonrør |  | 5820210 | Deler for tilførselsrør, metall | NOBB VAVVS
60435687 | 214995 |  | BEND KAB R2000 RØDT 110MM 30GR GLATT BEND TIL KABELRØR | Ja | 60650754 | 5615100 | Deler til kabelrør |  | 5610150 | Deler til kabelrør | NOBB VAVVS
60435692 | 215619 | TIPPUNION MS 1136RETT NIPL35XG1 1/4 | 1136 Tippunion ms rett nippel-ende 35xG1 1/4 | Ja | 60175244 | 5825250 | Rørdeler, CuNi |  | 5820210 | Deler for tilførselsrør, metall | NOBB VAVVS
60435700 | 214995 |  | Sømløst rør API 5L X52N Mod 14" XS (355,6 x 12,70) | Ja | 60642718 | 5850100 | Sømløse rør karbon |  | 5820100 | Tilførselsrør metall (tidl Kobberrør glødet kveil) | NOBB VAVVS
60435701 | 743072 |  | GEV-22LR3.4 WD SYREF. SNITTRING BSP UTV.GJ | Ja | 60184528 | 5815300 | Kuplinger rør i rørsystemer |  | 5810550 | Deler for rørsystemer | NOBB VAVVS
60435705 | 740296 |  | 40 MM X 1.1/2" X 40 MM PN 16 PLASSIM PP KOMPRESJONS T-RØR M/ | Ja | 60183361 | 5815100 | Deler trykkrør PE |  | 5810330 | Deler for tilførselsrør, plast | NOBB VAVVS
60435719 | 741228 |  | SUPER MA REDUKSJONSSTUSS DN250 X DN150 | Ja | 60178496 | 5505150 | Deler til avløpsrør |  | 5505160 | Deler til avløpsrør, metall | NOBB VAVVS
60435720 | 204439 |  | Varselnett m/søketråd rød | Ja | 60174271 | 5615100 | Deler til kabelrør |  | 5610150 | Deler til kabelrør | NOBB VAVVS
60435720 | 283655 |  | Varselnett m/søketråd rød | Nei | 60174271 | 5615100 | Deler til kabelrør |  | 5610150 | Deler til kabelrør | NOBB VAVVS
60435731 | 420984 |  | MODULAR 125 RENNE MIDTPL.UTLØP Ø142 AISI316 | Ja | 60174449 | 5501250 | Avløpsrør rustfritt stål |  | 5505110 | Avløpsrør, metall | NOBB VAVVS
60435739 | 267542 |  | REDUKSJON SPEILSVEIS PE100 / SDR17 | Ja | 60175034 | 5815100 | Deler trykkrør PE |  | 5810330 | Deler for tilførselsrør, plast | NOBB VAVVS
60435741 | 740204 |  | 35 x 1 1/4 Sanpress muffenippel, rødgods, flerkant, innvendi | Ja | 60677665 | 5893100 | Deler til trykkrør i andre materialer |  | 5830210 | Deler til tilførselsrør, andre materialer | NOBB VAVVS
60435747 | 740488 |  | PE100 Bend SDR11 lang | Ja | 60187986 | 5815100 | Deler trykkrør PE |  | 5810330 | Deler for tilførselsrør, plast | NOBB VAVVS
60435750 | 740204 |  | 54 x 2 Prestabo nippelmuffe, SC-Contur, ulegert stål, flerka | Ja | 60178143 | 5855200 | Deler karbonrør |  | 5820210 | Deler for tilførselsrør, metall | NOBB VAVVS
60435754 | 740204 |  | Profipress bend 90°, SC-Contur, kobber, | Ja | 60178176 | 5825100 | Pressfittings, kobber |  | 5820210 | Deler for tilførselsrør, metall | NOBB VAVVS
60435770 | 741032 |  | S/E493 Reduserende T-rør F/ST100 SS316L | Ja | 60187588 | 5865100 | Strekkfaste rørdeler støpejern |  | 5820210 | Deler for tilførselsrør, metall | NOBB VAVVS
60435772 | 214995 |  | HALFMUFFE SCR NPT 3000LBS ASTM A105 BLACK 1 1/2" (48,3) | Ja | 60642734 | 5855200 | Deler karbonrør |  | 5820210 | Deler for tilførselsrør, metall | NOBB VAVVS
60435775 | 740628 |  | PE100 krage forlenget L=1200mm SDR11 | Ja | 60179883 | 5815100 | Deler trykkrør PE |  | 5810330 | Deler for tilførselsrør, plast | NOBB VAVVS
60435776 | 276835 |  | 3/4R ALBUE INV/UTV MESS | Nei | 60183305 | 5827100 | Messingdeler for trykkrør |  | 5820210 | Deler for tilførselsrør, metall | NOBB VAVVS
60435776 | 740780 |  | 3/4R ALBUE INV/UTV MESS | Ja | 60183305 | 5827100 | Messingdeler for trykkrør |  | 5820210 | Deler for tilførselsrør, metall | NOBB VAVVS
60435786 | 283655 | SKJØTEMUFFE 50MM | DL RØRSKJØT TIL FIBERRØR PERLA | Nei | 60688998 | 5615100 | Deler til kabelrør |  | 5610150 | Deler til kabelrør | NOBB VAVVS
60435786 | 728216 | SKJØTEMUFFE 50MM | DL RØRSKJØT TIL FIBERRØR PERLA | Ja | 60688998 | 5615100 | Deler til kabelrør |  | 5610150 | Deler til kabelrør | NOBB VAVVS
60435795 | 726056 | REDUKSJON 28 X 15 MM SYREFAST | Reduksjon Syrefast A-press Type M | Ja | 60181881 | 5845200 | Deler syrefaste rør |  | 5820210 | Deler for tilførselsrør, metall | NOBB VAVVS
60435804 | 214995 |  | BEND SYREFAST 90° R = 1,5 X D NORM 3D | Ja | 60642410 | 5845200 | Deler syrefaste rør |  | 5820210 | Deler for tilførselsrør, metall | NOBB VAVVS
60435818 | 283655 | BEND 90° U/MUFFE INOXPRES | INOXPRES BEND 90° U/MUFFE | Ja | 60181392 | 5835200 | Deler rustfrie rør |  | 5820210 | Deler for tilførselsrør, metall | NOBB VAVVS
60435823 | 741032 |  | Nitril pakning f/kupplinger | Ja | 60187616 | 5815300 | Kuplinger rør i rørsystemer |  | 5810550 | Deler for rørsystemer | NOBB VAVVS
60435836 | 267542 |  | REDUKSJON LANG ENDE PE100 / SDR11 | Ja | 60175034 | 5815100 | Deler trykkrør PE |  | 5810330 | Deler for tilførselsrør, plast | NOBB VAVVS
60435852 | 740392 |  | PE100 PREFAB GRENRØR SDR17 | Ja | 60186105 | 5815100 | Deler trykkrør PE |  | 5810330 | Deler for tilførselsrør, plast | NOBB VAVVS
60435856 | 745164 |  | PAM MA Grenrør hjørne 88° | Ja | 60183774 | 5501300 | Avløpsrør støpejern/MA |  | 5505110 | Avløpsrør, metall | NOBB VAVVS
60435863 | 215954 |  | LK Brannluke UNI | Ja | 60176013 | 5815400 | Veggbokser rør i rørsystemer |  | 5810550 | Deler for rørsystemer | NOBB VAVVS
60435864 | 626740 |  | Gulvvarmeplate 190x1150, 16mm 1 spor | Ja | 60177246 | 5815550 | Gulvvarmesystemer (ekskl. rør) |  | 5810410 | Deler for gulvvarme/gatevarme | NOBB VAVVS
60435869 | 204439 |  | PE 100 SDR 11 endekopp f/elektromuffer | Ja | 60174245 | 5815100 | Deler trykkrør PE |  | 5810330 | Deler for tilførselsrør, plast | NOBB VAVVS
60435869 | 283655 |  | PE 100 SDR 11 endekopp f/elektromuffer | Nei | 60174245 | 5815100 | Deler trykkrør PE |  | 5810330 | Deler for tilførselsrør, plast | NOBB VAVVS
60435871 | 214995 | FLENSEPAKNING Ø324/Ø378, PN10, NBR | FLENSEPAKNING, STÅLARMERT, Ø324/Ø378, PN10, NBR | Ja | 60178590 | 5865200 | Ikke strekkfaste rørdeler støpejern |  | 5820210 | Deler for tilførselsrør, metall | NOBB VAVVS
60435879 | 740176 |  | BLÜCHER EUROPIPE DBL GREN 87,5° (316L) | Ja | 60176281 | 5505150 | Deler til avløpsrør |  | 5505160 | Deler til avløpsrør, metall | NOBB VAVVS
60435882 | 744308 |  | ACT borepakning for kjerneboring | Ja | 60188232 | 5410100 | Deler til drensrør/overvannsrør |  | 5401300 | Deler til drensrør og overvannsrør | NOBB VAVVS
60435893 | 740176 |  | BLÜCHER EUROPIPE BEND AISI316L | Ja | 60176281 | 5505150 | Deler til avløpsrør |  | 5505160 | Deler til avløpsrør, metall | NOBB VAVVS
60435903 | 200868 |  | 32x1 1/4" M5 overgang Hunn | Ja | 60174063 | 5815200 | Deler trykkrør flerlags |  | 5810360 | Deler for tilførselsrør, flerlags | NOBB VAVVS
60435904 | 743072 |  | VSI-R1.1/4 WD PLUGG UTV.GJ. BSP | Ja | 60184524 | 5815300 | Kuplinger rør i rørsystemer |  | 5810550 | Deler for rørsystemer | NOBB VAVVS
60435910 | 204439 |  | PE 100 SDR 11 bend f/speilsveising | Ja | 60174249 | 5815100 | Deler trykkrør PE |  | 5810330 | Deler for tilførselsrør, plast | NOBB VAVVS
60435910 | 283655 |  | PE 100 SDR 11 bend f/speilsveising | Nei | 60174249 | 5815100 | Deler trykkrør PE |  | 5810330 | Deler for tilførselsrør, plast | NOBB VAVVS
60435916 | 283655 | VENTIL, KOMBINERT COMBI 3/3 DN100 | Ventil, kombinert, Combi 3/3, med 3/4'' serv.ventil | Nei | 60188403 | 5865100 | Strekkfaste rørdeler støpejern |  | 5820210 | Deler for tilførselsrør, metall | NOBB VAVVS
60435916 | 740116 | VENTIL, KOMBINERT COMBI 3/3 DN100 | Ventil, kombinert, Combi 3/3, med 3/4'' serv.ventil | Ja | 60188403 | 5865100 | Strekkfaste rørdeler støpejern |  | 5820210 | Deler for tilførselsrør, metall | NOBB VAVVS
60435918 | 741032 |  | N/E494G Overgangsnippel ST100xOGS SS316L/CF8M | Ja | 60675664 | 5845200 | Deler syrefaste rør |  | 5820210 | Deler for tilførselsrør, metall | NOBB VAVVS
60435923 | 740392 |  | PE100 KRAGE FORLENGET MED FASTPUNKT SDR11 L=1,2 METER | Ja | 60186104 | 5815100 | Deler trykkrør PE |  | 5810330 | Deler for tilførselsrør, plast | NOBB VAVVS
60435929 | 204439 |  | Flenspakning, armert | Ja | 60174412 | 5815100 | Deler trykkrør PE |  | 5810330 | Deler for tilførselsrør, plast | NOBB VAVVS
60435940 | 420984 |  | ACO PIPE 75x750MM RØR MED MUFFE BEGGE ENDER | Ja | 60174413 | 5501250 | Avløpsrør rustfritt stål |  | 5505110 | Avløpsrør, metall | NOBB VAVVS
60435950 | 204439 |  | PE 100 SDR 17 bend, f/speilsveising | Ja | 60174177 | 5815100 | Deler trykkrør PE |  | 5810330 | Deler for tilførselsrør, plast | NOBB VAVVS
60435950 | 283655 |  | PE 100 SDR 17 bend, f/speilsveising | Nei | 60174177 | 5815100 | Deler trykkrør PE |  | 5810330 | Deler for tilførselsrør, plast | NOBB VAVVS
60435952 | 740204 |  | Megapress Overgang muffe | Ja | 60178132 | 5855200 | Deler karbonrør |  | 5820210 | Deler for tilførselsrør, metall | NOBB VAVVS
60435970 | 740204 |  | Megapress S flensovergang 4359 | Ja | 60178132 | 5855200 | Deler karbonrør |  | 5820210 | Deler for tilførselsrør, metall | NOBB VAVVS
60435982 | 740392 |  | PE100 PREFAB BEND 22GR SDR26 | Ja | 60186104 | 5815100 | Deler trykkrør PE |  | 5810330 | Deler for tilførselsrør, plast | NOBB VAVVS
60435986 | 740628 |  | PE100 T-rør kort, SDR17 | Ja | 60179888 | 5815100 | Deler trykkrør PE |  | 5810330 | Deler for tilførselsrør, plast | NOBB VAVVS
60435987 | 741032 |  | N/40 Adapternippel Galv RillexBSPT utv.gjenge | Ja | 60187611 | 5865100 | Strekkfaste rørdeler støpejern |  | 5820210 | Deler for tilførselsrør, metall | NOBB VAVVS
60435988 | 740116 |  | INNVA Rep.muffe A4 140-160 L=400 | Ja | 60188400 | 5865200 | Ikke strekkfaste rørdeler støpejern |  | 5820210 | Deler for tilførselsrør, metall | NOBB VAVVS
60435994 | 740628 |  | PE100 Segmentbend 30°, SDR26 Tr.red.fakt. 0,8 | Ja | 60179883 | 5815100 | Deler trykkrør PE |  | 5810330 | Deler for tilførselsrør, plast | NOBB VAVVS
60435998 | 740488 |  | PP Løsflens PN10 | Ja | 60187986 | 5815100 | Deler trykkrør PE |  | 5810330 | Deler for tilførselsrør, plast | NOBB VAVVS
60436021 | 276835 | GULVVARMERØR PE-MDXC 600 M KVEIL | Tecefloor 5-lags kveil | Ja | 60650522 | 5810400 | Rør gulvvarme |  | 5810260 | Tilførselsrør, plast, gulvvarme/gatevarme | NOBB VAVVS
60436023 | 209298 | DISTANSESTYKKE PRO 1" | Uponor Vario Plus Distansesett | Ja | 41864443 | 5815550 | Gulvvarmesystemer (ekskl. rør) |  | 5810410 | Deler for gulvvarme/gatevarme | NOBB VAVVS, NOBB Total
60436023 | 283655 | DISTANSESTYKKE PRO 1" | Uponor Vario Plus Distansesett | Nei | 41864443 | 5815550 | Gulvvarmesystemer (ekskl. rør) |  | 5810410 | Deler for gulvvarme/gatevarme | NOBB VAVVS
60436026 | 283655 |  | BLÜCHER EUROPIPE GRENRØR 45° AISI304 | Nei | 60176281 | 5505150 | Deler til avløpsrør |  | 5505160 | Deler til avløpsrør, metall | NOBB VAVVS
60436026 | 740176 |  | BLÜCHER EUROPIPE GRENRØR 45° AISI304 | Ja | 60176281 | 5505150 | Deler til avløpsrør |  | 5505160 | Deler til avløpsrør, metall | NOBB VAVVS
60436035 | 215954 | MARKFØLER ETOG | LK Markføler ETOG | Ja | 41920341 | 5815550 | Gulvvarmesystemer (ekskl. rør) |  | 5810410 | Deler for gulvvarme/gatevarme | NOBB VAVVS
60436035 | 283655 | MARKFØLER ETOG | LK Markføler ETOG | Nei | 41920341 | 5815550 | Gulvvarmesystemer (ekskl. rør) |  | 5810410 | Deler for gulvvarme/gatevarme | NOBB VAVVS
60436040 | 740392 |  | PE100 Prefab Bend 45gr SDR17 | Ja | 60186104 | 5815100 | Deler trykkrør PE |  | 5810330 | Deler for tilførselsrør, plast | NOBB VAVVS
60436050 | 214995 | FLENSEMUFFE (EU) BLS DN200 DN200 | Flensemuffe (EU), BLS DN200 | Ja | 60639481 | 5865100 | Strekkfaste rørdeler støpejern |  | 5820210 | Deler for tilførselsrør, metall | NOBB VAVVS
60436054 | 267542 |  | 1.1/4" GF. 775.452.054 PRIMOFIT SLUTTMUFFE GALV. M/NBR | Ja | 60174968 | 5887100 | Deler til Galvaniserte rør |  | 5820210 | Deler for tilførselsrør, metall | NOBB VAVVS
60436055 | 420984 |  | ACO PIPE 200MM BEND 15° | Ja | 60174413 | 5501250 | Avløpsrør rustfritt stål |  | 5505110 | Avløpsrør, metall | NOBB VAVVS
60436059 | 740600 |  | AVK Blindflens m/gjenge.dukt.stpj.PN10 | Ja | 60175801 | 5865100 | Strekkfaste rørdeler støpejern |  | 5820210 | Deler for tilførselsrør, metall | NOBB VAVVS
60436094 | 214995 |  | T-rør press 316 | Ja | 60639469 | 5845200 | Deler syrefaste rør |  | 5820210 | Deler for tilførselsrør, metall | NOBB VAVVS
60436130 | 740116 |  | Hawlefit T-rør 2" innv.gj 63mm. 6520HF | Ja | 60188411 | 5865100 | Strekkfaste rørdeler støpejern |  | 5820210 | Deler for tilførselsrør, metall | NOBB VAVVS
60436132 | 267542 |  | TANK GJENNOMFØRING PVC-U/EPDM Union med limemuffer | Ja | 60174991 | 5815220 | Deler trykkrør andre typer plast |  | 5810330 | Deler for tilførselsrør, plast | NOBB VAVVS
60436142 | 276835 | UNION INNV. 3/8" X 10 MM | UNISUPER UNION M/INNV. GJ. | Ja | 60650676 | 5827100 | Messingdeler for trykkrør |  | 5820210 | Deler for tilførselsrør, metall | NOBB VAVVS
60436145 | 215954 | DISTANSRØR 18MM X 3/4" M/LEGENDE | LK Distansrør | Ja | 41921196 | 5815300 | Kuplinger rør i rørsystemer |  | 5810550 | Deler for rørsystemer | NOBB VAVVS
60436154 | 283655 |  | PLASSON SERIE.1 ALBUE 90° UTV.GJ BSP | Nei | 60186141 | 5815100 | Deler trykkrør PE |  | 5810330 | Deler for tilførselsrør, plast | NOBB VAVVS
60436154 | 740392 |  | PLASSON SERIE.1 ALBUE 90° UTV.GJ BSP | Ja | 60186141 | 5815100 | Deler trykkrør PE |  | 5810330 | Deler for tilførselsrør, plast | NOBB VAVVS
60436160 | 420984 |  | ACO PIPE 125x500MM RØR MED MUFFE | Ja | 60174413 | 5501250 | Avløpsrør rustfritt stål |  | 5505110 | Avløpsrør, metall | NOBB VAVVS
60436163 | 741032 |  | S/741 Flensadapter Galvanisert EPDM PN10 u/skive | Ja | 60675660 | 5855100 | Flenser karbonrør |  | 5820210 | Deler for tilførselsrør, metall | NOBB VAVVS
60436167 | 740600 |  | AVK dobbelt muffebend tyton 30 gr. | Ja | 60175812 | 5865200 | Ikke strekkfaste rørdeler støpejern |  | 5820210 | Deler for tilførselsrør, metall | NOBB VAVVS
60436172 | 740488 |  | PE100 Fl.krage SDR17 Kort | Ja | 60187986 | 5815100 | Deler trykkrør PE |  | 5810330 | Deler for tilførselsrør, plast | NOBB VAVVS
60436183 | 215756 | NIPPELMUFFE 11/2"X11/4" | Nippelmuffe | Ja | 41689557 | 5827100 | Messingdeler for trykkrør |  | 5820210 | Deler for tilførselsrør, metall | NOBB VAVVS
60436183 | 283655 | NIPPELMUFFE 11/2"X11/4" | Nippelmuffe | Nei | 41689557 | 5827100 | Messingdeler for trykkrør |  | 5820210 | Deler for tilførselsrør, metall | NOBB VAVVS
60436188 | 745164 |  | PAM MA Kobling 1-skrue RAPID-INOX W5 syrefast | Ja | 60647937 | 5860200 | Ikke strekkfaste rør støpejern |  | 5820100 | Tilførselsrør metall (tidl Kobberrør glødet kveil) | NOBB VAVVS
60436189 | 740628 |  | PVC Muffereduksjon utv./innv.lim lang, PN16 | Ja | 60179889 | 5815220 | Deler trykkrør andre typer plast |  | 5810330 | Deler for tilførselsrør, plast | NOBB VAVVS
60436199 | 283655 |  | 18,0 MM X 3/4", NR. 1884402 MESS. MUTTER KRK 100 | Nei | 60180820 | 5827100 | Messingdeler for trykkrør |  | 5820210 | Deler for tilførselsrør, metall | NOBB VAVVS
60436199 | 740664 |  | 18,0 MM X 3/4", NR. 1884402 MESS. MUTTER KRK 100 | Ja | 60180820 | 5827100 | Messingdeler for trykkrør |  | 5820210 | Deler for tilførselsrør, metall | NOBB VAVVS
60436205 | 743072 |  | ESV-14S SYREF. SNITTRING SVEIS SKOTTGJ. | Ja | 60184528 | 5815300 | Kuplinger rør i rørsystemer |  | 5810550 | Deler for rørsystemer | NOBB VAVVS
60436218 | 267542 |  | 1/2" X 1/2" GF. 775.212.051 PRIMOFIT MUFFE GALV. M/NB | Ja | 60174968 | 5887100 | Deler til Galvaniserte rør |  | 5820210 | Deler for tilførselsrør, metall | NOBB VAVVS
60436222 | 267542 |  | RØR PVC-U PN10 | Ja | 60653336 | 5810320 | Trykkrør andre typer plast |  | 5810100 | Tilførselsrør plast (tidl Trykkrør PE) | NOBB VAVVS
60436222 | 283655 |  | RØR PVC-U PN10 | Nei | 60653336 | 5810320 | Trykkrør andre typer plast |  | 5810100 | Tilførselsrør plast (tidl Trykkrør PE) | NOBB VAVVS
60436225 | 740628 |  | PVC Reduksjon utv./innv.lim, PN16 | Ja | 60179889 | 5815220 | Deler trykkrør andre typer plast |  | 5810330 | Deler for tilførselsrør, plast | NOBB VAVVS
60436227 | 740276 |  | PE100 Segmentbend SDR17 61-90° | Ja | 60182772 | 5815100 | Deler trykkrør PE |  | 5810330 | Deler for tilførselsrør, plast | NOBB VAVVS
60436231 | 204439 |  | PE 100 SDR 11 endekopp f/elektromuffer | Ja | 60174245 | 5815100 | Deler trykkrør PE |  | 5810330 | Deler for tilførselsrør, plast | NOBB VAVVS
60436231 | 283655 |  | PE 100 SDR 11 endekopp f/elektromuffer | Nei | 60174245 | 5815100 | Deler trykkrør PE |  | 5810330 | Deler for tilførselsrør, plast | NOBB VAVVS
60436235 | 267542 |  | NIPPELMUFFE UT. INNV. GJENGER TP PVC-U | Ja | 60175000 | 5815220 | Deler trykkrør andre typer plast |  | 5810330 | Deler for tilførselsrør, plast | NOBB VAVVS
60436239 | 740204 |  | Seapress bend 45°, cunife, 0326 | Ja | 60178167 | 5825300 | Pressfittings, CuNi |  | 5820210 | Deler for tilførselsrør, metall | NOBB VAVVS
60436251 | 276835 | RØR-I-RØR 16X2.0/25 RØD 200M | TECElogo PEX rør-i-rør, rødt 200 m | Ja | 60650541 | 5810200 | Trykkrør PEX |  | 5810100 | Tilførselsrør plast (tidl Trykkrør PE) | NOBB VAVVS
60436264 | 740628 |  | PE100 Union innv.gj. | Ja | 60179883 | 5815100 | Deler trykkrør PE |  | 5810330 | Deler for tilførselsrør, plast | NOBB VAVVS
60436273 | 267542 |  | OVERGANGSMUFFE PE/MS INNV. GJ, KIT | Ja | 60175010 | 5815220 | Deler trykkrør andre typer plast |  | 5810330 | Deler for tilførselsrør, plast | NOBB VAVVS
60436284 | 267542 |  | BEND 11° LANG ENDE PE100 / SDR17 | Ja | 60175034 | 5815100 | Deler trykkrør PE |  | 5810330 | Deler for tilførselsrør, plast | NOBB VAVVS
60436291 | 283655 |  | JET B-KOBLING, RUSTFRI | Nei | 60178482 | 5505150 | Deler til avløpsrør |  | 1655400 | Klembåndskoblinger | NOBB VAVVS
60436291 | 741228 |  | JET B-KOBLING, RUSTFRI | Ja | 60178482 | 5505150 | Deler til avløpsrør |  | 1655400 | Klembåndskoblinger | NOBB VAVVS
60436295 | 283655 |  | PE100 RED.KONS KORT FOR SP-SVEIS SDR17 | Nei | 60186104 | 5815100 | Deler trykkrør PE |  | 5810330 | Deler for tilførselsrør, plast | NOBB VAVVS
60436295 | 740392 |  | PE100 RED.KONS KORT FOR SP-SVEIS SDR17 | Ja | 60186104 | 5815100 | Deler trykkrør PE |  | 5810330 | Deler for tilførselsrør, plast | NOBB VAVVS
60436297 | 740204 |  | Sanpress inox bend 45°, SC-Contur, syrefast stål, | Ja | 60677121 | 5845200 | Deler syrefaste rør |  | 5820210 | Deler for tilførselsrør, metall | NOBB VAVVS
60436298 | 283655 |  | AVK Blindflens.Dukt.stpj.PN10 | Nei | 60175801 | 5865100 | Strekkfaste rørdeler støpejern |  | 5820210 | Deler for tilførselsrør, metall | NOBB VAVVS
60436298 | 740600 |  | AVK Blindflens.Dukt.stpj.PN10 | Ja | 60175801 | 5865100 | Strekkfaste rørdeler støpejern |  | 5820210 | Deler for tilførselsrør, metall | NOBB VAVVS
60436311 | 215756 | ANSATSNIPPEL 11/2X11/4" | Overgangsansatsnippel | Ja | 41689557 | 5827100 | Messingdeler for trykkrør |  | 5820210 | Deler for tilførselsrør, metall | NOBB VAVVS
60436311 | 283655 | ANSATSNIPPEL 11/2X11/4" | Overgangsansatsnippel | Nei | 41689557 | 5827100 | Messingdeler for trykkrør |  | 5820210 | Deler for tilførselsrør, metall | NOBB VAVVS
60436311 | 740220 | ANSATSNIPPEL 11/2X11/4" | Overgangsansatsnippel | Nei | 41689557 | 5827100 | Messingdeler for trykkrør |  | 5820210 | Deler for tilførselsrør, metall | NOBB VAVVS
60436315 | 740756 |  | 1 1/4" X 1 1/4" ANBO TIPPUNION | Ja | 60183065 | 5827100 | Messingdeler for trykkrør |  | 5820210 | Deler for tilførselsrør, metall | NOBB VAVVS
60436317 | 743276 |  | Flensespiss Blå epoxy PN10 | Ja | 60183776 | 5865200 | Ikke strekkfaste rørdeler støpejern |  | 5820210 | Deler for tilførselsrør, metall | NOBB VAVVS
60436318 | 740780 |  | 1/2R PLUGG MESS FKR | Ja | 60183308 | 5827100 | Messingdeler for trykkrør |  | 5820210 | Deler for tilførselsrør, metall | NOBB VAVVS
60436333 | 726056 | GRENRØR MA 58 X 58 MM X 45° | Grenrør MA | Ja | 60181896 | 5505150 | Deler til avløpsrør |  | 5505160 | Deler til avløpsrør, metall | NOBB VAVVS
60436339 | 740628 |  | Magnum-kobling tippunion innv.gj. (metall) | Ja | 60179935 | 5815220 | Deler trykkrør andre typer plast |  | 5810330 | Deler for tilførselsrør, plast | NOBB VAVVS
60436341 | 740628 |  | PE100 Reduksjon lang, SDR11, Konsentrisk | Ja | 60179883 | 5815100 | Deler trykkrør PE |  | 5810330 | Deler for tilførselsrør, plast | NOBB VAVVS
60436344 | 740628 |  | PE100 Reduksjon lang, SDR11, Konsentrisk | Ja | 60179883 | 5815100 | Deler trykkrør PE |  | 5810330 | Deler for tilførselsrør, plast | NOBB VAVVS
60436348 | 215909 | OVERGANGSFLENS DN250 1882/PN10 L=50 | OVERGANGSFLENS DN250 1882/PN10 L=50 | Ja | 60175475 | 5865200 | Ikke strekkfaste rørdeler støpejern |  | 5820210 | Deler for tilførselsrør, metall | NOBB VAVVS
60436354 | 740392 |  | PE100 Albue 22° lang for EL-sveis SDR17 | Ja | 60186104 | 5815100 | Deler trykkrør PE |  | 5810330 | Deler for tilførselsrør, plast | NOBB VAVVS
60436361 | 267542 |  | ANBORRINGSKLAMMER MONOBLOCK M/KNIV | Ja | 60175008 | 5815100 | Deler trykkrør PE |  | 5810330 | Deler for tilførselsrør, plast | NOBB VAVVS
60436361 | 283655 |  | ANBORRINGSKLAMMER MONOBLOCK M/KNIV | Nei | 60175008 | 5815100 | Deler trykkrør PE |  | 5810330 | Deler for tilførselsrør, plast | NOBB VAVVS
60436365 | 215909 | SKJØTEMUFFE MAXI 315-349MM | SKJØTEMUFFE MAXI 315-349MM X 315-349MM | Ja | 60175491 | 5865200 | Ikke strekkfaste rørdeler støpejern |  | 5820210 | Deler for tilførselsrør, metall | NOBB VAVVS
60436370 | 216269 | PAKNINGSRING PE 160MM EPDM | PE-pakningsring for ekspansjonsmuffer | Ja | 60185362 | 5505150 | Deler til avløpsrør |  | 5501210 | Deler til avløpsrør, plast | NOBB VAVVS
60436374 | 740264 |  | Vinkel 90° f/fjernvarmerør SDR 7,4 | Ja | 60181800 | 5891100 | Deler til preisolerte rør fjernvarme |  | 5810420 | Deler til fjernvarmerør, plast | NOBB VAVVS
60436378 | 215909 |  | ANBORINGSMUFFE 60-67 150MM BSP 1in A2 | Ja | 60175491 | 5865200 | Ikke strekkfaste rørdeler støpejern |  | 5820210 | Deler for tilførselsrør, metall | NOBB VAVVS
60436380 | 267542 |  | Unionsende TP PVC metrisk | Ja | 60175000 | 5815220 | Deler trykkrør andre typer plast |  | 5810330 | Deler for tilførselsrør, plast | NOBB VAVVS
60436384 | 740392 |  | PVC ENDEKAPPE INNV.LIM | Ja | 60186123 | 5815100 | Deler trykkrør PE |  | 5810330 | Deler for tilførselsrør, plast | NOBB VAVVS
60436387 | 740600 |  | AVK Flensebend 191/191.PN10 | Ja | 60175801 | 5865100 | Strekkfaste rørdeler støpejern |  | 5820210 | Deler for tilførselsrør, metall | NOBB VAVVS
60436389 | 740204 |  | Sanpress Inox XL-Muffe | Ja | 60677129 | 5835200 | Deler rustfrie rør |  | 5820210 | Deler for tilførselsrør, metall | NOBB VAVVS
60436407 | 276835 |  | Union, messing | Ja | 60650424 | 5505150 | Deler til avløpsrør |  | 5810550 | Deler for rørsystemer | NOBB VAVVS
60436408 | 216269 | PASSBEND 15° MAPRESS SYREF 18MM | Mapress Syrefast passbend: 15° | Ja | 41695101 | 5845200 | Deler syrefaste rør |  | 5820210 | Deler for tilførselsrør, metall | NOBB VAVVS
60436409 | 283655 |  | PE100 RED.KONS KORT F/SP-SVEIS SDR11 | Nei | 60186104 | 5815100 | Deler trykkrør PE |  | 5810330 | Deler for tilførselsrør, plast | NOBB VAVVS
60436409 | 740392 |  | PE100 RED.KONS KORT F/SP-SVEIS SDR11 | Ja | 60186104 | 5815100 | Deler trykkrør PE |  | 5810330 | Deler for tilførselsrør, plast | NOBB VAVVS
60436411 | 216269 | FORDELER MEPLA 2 X 3/4" | Fordeler med gjenger, 2 uttak | Ja | 60185420 | 5815250 | Fordelere rør i rørsystemer |  | 5810550 | Deler for rørsystemer | NOBB VAVVS
60436412 | 740664 |  | 1/2", NR. 1988351 FKR. MUTTER, INNV. GJ., EZZE 3277 | Ja | 60180824 | 5827100 | Messingdeler for trykkrør |  | 5820210 | Deler for tilførselsrør, metall | NOBB VAVVS
60436419 | 740392 |  | PP-HURTIGKOBL. UNION SPLIT-RING (POLYACETAL) | Ja | 60186147 | 5815100 | Deler trykkrør PE |  | 5810330 | Deler for tilførselsrør, plast | NOBB VAVVS
60436435 | 740296 |  | 63 MM X 1.1/2" X 63 MM PN 16 PLASSIM PP KOMPRESJONS T-RØR M/ | Ja | 60183361 | 5815100 | Deler trykkrør PE |  | 5810330 | Deler for tilførselsrør, plast | NOBB VAVVS
60436437 | 740204 |  | Seapress muffe, cunife, | Ja | 60178167 | 5825300 | Pressfittings, CuNi |  | 5820210 | Deler for tilførselsrør, metall | NOBB VAVVS
60436443 | 283655 | GLATTLØPSSLUSE PÅ AVSTIKK DN150/80 | Glattløpssluse på avstikk, Baio Combi T DN150/80 v | Nei | 60188403 | 5865100 | Strekkfaste rørdeler støpejern |  | 5820210 | Deler for tilførselsrør, metall | NOBB VAVVS
60436443 | 740116 | GLATTLØPSSLUSE PÅ AVSTIKK DN150/80 | Glattløpssluse på avstikk, Baio Combi T DN150/80 v | Ja | 60188403 | 5865100 | Strekkfaste rørdeler støpejern |  | 5820210 | Deler for tilførselsrør, metall | NOBB VAVVS
60436450 | 740204 |  | kobling Raxofix | Ja | 60677650 | 5893100 | Deler til trykkrør i andre materialer |  | 5830210 | Deler til tilførselsrør, andre materialer | NOBB VAVVS
60436467 | 283655 | GAS KAPPE 108MM | Inoxpres Gas kappe | Ja | 60181392 | 5835200 | Deler rustfrie rør |  | 5820210 | Deler for tilførselsrør, metall | NOBB VAVVS
60436486 | 740204 |  | Sanpress t-rør, SC-Contur, rødgods, | Ja | 60677132 | 5893100 | Deler til trykkrør i andre materialer |  | 5830210 | Deler til tilførselsrør, andre materialer | NOBB VAVVS
60436504 | 744308 |  | ACT borepakning for kjerneboring | Ja | 60188232 | 5410100 | Deler til drensrør/overvannsrør |  | 5401300 | Deler til drensrør og overvannsrør | NOBB VAVVS
60436520 | 215954 |  | LK PressPex Eco Union | Ja | 60176036 | 5815300 | Kuplinger rør i rørsystemer |  | 5810550 | Deler for rørsystemer | NOBB VAVVS
60436524 | 740392 |  | PE100 Albue 60° lang for EL-sveis SDR17 | Ja | 60186104 | 5815100 | Deler trykkrør PE |  | 5810330 | Deler for tilførselsrør, plast | NOBB VAVVS
60436526 | 267542 |  | MULTI/JOINT 3157+ RED. FLENSEMUFFE PN16 | Ja | 60174971 | 5893100 | Deler til trykkrør i andre materialer |  | 5830210 | Deler til tilførselsrør, andre materialer | NOBB VAVVS
60436543 | 740392 |  | PE100 PREFAB BEND 60GR SDR26 | Ja | 60186104 | 5815100 | Deler trykkrør PE |  | 5810330 | Deler for tilførselsrør, plast | NOBB VAVVS
60436552 | 743276 |  | Flensebend 22° Blå epoxy PN16 | Ja | 60183776 | 5865200 | Ikke strekkfaste rørdeler støpejern |  | 5820210 | Deler for tilførselsrør, metall | NOBB VAVVS
60436560 | 276835 | OVERGANGS-T-RØR PP-R 20-1/2-20 UTV. | Overgangs-T-rør utv. gjenge/innv. sveis PP-R | Ja | 60650369 | 5505150 | Deler til avløpsrør |  | 5501210 | Deler til avløpsrør, plast | NOBB VAVVS
60436562 | 283655 |  | Muffebend 30° Universal Tyton blå epoxy | Nei | 60183776 | 5865200 | Ikke strekkfaste rørdeler støpejern |  | 5820210 | Deler for tilførselsrør, metall | NOBB VAVVS
60436562 | 743276 |  | Muffebend 30° Universal Tyton blå epoxy | Ja | 60183776 | 5865200 | Ikke strekkfaste rørdeler støpejern |  | 5820210 | Deler for tilførselsrør, metall | NOBB VAVVS
60436564 | 215756 | SLANGENIPPELG1/4"X5/16"(8,5MM) | Slangenippel | Ja | 60667720 | 5815100 | Deler trykkrør PE |  | 5810330 | Deler for tilførselsrør, plast | NOBB VAVVS
60436571 | 204439 |  | PE 100 SDR 17 bend f/speilsveising | Ja | 60174249 | 5815100 | Deler trykkrør PE |  | 5810330 | Deler for tilførselsrør, plast | NOBB VAVVS
60436571 | 283655 |  | PE 100 SDR 17 bend f/speilsveising | Nei | 60174249 | 5815100 | Deler trykkrør PE |  | 5810330 | Deler for tilførselsrør, plast | NOBB VAVVS
60436576 | 283655 |  | BAIO SGJ. FLENSEMUFFE HAWLE 540 | Nei | 60188403 | 5865100 | Strekkfaste rørdeler støpejern |  | 5820210 | Deler for tilførselsrør, metall | NOBB VAVVS
60436576 | 740116 |  | BAIO SGJ. FLENSEMUFFE HAWLE 540 | Ja | 60188403 | 5865100 | Strekkfaste rørdeler støpejern |  | 5820210 | Deler for tilførselsrør, metall | NOBB VAVVS
60436592 | 740392 |  | PE80 AVLØP GRENRØR | Ja | 60186115 | 5815100 | Deler trykkrør PE |  | 5810330 | Deler for tilførselsrør, plast | NOBB VAVVS
60436600 | 743072 |  | PR-38S SNITTTRING | Ja | 60184523 | 5815300 | Kuplinger rør i rørsystemer |  | 5810550 | Deler for rørsystemer | NOBB VAVVS
60436604 | 741032 |  | S/741 Flensadapter Galvanisert EPDM PN10 u/skive | Ja | 60675660 | 5855100 | Flenser karbonrør |  | 5820210 | Deler for tilførselsrør, metall | NOBB VAVVS
60436615 | 215756 | UNION KROM15MM | Union Krom | Ja | 41689586 | 5825150 | Pushfittings, kobber |  | 5820210 | Deler for tilførselsrør, metall | NOBB VAVVS
60436615 | 283655 | UNION KROM15MM | Union Krom | Nei | 41689586 | 5825150 | Pushfittings, kobber |  | 5820210 | Deler for tilførselsrør, metall | NOBB VAVVS
60436621 | 740308 |  | Fordeler RF 9 kurser | Ja | 60183669 | 5827100 | Messingdeler for trykkrør |  | 5820210 | Deler for tilførselsrør, metall | NOBB VAVVS
60436629 | 743276 |  | Muffebend 90° Tyton Blå epoxy | Ja | 60183776 | 5865200 | Ikke strekkfaste rørdeler støpejern |  | 5820210 | Deler for tilførselsrør, metall | NOBB VAVVS
60436630 | 741032 |  | S/07 Zero-Flex Fast Kupling Galvanisert Nitril | Ja | 60187616 | 5815300 | Kuplinger rør i rørsystemer |  | 5810550 | Deler for rørsystemer | NOBB VAVVS
60436642 | 267542 |  | RØR PVC-U TRANSPARENT PN10 | Ja | 60653336 | 5810320 | Trykkrør andre typer plast |  | 5810100 | Tilførselsrør plast (tidl Trykkrør PE) | NOBB VAVVS
60436649 | 740664 |  | 3/4" UTV. M/TILB.SL.VENT., 5364AT/2171362 EZZE KOPLINGSNIPPE | Ja | 60180837 | 5827100 | Messingdeler for trykkrør |  | 5820210 | Deler for tilførselsrør, metall | NOBB VAVVS
60436652 | 740204 |  | Profipress t-rør, SC-Contur, kobber, | Ja | 60178176 | 5825100 | Pressfittings, kobber |  | 5820210 | Deler for tilførselsrør, metall | NOBB VAVVS
60436654 | 216269 | PAKNINGSRING PE 63MM EPDM | PE-pakningsring for ekspansjonsmuffer | Ja | 60185362 | 5505150 | Deler til avløpsrør |  | 5501210 | Deler til avløpsrør, plast | NOBB VAVVS
60436655 | 267542 |  | OVERGANGSALBUE 90° PE/ST INNV. GJ, KIT | Ja | 60175010 | 5815220 | Deler trykkrør andre typer plast |  | 5810330 | Deler for tilførselsrør, plast | NOBB VAVVS
60436657 | 215800 |  | Roth varerør 20 mm - TG | Ja | 60177333 | 5810300 | Trykkrør (rør i rør) |  | 5810100 | Tilførselsrør plast (tidl Trykkrør PE) | NOBB VAVVS
60436657 | 283655 |  | Roth varerør 20 mm - TG | Nei | 60177333 | 5810300 | Trykkrør (rør i rør) |  | 5810100 | Tilførselsrør plast (tidl Trykkrør PE) | NOBB VAVVS
60436659 | 215756 | NIPPELMUFFE 11/4"X1" | Nippelmuffe | Ja | 41689557 | 5827100 | Messingdeler for trykkrør |  | 5820210 | Deler for tilførselsrør, metall | NOBB VAVVS
60436659 | 283655 | NIPPELMUFFE 11/4"X1" | Nippelmuffe | Nei | 41689557 | 5827100 | Messingdeler for trykkrør |  | 5820210 | Deler for tilførselsrør, metall | NOBB VAVVS
60436661 | 216269 | TIPPUNION MEPLA 50X1 1/2" | Mepla union, utvendige gjenger | Ja | 41695047 | 5815200 | Deler trykkrør flerlags |  | 5810360 | Deler for tilførselsrør, flerlags | NOBB VAVVS
60436661 | 283655 | TIPPUNION MEPLA 50X1 1/2" | Mepla union, utvendige gjenger | Nei | 41695047 | 5815200 | Deler trykkrør flerlags |  | 5810360 | Deler for tilførselsrør, flerlags | NOBB VAVVS
60436664 | 216269 | GRENRØR PE 45° 160X160MM | PE grenrør 45° | Ja | 42013021 | 5505150 | Deler til avløpsrør |  | 5501210 | Deler til avløpsrør, plast | NOBB VAVVS
60436664 | 283655 | GRENRØR PE 45° 160X160MM | PE grenrør 45° | Nei | 42013021 | 5505150 | Deler til avløpsrør |  | 5501210 | Deler til avløpsrør, plast | NOBB VAVVS
60436680 | 740600 |  | AVK Flensebend 105/105.PN10/16 | Ja | 60175801 | 5865100 | Strekkfaste rørdeler støpejern |  | 5820210 | Deler for tilførselsrør, metall | NOBB VAVVS
60436686 | 214995 |  | ALBUE 1" 90° 3000lbs NPT F316/316L ASTM A182 | Ja | 60642396 | 5845200 | Deler syrefaste rør |  | 5820210 | Deler for tilførselsrør, metall | NOBB VAVVS
60436700 | 216269 | REDUKSJON PE 75X56MM KORT | PE reduksjon, kort | Ja | 60185631 | 5505150 | Deler til avløpsrør |  | 5501210 | Deler til avløpsrør, plast | NOBB VAVVS
60436700 | 283655 | REDUKSJON PE 75X56MM KORT | PE reduksjon, kort | Nei | 60185631 | 5505150 | Deler til avløpsrør |  | 5501210 | Deler til avløpsrør, plast | NOBB VAVVS
60436708 | 283655 | KONS.OVERG.DIN DN65/50-70-53 | Kons. overg. DIN DN 65/ 50 - 70-53 utv. slipt, AISI 316L | Ja | 60181428 | 5845200 | Deler syrefaste rør |  | 5820210 | Deler for tilførselsrør, metall | NOBB VAVVS
60436716 | 740176 |  | BLÜCHER EUROPIPE UNIVERSALFLENS PN 16 M/SPISSENDE | Ja | 60176281 | 5505150 | Deler til avløpsrør |  | 5505160 | Deler til avløpsrør, metall | NOBB VAVVS
60436718 | 740308 |  | Pressgaffel | Ja | 60183669 | 5827100 | Messingdeler for trykkrør |  | 5820210 | Deler for tilførselsrør, metall | NOBB VAVVS
60436722 | 276835 | PLUG-IN KOBLING 16X2,0 MM FOR 18 MM | TECELOGO NORDIC OVERGANG UNIPEX | Ja | 60650540 | 5505150 | Deler til avløpsrør |  | 5810550 | Deler for rørsystemer | NOBB VAVVS
60436729 | 740628 |  | PE100 krage lang, SDR17 | Ja | 60179883 | 5815100 | Deler trykkrør PE |  | 5810330 | Deler for tilførselsrør, plast | NOBB VAVVS
60436733 | 741032 |  | S/922 FL Sprinkler-T Belagt EPDM innv.gjenge BSPP | Ja | 60187583 | 5865100 | Strekkfaste rørdeler støpejern |  | 5820210 | Deler for tilførselsrør, metall | NOBB VAVVS
60436736 | 740392 |  | PE80 AVLØP T-RØR RED. | Ja | 60186115 | 5815100 | Deler trykkrør PE |  | 5810330 | Deler for tilførselsrør, plast | NOBB VAVVS
60436737 | 200868 |  | AS+ BEND | Ja | 60638118 | 5505150 | Deler til avløpsrør |  | 5501210 | Deler til avløpsrør, plast | NOBB VAVVS
60436737 | 283655 |  | AS+ BEND | Nei | 60638118 | 5505150 | Deler til avløpsrør |  | 5501210 | Deler til avløpsrør, plast | NOBB VAVVS
60436742 | 215800 |  | Roth fordelershunt 3 veis, Wilo Para med utekomp. | Ja | 60177394 | 5815550 | Gulvvarmesystemer (ekskl. rør) |  | 5810410 | Deler for gulvvarme/gatevarme | NOBB VAVVS
60436742 | 283655 |  | Roth fordelershunt 3 veis, Wilo Para med utekomp. | Nei | 60177394 | 5815550 | Gulvvarmesystemer (ekskl. rør) |  | 5810410 | Deler for gulvvarme/gatevarme | NOBB VAVVS
60436755 | 740392 |  | VARMGALV. STÅL LØSFLENS BOR.PN16 RAT.PN16 | Ja | 60186107 | 5815100 | Deler trykkrør PE |  | 5810330 | Deler for tilførselsrør, plast | NOBB VAVVS
60436764 | 743072 |  | GSV-30S SNITTRING SKOTTGJ., RETT | Ja | 60184523 | 5815300 | Kuplinger rør i rørsystemer |  | 5810550 | Deler for rørsystemer | NOBB VAVVS
60436766 | 740264 |  | RAUPIANO grenrør 45 grader | Ja | 60181790 | 5505150 | Deler til avløpsrør |  | 5501210 | Deler til avløpsrør, plast | NOBB VAVVS
60436770 | 740760 |  | Gulvvarmefordeler 1¼" (N75AS-serie)5 kretser | Ja | 60183073 | 5815550 | Gulvvarmesystemer (ekskl. rør) |  | 5810410 | Deler for gulvvarme/gatevarme | NOBB VAVVS
60436771 | 276835 | VENTILSETT FOR ENERGIMÅLER 3/4 | TECEfloor ventilsett for energimåler | Ja | 60649886 | 5815550 | Gulvvarmesystemer (ekskl. rør) |  | 5810410 | Deler for gulvvarme/gatevarme | NOBB VAVVS
60436783 | 740628 |  | PE100 El.sadel | Ja | 60179921 | 5815100 | Deler trykkrør PE |  | 5810330 | Deler for tilførselsrør, plast | NOBB VAVVS
60436786 | 743072 |  | VSA-15L SYREF. GJENGET BLINDPLUGG | Ja | 60184528 | 5815300 | Kuplinger rør i rørsystemer |  | 5810550 | Deler for rørsystemer | NOBB VAVVS
60436800 | 726056 |  | A-press galv overg. utv. gjenge | Ja | 60181812 | 5835200 | Deler rustfrie rør |  | 5820210 | Deler for tilførselsrør, metall | NOBB VAVVS
60436801 | 740296 |  | 50 MM X 1.1/2" PN 16 PLASSIM PP KOMPRESJONS-KOPLING M/INNV. | Ja | 60183361 | 5815100 | Deler trykkrør PE |  | 5810330 | Deler for tilførselsrør, plast | NOBB VAVVS
60436802 | 283655 | PLUGG 28 | Aespres plugg | Ja | 60181602 | 5825100 | Pressfittings, kobber |  | 5820210 | Deler for tilførselsrør, metall | NOBB VAVVS
60436809 | 740628 |  | PE100-bend 22° SDR11, bøyd av rør, R=2,5 | Ja | 60179883 | 5815100 | Deler trykkrør PE |  | 5810330 | Deler for tilførselsrør, plast | NOBB VAVVS
60436811 | 741032 |  | N/420 SS T-Rør Syrefast CF8M/SS316L (Sch.10) | Ja | 60187588 | 5865100 | Strekkfaste rørdeler støpejern |  | 5820210 | Deler for tilførselsrør, metall | NOBB VAVVS
60436833 | 740628 |  | PVC Nippel innv./utv.lim x innv.gj., PN16 | Ja | 60179889 | 5815220 | Deler trykkrør andre typer plast |  | 5810330 | Deler for tilførselsrør, plast | NOBB VAVVS
60436846 | 215800 | RØR MULTIPEX RØR I RØR 28 X 4,0 MM | Roth MultiPex rir | Ja | 41948738 | 5810200 | Trykkrør PEX |  | 5810100 | Tilførselsrør plast (tidl Trykkrør PE) | NOBB VAVVS
60436846 | 283655 | RØR MULTIPEX RØR I RØR 28 X 4,0 MM | Roth MultiPex rir | Nei | 41948738 | 5810200 | Trykkrør PEX |  | 5810100 | Tilførselsrør plast (tidl Trykkrør PE) | NOBB VAVVS
60436847 | 283655 |  | ZAK Spiss/Muffe Dreibar | Nei | 60188395 | 5865100 | Strekkfaste rørdeler støpejern |  | 5820210 | Deler for tilførselsrør, metall | NOBB VAVVS
60436847 | 740116 |  | ZAK Spiss/Muffe Dreibar | Ja | 60188395 | 5865100 | Strekkfaste rørdeler støpejern |  | 5820210 | Deler for tilførselsrør, metall | NOBB VAVVS
60436852 | 740628 |  | PVC Muffe innv.lim | Ja | 60179889 | 5815220 | Deler trykkrør andre typer plast |  | 5810330 | Deler for tilførselsrør, plast | NOBB VAVVS
60436856 | 743276 |  | Blindflens Blå epoxy PN10 | Ja | 60183776 | 5865200 | Ikke strekkfaste rørdeler støpejern |  | 5820210 | Deler for tilførselsrør, metall | NOBB VAVVS
60436862 | 214995 |  | MUFFE LU CU 5/8" 9600 | Ja | 60178837 | 5825100 | Pressfittings, kobber |  | 5820210 | Deler for tilførselsrør, metall | NOBB VAVVS
60436874 | 740392 |  | Plasson El-Muffe Adapt PE100/Mess.Un.inv.gj.BSP | Ja | 60186168 | 5815100 | Deler trykkrør PE |  | 5810330 | Deler for tilførselsrør, plast | NOBB VAVVS
60436876 | 267542 |  | ANBORRINGSKLAMMER MED KNIV, "BAKKEKRAN", KIT | Ja | 60175008 | 5815100 | Deler trykkrør PE |  | 5810330 | Deler for tilførselsrør, plast | NOBB VAVVS
60436881 | 745164 |  | PAM MA Reduksjon eksentrisk | Ja | 60183774 | 5501300 | Avløpsrør støpejern/MA |  | 5505110 | Avløpsrør, metall | NOBB VAVVS
60436895 | 216269 | TIPPUNION SPISS MAPRESS 28X1" | Mapress Syrefast union spissende utvendige gjenger | Ja | 41695101 | 5845200 | Deler syrefaste rør |  | 5820210 | Deler for tilførselsrør, metall | NOBB VAVVS
60436919 | 741032 |  | S/422 Anboringskl.EPDM Galv m/SS gjenget utløpsh | Ja | 60187583 | 5865100 | Strekkfaste rørdeler støpejern |  | 5820210 | Deler for tilførselsrør, metall | NOBB VAVVS
60436932 | 215909 |  | MUFFESPISS DN100 TYTON M/ESCO LOCK | Ja | 60175471 | 5865100 | Strekkfaste rørdeler støpejern |  | 5820210 | Deler for tilførselsrør, metall | NOBB VAVVS
60436932 | 283655 |  | MUFFESPISS DN100 TYTON M/ESCO LOCK | Nei | 60175471 | 5865100 | Strekkfaste rørdeler støpejern |  | 5820210 | Deler for tilførselsrør, metall | NOBB VAVVS
60436936 | 283655 |  | Universal anb.Klammer m/ventil | Nei | 60188415 | 5865100 | Strekkfaste rørdeler støpejern |  | 5820210 | Deler for tilførselsrør, metall | NOBB VAVVS
60436936 | 740116 |  | Universal anb.Klammer m/ventil | Ja | 60188415 | 5865100 | Strekkfaste rørdeler støpejern |  | 5820210 | Deler for tilførselsrør, metall | NOBB VAVVS
60436939 | 740204 |  | Sanpress inox tippunion, SC-Contur, syrefast stål | Ja | 60677121 | 5845200 | Deler syrefaste rør |  | 5820210 | Deler for tilførselsrør, metall | NOBB VAVVS
60436948 | 204439 |  | PE 100 SDR 11 sentrisk dim. overgang lang | Ja | 60174242 | 5815100 | Deler trykkrør PE |  | 5810330 | Deler for tilførselsrør, plast | NOBB VAVVS
60436960 | 283655 |  | TYPE 206B - 16 LENGDE REPARASJONSMUFFE IPP | Nei | 60188212 | 5865200 | Ikke strekkfaste rørdeler støpejern |  | 5820210 | Deler for tilførselsrør, metall | NOBB VAVVS
60436960 | 741124 |  | TYPE 206B - 16 LENGDE REPARASJONSMUFFE IPP | Ja | 60188212 | 5865200 | Ikke strekkfaste rørdeler støpejern |  | 5820210 | Deler for tilførselsrør, metall | NOBB VAVVS
60436977 | 740392 |  | PE80 AVLØP RED. GRENRØR | Ja | 60186115 | 5815100 | Deler trykkrør PE |  | 5810330 | Deler for tilførselsrør, plast | NOBB VAVVS
60436985 | 740628 |  | PE100 krage lang, SDR26 | Ja | 60179883 | 5815100 | Deler trykkrør PE |  | 5810330 | Deler for tilførselsrør, plast | NOBB VAVVS
60436995 | 267542 |  | 63 MM X 2" GF. 775.202.206 PRIMOFIT MUFFE GALV. M/N | Ja | 60174968 | 5887100 | Deler til Galvaniserte rør |  | 5820210 | Deler for tilførselsrør, metall | NOBB VAVVS
60437010 | 214995 |  | Nippelmuffe press galv. | Ja | 60638017 | 5855200 | Deler karbonrør |  | 5820210 | Deler for tilførselsrør, metall | NOBB VAVVS
60437015 | 741052 |  | Virvelkammer, PUR, Utløp 110 PVC spiss, 1,7 l/s - 1,2m | Ja | 60187881 | 5410100 | Deler til drensrør/overvannsrør |  | 5401300 | Deler til drensrør og overvannsrør | NOBB VAVVS
60437017 | 420984 |  | MODULAR 125 RENNE ENDEPL.UTLØP Ø142 AISI304 | Ja | 60174449 | 5501250 | Avløpsrør rustfritt stål |  | 5505110 | Avløpsrør, metall | NOBB VAVVS
60437026 | 283655 |  | PE100 ADAP NIP MESS ADZ L/F EL-SV SDR11 UTV GJ | Nei | 60186104 | 5815100 | Deler trykkrør PE |  | 5810330 | Deler for tilførselsrør, plast | NOBB VAVVS
60437026 | 740392 |  | PE100 ADAP NIP MESS ADZ L/F EL-SV SDR11 UTV GJ | Ja | 60186104 | 5815100 | Deler trykkrør PE |  | 5810330 | Deler for tilførselsrør, plast | NOBB VAVVS
60437031 | 741032 |  | N/11 45° Bend Galvanisert | Ja | 60187611 | 5865100 | Strekkfaste rørdeler støpejern |  | 5820210 | Deler for tilførselsrør, metall | NOBB VAVVS
60437036 | 204439 |  | PP Pragma grenrør rødbrun | Ja | 60174322 | 5505150 | Deler til avløpsrør |  | 5501210 | Deler til avløpsrør, plast | NOBB VAVVS
60437036 | 283655 |  | PP Pragma grenrør rødbrun | Nei | 60174322 | 5505150 | Deler til avløpsrør |  | 5501210 | Deler til avløpsrør, plast | NOBB VAVVS
60437045 | 740628 |  | PE100 krage lang, SDR11 | Ja | 60179883 | 5815100 | Deler trykkrør PE |  | 5810330 | Deler for tilførselsrør, plast | NOBB VAVVS
60437048 | 741032 |  | N/50 Konsentrisk Overgang Rød | Ja | 60187611 | 5865100 | Strekkfaste rørdeler støpejern |  | 5820210 | Deler for tilførselsrør, metall | NOBB VAVVS
60437055 | 267542 |  | PP BELAGT STÅLFLENS SPEIL OG MUFFESVEIS | Ja | 60174982 | 5815100 | Deler trykkrør PE |  | 5810330 | Deler for tilførselsrør, plast | NOBB VAVVS
60437062 | 215800 |  | Roth fordelerkupling, EURO RG | Ja | 60177349 | 5815300 | Kuplinger rør i rørsystemer |  | 5810550 | Deler for rørsystemer | NOBB VAVVS
60437062 | 283655 |  | Roth fordelerkupling, EURO RG | Nei | 60177349 | 5815300 | Kuplinger rør i rørsystemer |  | 5810550 | Deler for rørsystemer | NOBB VAVVS
60437079 | 216269 | PLATEALBUE SIRK. MEPLA 20X1/2"X16 | Mepla dobbel tilkoplingsbend: 90° | Ja | 60185638 | 5815200 | Deler trykkrør flerlags |  | 5810360 | Deler for tilførselsrør, flerlags | NOBB VAVVS
60437083 | 420984 |  | MODULAR 125 TETT ENDE AISI304 | Ja | 60174449 | 5501250 | Avløpsrør rustfritt stål |  | 5505110 | Avløpsrør, metall | NOBB VAVVS
60437085 | 214995 |  | T-RØR BE 1'' SCH40S ASTM A403 WP316S | Ja | 60642367 | 5845200 | Deler syrefaste rør |  | 5820210 | Deler for tilførselsrør, metall | NOBB VAVVS
60437089 | 214995 |  | SYREFASTE BLINDFLENSER 1.4404/316L DN700/711,0 PN10 | Ja | 60178559 | 5845100 | Flenser syrefaste rør |  | 5820210 | Deler for tilførselsrør, metall | NOBB VAVVS
60437091 | 740344 |  | 1-1 Hjørnevinkelbrakett lukket hull, HD | Ja | 60184445 | 3015220 | Kanaler Tilbehør |  | 6910900 | Tilbehør kanaler | NOBB VAVVS
60437092 | 745164 |  | PAM MA Gummiert stålklammer | Ja | 60183774 | 5501300 | Avløpsrør støpejern/MA |  | 5505110 | Avløpsrør, metall | NOBB VAVVS
60437093 | 283655 |  | TYPE 206 - 10 LENGDE REPARASJONSMUFFE IPP | Nei | 60188212 | 5865200 | Ikke strekkfaste rørdeler støpejern |  | 5820210 | Deler for tilførselsrør, metall | NOBB VAVVS
60437093 | 741124 |  | TYPE 206 - 10 LENGDE REPARASJONSMUFFE IPP | Ja | 60188212 | 5865200 | Ikke strekkfaste rørdeler støpejern |  | 5820210 | Deler for tilførselsrør, metall | NOBB VAVVS
60437097 | 215909 | BLINDFLENS DN300 PN16 | BLINDFLENS DN300 PN16 | Ja | 60175465 | 5855100 | Flenser karbonrør |  | 5820210 | Deler for tilførselsrør, metall | NOBB VAVVS
60437107 | 283655 |  | DN 100 Anb.Klammer PE for EL.Sveis | Nei | 60188395 | 5865100 | Strekkfaste rørdeler støpejern |  | 5820210 | Deler for tilførselsrør, metall | NOBB VAVVS
60437107 | 740116 |  | DN 100 Anb.Klammer PE for EL.Sveis | Ja | 60188395 | 5865100 | Strekkfaste rørdeler støpejern |  | 5820210 | Deler for tilførselsrør, metall | NOBB VAVVS
60437110 | 740204 |  | Sanpress inox bend 90° SC-Contur, syrefast stål, en muffe | Ja | 60677121 | 5845200 | Deler syrefaste rør |  | 5820210 | Deler for tilførselsrør, metall | NOBB VAVVS
60437115 | 267542 |  | REDUKSJON EKSENTRISK SPEILSVEIS PE100 / SDR11 | Ja | 60175034 | 5815100 | Deler trykkrør PE |  | 5810330 | Deler for tilførselsrør, plast | NOBB VAVVS
60437123 | 216269 | STAKELUKE SILENTPRO 110MM OVAL | Silent-Pro stakeluke 90° med oval serviceåpning | Ja | 41695055 | 5505150 | Deler til avløpsrør |  | 5501210 | Deler til avløpsrør, plast | NOBB VAVVS
60437131 | 283655 |  | MA GRENRØR 45° | Nei | 60178488 | 5505150 | Deler til avløpsrør |  | 5505160 | Deler til avløpsrør, metall | NOBB VAVVS
60437131 | 741228 |  | MA GRENRØR 45° | Ja | 60178488 | 5505150 | Deler til avløpsrør |  | 5505160 | Deler til avløpsrør, metall | NOBB VAVVS
60437132 | 215909 | REPERASJONSMUFFE 159-180 X 300MM | REPERASJONSMUFFE 159-180 X 300MM DOBBEL VULKAN | Ja | 60175491 | 5865200 | Ikke strekkfaste rørdeler støpejern |  | 5820210 | Deler for tilførselsrør, metall | NOBB VAVVS
60437132 | 283655 | REPERASJONSMUFFE 159-180 X 300MM | REPERASJONSMUFFE 159-180 X 300MM DOBBEL VULKAN | Nei | 60175491 | 5865200 | Ikke strekkfaste rørdeler støpejern |  | 5820210 | Deler for tilførselsrør, metall | NOBB VAVVS
60437140 | 741032 |  | N/10 90° Bend Oransje | Ja | 60187611 | 5865100 | Strekkfaste rørdeler støpejern |  | 5820210 | Deler for tilførselsrør, metall | NOBB VAVVS
60437146 | 743276 |  | Flensebend 11° Blå epoxy PN16 | Ja | 60183776 | 5865200 | Ikke strekkfaste rørdeler støpejern |  | 5820210 | Deler for tilførselsrør, metall | NOBB VAVVS
60437147 | 283655 | BEND 45° 58MM | PREIS BEND 45° | Ja | 60181443 | 5501300 | Avløpsrør støpejern/MA |  | 5505110 | Avløpsrør, metall | NOBB VAVVS
60437152 | 741228 |  | SUPER MA REDUKSJONSSTUSS DN 68/MA75 X DN 50 | Ja | 60178496 | 5505150 | Deler til avløpsrør |  | 5505160 | Deler til avløpsrør, metall | NOBB VAVVS
60437155 | 215954 | VARMERØR RIR 32X2,9, 50M | LK Varmerør PE-Xa RiR 32x2,9, 50m | Ja | 41920462 | 5810400 | Rør gulvvarme |  | 5810260 | Tilførselsrør, plast, gulvvarme/gatevarme | NOBB VAVVS
60437155 | 283655 | VARMERØR RIR 32X2,9, 50M | LK Varmerør PE-Xa RiR 32x2,9, 50m | Nei | 41920462 | 5810400 | Rør gulvvarme |  | 5810260 | Tilførselsrør, plast, gulvvarme/gatevarme | NOBB VAVVS
60437158 | 740628 |  | Flexkobling Reduksjon | Ja | 60179874 | 5815220 | Deler trykkrør andre typer plast |  | 5810330 | Deler for tilførselsrør, plast | NOBB VAVVS
60437160 | 740628 |  | Magnum-kobling tippunion utv.gj. (metall) | Ja | 60179935 | 5815220 | Deler trykkrør andre typer plast |  | 5810330 | Deler for tilførselsrør, plast | NOBB VAVVS
60437203 | 283655 |  | MA APPARATBEND, 88° | Nei | 60178486 | 5505150 | Deler til avløpsrør |  | 5505160 | Deler til avløpsrør, metall | NOBB VAVVS
60437203 | 741228 |  | MA APPARATBEND, 88° | Ja | 60178486 | 5505150 | Deler til avløpsrør |  | 5505160 | Deler til avløpsrør, metall | NOBB VAVVS
60437211 | 215619 | KOBLING VINKEL DY18XDY18 | Kobling vinkel Dy18xDy18 | Ja | 60175244 | 5825250 | Rørdeler, CuNi |  | 5820210 | Deler for tilførselsrør, metall | NOBB VAVVS
60437211 | 283655 | KOBLING VINKEL DY18XDY18 | Kobling vinkel Dy18xDy18 | Nei | 60175244 | 5825250 | Rørdeler, CuNi |  | 5820210 | Deler for tilførselsrør, metall | NOBB VAVVS
60437223 | 740600 |  | AVK Flenserør,dukt.stpj.L=500.PN10 | Ja | 60175801 | 5865100 | Strekkfaste rørdeler støpejern |  | 5820210 | Deler for tilførselsrør, metall | NOBB VAVVS
60437226 | 740664 |  | 1/2" X 300 MM, NR. 1988567 MESS. SLETTNIPPEL, PLANDREID, UTV | Ja | 60180819 | 5827100 | Messingdeler for trykkrør |  | 5820210 | Deler for tilførselsrør, metall | NOBB VAVVS
60437266 | 740760 |  | Prefab innbyggingsskap 850 N75AS 6 kr | Ja | 60183094 | 5815450 | Fordelerskap rør i rørsystemer |  | 5810550 | Deler for rørsystemer | NOBB VAVVS
60437286 | 214995 |  | SYREFASTE SVEISEFLENSER M/KRAGE 1.4432:: PN25/42 DN100/114,3 | Ja | 60642700 | 5845100 | Flenser syrefaste rør |  | 5820210 | Deler for tilførselsrør, metall | NOBB VAVVS
60437296 | 215909 | FLENSEPAKNING DN050 NBR PN10/40 | FLENSEPAKNING DN050 NBR PN10/16/25/40 | Ja | 41692779 | 5865200 | Ikke strekkfaste rørdeler støpejern |  | 5820210 | Deler for tilførselsrør, metall | NOBB VAVVS
60437296 | 283655 | FLENSEPAKNING DN050 NBR PN10/40 | FLENSEPAKNING DN050 NBR PN10/16/25/40 | Nei | 41692779 | 5865200 | Ikke strekkfaste rørdeler støpejern |  | 5820210 | Deler for tilførselsrør, metall | NOBB VAVVS
60437311 | 740204 |  | Profipress bend 45°, SC-Contur, kobber, | Ja | 60178176 | 5825100 | Pressfittings, kobber |  | 5820210 | Deler for tilførselsrør, metall | NOBB VAVVS
60437316 | 745164 |  | PAM MA Kobling 1-skrue RAPID-INOX W5 syrefast | Ja | 60647937 | 5860200 | Ikke strekkfaste rør støpejern |  | 5820100 | Tilførselsrør metall (tidl Kobberrør glødet kveil) | NOBB VAVVS
60437348 | 740628 |  | PE100 Nippel utv.gj. | Ja | 60179889 | 5815220 | Deler trykkrør andre typer plast |  | 5810330 | Deler for tilførselsrør, plast | NOBB VAVVS
60437349 | 216269 | TIPPUNION MAPRESS SYREF GAS 22X3/4" | Mapress Syrefast union utvendige gjenger (gass) | Ja | 41695101 | 5845200 | Deler syrefaste rør |  | 5820210 | Deler for tilførselsrør, metall | NOBB VAVVS
60437349 | 283655 | TIPPUNION MAPRESS SYREF GAS 22X3/4" | Mapress Syrefast union utvendige gjenger (gass) | Nei | 41695101 | 5845200 | Deler syrefaste rør |  | 5820210 | Deler for tilførselsrør, metall | NOBB VAVVS
60437355 | 267542 |  | ENDEKAPPE LANG ENDE PE100 / SDR11 | Ja | 60653332 | 5815100 | Deler trykkrør PE |  | 5810330 | Deler for tilførselsrør, plast | NOBB VAVVS
60437360 | 740488 |  | PE100 Bend SDR11 lang | Ja | 60187986 | 5815100 | Deler trykkrør PE |  | 5810330 | Deler for tilførselsrør, plast | NOBB VAVVS
60437374 | 267542 |  | RØR PVC-U PN16 | Ja | 60653336 | 5810320 | Trykkrør andre typer plast |  | 5810100 | Tilførselsrør plast (tidl Trykkrør PE) | NOBB VAVVS
60437385 | 740948 |  | SANHA-THERM PRESS REDUKSJON 2 MUFFER | Ja | 60186662 | 5855200 | Deler karbonrør |  | 5820210 | Deler for tilførselsrør, metall | NOBB VAVVS
60437388 | 420984 |  | MODULAR 200 RENNE ENDEPL.SLUK Ø200 AISI316 | Ja | 60174449 | 5501250 | Avløpsrør rustfritt stål |  | 5505110 | Avløpsrør, metall | NOBB VAVVS
60437401 | 283655 |  | DN 250 UNIV.BØYLE A2 Ø 288-310MM | Nei | 60188395 | 5865100 | Strekkfaste rørdeler støpejern |  | 5820210 | Deler for tilførselsrør, metall | NOBB VAVVS
60437401 | 740116 |  | DN 250 UNIV.BØYLE A2 Ø 288-310MM | Ja | 60188395 | 5865100 | Strekkfaste rørdeler støpejern |  | 5820210 | Deler for tilførselsrør, metall | NOBB VAVVS
60437408 | 283655 | TREDELT KULEVENTIL M/HENDEL 15MM | INOXPRES 3-DELT KULEVENTIL M/HENDEL | Ja | 60181392 | 5835200 | Deler rustfrie rør |  | 5820210 | Deler for tilførselsrør, metall | NOBB VAVVS
60437443 | 740392 |  | PVC ALBUE 45GR INNV.LIM | Ja | 60186119 | 5815100 | Deler trykkrør PE |  | 5810330 | Deler for tilførselsrør, plast | NOBB VAVVS
60437444 | 215954 |  | LK PressPex Union innv gj AX16 x 3/4" | Ja | 60175983 | 5825200 | Pushfittings, kobber forkrommet |  | 5820210 | Deler for tilførselsrør, metall | NOBB VAVVS
60437444 | 283655 |  | LK PressPex Union innv gj AX16 x 3/4" | Nei | 60175983 | 5825200 | Pushfittings, kobber forkrommet |  | 5820210 | Deler for tilførselsrør, metall | NOBB VAVVS
60437461 | 276835 | BØYEFIKSTUR 20MM, JUSTERBAR | Bøyefikstur, justerbar | Ja | 60653363 | 5815100 | Deler trykkrør PE |  | 5810330 | Deler for tilførselsrør, plast | NOBB VAVVS
60437466 | 740392 |  | PE100 PREFAB BEND 60GR SDR17 | Ja | 60186104 | 5815100 | Deler trykkrør PE |  | 5810330 | Deler for tilførselsrør, plast | NOBB VAVVS
60437477 | 740600 |  | AVK Flenseovergang, dukt stpj.L=300.PN10 | Ja | 60175801 | 5865100 | Strekkfaste rørdeler støpejern |  | 5820210 | Deler for tilførselsrør, metall | NOBB VAVVS
60437483 | 740204 |  | 42 x 2 Sanpress inox tippunion, SC-Contur, syrefast stål, fl | Ja | 60677121 | 5845200 | Deler syrefaste rør |  | 5820210 | Deler for tilførselsrør, metall | NOBB VAVVS
60437487 | 216269 | NIPPELMUFFE EL.FORSINKET 88,9X3" | Mapress El-Forsinket nippelmuffe utvendige gjenger | Ja | 60185311 | 5855200 | Deler karbonrør |  | 5820210 | Deler for tilførselsrør, metall | NOBB VAVVS
60437487 | 283655 | NIPPELMUFFE EL.FORSINKET 88,9X3" | Mapress El-Forsinket nippelmuffe utvendige gjenger | Nei | 60185311 | 5855200 | Deler karbonrør |  | 5820210 | Deler for tilførselsrør, metall | NOBB VAVVS
60437489 | 215909 |  | REP.MUFFE TS20 216-238 L=300 EPDM A4 | Ja | 60175491 | 5865200 | Ikke strekkfaste rørdeler støpejern |  | 5820210 | Deler for tilførselsrør, metall | NOBB VAVVS
60437489 | 283655 |  | REP.MUFFE TS20 216-238 L=300 EPDM A4 | Nei | 60175491 | 5865200 | Ikke strekkfaste rørdeler støpejern |  | 5820210 | Deler for tilførselsrør, metall | NOBB VAVVS
60437495 | 283655 | BYPASS-RØR 28MM INOXPRES | INOXPRES BYPASS-RØR | Ja | 60181392 | 5835200 | Deler rustfrie rør |  | 5820210 | Deler for tilførselsrør, metall | NOBB VAVVS
60437510 | 740504 |  | CPVC Albu 90° | Ja | 60658562 | 6815200 | CPVC Deler for sprinkler |  | 6815210 | Deler og tilbehør for sprinkler, plast | NOBB VAVVS
60437519 | 216269 | GRENRØR PE 88,5° 160X160MM | PE grenrør 88,5° | Ja | 42013021 | 5505150 | Deler til avløpsrør |  | 5501210 | Deler til avløpsrør, plast | NOBB VAVVS
60437519 | 283655 | GRENRØR PE 88,5° 160X160MM | PE grenrør 88,5° | Nei | 42013021 | 5505150 | Deler til avløpsrør |  | 5501210 | Deler til avløpsrør, plast | NOBB VAVVS
60437523 | 740628 |  | PE100-albue 30° lang SDR11 | Ja | 60179883 | 5815100 | Deler trykkrør PE |  | 5810330 | Deler for tilførselsrør, plast | NOBB VAVVS
60437530 | 204439 |  | PE 100 SDR 26 bend, f/speilsveising | Ja | 60174177 | 5815100 | Deler trykkrør PE |  | 5810330 | Deler for tilførselsrør, plast | NOBB VAVVS
60437530 | 283655 |  | PE 100 SDR 26 bend, f/speilsveising | Nei | 60174177 | 5815100 | Deler trykkrør PE |  | 5810330 | Deler for tilførselsrør, plast | NOBB VAVVS
60437538 | 276835 | POLO-KAL XS GRENRØR 75/50MM 87° | POLO-KAL XS grenrør 75/50 87 | Ja | 60648584 | 5505150 | Deler til avløpsrør |  | 5501210 | Deler til avløpsrør, plast | NOBB VAVVS
60437540 | 283655 |  | PLASSON SERIE.1 UNION INNV.GJ BSP | Nei | 60186141 | 5815100 | Deler trykkrør PE |  | 5810330 | Deler for tilførselsrør, plast | NOBB VAVVS
60437540 | 740392 |  | PLASSON SERIE.1 UNION INNV.GJ BSP | Ja | 60186141 | 5815100 | Deler trykkrør PE |  | 5810330 | Deler for tilførselsrør, plast | NOBB VAVVS
60437545 | 267542 |  | REDUKSJON SPEILSVEIS PE100 / SDR17 | Ja | 60175034 | 5815100 | Deler trykkrør PE |  | 5810330 | Deler for tilførselsrør, plast | NOBB VAVVS
60437550 | 200868 |  | Wavin K1 T-stykke | Ja | 60174049 | 5815200 | Deler trykkrør flerlags |  | 5810360 | Deler for tilførselsrør, flerlags | NOBB VAVVS
60437559 | 743072 |  | RS-3.8/1.2 WD BSP SYREF. REDUKSJON | Ja | 60184528 | 5815300 | Kuplinger rør i rørsystemer |  | 5810550 | Deler for rørsystemer | NOBB VAVVS
60437561 | 420984 |  | ACO PIPE 125x250MM RØR MED MUFFE | Ja | 60174413 | 5501250 | Avløpsrør rustfritt stål |  | 5505110 | Avløpsrør, metall | NOBB VAVVS
60437564 | 267542 |  | REDUKSJON SPEILSVEIS | Ja | 60175034 | 5815100 | Deler trykkrør PE |  | 5810330 | Deler for tilførselsrør, plast | NOBB VAVVS
60437576 | 215909 |  | SKJØTEMUFFE DN400/400 MAXI 425-442x405-422MM | Ja | 60175485 | 5865200 | Ikke strekkfaste rørdeler støpejern |  | 5820210 | Deler for tilførselsrør, metall | NOBB VAVVS
60437594 | 743072 |  | VSD-38S BLINDPLUGG M/O-RING | Ja | 60184523 | 5815300 | Kuplinger rør i rørsystemer |  | 5810550 | Deler for rørsystemer | NOBB VAVVS
60437599 | 214995 |  | BEND KAB R600 RØDT 110MM 90GR GLATT BEND TIL KABELRØR | Ja | 60650754 | 5615100 | Deler til kabelrør |  | 5610150 | Deler til kabelrør | NOBB VAVVS
60437600 | 215602 | GUMMINIPPEL 83/40 | GUMMINIPPEL 83/40 | Ja | 41986001 | 5505150 | Deler til avløpsrør |  | 5501210 | Deler til avløpsrør, plast | NOBB VAVVS
60437600 | 283655 | GUMMINIPPEL 83/40 | GUMMINIPPEL 83/40 | Nei | 41986001 | 5505150 | Deler til avløpsrør |  | 5501210 | Deler til avløpsrør, plast | NOBB VAVVS
60437625 | 740392 |  | PP/Stål Løsflens ANSI B16.5 150LBS | Ja | 60186107 | 5815100 | Deler trykkrør PE |  | 5810330 | Deler for tilførselsrør, plast | NOBB VAVVS
60437630 | 283655 | UNION 10 X 10 MM | BF NIL UNION 10 X 10 MM | Ja | 60184644 | 5505150 | Deler til avløpsrør |  | 5505160 | Deler til avløpsrør, metall | NOBB VAVVS
60437644 | 214995 |  | BEND MA 87,5GR | Ja | 60178574 | 5505150 | Deler til avløpsrør |  | 5505160 | Deler til avløpsrør, metall | NOBB VAVVS
60437645 | 216269 | OVERGANG M/MUFFE PE 125X150MM | PE overgangsstykke med krympemuffe | Ja | 60185631 | 5505150 | Deler til avløpsrør |  | 5501210 | Deler til avløpsrør, plast | NOBB VAVVS
60437669 | 741228 |  | SUPER MA BEND DN200X70GR | Ja | 60178496 | 5505150 | Deler til avløpsrør |  | 5505160 | Deler til avløpsrør, metall | NOBB VAVVS
60437675 | 267542 |  | T-RØR 90° REDUSERT LANG ENDE | Ja | 60175037 | 5815100 | Deler trykkrør PE |  | 5810330 | Deler for tilførselsrør, plast | NOBB VAVVS
60437683 | 283655 |  | OVERVANN IQ - BEND 15gr | Nei | 60657054 | 5410100 | Deler til drensrør/overvannsrør |  | 5401300 | Deler til drensrør og overvannsrør | NOBB VAVVS
60437683 | 393656 |  | OVERVANN IQ - BEND 15gr | Ja | 60657054 | 5410100 | Deler til drensrør/overvannsrør |  | 5401300 | Deler til drensrør og overvannsrør | NOBB VAVVS
60437719 | 740628 |  | PE100-bend 90° SDR11, bøyd av rør, R=2,5 | Ja | 60179883 | 5815100 | Deler trykkrør PE |  | 5810330 | Deler for tilførselsrør, plast | NOBB VAVVS
60437726 | 740496 |  | Jotiflex Bend 0 - 90° AM Hvit | Ja | 60188209 | 5410100 | Deler til drensrør/overvannsrør |  | 5401300 | Deler til drensrør og overvannsrør | NOBB VAVVS
60437733 | 726056 |  | GALV. STÅL LØSFLENS S235JRG2/RST37.2 | Ja | 60181844 | 5835100 | Flenser rustfrie rør |  | 5820210 | Deler for tilførselsrør, metall | NOBB VAVVS
60437738 | 740392 |  | Plasson El-Bend 90° Adapt PE100/Mess.utv.gj.BSP | Ja | 60186168 | 5815100 | Deler trykkrør PE |  | 5810330 | Deler for tilførselsrør, plast | NOBB VAVVS
60437742 | 283655 |  | IQ OVERGANG 200/200 GLATT | Nei | 60657054 | 5410100 | Deler til drensrør/overvannsrør |  | 5401300 | Deler til drensrør og overvannsrør | NOBB VAVVS
60437742 | 393656 |  | IQ OVERGANG 200/200 GLATT | Ja | 60657054 | 5410100 | Deler til drensrør/overvannsrør |  | 5401300 | Deler til drensrør og overvannsrør | NOBB VAVVS
60437751 | 740392 |  | PE80 AVLØP RED. KONSENTRISK | Ja | 60186116 | 5815100 | Deler trykkrør PE |  | 5810330 | Deler for tilførselsrør, plast | NOBB VAVVS
60437752 | 214995 |  | TIPPUNION CU | Ja | 60178848 | 5825100 | Pressfittings, kobber |  | 5820210 | Deler for tilførselsrør, metall | NOBB VAVVS
60437769 | 726056 | RØRKUPLING 316L, 43-47,5 MM | Rørkupling 316L, EPDM, PN16 Strekkfast | Ja | 60181851 | 5835200 | Deler rustfrie rør |  | 5820210 | Deler for tilførselsrør, metall | NOBB VAVVS
60437779 | 740116 | SPESIALFLENS DN 100/110 | SPESIALFLENS F/PVC-RØR, HAWLE 5600 BORET NS 1777/ | Ja | 60188400 | 5865200 | Ikke strekkfaste rørdeler støpejern |  | 5820210 | Deler for tilførselsrør, metall | NOBB VAVVS
60437790 | 740628 |  | PE100 Reduksjon kort, SDR11, Konsentrisk | Ja | 60179889 | 5815220 | Deler trykkrør andre typer plast |  | 5810330 | Deler for tilførselsrør, plast | NOBB VAVVS
60437791 | 267542 |  | MULTI/JOINT 3057+ FLENSEMUFFE PN10/16 NBR/A2 | Ja | 60174971 | 5893100 | Deler til trykkrør i andre materialer |  | 5830210 | Deler til tilførselsrør, andre materialer | NOBB VAVVS
60437792 | 740756 |  | 22 MM X 1/2" X 22 MM ANBO T-RØR 1110 | Ja | 60183065 | 5827100 | Messingdeler for trykkrør |  | 5820210 | Deler for tilførselsrør, metall | NOBB VAVVS
60437799 | 740628 |  | PVC Reduksjon utv./innv.lim | Ja | 60179889 | 5815220 | Deler trykkrør andre typer plast |  | 5810330 | Deler for tilførselsrør, plast | NOBB VAVVS
60437803 | 741228 |  | JET - Reduxkobling klass B med EPDM gummi | Ja | 60178482 | 5505150 | Deler til avløpsrør |  | 1655400 | Klembåndskoblinger | NOBB VAVVS
60437810 | 283655 |  | Duktile rør Universal Standard PE-G C40 | Nei | 60183775 | 5860200 | Ikke strekkfaste rør støpejern |  | 5820100 | Tilførselsrør metall (tidl Kobberrør glødet kveil) | NOBB VAVVS
60437810 | 743276 |  | Duktile rør Universal Standard PE-G C40 | Ja | 60183775 | 5860200 | Ikke strekkfaste rør støpejern |  | 5820100 | Tilførselsrør metall (tidl Kobberrør glødet kveil) | NOBB VAVVS
60437813 | 283655 |  | AVK Blindflens m/gjenge.dukt.stpj.PN10 | Nei | 60175801 | 5865100 | Strekkfaste rørdeler støpejern |  | 5820210 | Deler for tilførselsrør, metall | NOBB VAVVS
60437813 | 740600 |  | AVK Blindflens m/gjenge.dukt.stpj.PN10 | Ja | 60175801 | 5865100 | Strekkfaste rørdeler støpejern |  | 5820210 | Deler for tilførselsrør, metall | NOBB VAVVS
60437824 | 726056 | GRENRØR DOBBELT MA 110 X 110 MM | Grenrør dobbelt MA | Ja | 60181896 | 5505150 | Deler til avløpsrør |  | 5505160 | Deler til avløpsrør, metall | NOBB VAVVS
60437834 | 740176 |  | BLÜCHER EUROPIPE GRENRØR 87° AISI304 | Ja | 60176281 | 5505150 | Deler til avløpsrør |  | 5505160 | Deler til avløpsrør, metall | NOBB VAVVS
60437835 | 276835 | FLERLAGSRØR 16X2,7 MM 100M | TECEflex Alu Pe-X, 100 m kveil | Ja | 60649881 | 5810300 | Trykkrør (rør i rør) |  | 5810100 | Tilførselsrør plast (tidl Trykkrør PE) | NOBB VAVVS
60437841 | 726056 |  | A-press galv T-rør | Ja | 60181814 | 5835200 | Deler rustfrie rør |  | 5820210 | Deler for tilførselsrør, metall | NOBB VAVVS
60437844 | 276835 | REDUKSJON 10 X 8 MM | UNISUPER REDUKSJON | Ja | 60650676 | 5827100 | Messingdeler for trykkrør |  | 5820210 | Deler for tilførselsrør, metall | NOBB VAVVS
60437847 | 740392 |  | PVC ENDEKAPPE INNV.LIM | Ja | 60186123 | 5815100 | Deler trykkrør PE |  | 5810330 | Deler for tilførselsrør, plast | NOBB VAVVS
60437860 | 740780 |  | 1/4R ALBUE UTV MESS | Ja | 60183305 | 5827100 | Messingdeler for trykkrør |  | 5820210 | Deler for tilførselsrør, metall | NOBB VAVVS
60437862 | 740176 |  | BLÜCHER EUROPIPE ADAPTER M/UTV GJ OG MUFFE | Ja | 60176281 | 5505150 | Deler til avløpsrør |  | 5505160 | Deler til avløpsrør, metall | NOBB VAVVS
60437864 | 741032 |  | S/741 Flensadapter Svart EPDM PN10/16 m/skive | Ja | 60675660 | 5855100 | Flenser karbonrør |  | 5820210 | Deler for tilførselsrør, metall | NOBB VAVVS
60437877 | 726056 |  | A-press galv kappe | Ja | 60181815 | 5835200 | Deler rustfrie rør |  | 5820210 | Deler for tilførselsrør, metall | NOBB VAVVS
60437887 | 200868 |  | WAVIN PEX RØR I RØR 50m PN10 WNO | Ja | 60174036 | 5810200 | Trykkrør PEX |  | 5810100 | Tilførselsrør plast (tidl Trykkrør PE) | NOBB VAVVS
60437893 | 215954 |  | T-rør innv.g AX20 x 3/4" X AX20 | Ja | 60175994 | 5825100 | Pressfittings, kobber |  | 5820210 | Deler for tilførselsrør, metall | NOBB VAVVS
60437897 | 740392 |  | PE100 RED.KONS LANG F/EL-SVEIS SDR11 | Ja | 60186104 | 5815100 | Deler trykkrør PE |  | 5810330 | Deler for tilførselsrør, plast | NOBB VAVVS
60437898 | 740188 |  | Hurtigkupling, Galvanisert | Ja | 60177889 | 5860100 | Strekkfaste rør støpejern |  | 5820100 | Tilførselsrør metall (tidl Kobberrør glødet kveil) | NOBB VAVVS
60437903 | 740392 |  | PE100 RC KRAGE FORLENGET SDR11 | Ja | 60186104 | 5815100 | Deler trykkrør PE |  | 5810330 | Deler for tilførselsrør, plast | NOBB VAVVS
60437904 | 740308 |  | Eks. kupling m/rosett | Ja | 60183570 | 5810300 | Trykkrør (rør i rør) |  | 5810100 | Tilførselsrør plast (tidl Trykkrør PE) | NOBB VAVVS
60437916 | 267542 |  | FILTERHUS 305 ABS/EPDM | Ja | 60653308 | 5815220 | Deler trykkrør andre typer plast |  | 5810330 | Deler for tilførselsrør, plast | NOBB VAVVS
60437925 | 216269 | BEND 45° I/U MAPRESS EL.FORS 54MM | Mapress El-Forsinket bend 45° inn/ut med 1 muffe | Ja | 60185311 | 5855200 | Deler karbonrør |  | 5820210 | Deler for tilførselsrør, metall | NOBB VAVVS
60437925 | 283655 | BEND 45° I/U MAPRESS EL.FORS 54MM | Mapress El-Forsinket bend 45° inn/ut med 1 muffe | Nei | 60185311 | 5855200 | Deler karbonrør |  | 5820210 | Deler for tilførselsrør, metall | NOBB VAVVS
60437926 | 741000 |  | NIPPEL 1/2"-3/4" SL.SPISS NR. 5460AA3 NITO RUSTF./SYREF. DEL | Ja | 60187152 | 5827100 | Messingdeler for trykkrør |  | 5820210 | Deler for tilførselsrør, metall | NOBB VAVVS
60437936 | 216269 | BEND PE 45° 50MM | PE bend 45° | Ja | 60185631 | 5505150 | Deler til avløpsrør |  | 5501210 | Deler til avløpsrør, plast | NOBB VAVVS
60437936 | 283655 | BEND PE 45° 50MM | PE bend 45° | Nei | 60185631 | 5505150 | Deler til avløpsrør |  | 5501210 | Deler til avløpsrør, plast | NOBB VAVVS
60437941 | 276835 | OVERGANGSMUFFE PP-R 1/2"X20 MM | Overgangsmuffe PP-R | Ja | 60650368 | 5505150 | Deler til avløpsrør |  | 5810550 | Deler for rørsystemer | NOBB VAVVS
60437943 | 740628 |  | PE100-bend 11° SDR11, bøyd av rør, R=1,5 | Ja | 60179883 | 5815100 | Deler trykkrør PE |  | 5810330 | Deler for tilførselsrør, plast | NOBB VAVVS
60437955 | 740392 |  | PE100 T-RØR RED. LANG FOR EL-SVEIS SDR11 | Ja | 60186105 | 5815100 | Deler trykkrør PE |  | 5810330 | Deler for tilførselsrør, plast | NOBB VAVVS
60437958 | 200868 |  | WAVIN X-STREAM REDUKSJON | Ja | 60173815 | 5410100 | Deler til drensrør/overvannsrør |  | 5401300 | Deler til drensrør og overvannsrør | NOBB VAVVS
60437958 | 283655 |  | WAVIN X-STREAM REDUKSJON | Nei | 60173815 | 5410100 | Deler til drensrør/overvannsrør |  | 5401300 | Deler til drensrør og overvannsrør | NOBB VAVVS
60437960 | 740392 |  | EL-ANB-KLAMMER PE100 M-KNIV SDR11 | Ja | 60186171 | 5815100 | Deler trykkrør PE |  | 5810330 | Deler for tilførselsrør, plast | NOBB VAVVS
60437966 | 393656 |  | SPILLVANN Ultra Rib 2 - TERS M/PAKNING | Ja | 60649089 | 5505150 | Deler til avløpsrør |  | 5501210 | Deler til avløpsrør, plast | NOBB VAVVS
60437988 | 283655 |  | PE100 BEND 90° LANG F/EL-SVEIS SDR17 R=1xD | Nei | 60186104 | 5815100 | Deler trykkrør PE |  | 5810330 | Deler for tilførselsrør, plast | NOBB VAVVS
60437988 | 740392 |  | PE100 BEND 90° LANG F/EL-SVEIS SDR17 R=1xD | Ja | 60186104 | 5815100 | Deler trykkrør PE |  | 5810330 | Deler for tilførselsrør, plast | NOBB VAVVS
60437999 | 740628 |  | PVC Nippel utv./innv.gj., PN16 | Ja | 60179889 | 5815220 | Deler trykkrør andre typer plast |  | 5810330 | Deler for tilførselsrør, plast | NOBB VAVVS
60438002 | 267542 |  | iJOINT OVERGANGSMUFFE INNV. GJ, PP | Ja | 60175024 | 5815100 | Deler trykkrør PE |  | 5810330 | Deler for tilførselsrør, plast | NOBB VAVVS
60438009 | 740116 |  | Flensemuffe Multisize EPDM A2 Bolter PN10 | Ja | 60188411 | 5865100 | Strekkfaste rørdeler støpejern |  | 5820210 | Deler for tilførselsrør, metall | NOBB VAVVS
60438011 | 740204 |  | MEGAPRESS RESERVERT 15.10.2161 | Ja | 60178132 | 5855200 | Deler karbonrør |  | 5820210 | Deler for tilførselsrør, metall | NOBB VAVVS
60438014 | 267542 |  | REDUKSJON EKSENTRISK SPEILSVEIS PE100 / SDR17,6 | Ja | 60175034 | 5815100 | Deler trykkrør PE |  | 5810330 | Deler for tilførselsrør, plast | NOBB VAVVS
60438019 | 283655 |  | MA GRENRØR 45° | Nei | 60178488 | 5505150 | Deler til avløpsrør |  | 5505160 | Deler til avløpsrør, metall | NOBB VAVVS
60438019 | 741228 |  | MA GRENRØR 45° | Ja | 60178488 | 5505150 | Deler til avløpsrør |  | 5505160 | Deler til avløpsrør, metall | NOBB VAVVS
60438024 | 267542 |  | 1.1/4" GF. 775.402.054 PRIMOFIT ALBU GALV. M/NBR PAKN. | Ja | 60174968 | 5887100 | Deler til Galvaniserte rør |  | 5820210 | Deler for tilførselsrør, metall | NOBB VAVVS
60438032 | 283655 | PLASTPROPP FOR FIRK. RØR 20X 20MM | Plastpropp for firk. rør 20x 20mm | Ja | 60181426 | 5835200 | Deler rustfrie rør |  | 5820210 | Deler for tilførselsrør, metall | NOBB VAVVS
60438037 | 215800 |  | Roth rosett, krom | Ja | 60177345 | 5815300 | Kuplinger rør i rørsystemer |  | 5810550 | Deler for rørsystemer | NOBB VAVVS
60438037 | 283655 |  | Roth rosett, krom | Nei | 60177345 | 5815300 | Kuplinger rør i rørsystemer |  | 5810550 | Deler for rørsystemer | NOBB VAVVS
60438040 | 283655 | TC-HYLSE DN 100 F/DIN-RØR | TC-hylse DN 100 f/DIN-rør, AISI 316L | Ja | 60181428 | 5845200 | Deler syrefaste rør |  | 5820210 | Deler for tilførselsrør, metall | NOBB VAVVS
60438042 | 741032 |  | S/77 Fleksibel Kupling Galvanisert EPDM | Ja | 60187616 | 5815300 | Kuplinger rør i rørsystemer |  | 5810550 | Deler for rørsystemer | NOBB VAVVS
60438046 | 740392 |  | PE100 PREFAB BEND 45GR SDR33 | Ja | 60186104 | 5815100 | Deler trykkrør PE |  | 5810330 | Deler for tilførselsrør, plast | NOBB VAVVS
60438074 | 740628 |  | PP Anboringsklammer m/syrefaste bolter | Ja | 60179945 | 5815100 | Deler trykkrør PE |  | 5810330 | Deler for tilførselsrør, plast | NOBB VAVVS
60438081 | 267542 |  | PRO-FIT REDUKSJON PVC-U | Ja | 60653699 | 5815220 | Deler trykkrør andre typer plast |  | 5810330 | Deler for tilførselsrør, plast | NOBB VAVVS
60438091 | 740204 |  | Prestabo Rør, ulegert stål, 6 m lengde | Ja | 60178146 | 5850300 | Sveiste rør for press karbon |  | 5820100 | Tilførselsrør metall (tidl Kobberrør glødet kveil) | NOBB VAVVS
60438118 | 283655 | KRYMPEMUFFE 200-285 MM | Krympeproduktr for 150 mm Flenser | Nei | 60174901 | 5505150 | Deler til avløpsrør |  | 1850640 | Forlengere og Overganger | NOBB VAVVS
60438118 | 740592 | KRYMPEMUFFE 200-285 MM | Krympeproduktr for 150 mm Flenser | Ja | 60174901 | 5505150 | Deler til avløpsrør |  | 1850640 | Forlengere og Overganger | NOBB VAVVS
60438144 | 215909 | RØRKOBLING 6603 50X50 STÅL-STÅL | RØRKOBLING UNIFLEX 6603 50X50 STÅL-STÅL | Ja | 60175450 | 5835200 | Deler rustfrie rør |  | 5820210 | Deler for tilførselsrør, metall | NOBB VAVVS
60438144 | 283655 | RØRKOBLING 6603 50X50 STÅL-STÅL | RØRKOBLING UNIFLEX 6603 50X50 STÅL-STÅL | Nei | 60175450 | 5835200 | Deler rustfrie rør |  | 5820210 | Deler for tilførselsrør, metall | NOBB VAVVS
60438151 | 740392 |  | PE100 PREFAB BEND 90GR SDR26 | Ja | 60186104 | 5815100 | Deler trykkrør PE |  | 5810330 | Deler for tilførselsrør, plast | NOBB VAVVS
60438153 | 215800 |  | Roth fordelerkupling EURO RG | Ja | 60177349 | 5815300 | Kuplinger rør i rørsystemer |  | 5810550 | Deler for rørsystemer | NOBB VAVVS
60438153 | 283655 |  | Roth fordelerkupling EURO RG | Nei | 60177349 | 5815300 | Kuplinger rør i rørsystemer |  | 5810550 | Deler for rørsystemer | NOBB VAVVS
60438171 | 209298 | KOMPOSITT SKJØTEMUFFE 63-63 PPSU | Uponor S-Press Kompositt skjøtemuffe PPSU | Ja | 41867122 | 5815200 | Deler trykkrør flerlags |  | 5810360 | Deler for tilførselsrør, flerlags | NOBB Total, NOBB VAVVS
60438171 | 283655 | KOMPOSITT SKJØTEMUFFE 63-63 PPSU | Uponor S-Press Kompositt skjøtemuffe PPSU | Nei | 41867122 | 5815200 | Deler trykkrør flerlags |  | 5810360 | Deler for tilførselsrør, flerlags | NOBB VAVVS
60438174 | 283655 |  | LÅSERING BAIO, PE, STREKKFAST | Nei | 60188403 | 5865100 | Strekkfaste rørdeler støpejern |  | 5820210 | Deler for tilførselsrør, metall | NOBB VAVVS
60438174 | 740116 |  | LÅSERING BAIO, PE, STREKKFAST | Ja | 60188403 | 5865100 | Strekkfaste rørdeler støpejern |  | 5820210 | Deler for tilførselsrør, metall | NOBB VAVVS
60438199 | 740628 |  | PVC Nippel innv.gj. x utv./innv.lim, forst. | Ja | 60179889 | 5815220 | Deler trykkrør andre typer plast |  | 5810330 | Deler for tilførselsrør, plast | NOBB VAVVS
60438204 | 214995 |  | NIPPELMUFFE CU | Ja | 60178848 | 5825100 | Pressfittings, kobber |  | 5820210 | Deler for tilførselsrør, metall | NOBB VAVVS
60438208 | 267542 |  | GRENRØR 45° ABS | Ja | 60653334 | 5815220 | Deler trykkrør andre typer plast |  | 5810330 | Deler for tilførselsrør, plast | NOBB VAVVS
60438214 | 741032 |  | S/75 Fleksibel Kupling Rød EPDM | Ja | 60187616 | 5815300 | Kuplinger rør i rørsystemer |  | 5810550 | Deler for rørsystemer | NOBB VAVVS
60438226 | 726056 | GRENRØR MA 75 X 75 MM X 67.5° | MA grenrør | Ja | 60181896 | 5505150 | Deler til avløpsrør |  | 5505160 | Deler til avløpsrør, metall | NOBB VAVVS
60438240 | 267542 |  | OVERGANGSMUFFE NIPPEL TP GAS PVC-U | Ja | 60653304 | 5815220 | Deler trykkrør andre typer plast |  | 5810330 | Deler for tilførselsrør, plast | NOBB VAVVS
60438252 | 726056 |  | A-press galv bend 45 gr. 2 muffer | Ja | 60181812 | 5835200 | Deler rustfrie rør |  | 5820210 | Deler for tilførselsrør, metall | NOBB VAVVS
60438257 | 740204 |  | Sanpress Rør 1.4521, nikkelfri, | Ja | 60178139 | 5840300 | Sveiste rør for press syrefaste |  | 5820100 | Tilførselsrør metall (tidl Kobberrør glødet kveil) | NOBB VAVVS
60438258 | 741032 |  | S/E495 Konsentrisk Overgang F/ST100 CF8M/SS316L | Ja | 60675664 | 5845200 | Deler syrefaste rør |  | 5820210 | Deler for tilførselsrør, metall | NOBB VAVVS
60438263 | 276835 |  | 1 1/2x1 1/4R U/U ANS NIPPEL MESS | Nei | 60183305 | 5827100 | Messingdeler for trykkrør |  | 5820210 | Deler for tilførselsrør, metall | NOBB VAVVS
60438263 | 740780 |  | 1 1/2x1 1/4R U/U ANS NIPPEL MESS | Ja | 60183305 | 5827100 | Messingdeler for trykkrør |  | 5820210 | Deler for tilførselsrør, metall | NOBB VAVVS
60438274 | 743072 |  | GV-28L SYREF. SNITTRING RETT RØRSKJØT | Ja | 60184528 | 5815300 | Kuplinger rør i rørsystemer |  | 5810550 | Deler for rørsystemer | NOBB VAVVS
60438283 | 740264 |  | Krympeendekappe f/fjernvarmerør | Ja | 60181800 | 5891100 | Deler til preisolerte rør fjernvarme |  | 5810420 | Deler til fjernvarmerør, plast | NOBB VAVVS
60438289 | 283655 |  | Notap Anboringsklammer K1 | Nei | 60187066 | 5865200 | Ikke strekkfaste rørdeler støpejern |  | 5820210 | Deler for tilførselsrør, metall | NOBB VAVVS
60438289 | 740972 |  | Notap Anboringsklammer K1 | Ja | 60187066 | 5865200 | Ikke strekkfaste rørdeler støpejern |  | 5820210 | Deler for tilførselsrør, metall | NOBB VAVVS
60438294 | 740392 |  | PP-HURTIGKOBL. ALB 90 UTV.GJ MESS | Ja | 60186141 | 5815100 | Deler trykkrør PE |  | 5810330 | Deler for tilførselsrør, plast | NOBB VAVVS
60438297 | 216269 | REDUKSJON MAPRESS SYREF 54X35MM | Mapress Syrefast reduksjon med 1 muffe | Ja | 41695101 | 5845200 | Deler syrefaste rør |  | 5820210 | Deler for tilførselsrør, metall | NOBB VAVVS
60438297 | 283655 | REDUKSJON MAPRESS SYREF 54X35MM | Mapress Syrefast reduksjon med 1 muffe | Nei | 41695101 | 5845200 | Deler syrefaste rør |  | 5820210 | Deler for tilførselsrør, metall | NOBB VAVVS
60438306 | 216269 | KULEGREN 2 TILLØP PE 135° 110X90MM | PE kulegren 88,5°, 2 tilkoplinger 135° | Ja | 42012945 | 5505150 | Deler til avløpsrør |  | 5501210 | Deler til avløpsrør, plast | NOBB VAVVS
60438321 | 216269 | FLENSEMUFFE PE 32MM | PE flensemuffe | Ja | 60185631 | 5505150 | Deler til avløpsrør |  | 5501210 | Deler til avløpsrør, plast | NOBB VAVVS
60438321 | 283655 | FLENSEMUFFE PE 32MM | PE flensemuffe | Nei | 60185631 | 5505150 | Deler til avløpsrør |  | 5501210 | Deler til avløpsrør, plast | NOBB VAVVS
60438342 | 267542 |  | T-RØR 90° REDUSERT LANG ENDE | Ja | 60175037 | 5815100 | Deler trykkrør PE |  | 5810330 | Deler for tilførselsrør, plast | NOBB VAVVS
60438347 | 740496 |  | Lycro Dobbelmuffe Sort | Ja | 60188209 | 5410100 | Deler til drensrør/overvannsrør |  | 5401300 | Deler til drensrør og overvannsrør | NOBB VAVVS
60438349 | 740816 |  | AVTRAPPA BELASTNINGSLODD I BETONG, LUFTVEKT | Ja | 60184780 | 5815100 | Deler trykkrør PE |  | 5810330 | Deler for tilførselsrør, plast | NOBB VAVVS
60438353 | 276835 | ALBUE 20X3/4 INNV GJENGE MESSING | Albu innv., messing | Ja | 60650424 | 5505150 | Deler til avløpsrør |  | 5810550 | Deler for rørsystemer | NOBB VAVVS
60438356 | 215954 | VENTILMOTOR 0-10V SQS65SL | LK-VENTILMOTOR 0-10V SQS65SL | Ja | 41920481 | 5815550 | Gulvvarmesystemer (ekskl. rør) |  | 5810410 | Deler for gulvvarme/gatevarme | NOBB VAVVS
60438366 | 726056 | MUFFE A-PRESS 54MM, KOBBER | Muffe A-press, kobber | Ja | 60182048 | 5825300 | Pressfittings, CuNi |  | 5820210 | Deler for tilførselsrør, metall | NOBB VAVVS
60438381 | 204439 |  | Krympbar endeavslutning DHEC-2300 | Ja | 60174318 | 5505100 | Deler til avløpsrør isolert |  | 5501210 | Deler til avløpsrør, plast | NOBB VAVVS
60438396 | 740628 |  | PVC Muffereduksjon utv./innv.lim lang | Ja | 60179889 | 5815220 | Deler trykkrør andre typer plast |  | 5810330 | Deler for tilførselsrør, plast | NOBB VAVVS
60438400 | 740392 |  | PE100 RC BEND 15° SØMLØST SDR17 | Ja | 60186104 | 5815100 | Deler trykkrør PE |  | 5810330 | Deler for tilførselsrør, plast | NOBB VAVVS
60438402 | 740392 |  | PE100 RED.EKS KORT F/SP-SVEIS SDR33 | Ja | 60186104 | 5815100 | Deler trykkrør PE |  | 5810330 | Deler for tilførselsrør, plast | NOBB VAVVS
60438406 | 215800 |  | Roth Union m/ inv gj | Ja | 60177408 | 5815200 | Deler trykkrør flerlags |  | 5810360 | Deler for tilførselsrør, flerlags | NOBB VAVVS
60438406 | 283655 |  | Roth Union m/ inv gj | Nei | 60177408 | 5815200 | Deler trykkrør flerlags |  | 5810360 | Deler for tilførselsrør, flerlags | NOBB VAVVS
60438429 | 216269 | BEND 90° MAPRESS EL.FORS 22MM | Mapress El-Forsinket bend 90° med 2 muffer | Ja | 60185311 | 5855200 | Deler karbonrør |  | 5820210 | Deler for tilførselsrør, metall | NOBB VAVVS
60438429 | 283655 | BEND 90° MAPRESS EL.FORS 22MM | Mapress El-Forsinket bend 90° med 2 muffer | Nei | 60185311 | 5855200 | Deler karbonrør |  | 5820210 | Deler for tilførselsrør, metall | NOBB VAVVS
60438447 | 267542 |  | GRENRØR 45° PVC-U | Ja | 60653334 | 5815220 | Deler trykkrør andre typer plast |  | 5810330 | Deler for tilførselsrør, plast | NOBB VAVVS
60438448 | 740600 |  | AVK Flensebend.L=140/140 PN10 | Ja | 60175801 | 5865100 | Strekkfaste rørdeler støpejern |  | 5820210 | Deler for tilførselsrør, metall | NOBB VAVVS
60438456 | 740204 |  | Megapress, Bend 90° m7SC-Contur 4216 | Ja | 60178132 | 5855200 | Deler karbonrør |  | 5820210 | Deler for tilførselsrør, metall | NOBB VAVVS
60438458 | 740308 |  | Slave 6 kurser trådløs (sort, RF) | Ja | 60183669 | 5827100 | Messingdeler for trykkrør |  | 5820210 | Deler for tilførselsrør, metall | NOBB VAVVS
60438479 | 276835 |  | 1/2R ALBUE INV/UTV MESS | Nei | 60183305 | 5827100 | Messingdeler for trykkrør |  | 5820210 | Deler for tilførselsrør, metall | NOBB VAVVS
60438479 | 740780 |  | 1/2R ALBUE INV/UTV MESS | Ja | 60183305 | 5827100 | Messingdeler for trykkrør |  | 5820210 | Deler for tilførselsrør, metall | NOBB VAVVS
60438484 | 740628 |  | PE100-RC Plate, svart | Ja | 60179887 | 5815100 | Deler trykkrør PE |  | 5810330 | Deler for tilførselsrør, plast | NOBB VAVVS
60438493 | 740488 |  | PE100 Segm.sveist bend SDR17 | Ja | 60187986 | 5815100 | Deler trykkrør PE |  | 5810330 | Deler for tilførselsrør, plast | NOBB VAVVS
60438495 | 740392 |  | ADAPTER PE100/AISI 316L UTV.GJ.R020 FOR EL/SPEIL | Ja | 60186104 | 5815100 | Deler trykkrør PE |  | 5810330 | Deler for tilførselsrør, plast | NOBB VAVVS
60438502 | 267542 |  | PP BELAGT STÅLFLENS MUFFESVEIS | Ja | 60174982 | 5815100 | Deler trykkrør PE |  | 5810330 | Deler for tilførselsrør, plast | NOBB VAVVS
60438537 | 740204 |  | Megapress S bend 90° | Ja | 60178132 | 5855200 | Deler karbonrør |  | 5820210 | Deler for tilførselsrør, metall | NOBB VAVVS
60438542 | 276835 |  | TECEfloor romtermostat 230 V, digital, Control | Ja | 60649886 | 5815550 | Gulvvarmesystemer (ekskl. rør) |  | 5810410 | Deler for gulvvarme/gatevarme | NOBB VAVVS
60438549 | 276835 | ALBUE 20X1/2 INNV GJENGE MESSING | Albu innv., messing | Ja | 60650424 | 5505150 | Deler til avløpsrør |  | 5810550 | Deler for rørsystemer | NOBB VAVVS
60438553 | 283655 |  | Mellomring PN16 m/2 x zak 46 uttak | Nei | 60188395 | 5865100 | Strekkfaste rørdeler støpejern |  | 5820210 | Deler for tilførselsrør, metall | NOBB VAVVS
60438553 | 740116 |  | Mellomring PN16 m/2 x zak 46 uttak | Ja | 60188395 | 5865100 | Strekkfaste rørdeler støpejern |  | 5820210 | Deler for tilførselsrør, metall | NOBB VAVVS
60438563 | 740392 |  | PE100 PREFAB BEND 15GR SDR17 | Ja | 60186104 | 5815100 | Deler trykkrør PE |  | 5810330 | Deler for tilførselsrør, plast | NOBB VAVVS
60438568 | 740756 |  | 1/2" X 1/2" ANBO TIPPUNION | Ja | 60183065 | 5827100 | Messingdeler for trykkrør |  | 5820210 | Deler for tilførselsrør, metall | NOBB VAVVS
60438593 | 740628 |  | PVC Blindflens PN10/16 | Ja | 60179893 | 5815100 | Deler trykkrør PE |  | 5810330 | Deler for tilførselsrør, plast | NOBB VAVVS
60438601 | 200868 | SITECH+ BEND 50X15° | Sitech+ bend 50x15° | Ja | 60806388 | 5505150 | Deler til avløpsrør |  | 5501210 | Deler til avløpsrør, plast | NOBB VAVVS
60438601 | 283655 | SITECH+ BEND 50X15° | Sitech+ bend 50x15° | Nei | 60806388 | 5505150 | Deler til avløpsrør |  | 5501210 | Deler til avløpsrør, plast | NOBB VAVVS
60438637 | 740392 |  | PP/Stål Løsflens profilert Bor.PN10 Rat.PN6 | Ja | 60186107 | 5815100 | Deler trykkrør PE |  | 5810330 | Deler for tilførselsrør, plast | NOBB VAVVS
60438639 | 740392 |  | PE100 PREFAB BEND 15GR SDR17 | Ja | 60186104 | 5815100 | Deler trykkrør PE |  | 5810330 | Deler for tilførselsrør, plast | NOBB VAVVS
60438642 | 745164 |  | PAM MA Bend 88° | Ja | 60183774 | 5501300 | Avløpsrør støpejern/MA |  | 5505110 | Avløpsrør, metall | NOBB VAVVS
60438651 | 740628 |  | PE100-RC Plate, svart | Ja | 60179887 | 5815100 | Deler trykkrør PE |  | 5810330 | Deler for tilførselsrør, plast | NOBB VAVVS
60438653 | 283655 | RØR 316L 168,3X2,0 INOXPRES | Inoxpres Rør 316L | Ja | 60181398 | 5830100 | Sømløse rør rustfrie |  | 5820100 | Tilførselsrør metall (tidl Kobberrør glødet kveil) | NOBB VAVVS
60438658 | 740200 |  | 3" X 2" GRINNELL KONSENTRISK REDUKSJON, MALT | Ja | 60178049 | 5865100 | Strekkfaste rørdeler støpejern |  | 5820210 | Deler for tilførselsrør, metall | NOBB VAVVS
60438659 | 726056 | BEND FLEKSIBELT 110 MM X 2,0 MTR, | Bend fleksibelt, korrugert m/glatt innside | Ja | 60181923 | 5615100 | Deler til kabelrør |  | 5610150 | Deler til kabelrør | NOBB VAVVS
60438682 | 215619 | SKJØTEUNION 1130 FORKROMMET 22X15 | 1130 Skjøteunion forkrommet 22x15 | Ja | 60175244 | 5825250 | Rørdeler, CuNi |  | 5820210 | Deler for tilførselsrør, metall | NOBB VAVVS
60438683 | 216269 | UNION MAPRESS SYREF 316 28X1" | Mapress Syrefast union med innvendige gjenger | Ja | 41695101 | 5845200 | Deler syrefaste rør |  | 5820210 | Deler for tilførselsrør, metall | NOBB VAVVS
60438683 | 283655 | UNION MAPRESS SYREF 316 28X1" | Mapress Syrefast union med innvendige gjenger | Nei | 41695101 | 5845200 | Deler syrefaste rør |  | 5820210 | Deler for tilførselsrør, metall | NOBB VAVVS
60438688 | 740488 |  | PP Løsflens PN10 | Ja | 60187986 | 5815100 | Deler trykkrør PE |  | 5810330 | Deler for tilførselsrør, plast | NOBB VAVVS
60438704 | 267542 |  | REDUKSJON LANG ENDE | Ja | 60175034 | 5815100 | Deler trykkrør PE |  | 5810330 | Deler for tilførselsrør, plast | NOBB VAVVS
60438712 | 283655 | SKJØTEMUFFE 18MM INOXPRES | INOXPRES SKJØTEMUFFE | Ja | 60181392 | 5835200 | Deler rustfrie rør |  | 5820210 | Deler for tilførselsrør, metall | NOBB VAVVS
60438713 | 743276 |  | Blindflens Blå epoxy PN16 | Ja | 60183776 | 5865200 | Ikke strekkfaste rørdeler støpejern |  | 5820210 | Deler for tilførselsrør, metall | NOBB VAVVS
60438715 | 743072 |  | GRKO-18/15L SYREF. SNITTRING REDUKSJON | Ja | 60184528 | 5815300 | Kuplinger rør i rørsystemer |  | 5810550 | Deler for rørsystemer | NOBB VAVVS
60438723 | 740180 |  | Sani SoftPex lysbeskyttet | Ja | 60177675 | 3015230 | Slanger Fleksible- |  | 6910300 | Fleksible kanaler ventilasjon | NOBB VAVVS
60438725 | 267542 |  | D32 GF PRIMOFIT PAKN. SETT KOMPL. NBR PE | Ja | 60174968 | 5887100 | Deler til Galvaniserte rør |  | 5820210 | Deler for tilførselsrør, metall | NOBB VAVVS
60438728 | 740392 |  | PVC T-RØR INNV.LIM/INNV.GJ/INNV.LIM | Ja | 60186120 | 5815100 | Deler trykkrør PE |  | 5810330 | Deler for tilførselsrør, plast | NOBB VAVVS
60438739 | 283655 |  | Anb.klammer f.PVC/PE rør, Hawle 5250 | Nei | 60188415 | 5865100 | Strekkfaste rørdeler støpejern |  | 5820210 | Deler for tilførselsrør, metall | NOBB VAVVS
60438739 | 740116 |  | Anb.klammer f.PVC/PE rør, Hawle 5250 | Ja | 60188415 | 5865100 | Strekkfaste rørdeler støpejern |  | 5820210 | Deler for tilførselsrør, metall | NOBB VAVVS
60438762 | 740488 |  | PE100 Segm.sveist T-rør SDR17 | Ja | 60187986 | 5815100 | Deler trykkrør PE |  | 5810330 | Deler for tilførselsrør, plast | NOBB VAVVS
60438768 | 283655 | VENTIL, KOMBINERT, COMBI 3/3 DN 150 | Ventil, kombinert, Combi E2 3/3, med 3/4''serv.ventil | Nei | 60188403 | 5865100 | Strekkfaste rørdeler støpejern |  | 5820210 | Deler for tilførselsrør, metall | NOBB VAVVS
60438768 | 740116 | VENTIL, KOMBINERT, COMBI 3/3 DN 150 | Ventil, kombinert, Combi E2 3/3, med 3/4''serv.ventil | Ja | 60188403 | 5865100 | Strekkfaste rørdeler støpejern |  | 5820210 | Deler for tilførselsrør, metall | NOBB VAVVS
60438784 | 283655 |  | Duktil Skjøtemuffe Express Epoxy | Nei | 60183776 | 5865200 | Ikke strekkfaste rørdeler støpejern |  | 5820210 | Deler for tilførselsrør, metall | NOBB VAVVS
60438784 | 743276 |  | Duktil Skjøtemuffe Express Epoxy | Ja | 60183776 | 5865200 | Ikke strekkfaste rørdeler støpejern |  | 5820210 | Deler for tilførselsrør, metall | NOBB VAVVS
60438789 | 283655 | T-RØR M/INNV GJ I AVST 22X3/4 | STEELPRES T-RØR M/INNV GJ I AVST | Ja | 60181389 | 5855200 | Deler karbonrør |  | 5820210 | Deler for tilførselsrør, metall | NOBB VAVVS
60438790 | 740204 |  | Megapress Glidemuffe m/SC-Contur 4215.5 | Ja | 60178132 | 5855200 | Deler karbonrør |  | 5820210 | Deler for tilførselsrør, metall | NOBB VAVVS
60438800 | 267542 |  | ALBUE 90° PVC-U | Ja | 60653313 | 5815220 | Deler trykkrør andre typer plast |  | 5810330 | Deler for tilførselsrør, plast | NOBB VAVVS
60438812 | 726056 |  | kobber T-rør | Ja | 60182048 | 5825300 | Pressfittings, CuNi |  | 5820210 | Deler for tilførselsrør, metall | NOBB VAVVS
60438814 | 267542 |  | MULTI/JOINT 3157+ RED. FLENSEMUFFE PN10-16 | Ja | 60174974 | 5893100 | Deler til trykkrør i andre materialer |  | 5830210 | Deler til tilførselsrør, andre materialer | NOBB VAVVS
60438829 | 204439 |  | PE 100 SDR 11 krage f/speilsveising | Ja | 60174241 | 5815100 | Deler trykkrør PE |  | 5810330 | Deler for tilførselsrør, plast | NOBB VAVVS
60438830 | 740204 |  | Megapress S T-stykke | Ja | 60178132 | 5855200 | Deler karbonrør |  | 5820210 | Deler for tilførselsrør, metall | NOBB VAVVS
60438832 | 740176 |  | BLÜCHER EUROPIPE BEND AISI316L | Ja | 60176281 | 5505150 | Deler til avløpsrør |  | 5505160 | Deler til avløpsrør, metall | NOBB VAVVS
60438837 | 214995 |  | UNION CU | Ja | 60178848 | 5825100 | Pressfittings, kobber |  | 5820210 | Deler for tilførselsrør, metall | NOBB VAVVS
60438841 | 740488 |  | PE100 Fl.krage SDR17 Lang | Ja | 60187986 | 5815100 | Deler trykkrør PE |  | 5810330 | Deler for tilførselsrør, plast | NOBB VAVVS
60438847 | 215756 | ALBU M/UTV. GJ.15MMX1/2" | Albu m/utv. gj. | Ja | 41689586 | 5825150 | Pushfittings, kobber |  | 5820210 | Deler for tilførselsrør, metall | NOBB VAVVS
60438847 | 283655 | ALBU M/UTV. GJ.15MMX1/2" | Albu m/utv. gj. | Nei | 41689586 | 5825150 | Pushfittings, kobber |  | 5820210 | Deler for tilførselsrør, metall | NOBB VAVVS
60438855 | 740176 |  | BLÜCHER EUROPIPE RØRKLAMMER | Ja | 60176281 | 5505150 | Deler til avløpsrør |  | 5505160 | Deler til avløpsrør, metall | NOBB VAVVS
60438858 | 745164 |  | PAM MA Gripekrage f/ koblinger | Ja | 60647937 | 5860200 | Ikke strekkfaste rør støpejern |  | 5820100 | Tilførselsrør metall (tidl Kobberrør glødet kveil) | NOBB VAVVS
60438859 | 740628 |  | PE100-albue 30° lang SDR11 | Ja | 60179883 | 5815100 | Deler trykkrør PE |  | 5810330 | Deler for tilførselsrør, plast | NOBB VAVVS
60438861 | 200868 |  | 250/100 WAVIN X-STREAM REDUKSJON | Ja | 60173815 | 5410100 | Deler til drensrør/overvannsrør |  | 5401300 | Deler til drensrør og overvannsrør | NOBB VAVVS
60438869 | 740628 |  | PE100 bend 11° SDR17 bøyd rør R=1,5 | Ja | 60179883 | 5815100 | Deler trykkrør PE |  | 5810330 | Deler for tilførselsrør, plast | NOBB VAVVS
60438874 | 216269 | PASSBEND 60° MAPRESS CU 42MM | Mapress Kobber passbend: 60° | Ja | 60185446 | 5825100 | Pressfittings, kobber |  | 5820210 | Deler for tilførselsrør, metall | NOBB VAVVS
60438874 | 283655 | PASSBEND 60° MAPRESS CU 42MM | Mapress Kobber passbend: 60° | Nei | 60185446 | 5825100 | Pressfittings, kobber |  | 5820210 | Deler for tilførselsrør, metall | NOBB VAVVS
60438875 | 267542 |  | REDUKSJON MUFFESVEIS | Ja | 60175034 | 5815100 | Deler trykkrør PE |  | 5810330 | Deler for tilførselsrør, plast | NOBB VAVVS
60438878 | 740264 |  | T-stykke inkl.skyvehylse f/fjernvarmerør SDR11 | Ja | 60181800 | 5891100 | Deler til preisolerte rør fjernvarme |  | 5810420 | Deler til fjernvarmerør, plast | NOBB VAVVS
60438880 | 740308 |  | MESSING ANSATS OVERGANG | Ja | 60183669 | 5827100 | Messingdeler for trykkrør |  | 5820210 | Deler for tilførselsrør, metall | NOBB VAVVS
60438895 | 216269 | MUFFE MAPRESS CUNIFE 35 MM | MUFFE MAPRESS CUNIFE | Ja | 60185444 | 5825300 | Pressfittings, CuNi |  | 5820210 | Deler for tilførselsrør, metall | NOBB VAVVS
60438895 | 283655 | MUFFE MAPRESS CUNIFE 35 MM | MUFFE MAPRESS CUNIFE | Nei | 60185444 | 5825300 | Pressfittings, CuNi |  | 5820210 | Deler for tilførselsrør, metall | NOBB VAVVS
60438900 | 216269 | TIPPUNION MAPRESS CU 22X1" | Mapress Kobber tippunion utvendige gjenger | Ja | 60185446 | 5825100 | Pressfittings, kobber |  | 5820210 | Deler for tilførselsrør, metall | NOBB VAVVS
60438900 | 283655 | TIPPUNION MAPRESS CU 22X1" | Mapress Kobber tippunion utvendige gjenger | Nei | 60185446 | 5825100 | Pressfittings, kobber |  | 5820210 | Deler for tilførselsrør, metall | NOBB VAVVS
60438903 | 283655 |  | MA DOBBELGRENRØR 45° | Nei | 60178489 | 5505150 | Deler til avløpsrør |  | 5505160 | Deler til avløpsrør, metall | NOBB VAVVS
60438903 | 741228 |  | MA DOBBELGRENRØR 45° | Ja | 60178489 | 5505150 | Deler til avløpsrør |  | 5505160 | Deler til avløpsrør, metall | NOBB VAVVS
60438927 | 267542 |  | UNION BLIND PVC/EPDM | Ja | 60653530 | 5815220 | Deler trykkrør andre typer plast |  | 5810330 | Deler for tilførselsrør, plast | NOBB VAVVS
60438939 | 740276 |  | PE100 innstøpningsflens SDR11 L:1m | Ja | 60182772 | 5815100 | Deler trykkrør PE |  | 5810330 | Deler for tilførselsrør, plast | NOBB VAVVS
60438964 | 740392 |  | VARMGALV. STÅL BLINDFLENS BOR.PN10 RAT.PN10 | Ja | 60186110 | 5815100 | Deler trykkrør PE |  | 5810330 | Deler for tilførselsrør, plast | NOBB VAVVS
60438969 | 267542 |  | ANBORRINGSKLAMMER MED KNIV OG GASSTOPP | Ja | 60175008 | 5815100 | Deler trykkrør PE |  | 5810330 | Deler for tilførselsrør, plast | NOBB VAVVS
60439000 | 215954 |  | LK Skinnespiker 90 | Ja | 60176115 | 5815550 | Gulvvarmesystemer (ekskl. rør) |  | 5810410 | Deler for gulvvarme/gatevarme | NOBB VAVVS
60439013 | 267542 |  | ENDEKAPPE LANG ENDE PE100 / SDR17-17,6 | Ja | 60653332 | 5815100 | Deler trykkrør PE |  | 5810330 | Deler for tilførselsrør, plast | NOBB VAVVS
60439014 | 750282 | REDUKSJON 63X50 SPRINKLER | Reduksjon | Ja | 60769877 | 5815200 | Deler trykkrør flerlags |  | 5810360 | Deler for tilførselsrør, flerlags | NOBB VAVVS
60439023 | 740628 |  | Magnum-kobl. T-rør innv.gj. | Ja | 60179938 | 5815220 | Deler trykkrør andre typer plast |  | 5810330 | Deler for tilførselsrør, plast | NOBB VAVVS
60439038 | 740600 |  | Duktilt stp.rør, kalibrert, blå epoxy | Ja | 60681663 | 5860100 | Strekkfaste rør støpejern |  | 5820100 | Tilførselsrør metall (tidl Kobberrør glødet kveil) | NOBB VAVVS
60439039 | 743276 |  | Flense-T-rør Blå epoxy PN10 | Ja | 60183776 | 5865200 | Ikke strekkfaste rørdeler støpejern |  | 5820210 | Deler for tilførselsrør, metall | NOBB VAVVS
60439052 | 740628 |  | PE100 Segmentbend 11°, SDR11 Tr.red.fakt. 0,8 | Ja | 60179883 | 5815100 | Deler trykkrør PE |  | 5810330 | Deler for tilførselsrør, plast | NOBB VAVVS
60439059 | 740392 |  | PE100 RED.KONS LANG F/EL-SVEIS SDR17 | Ja | 60186104 | 5815100 | Deler trykkrør PE |  | 5810330 | Deler for tilførselsrør, plast | NOBB VAVVS
60439086 | 216269 | REDUKSJON MAPRESS SYREF 35X28MM | Mapress Syrefast reduksjon med 1 muffe | Ja | 41695101 | 5845200 | Deler syrefaste rør |  | 5820210 | Deler for tilførselsrør, metall | NOBB VAVVS
60439086 | 283655 | REDUKSJON MAPRESS SYREF 35X28MM | Mapress Syrefast reduksjon med 1 muffe | Nei | 41695101 | 5845200 | Deler syrefaste rør |  | 5820210 | Deler for tilførselsrør, metall | NOBB VAVVS
60439094 | 740392 |  | PE100 RC BEND 30° SØMLØST SDR11 R=1,5xD | Ja | 60186104 | 5815100 | Deler trykkrør PE |  | 5810330 | Deler for tilførselsrør, plast | NOBB VAVVS
60439119 | 740600 |  | Supa Lock. Anboringsklammer overdel m/sperre. | Ja | 60175864 | 5815100 | Deler trykkrør PE |  | 5810330 | Deler for tilførselsrør, plast | NOBB VAVVS
60439128 | 740392 |  | PE80 AVLØP INSTIKKSMUFFE KORT | Ja | 60186116 | 5815100 | Deler trykkrør PE |  | 5810330 | Deler for tilførselsrør, plast | NOBB VAVVS
60439129 | 215954 | TIPPUNION 12 X R15 M/UTV. | LK-TIPPUNION 12 X R15 M/UTV. | Ja | 41920405 | 5815550 | Gulvvarmesystemer (ekskl. rør) |  | 5810410 | Deler for gulvvarme/gatevarme | NOBB VAVVS
60439146 | 740628 |  | PE100 T-rør red. lang, SDR11 | Ja | 60179888 | 5815100 | Deler trykkrør PE |  | 5810330 | Deler for tilførselsrør, plast | NOBB VAVVS
60439150 | 283655 | AVLØPSBØY 220 X 680 X32MM FORKR | BF AVLØPSBØY 220 X 680 X32MM FORKROMMET | Ja | 42098818 | 5505150 | Deler til avløpsrør |  | 5501210 | Deler til avløpsrør, plast | NOBB VAVVS
60439162 | 740504 |  | CPVC Albu 45° | Ja | 60658562 | 6815200 | CPVC Deler for sprinkler |  | 6815210 | Deler og tilbehør for sprinkler, plast | NOBB VAVVS
60439176 | 215657 |  | FPL tippunion kropp, forkr | Ja | 60180425 | 5825350 | Rørdeler, kobber, kapillar |  | 5820210 | Deler for tilførselsrør, metall | NOBB VAVVS
60439176 | 283655 |  | FPL tippunion kropp, forkr | Nei | 60180425 | 5825350 | Rørdeler, kobber, kapillar |  | 5820210 | Deler for tilførselsrør, metall | NOBB VAVVS
60439178 | 740600 |  | AVK Blindflens m/gjenge.dukt.stpj.PN16 | Ja | 60175801 | 5865100 | Strekkfaste rørdeler støpejern |  | 5820210 | Deler for tilførselsrør, metall | NOBB VAVVS
60439188 | 283655 |  | 1/4" X 100 MM, NR. 1988518 MESS. SLETTNIPPEL, PLANDREID, UTV | Nei | 60180819 | 5827100 | Messingdeler for trykkrør |  | 5820210 | Deler for tilførselsrør, metall | NOBB VAVVS
60439188 | 740664 |  | 1/4" X 100 MM, NR. 1988518 MESS. SLETTNIPPEL, PLANDREID, UTV | Ja | 60180819 | 5827100 | Messingdeler for trykkrør |  | 5820210 | Deler for tilførselsrør, metall | NOBB VAVVS
60439190 | 743072 |  | KV-12S SYREF. SNITTRING KRYSS | Ja | 60184528 | 5815300 | Kuplinger rør i rørsystemer |  | 5810550 | Deler for rørsystemer | NOBB VAVVS
60439200 | 740392 |  | PE100 PREFAB BEND 11GR SDR26 | Ja | 60186104 | 5815100 | Deler trykkrør PE |  | 5810330 | Deler for tilførselsrør, plast | NOBB VAVVS
60439201 | 215800 | RØR ALU-LASERPLUS 16 X 2 MM, 50 MTR | Roth Alu-LaserPlus rør | Ja | 41948814 | 5810250 | Trykkrør flerlags |  | 5810210 | Tilførselsrør, flerlags | NOBB VAVVS
60439201 | 283655 | RØR ALU-LASERPLUS 16 X 2 MM, 50 MTR | Roth Alu-LaserPlus rør | Nei | 41948814 | 5810250 | Trykkrør flerlags |  | 5810210 | Tilførselsrør, flerlags | NOBB VAVVS
60439210 | 740392 |  | PE80 INNSTIKKBEND 45° (for 10 meter rørlengder) | Ja | 60186104 | 5815100 | Deler trykkrør PE |  | 5810330 | Deler for tilførselsrør, plast | NOBB VAVVS
60439217 | 204439 |  | PE 100 SDR 11 grenrør f/speilsveising | Ja | 60174178 | 5815100 | Deler trykkrør PE |  | 5810330 | Deler for tilførselsrør, plast | NOBB VAVVS
60439217 | 283655 |  | PE 100 SDR 11 grenrør f/speilsveising | Nei | 60174178 | 5815100 | Deler trykkrør PE |  | 5810330 | Deler for tilførselsrør, plast | NOBB VAVVS
60439225 | 216269 | BEND SILENTDB20 67° 75MM | Silent-db20 bend: 67° | Ja | 41695045 | 5505150 | Deler til avløpsrør |  | 5501210 | Deler til avløpsrør, plast | NOBB VAVVS
60439225 | 283655 | BEND SILENTDB20 67° 75MM | Silent-db20 bend: 67° | Nei | 41695045 | 5505150 | Deler til avløpsrør |  | 5501210 | Deler til avløpsrør, plast | NOBB VAVVS
60439227 | 740296 |  | 40 MM PLASSIM KLEMRINTG | Ja | 60183361 | 5815100 | Deler trykkrør PE |  | 5810330 | Deler for tilførselsrør, plast | NOBB VAVVS
60439244 | 267542 |  | UNION GJENGET TP PVC-U | Ja | 60175000 | 5815220 | Deler trykkrør andre typer plast |  | 5810330 | Deler for tilførselsrør, plast | NOBB VAVVS
60439250 | 740392 |  | Plasson El-Bend 90° Adapt PE100/Mess.inv.gj.BSP | Ja | 60186168 | 5815100 | Deler trykkrør PE |  | 5810330 | Deler for tilførselsrør, plast | NOBB VAVVS
60439254 | 740116 |  | Flenserør DN 250 PN10 L=500mm | Ja | 60188398 | 5865100 | Strekkfaste rørdeler støpejern |  | 5820210 | Deler for tilførselsrør, metall | NOBB VAVVS
60439255 | 283655 |  | Plasson El-Muffe PE100 SDR11 | Nei | 60186168 | 5815100 | Deler trykkrør PE |  | 5810330 | Deler for tilførselsrør, plast | NOBB VAVVS
60439255 | 740392 |  | Plasson El-Muffe PE100 SDR11 | Ja | 60186168 | 5815100 | Deler trykkrør PE |  | 5810330 | Deler for tilførselsrør, plast | NOBB VAVVS
60439257 | 740392 |  | PE100 RED.FLENS LANG F.EL-SVEIS-B PN10 SDR17 | Ja | 60186112 | 5815100 | Deler trykkrør PE |  | 5810330 | Deler for tilførselsrør, plast | NOBB VAVVS
60439260 | 740176 |  | BLÜCHER EUROPIPE UNIVERSALFLENS PN 16 M/MUFFE | Ja | 60176281 | 5505150 | Deler til avløpsrør |  | 5505160 | Deler til avløpsrør, metall | NOBB VAVVS
60439283 | 204439 |  | PE 100 SDR 26 krage f/speilsveising | Ja | 60174241 | 5815100 | Deler trykkrør PE |  | 5810330 | Deler for tilførselsrør, plast | NOBB VAVVS
60439283 | 283655 |  | PE 100 SDR 26 krage f/speilsveising | Nei | 60174241 | 5815100 | Deler trykkrør PE |  | 5810330 | Deler for tilførselsrør, plast | NOBB VAVVS
60439313 | 283655 | TIPPUNION 316L 54X2" | Inoxpres tippunion 316L | Ja | 60181392 | 5835200 | Deler rustfrie rør |  | 5820210 | Deler for tilførselsrør, metall | NOBB VAVVS
60439322 | 726056 | BEND A-PRESS 90GR. 54 MM. | Bend A-press 90gr. m/2 muffer Kobber | Ja | 60182048 | 5825300 | Pressfittings, CuNi |  | 5820210 | Deler for tilførselsrør, metall | NOBB VAVVS
60439326 | 209298 | OVERGANGSNIPPEL 3"-2" | Uponor Wipex Overgangsnippel | Ja | 41867417 | 5815150 | Deler trykkrør PEX |  | 5810330 | Deler for tilførselsrør, plast | NOBB Total, NOBB VAVVS
60439326 | 283655 | OVERGANGSNIPPEL 3"-2" | Uponor Wipex Overgangsnippel | Nei | 41867417 | 5815150 | Deler trykkrør PEX |  | 5810330 | Deler for tilførselsrør, plast | NOBB VAVVS
60439337 | 216269 | BEND MAPRESS SYREFAST 76,1 MM | Mapress Syrefast bend 90° med 2 muffer | Ja | 41695101 | 5845200 | Deler syrefaste rør |  | 5820210 | Deler for tilførselsrør, metall | NOBB VAVVS
60439337 | 283655 | BEND MAPRESS SYREFAST 76,1 MM | Mapress Syrefast bend 90° med 2 muffer | Nei | 41695101 | 5845200 | Deler syrefaste rør |  | 5820210 | Deler for tilførselsrør, metall | NOBB VAVVS
60439347 | 740628 |  | PE100 El.sadel | Ja | 60179921 | 5815100 | Deler trykkrør PE |  | 5810330 | Deler for tilførselsrør, plast | NOBB VAVVS
60439353 | 741032 |  | N/003 FL 45° Bend Galvanisert | Ja | 60187611 | 5865100 | Strekkfaste rørdeler støpejern |  | 5820210 | Deler for tilførselsrør, metall | NOBB VAVVS
60439355 | 215954 |  | LK PressPex Eco T-Rør | Ja | 60176046 | 5825200 | Pushfittings, kobber forkrommet |  | 5820210 | Deler for tilførselsrør, metall | NOBB VAVVS
60439358 | 740756 |  | 28 MM ANBO KLEMRING 1206 | Ja | 60183065 | 5827100 | Messingdeler for trykkrør |  | 5820210 | Deler for tilførselsrør, metall | NOBB VAVVS
60439364 | 420984 |  | ACO SKIPS-SLUK UNDERDEL 50 MM VERTIK. UTLØP OG SVEISEFLENS | Ja | 60174447 | 5501250 | Avløpsrør rustfritt stål |  | 5505110 | Avløpsrør, metall | NOBB VAVVS
60439390 | 283655 | GJENGEST. DIN DN 25 M/SVEISEKRAVE | Gjengest. DIN DN 25 m/sveisekrave, f/ DIN-rør, AISI 316L | Ja | 60181428 | 5845200 | Deler syrefaste rør |  | 5820210 | Deler for tilførselsrør, metall | NOBB VAVVS
60439391 | 283655 |  | PP/STÅL LØSFLENS BOR.PN10 RAT.PN10 DN400 | Nei | 60186107 | 5815100 | Deler trykkrør PE |  | 5810330 | Deler for tilførselsrør, plast | NOBB VAVVS
60439391 | 740392 |  | PP/STÅL LØSFLENS BOR.PN10 RAT.PN10 DN400 | Ja | 60186107 | 5815100 | Deler trykkrør PE |  | 5810330 | Deler for tilførselsrør, plast | NOBB VAVVS
60439398 | 267542 |  | T-RØR 90° REDUKSJON PVC-U | Ja | 60653312 | 5815220 | Deler trykkrør andre typer plast |  | 5810330 | Deler for tilførselsrør, plast | NOBB VAVVS
60439411 | 283655 |  | Notap Anboringsklammer K1 | Nei | 60187066 | 5865200 | Ikke strekkfaste rørdeler støpejern |  | 5820210 | Deler for tilførselsrør, metall | NOBB VAVVS
60439411 | 740972 |  | Notap Anboringsklammer K1 | Ja | 60187066 | 5865200 | Ikke strekkfaste rørdeler støpejern |  | 5820210 | Deler for tilførselsrør, metall | NOBB VAVVS
60439415 | 283655 |  | PE100 RC KRAGE FORLENGET SDR11 | Nei | 60186104 | 5815100 | Deler trykkrør PE |  | 5810330 | Deler for tilførselsrør, plast | NOBB VAVVS
60439415 | 740392 |  | PE100 RC KRAGE FORLENGET SDR11 | Ja | 60186104 | 5815100 | Deler trykkrør PE |  | 5810330 | Deler for tilførselsrør, plast | NOBB VAVVS
60439429 | 283655 |  | PLASSON SERIE.1 UNION INNV.GJ BSP | Nei | 60186141 | 5815100 | Deler trykkrør PE |  | 5810330 | Deler for tilførselsrør, plast | NOBB VAVVS
60439429 | 740392 |  | PLASSON SERIE.1 UNION INNV.GJ BSP | Ja | 60186141 | 5815100 | Deler trykkrør PE |  | 5810330 | Deler for tilførselsrør, plast | NOBB VAVVS
60439431 | 267542 |  | T-RØR 90° REDUSERT TP PVC-U | Ja | 60653312 | 5815220 | Deler trykkrør andre typer plast |  | 5810330 | Deler for tilførselsrør, plast | NOBB VAVVS
60439433 | 267542 |  | MULTI/JOINT 3050+ FLENSEMUFFE PN10/16 EPDM/A4 | Ja | 60174971 | 5893100 | Deler til trykkrør i andre materialer |  | 5830210 | Deler til tilførselsrør, andre materialer | NOBB VAVVS
60439449 | 741032 |  | N/25 Reduserende T-rør Oransje | Ja | 60187588 | 5865100 | Strekkfaste rørdeler støpejern |  | 5820210 | Deler for tilførselsrør, metall | NOBB VAVVS
60439451 | 283655 |  | TYPE 123 - 10 LENGDE REPARASJONSMUFFE IPP | Nei | 60188212 | 5865200 | Ikke strekkfaste rørdeler støpejern |  | 5820210 | Deler for tilførselsrør, metall | NOBB VAVVS
60439451 | 741124 |  | TYPE 123 - 10 LENGDE REPARASJONSMUFFE IPP | Ja | 60188212 | 5865200 | Ikke strekkfaste rørdeler støpejern |  | 5820210 | Deler for tilførselsrør, metall | NOBB VAVVS
60439455 | 216269 | EKSPANSJONSMUFFE PE 315MM | PE ekspansjonsmuffe | Ja | 60185631 | 5505150 | Deler til avløpsrør |  | 5501210 | Deler til avløpsrør, plast | NOBB VAVVS
60439455 | 283655 | EKSPANSJONSMUFFE PE 315MM | PE ekspansjonsmuffe | Nei | 60185631 | 5505150 | Deler til avløpsrør |  | 5501210 | Deler til avløpsrør, plast | NOBB VAVVS
60439456 | 267542 |  | BEND 90° PE100/SDR11 | Ja | 60175010 | 5815220 | Deler trykkrør andre typer plast |  | 5810330 | Deler for tilførselsrør, plast | NOBB VAVVS
60439456 | 283655 |  | BEND 90° PE100/SDR11 | Nei | 60175010 | 5815220 | Deler trykkrør andre typer plast |  | 5810330 | Deler for tilførselsrør, plast | NOBB VAVVS
60439471 | 740628 |  | PE100-bend 30° SDR17 bøyd rør R=1,5 | Ja | 60179883 | 5815100 | Deler trykkrør PE |  | 5810330 | Deler for tilførselsrør, plast | NOBB VAVVS
60439473 | 215909 | FLENSEPAKNING DN1000 EPDM PN10 | FLENSEPAKNING DN1000 EPDM PN10 | Ja | 41692779 | 5865200 | Ikke strekkfaste rørdeler støpejern |  | 5820210 | Deler for tilførselsrør, metall | NOBB VAVVS
60439473 | 283655 | FLENSEPAKNING DN1000 EPDM PN10 | FLENSEPAKNING DN1000 EPDM PN10 | Nei | 41692779 | 5865200 | Ikke strekkfaste rørdeler støpejern |  | 5820210 | Deler for tilførselsrør, metall | NOBB VAVVS
60439481 | 214995 |  | SYREFASTE LØSFLENSER 1.4404/316L DN700/708,0 PN10 | Ja | 60178559 | 5845100 | Flenser syrefaste rør |  | 5820210 | Deler for tilførselsrør, metall | NOBB VAVVS
60439483 | 740176 |  | BLÜCHER EUROPIPE BEND STOR RADIUS 90° | Ja | 60176281 | 5505150 | Deler til avløpsrør |  | 5505160 | Deler til avløpsrør, metall | NOBB VAVVS
60439498 | 420984 |  | MODULAR 200 RENNE ENDEPL.UTLØP Ø110 AISI304 | Ja | 60174449 | 5501250 | Avløpsrør rustfritt stål |  | 5505110 | Avløpsrør, metall | NOBB VAVVS
60439502 | 216269 | BEND 45° MAPRESS CU 88,9MM | Mapress Kobber bend 45° med 2 muffer | Ja | 60185446 | 5825100 | Pressfittings, kobber |  | 5820210 | Deler for tilførselsrør, metall | NOBB VAVVS
60439502 | 283655 | BEND 45° MAPRESS CU 88,9MM | Mapress Kobber bend 45° med 2 muffer | Nei | 60185446 | 5825100 | Pressfittings, kobber |  | 5820210 | Deler for tilførselsrør, metall | NOBB VAVVS
60439508 | 420984 |  | ACO PIPE 110x5000MM RØR MED MUFFE | Ja | 60174413 | 5501250 | Avløpsrør rustfritt stål |  | 5505110 | Avløpsrør, metall | NOBB VAVVS
60439518 | 740628 |  | PE100 T-rør red. lang prefab SDR17 | Ja | 60179888 | 5815100 | Deler trykkrør PE |  | 5810330 | Deler for tilførselsrør, plast | NOBB VAVVS
60439519 | 740628 |  | PE100 multibend 90° lang, SDR11 | Ja | 60179883 | 5815100 | Deler trykkrør PE |  | 5810330 | Deler for tilførselsrør, plast | NOBB VAVVS
60439520 | 283655 |  | 32 MM X 90 BEND M/1 MUF.FALU VULK HVIT | Nei | 60183806 | 5505150 | Deler til avløpsrør |  | 5501210 | Deler til avløpsrør, plast | NOBB VAVVS
60439520 | 740324 |  | 32 MM X 90 BEND M/1 MUF.FALU VULK HVIT | Ja | 60183806 | 5505150 | Deler til avløpsrør |  | 5501210 | Deler til avløpsrør, plast | NOBB VAVVS
60439526 | 740392 |  | PE100 PREFAB BEND 45GR SDR17 | Ja | 60186104 | 5815100 | Deler trykkrør PE |  | 5810330 | Deler for tilførselsrør, plast | NOBB VAVVS
60439527 | 740780 |  | 3/8x12 KLEMR,KOBL, INV, MESS | Ja | 60183299 | 5827100 | Messingdeler for trykkrør |  | 5820210 | Deler for tilførselsrør, metall | NOBB VAVVS
60439529 | 740188 |  | Reduksjonsadapter, gjenget | Ja | 60177889 | 5860100 | Strekkfaste rør støpejern |  | 5820100 | Tilførselsrør metall (tidl Kobberrør glødet kveil) | NOBB VAVVS
60439549 | 740628 |  | PVC Nippel innv./utv.lim x innv.gj. | Ja | 60179889 | 5815220 | Deler trykkrør andre typer plast |  | 5810330 | Deler for tilførselsrør, plast | NOBB VAVVS
60439554 | 216269 | T-RØR MAPRESS SYREF GASS 18MM | Mapress Syrefast T-rør likt (gass) | Ja | 60185758 | 5845200 | Deler syrefaste rør |  | 5820210 | Deler for tilførselsrør, metall | NOBB VAVVS
60439554 | 283655 | T-RØR MAPRESS SYREF GASS 18MM | Mapress Syrefast T-rør likt (gass) | Nei | 60185758 | 5845200 | Deler syrefaste rør |  | 5820210 | Deler for tilførselsrør, metall | NOBB VAVVS
60439559 | 740628 |  | PE100 Reduksjon kort, SDR17, Eksentrisk | Ja | 60179883 | 5815100 | Deler trykkrør PE |  | 5810330 | Deler for tilførselsrør, plast | NOBB VAVVS
60439560 | 740392 |  | PP-HURTIGKOBL. ADAPT UTV.GJ. | Ja | 60186141 | 5815100 | Deler trykkrør PE |  | 5810330 | Deler for tilførselsrør, plast | NOBB VAVVS
60439562 | 740264 |  | T-stykke f/fjernvarmerør SDR11 | Ja | 60181800 | 5891100 | Deler til preisolerte rør fjernvarme |  | 5810420 | Deler til fjernvarmerør, plast | NOBB VAVVS
60439570 | 745164 |  | PAM MA Grenrør dobbelt 68° | Ja | 60183774 | 5501300 | Avløpsrør støpejern/MA |  | 5505110 | Avløpsrør, metall | NOBB VAVVS
60439576 | 740628 |  | PE100 Reduksjon kort, SDR26, Konsentrisk | Ja | 60179883 | 5815100 | Deler trykkrør PE |  | 5810330 | Deler for tilførselsrør, plast | NOBB VAVVS
60439601 | 740664 |  | EZZE KOPLINGSNIPPEL 3/4" INNV. GJ., BUTIKKPAKKET, 6361/21716 | Ja | 60180837 | 5827100 | Messingdeler for trykkrør |  | 5820210 | Deler for tilførselsrør, metall | NOBB VAVVS
60439609 | 740344 |  | Profilmutter med fjær, kanaltype C, EG | Ja | 60184447 | 3015220 | Kanaler Tilbehør |  | 6910900 | Tilbehør kanaler | NOBB VAVVS
60439624 | 215756 | BACKNUT 11/2" | BACKNUT | Ja | 41689557 | 5827100 | Messingdeler for trykkrør |  | 5820210 | Deler for tilførselsrør, metall | NOBB VAVVS
60439624 | 283655 | BACKNUT 11/2" | BACKNUT | Nei | 41689557 | 5827100 | Messingdeler for trykkrør |  | 5820210 | Deler for tilførselsrør, metall | NOBB VAVVS
60439632 | 200868 |  | AS+ EPDM Flex kobling 135-125 | Ja | 60173821 | 5505150 | Deler til avløpsrør |  | 5501210 | Deler til avløpsrør, plast | NOBB VAVVS
60439632 | 283655 |  | AS+ EPDM Flex kobling 135-125 | Nei | 60173821 | 5505150 | Deler til avløpsrør |  | 5501210 | Deler til avløpsrør, plast | NOBB VAVVS
60439636 | 215602 | OVERGANG UTVENDIG GJENGER 32X1 1/4" | OVERGANG UTVENDIG GJENGER 32X1 1/4" | Ja | 60174664 | 5505150 | Deler til avløpsrør |  | 5501210 | Deler til avløpsrør, plast | NOBB VAVVS
60439636 | 283655 | OVERGANG UTVENDIG GJENGER 32X1 1/4" | OVERGANG UTVENDIG GJENGER 32X1 1/4" | Nei | 60174664 | 5505150 | Deler til avløpsrør |  | 5501210 | Deler til avløpsrør, plast | NOBB VAVVS
60439638 | 740780 |  | 3x76,1 NIPPELMUFFE UTV/KOBBER | Ja | 60183305 | 5827100 | Messingdeler for trykkrør |  | 5820210 | Deler for tilførselsrør, metall | NOBB VAVVS
60439640 | 214995 |  | UNION CU | Ja | 60178848 | 5825100 | Pressfittings, kobber |  | 5820210 | Deler for tilførselsrør, metall | NOBB VAVVS
60439663 | 216269 | EL-MUFFE PE 315MM | PE el-muffe med integrert termosikring | Ja | 60185631 | 5505150 | Deler til avløpsrør |  | 5501210 | Deler til avløpsrør, plast | NOBB VAVVS
60439663 | 283655 | EL-MUFFE PE 315MM | PE el-muffe med integrert termosikring | Nei | 60185631 | 5505150 | Deler til avløpsrør |  | 5501210 | Deler til avløpsrør, plast | NOBB VAVVS
60439670 | 267542 |  | PP BELAGT STÅLFLENS PROFILERT | Ja | 60174982 | 5815100 | Deler trykkrør PE |  | 5810330 | Deler for tilførselsrør, plast | NOBB VAVVS
60439675 | 267542 |  | ANBORRINGSKLAMMER M/KNIV | Ja | 60175008 | 5815100 | Deler trykkrør PE |  | 5810330 | Deler for tilførselsrør, plast | NOBB VAVVS
60439675 | 283655 |  | ANBORRINGSKLAMMER M/KNIV | Nei | 60175008 | 5815100 | Deler trykkrør PE |  | 5810330 | Deler for tilførselsrør, plast | NOBB VAVVS
60439676 | 740344 |  | 2-2 Hjørnevinkelbrakett åpent hull | Ja | 60184445 | 3015220 | Kanaler Tilbehør |  | 6910900 | Tilbehør kanaler | NOBB VAVVS
60439677 | 740392 |  | PVC ALBUE 90GR INNV.LIM / INNV.GJ | Ja | 60186119 | 5815100 | Deler trykkrør PE |  | 5810330 | Deler for tilførselsrør, plast | NOBB VAVVS
60439679 | 216269 | BEND PE 90° 56X50MM | PE bend 90° redusert, uten tilkoblingsrør | Ja | 60185631 | 5505150 | Deler til avløpsrør |  | 5501210 | Deler til avløpsrør, plast | NOBB VAVVS
60439682 | 215756 | ALBUE INNVENDIG GJ 45 GR 40X1 1/4 | Albue inv gj 45 gr | Ja | 41689536 | 5815100 | Deler trykkrør PE |  | 5810330 | Deler for tilførselsrør, plast | NOBB VAVVS
60439687 | 740296 |  | 75 MM X 1" PN 10 PLASSIM PP KOMPRESJONS-SADELSTYKKE M/4 BOLT | Ja | 60183361 | 5815100 | Deler trykkrør PE |  | 5810330 | Deler for tilførselsrør, plast | NOBB VAVVS
60439698 | 740664 |  | 3/4" NR. 2174225 MESS. SLANGENIPPEL UTV. GJ. X SL., EZZE 341 | Ja | 60180819 | 5827100 | Messingdeler for trykkrør |  | 5820210 | Deler for tilførselsrør, metall | NOBB VAVVS
60439741 | 215954 | ANTENNEKABEL ICS | LK Antennekabel ICS | Ja | 41920477 | 5815550 | Gulvvarmesystemer (ekskl. rør) |  | 5810410 | Deler for gulvvarme/gatevarme | NOBB VAVVS
60439742 | 740392 |  | PE100 Albue 22° lang for EL-sveis SDR11 | Ja | 60186104 | 5815100 | Deler trykkrør PE |  | 5810330 | Deler for tilførselsrør, plast | NOBB VAVVS
60439749 | 283655 |  | AVK endestopper til PE-rør, TALBOT pushfit, 16 bar, | Nei | 60681661 | 5815100 | Deler trykkrør PE |  | 5810330 | Deler for tilførselsrør, plast | NOBB VAVVS
60439749 | 740600 |  | AVK endestopper til PE-rør, TALBOT pushfit, 16 bar, | Ja | 60681661 | 5815100 | Deler trykkrør PE |  | 5810330 | Deler for tilførselsrør, plast | NOBB VAVVS
60439756 | 743072 |  | GSV-06S SYREF. SNITTRING SKOTTGJ., RETT | Ja | 60184528 | 5815300 | Kuplinger rør i rørsystemer |  | 5810550 | Deler for rørsystemer | NOBB VAVVS
60439761 | 420984 |  | MODULAR 200 ENDE M/UTLØP Ø110 AISI304 | Ja | 60174449 | 5501250 | Avløpsrør rustfritt stål |  | 5505110 | Avløpsrør, metall | NOBB VAVVS
60439765 | 740628 |  | Varmgalv. stål løsflens PN10 | Ja | 60179868 | 5815100 | Deler trykkrør PE |  | 5810330 | Deler for tilførselsrør, plast | NOBB VAVVS
60439770 | 200868 |  | M5 kobling | Ja | 60174063 | 5815200 | Deler trykkrør flerlags |  | 5810360 | Deler for tilførselsrør, flerlags | NOBB VAVVS
60439779 | 216269 | OVG.MUFFE MAPRESS SYREF 28X1/2" | Mapress Syrefast overgangsmuffe innvendige gjenger | Ja | 41695101 | 5845200 | Deler syrefaste rør |  | 5820210 | Deler for tilførselsrør, metall | NOBB VAVVS
60439779 | 283655 | OVG.MUFFE MAPRESS SYREF 28X1/2" | Mapress Syrefast overgangsmuffe innvendige gjenger | Nei | 41695101 | 5845200 | Deler syrefaste rør |  | 5820210 | Deler for tilførselsrør, metall | NOBB VAVVS
60439823 | 204439 |  | PVC bend langt f/grunnavløpsrør rødbrun | Ja | 60174172 | 5505150 | Deler til avløpsrør |  | 5501210 | Deler til avløpsrør, plast | NOBB VAVVS
60439823 | 283655 |  | PVC bend langt f/grunnavløpsrør rødbrun | Nei | 60174172 | 5505150 | Deler til avløpsrør |  | 5501210 | Deler til avløpsrør, plast | NOBB VAVVS
60439827 | 283655 |  | AVK Flense T-rør,dukt.stpj.L=400/200.PN10/16 | Nei | 60175801 | 5865100 | Strekkfaste rørdeler støpejern |  | 5820210 | Deler for tilførselsrør, metall | NOBB VAVVS
60439827 | 740600 |  | AVK Flense T-rør,dukt.stpj.L=400/200.PN10/16 | Ja | 60175801 | 5865100 | Strekkfaste rørdeler støpejern |  | 5820210 | Deler for tilførselsrør, metall | NOBB VAVVS
60439830 | 740392 |  | PE100 RED.KONS LANG F/EL-SVEIS SDR11 | Ja | 60186104 | 5815100 | Deler trykkrør PE |  | 5810330 | Deler for tilførselsrør, plast | NOBB VAVVS
60439831 | 740392 |  | PE80 AVLØP RED. KONSENTRISK | Ja | 60186116 | 5815100 | Deler trykkrør PE |  | 5810330 | Deler for tilførselsrør, plast | NOBB VAVVS
60439847 | 740628 |  | PE100-bend 11° SDR17 bøyd rør R=1,5 | Ja | 60179883 | 5815100 | Deler trykkrør PE |  | 5810330 | Deler for tilførselsrør, plast | NOBB VAVVS
60439848 | 740780 |  | 1 1/4x35 KLEMR,KOB,ALB,IN,MES | Ja | 60183299 | 5827100 | Messingdeler for trykkrør |  | 5820210 | Deler for tilførselsrør, metall | NOBB VAVVS
60439852 | 204439 |  | PE 100 SDR 11 krage 1,2m rør | Ja | 41693409 | 5815100 | Deler trykkrør PE |  | 5810330 | Deler for tilførselsrør, plast | NOBB VAVVS
60439852 | 283655 |  | PE 100 SDR 11 krage 1,2m rør | Nei | 41693409 | 5815100 | Deler trykkrør PE |  | 5810330 | Deler for tilførselsrør, plast | NOBB VAVVS
60439856 | 283655 |  | Notap Big Anboringsklammer | Nei | 60187066 | 5865200 | Ikke strekkfaste rørdeler støpejern |  | 5820210 | Deler for tilførselsrør, metall | NOBB VAVVS
60439856 | 740972 |  | Notap Big Anboringsklammer | Ja | 60187066 | 5865200 | Ikke strekkfaste rørdeler støpejern |  | 5820210 | Deler for tilførselsrør, metall | NOBB VAVVS
60439858 | 215800 | KULEVENTILSETT M/TERMOM. (2 STK) | Roth kuleventilsett med termometer | Ja | 41948674 | 5815550 | Gulvvarmesystemer (ekskl. rør) |  | 5810410 | Deler for gulvvarme/gatevarme | NOBB VAVVS
60439858 | 283655 | KULEVENTILSETT M/TERMOM. (2 STK) | Roth kuleventilsett med termometer | Nei | 41948674 | 5815550 | Gulvvarmesystemer (ekskl. rør) |  | 5810410 | Deler for gulvvarme/gatevarme | NOBB VAVVS
60439870 | 741032 |  | N/60 Blindlokk Oransje | Ja | 60187589 | 5865100 | Strekkfaste rørdeler støpejern |  | 5820210 | Deler for tilførselsrør, metall | NOBB VAVVS
60439888 | 214995 |  | Hydraulikkrør sømløse E235+N, utvendig galvanisert. 16x2,0mm | Ja | 60642713 | 5850400 | Hydraulikkrør karbon |  | 5820100 | Tilførselsrør metall (tidl Kobberrør glødet kveil) | NOBB VAVVS
60439899 | 740948 |  | SANHA-THERM PRESS OVERGANGSMUFFE UTV GJ | Ja | 60186662 | 5855200 | Deler karbonrør |  | 5820210 | Deler for tilførselsrør, metall | NOBB VAVVS
60439912 | 740392 |  | PE100 PREFAB BEND 22GR SDR17 | Ja | 60186104 | 5815100 | Deler trykkrør PE |  | 5810330 | Deler for tilførselsrør, plast | NOBB VAVVS
60439925 | 204439 |  | PE 100 SDR 26 bend, f/speilsveising | Ja | 60174177 | 5815100 | Deler trykkrør PE |  | 5810330 | Deler for tilførselsrør, plast | NOBB VAVVS
60439925 | 283655 |  | PE 100 SDR 26 bend, f/speilsveising | Nei | 60174177 | 5815100 | Deler trykkrør PE |  | 5810330 | Deler for tilførselsrør, plast | NOBB VAVVS
60439926 | 743072 |  | EMAKO-06LR1.4 SYREF. SVIVEL MANOMETERKUPL. BSP | Ja | 60184528 | 5815300 | Kuplinger rør i rørsystemer |  | 5810550 | Deler for rørsystemer | NOBB VAVVS
60439933 | 740204 |  | Prestabo bend 45°, SC-Contur, ulegert stål, en muffe, | Ja | 60178143 | 5855200 | Deler karbonrør |  | 5820210 | Deler for tilførselsrør, metall | NOBB VAVVS
60439937 | 216269 | PLATEALBUE MAPRESS CU GASS 22X1'' | Mapress Kobberplatealbue L:65 mm (gass) | Ja | 60185669 | 5825100 | Pressfittings, kobber |  | 5820210 | Deler for tilførselsrør, metall | NOBB VAVVS
60439937 | 283655 | PLATEALBUE MAPRESS CU GASS 22X1'' | Mapress Kobberplatealbue L:65 mm (gass) | Nei | 60185669 | 5825100 | Pressfittings, kobber |  | 5820210 | Deler for tilførselsrør, metall | NOBB VAVVS
60439947 | 740936 |  | Kombikuppling | Ja | 60186421 | 5827100 | Messingdeler for trykkrør |  | 5820210 | Deler for tilførselsrør, metall | NOBB VAVVS
60439956 | 740392 |  | PE100 RED.FLENS LANG F.EL-SVEIS-B PN16 SDR17 | Ja | 60186112 | 5815100 | Deler trykkrør PE |  | 5810330 | Deler for tilførselsrør, plast | NOBB VAVVS
60439966 | 726056 |  | T-rør m/innvendig gjenge | Ja | 60181814 | 5835200 | Deler rustfrie rør |  | 5820210 | Deler for tilførselsrør, metall | NOBB VAVVS
60439970 | 743276 |  | Flenseovergang Blå epoxy PN10 | Ja | 60183776 | 5865200 | Ikke strekkfaste rørdeler støpejern |  | 5820210 | Deler for tilførselsrør, metall | NOBB VAVVS
60439975 | 740488 |  | PE100 Segm.sveist bend SDR11 | Ja | 60187986 | 5815100 | Deler trykkrør PE |  | 5810330 | Deler for tilførselsrør, plast | NOBB VAVVS
60439977 | 740664 |  | 1/2" X 3/8", NR. 2175511 PAKNING F/SLANGEKPL., EZZE | Ja | 60180825 | 5827100 | Messingdeler for trykkrør |  | 5820210 | Deler for tilførselsrør, metall | NOBB VAVVS
60439982 | 215657 | TIPPUNION FPL R3/4"X22MM | FPL Tippunion, mess | Ja | 41128943 | 5815100 | Deler trykkrør PE |  | 5810330 | Deler for tilførselsrør, plast | NOBB VAVVS
60439982 | 283655 | TIPPUNION FPL R3/4"X22MM | FPL Tippunion, mess | Nei | 41128943 | 5815100 | Deler trykkrør PE |  | 5810330 | Deler for tilførselsrør, plast | NOBB VAVVS
60439990 | 283655 | PIPETITE REBOOT 70-135 US | Pipetite ReBoot 70-135 US | Ja | 60181426 | 5835200 | Deler rustfrie rør |  | 5820210 | Deler for tilførselsrør, metall | NOBB VAVVS
60439993 | 420984 |  | ACO gitterrist W198 L198 E30, mesh 25x25 bar 30x2, antislip, | Ja | 60174449 | 5501250 | Avløpsrør rustfritt stål |  | 5505110 | Avløpsrør, metall | NOBB VAVVS
60440022 | 741032 |  | N/60 Blindlokk m/Eksentrisk BSPT tappehull Galv | Ja | 60187611 | 5865100 | Strekkfaste rørdeler støpejern |  | 5820210 | Deler for tilførselsrør, metall | NOBB VAVVS
60440023 | 267542 |  | BEND 45° LANG ENDE PE100 / SDR17-17,6 | Ja | 60175034 | 5815100 | Deler trykkrør PE |  | 5810330 | Deler for tilførselsrør, plast | NOBB VAVVS
60440027 | 740204 |  | Profipress G bend 45°, SC-Contur, kobber, en muffe, | Ja | 60178210 | 5825100 | Pressfittings, kobber |  | 5820210 | Deler for tilførselsrør, metall | NOBB VAVVS
60440040 | 204439 |  | PP Pragma Infra dobbelmuffe u/tetningsring | Ja | 60174278 | 5410100 | Deler til drensrør/overvannsrør |  | 5401300 | Deler til drensrør og overvannsrør | NOBB VAVVS
60440040 | 283655 |  | PP Pragma Infra dobbelmuffe u/tetningsring | Nei | 60174278 | 5410100 | Deler til drensrør/overvannsrør |  | 5401300 | Deler til drensrør og overvannsrør | NOBB VAVVS
60440048 | 283655 | BL.MUTTER F/UNION DIN DN100 (4") | Bl.mutter f/union DIN DN100 (4") Rd 130x1/4, AISI 304 | Ja | 60181426 | 5835200 | Deler rustfrie rør |  | 5820210 | Deler for tilførselsrør, metall | NOBB VAVVS
60440050 | 267542 |  | MULTI/JOINT 3207+ ENDEKAPPE M/GJ.UTTAK | Ja | 60174974 | 5893100 | Deler til trykkrør i andre materialer |  | 5830210 | Deler til tilførselsrør, andre materialer | NOBB VAVVS
60440067 | 740780 |  | 3/4R ANS NIPPEL MESS FKR | Ja | 60183305 | 5827100 | Messingdeler for trykkrør |  | 5820210 | Deler for tilførselsrør, metall | NOBB VAVVS
60440078 | 267542 |  | MUFFE TP PVC-U | Ja | 60175000 | 5815220 | Deler trykkrør andre typer plast |  | 5810330 | Deler for tilførselsrør, plast | NOBB VAVVS
60440078 | 283655 |  | MUFFE TP PVC-U | Nei | 60175000 | 5815220 | Deler trykkrør andre typer plast |  | 5810330 | Deler for tilførselsrør, plast | NOBB VAVVS
60440105 | 267542 |  | BEND 90° TP PVC-U | Ja | 60653313 | 5815220 | Deler trykkrør andre typer plast |  | 5810330 | Deler for tilførselsrør, plast | NOBB VAVVS
60440118 | 276835 | T-RØR REDUKSJON PPSU 20X20X16 | T-rør reduksjon, PPSU | Ja | 60650425 | 5505150 | Deler til avløpsrør |  | 5810550 | Deler for rørsystemer | NOBB VAVVS
60440119 | 267542 |  | BEND 30° LANG ENDE PE100 / SDR11 | Ja | 60175034 | 5815100 | Deler trykkrør PE |  | 5810330 | Deler for tilførselsrør, plast | NOBB VAVVS
60440136 | 740204 |  | Sanpress bend 90°, SC-Contur, rødgods, 2216 | Ja | 60677132 | 5893100 | Deler til trykkrør i andre materialer |  | 5830210 | Deler til tilførselsrør, andre materialer | NOBB VAVVS
60440150 | 741032 |  | S/75 Kupling Oransje Nitril-TA Grå f/Maritim | Ja | 60187616 | 5815300 | Kuplinger rør i rørsystemer |  | 5810550 | Deler for rørsystemer | NOBB VAVVS
60440151 | 200868 |  | 90 MM WAVIN WAFIX BEND 15° | Ja | 60173840 | 5505150 | Deler til avløpsrør |  | 5501210 | Deler til avløpsrør, plast | NOBB VAVVS
60440157 | 267542 |  | T-RØR 90° REDUSERT LANG ENDE | Ja | 60175037 | 5815100 | Deler trykkrør PE |  | 5810330 | Deler for tilførselsrør, plast | NOBB VAVVS
60440159 | 740116 | BLINDFLENS DN 300 X 11/2'' | Blindflens DN 300 x 11/2'' PN10 Frischut | Ja | 60188398 | 5865100 | Strekkfaste rørdeler støpejern |  | 5820210 | Deler for tilførselsrør, metall | NOBB VAVVS
60440162 | 740760 |  | Gulvvarmefordeler 1" (75A-serie) 11 kretser | Ja | 60183073 | 5815550 | Gulvvarmesystemer (ekskl. rør) |  | 5810410 | Deler for gulvvarme/gatevarme | NOBB VAVVS
60440163 | 740264 |  | Ekspansjonshode | Ja | 60181800 | 5891100 | Deler til preisolerte rør fjernvarme |  | 5810420 | Deler til fjernvarmerør, plast | NOBB VAVVS
60440166 | 283655 |  | Plasson El-Anb-Klammer PE100 SDR11 | Nei | 60186171 | 5815100 | Deler trykkrør PE |  | 5810330 | Deler for tilførselsrør, plast | NOBB VAVVS
60440166 | 740392 |  | Plasson El-Anb-Klammer PE100 SDR11 | Ja | 60186171 | 5815100 | Deler trykkrør PE |  | 5810330 | Deler for tilførselsrør, plast | NOBB VAVVS
60440175 | 740280 | KGS/TK SDR 17 EPDM DN150 160 X 218 | Klinger KGS/TK SDR 17 EPDM | Ja | 60182784 | 5855200 | Deler karbonrør |  | 5820210 | Deler for tilførselsrør, metall | NOBB VAVVS
60440183 | 740948 |  | SANHA-THERM PRESS PASSBEND 1 MUFFE | Ja | 60186662 | 5855200 | Deler karbonrør |  | 5820210 | Deler for tilførselsrør, metall | NOBB VAVVS
60440186 | 283655 |  | OVERVANN IQ - BEND 15gr | Nei | 60657054 | 5410100 | Deler til drensrør/overvannsrør |  | 5401300 | Deler til drensrør og overvannsrør | NOBB VAVVS
60440186 | 393656 |  | OVERVANN IQ - BEND 15gr | Ja | 60657054 | 5410100 | Deler til drensrør/overvannsrør |  | 5401300 | Deler til drensrør og overvannsrør | NOBB VAVVS
60440187 | 740488 |  | PE100 Elektro bend SDR11 | Ja | 60187986 | 5815100 | Deler trykkrør PE |  | 5810330 | Deler for tilførselsrør, plast | NOBB VAVVS
60440207 | 740392 |  | PE100 ENDEKAPPE LANG F/EL-SVEIS SDR17 | Ja | 60186109 | 5815100 | Deler trykkrør PE |  | 5810330 | Deler for tilførselsrør, plast | NOBB VAVVS
60440210 | 740628 |  | Flexkobling Standard | Ja | 60179874 | 5815220 | Deler trykkrør andre typer plast |  | 5810330 | Deler for tilførselsrør, plast | NOBB VAVVS
60440211 | 214995 |  | NIPPELMUFFE CU | Ja | 60178848 | 5825100 | Pressfittings, kobber |  | 5820210 | Deler for tilførselsrør, metall | NOBB VAVVS
60440213 | 740392 |  | PP-HURTIGKOBL. T-RØR REDUKSJON | Ja | 60186142 | 5815100 | Deler trykkrør PE |  | 5810330 | Deler for tilførselsrør, plast | NOBB VAVVS
60440227 | 741032 |  | N/10 90° Bend Oransje | Ja | 60187611 | 5865100 | Strekkfaste rørdeler støpejern |  | 5820210 | Deler for tilførselsrør, metall | NOBB VAVVS
60440229 | 267542 |  | ENDEKAPPE ABS | Ja | 60653330 | 5815220 | Deler trykkrør andre typer plast |  | 5810330 | Deler for tilførselsrør, plast | NOBB VAVVS
60440235 | 740628 |  | PE100 krage kort, SDR17 | Ja | 60179889 | 5815220 | Deler trykkrør andre typer plast |  | 5810330 | Deler for tilførselsrør, plast | NOBB VAVVS
60440236 | 204439 |  | PE 100 SDR 17 sentrisk dim.overgang kort | Ja | 60174252 | 5815100 | Deler trykkrør PE |  | 5810330 | Deler for tilførselsrør, plast | NOBB VAVVS
60440236 | 283655 |  | PE 100 SDR 17 sentrisk dim.overgang kort | Nei | 60174252 | 5815100 | Deler trykkrør PE |  | 5810330 | Deler for tilførselsrør, plast | NOBB VAVVS
60440248 | 276835 | T-RØR REDUKSJON 25X16X25 MM | TECElogo T-rør reduksjon | Ja | 60650365 | 5505150 | Deler til avløpsrør |  | 5810550 | Deler for rørsystemer | NOBB VAVVS
60440263 | 214995 |  | Sømløst rør API 5L X52N Mod 2" Sch 80 (60,3 X 5,5) | Ja | 60642718 | 5850100 | Sømløse rør karbon |  | 5820100 | Tilførselsrør metall (tidl Kobberrør glødet kveil) | NOBB VAVVS
60440269 | 740760 |  | Gulvvarmefordeler 1" (75A-serie) 4 kretser | Ja | 60183073 | 5815550 | Gulvvarmesystemer (ekskl. rør) |  | 5810410 | Deler for gulvvarme/gatevarme | NOBB VAVVS
60440270 | 740664 |  | DY 17 EZ-PEX KLEMRING | Ja | 60180825 | 5827100 | Messingdeler for trykkrør |  | 5820210 | Deler for tilførselsrør, metall | NOBB VAVVS
60440271 | 740628 |  | PVC Tankgjennomføring | Ja | 60179889 | 5815220 | Deler trykkrør andre typer plast |  | 5810330 | Deler for tilførselsrør, plast | NOBB VAVVS
60440278 | 743412 |  | K-FLEX K-BOX MESSING Y FILTER | Ja | 60182812 | 3015060 | Ventil Komplette |  | 1130530 | Rørisolasjon andre materialer | NOBB VAVVS
60440284 | 267542 |  | MULTI/JOINT 3207+ ENDEKAPPE M/GJ.UTTAK | Ja | 60174974 | 5893100 | Deler til trykkrør i andre materialer |  | 5830210 | Deler til tilførselsrør, andre materialer | NOBB VAVVS
60440289 | 267542 |  | RØR PVC-U PN16 | Ja | 60653336 | 5810320 | Trykkrør andre typer plast |  | 5810100 | Tilførselsrør plast (tidl Trykkrør PE) | NOBB VAVVS
60440299 | 740600 |  | AVK Flense T-rør,dukt.stpj.L=700/350.PN16 | Ja | 60175801 | 5865100 | Strekkfaste rørdeler støpejern |  | 5820210 | Deler for tilførselsrør, metall | NOBB VAVVS
60440300 | 267542 |  | MULTI/JOINT 3000+ SKJØTEMUFFE | Ja | 60174971 | 5893100 | Deler til trykkrør i andre materialer |  | 5830210 | Deler til tilførselsrør, andre materialer | NOBB VAVVS
60440306 | 740664 |  | 1/2" X 3/8" X 1/2", NR. 1885342 FKR. T-RØR KRK 150, EZZE | Ja | 60180827 | 5827100 | Messingdeler for trykkrør |  | 5820210 | Deler for tilførselsrør, metall | NOBB VAVVS
60440315 | 283655 | BEND M/1 MUFFE DRAIN CONEL 75MMX30° | Conel drain bend m/1 muffe | Ja | 60181451 | 5505150 | Deler til avløpsrør |  | 5501210 | Deler til avløpsrør, plast | NOBB VAVVS
60440316 | 740948 |  | SANHA-THERM PRESS KAPPE | Ja | 60186662 | 5855200 | Deler karbonrør |  | 5820210 | Deler for tilførselsrør, metall | NOBB VAVVS
60440331 | 283655 | T-RØR M/RED I AVST 108X76,1 | STEELPRES T-RØR M/RED I AVST | Ja | 60181389 | 5855200 | Deler karbonrør |  | 5820210 | Deler for tilførselsrør, metall | NOBB VAVVS
60440339 | 276835 | T-RØR 12X1/2X12 INNV. GJENGE | 12 MM X 1/2" X 12 MM UNISUPER T-RØR M/INNV. GJ. | Ja | 60650677 | 5827100 | Messingdeler for trykkrør |  | 5820210 | Deler for tilførselsrør, metall | NOBB VAVVS
60440350 | 750282 | T-RØR OVERGANG 63X40X63 SPRINKLER | T-Rør Overgang | Ja | 60769872 | 5815200 | Deler trykkrør flerlags |  | 5810360 | Deler for tilførselsrør, flerlags | NOBB VAVVS
60440400 | 740392 |  | PP-HURTIGKOBL. UNION INNV.GJ. | Ja | 60186141 | 5815100 | Deler trykkrør PE |  | 5810330 | Deler for tilførselsrør, plast | NOBB VAVVS
60440401 | 740600 |  | 50 SKJEVRING STPJ. EPOXYBEL. 0-8° AVK | Ja | 60175801 | 5865100 | Strekkfaste rørdeler støpejern |  | 5820210 | Deler for tilførselsrør, metall | NOBB VAVVS
60440403 | 283655 |  | RØRDELER, T-RØR, BAIO, GJS, 2XMUFFE/MUFFE | Nei | 60188403 | 5865100 | Strekkfaste rørdeler støpejern |  | 5820210 | Deler for tilførselsrør, metall | NOBB VAVVS
60440403 | 740116 |  | RØRDELER, T-RØR, BAIO, GJS, 2XMUFFE/MUFFE | Ja | 60188403 | 5865100 | Strekkfaste rørdeler støpejern |  | 5820210 | Deler for tilførselsrør, metall | NOBB VAVVS
60440404 | 267542 |  | Flat pakning EPDM for TP RV0QRI | Ja | 60175000 | 5815220 | Deler trykkrør andre typer plast |  | 5810330 | Deler for tilførselsrør, plast | NOBB VAVVS
60440407 | 216269 | NIPPELM MAPRESS SYREF 1 1/4"X35 GAS | Mapress Syrefast nippelmuffe utv. gjenger (gass) | Ja | 41695101 | 5845200 | Deler syrefaste rør |  | 5820210 | Deler for tilførselsrør, metall | NOBB VAVVS
60440407 | 283655 | NIPPELM MAPRESS SYREF 1 1/4"X35 GAS | Mapress Syrefast nippelmuffe utv. gjenger (gass) | Nei | 41695101 | 5845200 | Deler syrefaste rør |  | 5820210 | Deler for tilførselsrør, metall | NOBB VAVVS
60440414 | 740948 |  | SANHA-THERM PRESS REDUKSJON 2 MUFFER | Ja | 60186662 | 5855200 | Deler karbonrør |  | 5820210 | Deler for tilførselsrør, metall | NOBB VAVVS
60440417 | 740392 |  | PE100 RED.KONS LANG F/EL-SVEIS SDR17 | Ja | 60186104 | 5815100 | Deler trykkrør PE |  | 5810330 | Deler for tilførselsrør, plast | NOBB VAVVS
60440421 | 267542 |  | MUFFE ABS | Ja | 60174981 | 5815220 | Deler trykkrør andre typer plast |  | 5810330 | Deler for tilførselsrør, plast | NOBB VAVVS
60440447 | 740664 |  | 1.1/2", NR. 1988310 FKR. MUFFE, INNV. GJ., EZZE 3275 | Ja | 60180826 | 5827100 | Messingdeler for trykkrør |  | 5820210 | Deler for tilførselsrør, metall | NOBB VAVVS
60440450 | 740628 |  | PE100 T-rør red. lang prefab SDR11 | Ja | 60179888 | 5815100 | Deler trykkrør PE |  | 5810330 | Deler for tilførselsrør, plast | NOBB VAVVS
60440455 | 740392 |  | PP-HURTIGKOBL. T-RØR INV.GJ. | Ja | 60186142 | 5815100 | Deler trykkrør PE |  | 5810330 | Deler for tilførselsrør, plast | NOBB VAVVS
60440492 | 283655 | MUFFENIPPEL M/INNV GJ 18X1/2 | STEELPRES MUFFENIPPEL M/INNV GJ | Ja | 60181389 | 5855200 | Deler karbonrør |  | 5820210 | Deler for tilførselsrør, metall | NOBB VAVVS
60440493 | 204439 |  | Kortbend avløp Isovarm 15° m/trekkrør | Ja | 60174368 | 5505100 | Deler til avløpsrør isolert |  | 5501210 | Deler til avløpsrør, plast | NOBB VAVVS
60440493 | 283655 |  | Kortbend avløp Isovarm 15° m/trekkrør | Nei | 60174368 | 5505100 | Deler til avløpsrør isolert |  | 5501210 | Deler til avløpsrør, plast | NOBB VAVVS
60440495 | 740780 |  | 3/8x8 NIPPELMUFFE UTV/KOBBER | Ja | 60183305 | 5827100 | Messingdeler for trykkrør |  | 5820210 | Deler for tilførselsrør, metall | NOBB VAVVS
60440510 | 204439 |  | PP Pragma eksentrisk overgang rødbrun | Ja | 60174321 | 5505150 | Deler til avløpsrør |  | 5501210 | Deler til avløpsrør, plast | NOBB VAVVS
60440510 | 283655 |  | PP Pragma eksentrisk overgang rødbrun | Nei | 60174321 | 5505150 | Deler til avløpsrør |  | 5501210 | Deler til avløpsrør, plast | NOBB VAVVS
60440513 | 745164 |  | PAM MA Grenrør enkelt 45° | Ja | 60183774 | 5501300 | Avløpsrør støpejern/MA |  | 5505110 | Avløpsrør, metall | NOBB VAVVS
60440516 | 740204 |  | Sanpress inox reduksjon, SC-Contur, syrefast stål, | Ja | 60677121 | 5845200 | Deler syrefaste rør |  | 5820210 | Deler for tilførselsrør, metall | NOBB VAVVS
60440559 | 267542 |  | OVERGANGSMUFFE GJENGET TP PVC-U | Ja | 60653304 | 5815220 | Deler trykkrør andre typer plast |  | 5810330 | Deler for tilførselsrør, plast | NOBB VAVVS
60440559 | 283655 |  | OVERGANGSMUFFE GJENGET TP PVC-U | Nei | 60653304 | 5815220 | Deler trykkrør andre typer plast |  | 5810330 | Deler for tilførselsrør, plast | NOBB VAVVS
60440568 | 283655 |  | Notap Big Anboringsklammer | Nei | 60187066 | 5865200 | Ikke strekkfaste rørdeler støpejern |  | 5820210 | Deler for tilførselsrør, metall | NOBB VAVVS
60440568 | 740972 |  | Notap Big Anboringsklammer | Ja | 60187066 | 5865200 | Ikke strekkfaste rørdeler støpejern |  | 5820210 | Deler for tilførselsrør, metall | NOBB VAVVS
60440570 | 740116 |  | INNVA Rep.muffe A4 159-180 L=300 | Ja | 60188400 | 5865200 | Ikke strekkfaste rørdeler støpejern |  | 5820210 | Deler for tilførselsrør, metall | NOBB VAVVS
60440593 | 283655 |  | 1" R X 3/4" R, NR. 1985985 FKR. OVERGANGSANSATSNIPPEL, PLAND | Nei | 60180826 | 5827100 | Messingdeler for trykkrør |  | 5820210 | Deler for tilførselsrør, metall | NOBB VAVVS
60440593 | 740664 |  | 1" R X 3/4" R, NR. 1985985 FKR. OVERGANGSANSATSNIPPEL, PLAND | Ja | 60180826 | 5827100 | Messingdeler for trykkrør |  | 5820210 | Deler for tilførselsrør, metall | NOBB VAVVS
60440595 | 216269 | T-RØR MAPRESS CU 15MM | Mapress Kobber T-rør likt | Ja | 60185448 | 5825100 | Pressfittings, kobber |  | 5820210 | Deler for tilførselsrør, metall | NOBB VAVVS
60440595 | 283655 | T-RØR MAPRESS CU 15MM | Mapress Kobber T-rør likt | Nei | 60185448 | 5825100 | Pressfittings, kobber |  | 5820210 | Deler for tilførselsrør, metall | NOBB VAVVS
60440598 | 743276 |  | Flensebend 45° Blå epoxy PN16 | Ja | 60183776 | 5865200 | Ikke strekkfaste rørdeler støpejern |  | 5820210 | Deler for tilførselsrør, metall | NOBB VAVVS
60440601 | 740592 | KRYMPEMUFFE 550-205 MM | TISW-F-DN250/300-425 | Ja | 60174901 | 5505150 | Deler til avløpsrør |  | 1850640 | Forlengere og Overganger | NOBB VAVVS
60440602 | 276835 | TERMOSTATHODEFORLENGER 20 MM RTL | TECEfloor forlenger 20 mm til RTL termostathode | Ja | 60649886 | 5815550 | Gulvvarmesystemer (ekskl. rør) |  | 5810410 | Deler for gulvvarme/gatevarme | NOBB VAVVS
60440609 | 215756 | MUFFE 2"X11/4" | Overgangsmuffe | Ja | 41689557 | 5827100 | Messingdeler for trykkrør |  | 5820210 | Deler for tilførselsrør, metall | NOBB VAVVS
60440609 | 283655 | MUFFE 2"X11/4" | Overgangsmuffe | Nei | 41689557 | 5827100 | Messingdeler for trykkrør |  | 5820210 | Deler for tilførselsrør, metall | NOBB VAVVS
60440616 | 750282 | T-RØR UTV GJ.AVS SPR 32X3/4"X32 | T-Rør M/utv.gj. | Ja | 60772282 | 5815200 | Deler trykkrør flerlags |  | 5810360 | Deler for tilførselsrør, flerlags | NOBB VAVVS
60440617 | 204439 |  | PE 100 SDR 17 bend, f/speilsveising | Ja | 60174177 | 5815100 | Deler trykkrør PE |  | 5810330 | Deler for tilførselsrør, plast | NOBB VAVVS
60440621 | 283655 |  | Plasson El-Bend 45° PE100 SDR11-17 | Nei | 60186168 | 5815100 | Deler trykkrør PE |  | 5810330 | Deler for tilførselsrør, plast | NOBB VAVVS
60440621 | 740392 |  | Plasson El-Bend 45° PE100 SDR11-17 | Ja | 60186168 | 5815100 | Deler trykkrør PE |  | 5810330 | Deler for tilførselsrør, plast | NOBB VAVVS
60440623 | 740392 |  | PE80 AVLØP RED. EKSENTRISK | Ja | 60186116 | 5815100 | Deler trykkrør PE |  | 5810330 | Deler for tilførselsrør, plast | NOBB VAVVS
60440624 | 283655 |  | PP-GJ PLUGG M/UTV.GJ.BSP | Nei | 60186140 | 5815100 | Deler trykkrør PE |  | 5810330 | Deler for tilførselsrør, plast | NOBB VAVVS
60440624 | 740392 |  | PP-GJ PLUGG M/UTV.GJ.BSP | Ja | 60186140 | 5815100 | Deler trykkrør PE |  | 5810330 | Deler for tilførselsrør, plast | NOBB VAVVS
60440626 | 740392 |  | PE100 KRAGE KORT F/SP-SVEIS SDR33 | Ja | 60186104 | 5815100 | Deler trykkrør PE |  | 5810330 | Deler for tilførselsrør, plast | NOBB VAVVS
60440630 | 740760 |  | Gulvvarmefordeler 1¼" (N75ES-serie)7 kretser | Ja | 60183073 | 5815550 | Gulvvarmesystemer (ekskl. rør) |  | 5810410 | Deler for gulvvarme/gatevarme | NOBB VAVVS
60440631 | 214995 |  | BEND LEL-2 CU UTV./INNV. 1.3/8" 90° | Ja | 60178837 | 5825100 | Pressfittings, kobber |  | 5820210 | Deler for tilførselsrør, metall | NOBB VAVVS
60440633 | 267542 |  | ALBUE 45° SPEILSVEIS PE100 / SDR11 | Ja | 60175034 | 5815100 | Deler trykkrør PE |  | 5810330 | Deler for tilførselsrør, plast | NOBB VAVVS
60440640 | 740392 |  | PVC MUFFE INNV.LIM | Ja | 60186119 | 5815100 | Deler trykkrør PE |  | 5810330 | Deler for tilførselsrør, plast | NOBB VAVVS
60440646 | 216269 | FLENS MAPRESS CUNIFE PN10/16 88,9 | FLENS MAPRESS CUNIFE med muffe PN 10/16 | Ja | 60185444 | 5825300 | Pressfittings, CuNi |  | 5820210 | Deler for tilførselsrør, metall | NOBB VAVVS
60440656 | 726056 | RØRKUPLING 316L, 234-247 MM | Rørkupling 316L, NBR, PN6 Strekkfast | Ja | 60181851 | 5835200 | Deler rustfrie rør |  | 5820210 | Deler for tilførselsrør, metall | NOBB VAVVS
60440660 | 740264 |  | Vinkelbrannmansjett | Ja | 60181787 | 5505150 | Deler til avløpsrør |  | 1130600 | Branntetting | NOBB VAVVS
60440664 | 283655 |  | Anb.klammer f.PVC/PE rør, Hawle 5250 | Nei | 60188415 | 5865100 | Strekkfaste rørdeler støpejern |  | 5820210 | Deler for tilførselsrør, metall | NOBB VAVVS
60440664 | 740116 |  | Anb.klammer f.PVC/PE rør, Hawle 5250 | Ja | 60188415 | 5865100 | Strekkfaste rørdeler støpejern |  | 5820210 | Deler for tilførselsrør, metall | NOBB VAVVS
60440674 | 283655 |  | 15,0 MM X 3/4", NR. 1886274 FKR. MUTTER KRK 100, EZZE | Nei | 60180824 | 5827100 | Messingdeler for trykkrør |  | 5820210 | Deler for tilførselsrør, metall | NOBB VAVVS
60440674 | 740664 |  | 15,0 MM X 3/4", NR. 1886274 FKR. MUTTER KRK 100, EZZE | Ja | 60180824 | 5827100 | Messingdeler for trykkrør |  | 5820210 | Deler for tilførselsrør, metall | NOBB VAVVS
60440687 | 741032 |  | S/77 Fleksibel Kupling Galvanisert EPDM | Ja | 60187616 | 5815300 | Kuplinger rør i rørsystemer |  | 5810550 | Deler for rørsystemer | NOBB VAVVS
60440703 | 741228 |  | SUPER MA BEND DN150X22GR | Ja | 60178496 | 5505150 | Deler til avløpsrør |  | 5505160 | Deler til avløpsrør, metall | NOBB VAVVS
60440705 | 267542 |  | SADEL MED SPISSENDE | Ja | 60175008 | 5815100 | Deler trykkrør PE |  | 5810330 | Deler for tilførselsrør, plast | NOBB VAVVS
60440708 | 420984 |  | MODULAR 200 ENDE M/UTLØP Ø110 AISI316 | Ja | 60174449 | 5501250 | Avløpsrør rustfritt stål |  | 5505110 | Avløpsrør, metall | NOBB VAVVS
60440710 | 204439 |  | PE 100 SDR 26 grenrør f/speilsveising | Ja | 60174178 | 5815100 | Deler trykkrør PE |  | 5810330 | Deler for tilførselsrør, plast | NOBB VAVVS
60440711 | 740628 |  | PVC Nippel utv./innv.lim utv.gj., PN16 | Ja | 60179889 | 5815220 | Deler trykkrør andre typer plast |  | 5810330 | Deler for tilførselsrør, plast | NOBB VAVVS
60440722 | 743072 |  | KV-10S SYREF. SNITTRING KRYSS | Ja | 60184528 | 5815300 | Kuplinger rør i rørsystemer |  | 5810550 | Deler for rørsystemer | NOBB VAVVS
60440724 | 420984 |  | MODULAR 200 RENNE MIDTPL.UTLØP Ø142 | Ja | 60174449 | 5501250 | Avløpsrør rustfritt stål |  | 5505110 | Avløpsrør, metall | NOBB VAVVS
60440733 | 740344 |  | nVent CADDY Rod Lock kanalmutter | Ja | 60184447 | 3015220 | Kanaler Tilbehør |  | 6910900 | Tilbehør kanaler | NOBB VAVVS
60440741 | 740176 |  | BLÜCHER EUROPIPE LANGBEND SEGMENT AISI316L | Ja | 60176281 | 5505150 | Deler til avløpsrør |  | 5505160 | Deler til avløpsrør, metall | NOBB VAVVS
60440747 | 216269 | SKOTTGJ.FØRING MAPRESS SYREF 28MM | Mapress Syrefast skott og takgjennomføring | Ja | 41695101 | 5845200 | Deler syrefaste rør |  | 5820210 | Deler for tilførselsrør, metall | NOBB VAVVS
60440764 | 420984 |  | ACO PIPE OVERGANG MED MUFFE INNV.GJENGER 1 1/4" | Ja | 60174421 | 5501250 | Avløpsrør rustfritt stål |  | 5505110 | Avløpsrør, metall | NOBB VAVVS
60440777 | 741032 |  | Reduksjons-T S25 ORG SWS | Ja | 60187588 | 5865100 | Strekkfaste rørdeler støpejern |  | 5820210 | Deler for tilførselsrør, metall | NOBB VAVVS
60440796 | 283655 |  | Plasson El-Endekappe PE100 SDR11-17 | Nei | 60186170 | 5815100 | Deler trykkrør PE |  | 5810330 | Deler for tilførselsrør, plast | NOBB VAVVS
60440796 | 740392 |  | Plasson El-Endekappe PE100 SDR11-17 | Ja | 60186170 | 5815100 | Deler trykkrør PE |  | 5810330 | Deler for tilførselsrør, plast | NOBB VAVVS
60440799 | 283655 | T-RØR M/REDUSERT AVSTIKKER 22X15X22 | Aespres t-rør m/redusert avstikker | Ja | 60181602 | 5825100 | Pressfittings, kobber |  | 5820210 | Deler for tilførselsrør, metall | NOBB VAVVS
60440801 | 726056 | RØRKUPLING 316L, 301-314 MM | Rørkupling 316L, EPDM PN6 Strekkfast | Ja | 60181851 | 5835200 | Deler rustfrie rør |  | 5820210 | Deler for tilførselsrør, metall | NOBB VAVVS
60440803 | 741032 |  | S/07 Zero-Flex Fast Kupling Oransje EPDM | Ja | 60187616 | 5815300 | Kuplinger rør i rørsystemer |  | 5810550 | Deler for rørsystemer | NOBB VAVVS
60440804 | 215756 | TIPPUNION TECTITE CLASSIC28MMX1" | Tippunion Tectite Classic | Ja | 41689586 | 5825150 | Pushfittings, kobber |  | 5820210 | Deler for tilførselsrør, metall | NOBB VAVVS
60440804 | 283655 | TIPPUNION TECTITE CLASSIC28MMX1" | Tippunion Tectite Classic | Nei | 41689586 | 5825150 | Pushfittings, kobber |  | 5820210 | Deler for tilførselsrør, metall | NOBB VAVVS
60440806 | 215756 | SLETTNIPPEL 2" | Slettnippel | Ja | 41689557 | 5827100 | Messingdeler for trykkrør |  | 5820210 | Deler for tilførselsrør, metall | NOBB VAVVS
60440806 | 283655 | SLETTNIPPEL 2" | Slettnippel | Nei | 41689557 | 5827100 | Messingdeler for trykkrør |  | 5820210 | Deler for tilførselsrør, metall | NOBB VAVVS
60440807 | 276835 | FØLERELEMENT RAVK 25 - 65 °C | Følerelement RAVK 25 - 65 °C | Ja | 60654408 | 5815550 | Gulvvarmesystemer (ekskl. rør) |  | 5810410 | Deler for gulvvarme/gatevarme | NOBB VAVVS
60440811 | 209298 | KOMPOSITT T-RØR 63-63-63 PPSU | Uponor S-Press Kompositt T-rør PPSU | Ja | 41867122 | 5815200 | Deler trykkrør flerlags |  | 5810360 | Deler for tilførselsrør, flerlags | NOBB VAVVS, NOBB Total
60440811 | 283655 | KOMPOSITT T-RØR 63-63-63 PPSU | Uponor S-Press Kompositt T-rør PPSU | Nei | 41867122 | 5815200 | Deler trykkrør flerlags |  | 5810360 | Deler for tilførselsrør, flerlags | NOBB VAVVS
60440817 | 740780 |  | 3/8x8R MUFFE INV/KOBBER MESS | Ja | 60183305 | 5827100 | Messingdeler for trykkrør |  | 5820210 | Deler for tilførselsrør, metall | NOBB VAVVS
60440821 | 283655 | OVERGANGSMUFFE M/INNV. GJ 42X1"1/4 | Aespres overgangsmuffe m/innvendig gjenger | Ja | 60181602 | 5825100 | Pressfittings, kobber |  | 5820210 | Deler for tilførselsrør, metall | NOBB VAVVS
60440822 | 420984 |  | MODULAR 200 RENNE T-STYKKE AISI316 | Ja | 60174449 | 5501250 | Avløpsrør rustfritt stål |  | 5505110 | Avløpsrør, metall | NOBB VAVVS
60440823 | 740392 |  | PVC OVG-MUFFE INNV.LIM/INNV.GJ | Ja | 60186119 | 5815100 | Deler trykkrør PE |  | 5810330 | Deler for tilførselsrør, plast | NOBB VAVVS
60440837 | 267542 |  | SADEL M/UNDERDEL | Ja | 60175008 | 5815100 | Deler trykkrør PE |  | 5810330 | Deler for tilførselsrør, plast | NOBB VAVVS
60440837 | 283655 |  | SADEL M/UNDERDEL | Nei | 60175008 | 5815100 | Deler trykkrør PE |  | 5810330 | Deler for tilførselsrør, plast | NOBB VAVVS
60440839 | 740628 |  | PE100 krage kort, SDR26 | Ja | 60179883 | 5815100 | Deler trykkrør PE |  | 5810330 | Deler for tilførselsrør, plast | NOBB VAVVS
60440840 | 740628 |  | CPVC Albue 90° innv.lim | Ja | 60179907 | 6815200 | CPVC Deler for sprinkler |  | 6815210 | Deler og tilbehør for sprinkler, plast | NOBB VAVVS
60440858 | 393656 |  | SPILLVANN ULTRA DOUBLE 3M M/MUFFE | Ja | 60649089 | 5505150 | Deler til avløpsrør |  | 5501210 | Deler til avløpsrør, plast | NOBB VAVVS
60440865 | 216269 | OVERG.UTV.GJ PVDF MEPLA 1"X32 | Mepla nippelmuffe, utvendige gjenger, PVDF | Ja | 41695047 | 5815200 | Deler trykkrør flerlags |  | 5810360 | Deler for tilførselsrør, flerlags | NOBB VAVVS
60440866 | 216269 | BEND 45° I/U MAPRESS EL.FORS 88,9MM | Mapress El-Forsinket bend 45° inn/ut med 1 muffe | Ja | 60185311 | 5855200 | Deler karbonrør |  | 5820210 | Deler for tilførselsrør, metall | NOBB VAVVS
60440866 | 283655 | BEND 45° I/U MAPRESS EL.FORS 88,9MM | Mapress El-Forsinket bend 45° inn/ut med 1 muffe | Nei | 60185311 | 5855200 | Deler karbonrør |  | 5820210 | Deler for tilførselsrør, metall | NOBB VAVVS
60440868 | 740264 |  | Krympeendekappe f/fjernvarmerør | Ja | 60181800 | 5891100 | Deler til preisolerte rør fjernvarme |  | 5810420 | Deler til fjernvarmerør, plast | NOBB VAVVS
60440869 | 267542 |  | T-RØR 90° PVC-U | Ja | 60653312 | 5815220 | Deler trykkrør andre typer plast |  | 5810330 | Deler for tilførselsrør, plast | NOBB VAVVS
60440874 | 283655 | FIRKANTRØR 80X80X3 UTVENDIG SLIPT | Sveiste rør firkant uglødet, AISI 304 | Ja | 60774416 | 5830200 | Sveiste rør rustfrie |  | 5820100 | Tilførselsrør metall (tidl Kobberrør glødet kveil) | NOBB VAVVS
60440883 | 216269 | EKSPANSJONSMUFFE M/HYLSE PE 200MM | PE ekspansjonsmuffe med pakningsbeskyttelse | Ja | 60185631 | 5505150 | Deler til avløpsrør |  | 5501210 | Deler til avløpsrør, plast | NOBB VAVVS
60440888 | 750282 | EUROKONUS ENDEKAPP | Eurokonus endekapp | Ja | 60772508 | 5815200 | Deler trykkrør flerlags |  | 5810360 | Deler for tilførselsrør, flerlags | NOBB VAVVS
60440892 | 276835 | OVERGANG 32 X 25 MM | Overgang, messing | Ja | 60650424 | 5505150 | Deler til avløpsrør |  | 5810550 | Deler for rørsystemer | NOBB VAVVS
60440918 | 216269 | GRENRØR PE 45° 315X315MM | PE grenrør 45° | Ja | 42013021 | 5505150 | Deler til avløpsrør |  | 5501210 | Deler til avløpsrør, plast | NOBB VAVVS
60440938 | 216269 | LØPEMUTTER MEPLA 20X1 1/2" | Mepla overgang med unionmutter | Ja | 41695047 | 5815200 | Deler trykkrør flerlags |  | 5810360 | Deler for tilførselsrør, flerlags | NOBB VAVVS
60440938 | 283655 | LØPEMUTTER MEPLA 20X1 1/2" | Mepla overgang med unionmutter | Nei | 41695047 | 5815200 | Deler trykkrør flerlags |  | 5810360 | Deler for tilførselsrør, flerlags | NOBB VAVVS
60440954 | 215954 | RAMME/LUKE GV 550 UTV | Ramme/luke GV 550 UTV | Ja | 41920394 | 5815550 | Gulvvarmesystemer (ekskl. rør) |  | 5810410 | Deler for gulvvarme/gatevarme | NOBB VAVVS
60440955 | 215619 | SKJØTEUNION 1130 MS 15 | 1130 Skjøteunion ms 15 | Ja | 60175244 | 5825250 | Rørdeler, CuNi |  | 5820210 | Deler for tilførselsrør, metall | NOBB VAVVS
60440955 | 283655 | SKJØTEUNION 1130 MS 15 | 1130 Skjøteunion ms 15 | Nei | 60175244 | 5825250 | Rørdeler, CuNi |  | 5820210 | Deler for tilførselsrør, metall | NOBB VAVVS
60440988 | 740264 |  | Endekappe f/fjernvarmerør | Ja | 60181800 | 5891100 | Deler til preisolerte rør fjernvarme |  | 5810420 | Deler til fjernvarmerør, plast | NOBB VAVVS
60440998 | 740392 |  | PP-HURTIGKOBL. ALBUE 90 ADAPTOR SPISSENDE | Ja | 60186141 | 5815100 | Deler trykkrør PE |  | 5810330 | Deler for tilførselsrør, plast | NOBB VAVVS
60441005 | 743072 |  | WV-10S SYREF. SNITTRING RØRSKJØT 90° | Ja | 60184528 | 5815300 | Kuplinger rør i rørsystemer |  | 5810550 | Deler for rørsystemer | NOBB VAVVS
60441020 | 215909 |  | FLENSEMUFFE DN500 MAXI 566-583MM | Ja | 60175485 | 5865200 | Ikke strekkfaste rørdeler støpejern |  | 5820210 | Deler for tilførselsrør, metall | NOBB VAVVS
60441020 | 283655 |  | FLENSEMUFFE DN500 MAXI 566-583MM | Nei | 60175485 | 5865200 | Ikke strekkfaste rørdeler støpejern |  | 5820210 | Deler for tilførselsrør, metall | NOBB VAVVS
60441058 | 200868 |  | WAVIN PVC LØPEMUFFE F/GRUNNAVLØP | Ja | 60648278 | 5505150 | Deler til avløpsrør |  | 5501210 | Deler til avløpsrør, plast | NOBB VAVVS
60441063 | 741032 |  | N/25 Reduserende T-rør Galvanisert | Ja | 60187588 | 5865100 | Strekkfaste rørdeler støpejern |  | 5820210 | Deler for tilførselsrør, metall | NOBB VAVVS
60441065 | 283655 |  | 22 X 1,0 MM, NR. 1866123 MESS. STØTTEHYLSE KRK 140 F/KOBBERR | Nei | 60180820 | 5827100 | Messingdeler for trykkrør |  | 5820210 | Deler for tilførselsrør, metall | NOBB VAVVS
60441065 | 740664 |  | 22 X 1,0 MM, NR. 1866123 MESS. STØTTEHYLSE KRK 140 F/KOBBERR | Ja | 60180820 | 5827100 | Messingdeler for trykkrør |  | 5820210 | Deler for tilførselsrør, metall | NOBB VAVVS
60441071 | 726056 |  | A-press galv rør 3 m. | Ja | 60181819 | 5868100 | Galvaniserte rør |  | 5820100 | Tilførselsrør metall (tidl Kobberrør glødet kveil) | NOBB VAVVS
60441074 | 743072 |  | SR-18L SYREF. SNITTTRING | Ja | 60184528 | 5815300 | Kuplinger rør i rørsystemer |  | 5810550 | Deler for rørsystemer | NOBB VAVVS
60441085 | 420984 |  | ACO PIPE 110X1500MM RØR MED MUFFE | Ja | 60174419 | 5501250 | Avløpsrør rustfritt stål |  | 5505110 | Avløpsrør, metall | NOBB VAVVS
60441088 | 740628 |  | PE100 krage kort, konet for spjeldventil SDR11 | Ja | 60179889 | 5815220 | Deler trykkrør andre typer plast |  | 5810330 | Deler for tilførselsrør, plast | NOBB VAVVS
60441091 | 216269 | REDUKSJON PE 110X56MM KORT | PE reduksjon, kort | Ja | 60185631 | 5505150 | Deler til avløpsrør |  | 5501210 | Deler til avløpsrør, plast | NOBB VAVVS
60441091 | 283655 | REDUKSJON PE 110X56MM KORT | PE reduksjon, kort | Nei | 60185631 | 5505150 | Deler til avløpsrør |  | 5501210 | Deler til avløpsrør, plast | NOBB VAVVS
60441104 | 726056 |  | 42 MM GLIDEMUFFE SYREF. PRESSFITTING | Ja | 60181881 | 5845200 | Deler syrefaste rør |  | 5820210 | Deler for tilførselsrør, metall | NOBB VAVVS
60441110 | 420984 |  | ACO PIPE 75MM SKJØTEMUFFE | Ja | 60174419 | 5501250 | Avløpsrør rustfritt stål |  | 5505110 | Avløpsrør, metall | NOBB VAVVS
60441119 | 276835 | OVERGANG PP-R 32/25 UTV./INNV. | Overgang PP-R utvendig/innvendig | Ja | 60650368 | 5505150 | Deler til avløpsrør |  | 5810550 | Deler for rørsystemer | NOBB VAVVS
60441127 | 216269 | GRENRØR PE 45° 75X50MM | PE grenrør 45° | Ja | 42013021 | 5505150 | Deler til avløpsrør |  | 5501210 | Deler til avløpsrør, plast | NOBB VAVVS
60441127 | 283655 | GRENRØR PE 45° 75X50MM | PE grenrør 45° | Nei | 42013021 | 5505150 | Deler til avløpsrør |  | 5501210 | Deler til avløpsrør, plast | NOBB VAVVS
60441133 | 740392 |  | PVC MUFFE INNV-GJ | Ja | 60186119 | 5815100 | Deler trykkrør PE |  | 5810330 | Deler for tilførselsrør, plast | NOBB VAVVS
60441146 | 276835 | VINKEL 45° 63 X 63 MM | Vinkel 45gr., messing | Ja | 60650424 | 5505150 | Deler til avløpsrør |  | 5810550 | Deler for rørsystemer | NOBB VAVVS
60441157 | 741032 |  | N/25 Reduserende T-rør Oransje | Ja | 60187588 | 5865100 | Strekkfaste rørdeler støpejern |  | 5820210 | Deler for tilførselsrør, metall | NOBB VAVVS
60441174 | 740780 |  | 1 1/4x35R MUFFE INV/KOBBER MESS | Ja | 60183305 | 5827100 | Messingdeler for trykkrør |  | 5820210 | Deler for tilførselsrør, metall | NOBB VAVVS
60441183 | 740628 |  | PE100 Segmentbend 15°, SDR11 Tr.red.fakt. 0,8 | Ja | 60179883 | 5815100 | Deler trykkrør PE |  | 5810330 | Deler for tilførselsrør, plast | NOBB VAVVS
60441192 | 283655 | STAKERØR DRAIN CONEL 110MM | Conel drain stakerør | Ja | 60181449 | 5505150 | Deler til avløpsrør |  | 5501210 | Deler til avløpsrør, plast | NOBB VAVVS
60441193 | 267542 |  | OVERGANGSALBUE 90° PE/MS UTV. GJ, KIT | Ja | 60175010 | 5815220 | Deler trykkrør andre typer plast |  | 5810330 | Deler for tilførselsrør, plast | NOBB VAVVS
60441194 | 209298 |  | UPONOR RS ALBUE DR | Ja | 60176673 | 5815200 | Deler trykkrør flerlags |  | 5810360 | Deler for tilførselsrør, flerlags | NOBB VAVVS
60441212 | 216269 | SPISSENDE MAPRESS CUNIFE PN6 88,9 | SPISSENDE MAPRESS CUNIFE for løsflens PN6 | Ja | 60185444 | 5825300 | Pressfittings, CuNi |  | 5820210 | Deler for tilførselsrør, metall | NOBB VAVVS
60441227 | 283655 | ALBU OVERGANG 90° M/INNVGJ 28X3/4 | STEELPRES ALBU OVERGANG 90° M/INNV GJ | Ja | 60181389 | 5855200 | Deler karbonrør |  | 5820210 | Deler for tilførselsrør, metall | NOBB VAVVS
60441231 | 741032 |  | N/25 Reduserende T-rør Oransje | Ja | 60187588 | 5865100 | Strekkfaste rørdeler støpejern |  | 5820210 | Deler for tilførselsrør, metall | NOBB VAVVS
60441241 | 215909 |  | Ultragrip Flensemuffe 604,0-648,0 mm | Ja | 60175488 | 5865100 | Strekkfaste rørdeler støpejern |  | 5820210 | Deler for tilførselsrør, metall | NOBB VAVVS
60441243 | 276835 | FLERLAGSRØR 50X4,5 MM 3,2 M RETT | TECElogo PE-Xc/Al/PE rør, lengde 3,2m | Ja | 60649882 | 5810300 | Trykkrør (rør i rør) |  | 5810100 | Tilførselsrør plast (tidl Trykkrør PE) | NOBB VAVVS
60441245 | 283655 |  | MA GRENRØR 88° | Nei | 60178488 | 5505150 | Deler til avløpsrør |  | 5505160 | Deler til avløpsrør, metall | NOBB VAVVS
60441245 | 741228 |  | MA GRENRØR 88° | Ja | 60178488 | 5505150 | Deler til avløpsrør |  | 5505160 | Deler til avløpsrør, metall | NOBB VAVVS
60441262 | 267542 |  | T-RØR 90° REDUKSJON PVC-U | Ja | 60653312 | 5815220 | Deler trykkrør andre typer plast |  | 5810330 | Deler for tilførselsrør, plast | NOBB VAVVS
60441265 | 420984 |  | ACO sluk 142 FAT support | Ja | 60174449 | 5501250 | Avløpsrør rustfritt stål |  | 5505110 | Avløpsrør, metall | NOBB VAVVS
60441267 | 741032 |  | N/50 Konsentrisk Overgang Oransje | Ja | 60187611 | 5865100 | Strekkfaste rørdeler støpejern |  | 5820210 | Deler for tilførselsrør, metall | NOBB VAVVS
60441271 | 740392 |  | PE100 KRAGE KORT F/SP-SVEIS SDR33 | Ja | 60186104 | 5815100 | Deler trykkrør PE |  | 5810330 | Deler for tilførselsrør, plast | NOBB VAVVS
60441278 | 267542 |  | Filter fotventil VRF TP PVC metrisk reservedel | Ja | 60653307 | 5815220 | Deler trykkrør andre typer plast |  | 5810330 | Deler for tilførselsrør, plast | NOBB VAVVS
60441283 | 741228 |  | SUPER MA REDUKSJONSSTUSS DN100 X DN 50 | Ja | 60178496 | 5505150 | Deler til avløpsrør |  | 5505160 | Deler til avløpsrør, metall | NOBB VAVVS
60441287 | 741032 |  | S/741 Flensadapter Galvanisert EPDM PN16 | Ja | 60675660 | 5855100 | Flenser karbonrør |  | 5820210 | Deler for tilførselsrør, metall | NOBB VAVVS
60441292 | 267542 |  | OVERGANGSMUFFE, MUFFESVEIS | Ja | 60175034 | 5815100 | Deler trykkrør PE |  | 5810330 | Deler for tilførselsrør, plast | NOBB VAVVS
60441294 | 283655 |  | AVK flenserør type FF, 200 mm, PN10, | Nei | 60175801 | 5865100 | Strekkfaste rørdeler støpejern |  | 5820210 | Deler for tilførselsrør, metall | NOBB VAVVS
60441294 | 740600 |  | AVK flenserør type FF, 200 mm, PN10, | Ja | 60175801 | 5865100 | Strekkfaste rørdeler støpejern |  | 5820210 | Deler for tilførselsrør, metall | NOBB VAVVS
60441296 | 283655 | T-RØR DIN DN 65/50-70X53X2,0 UTV | T-rør kort DIN DN 65/50-70x53x2,0 utv. Slipt | Ja | 60181428 | 5845200 | Deler syrefaste rør |  | 5820210 | Deler for tilførselsrør, metall | NOBB VAVVS
60441301 | 267542 |  | 1" X 1" GF. 775.212.053 PRIMOFIT MUFFE GALV. M/NBR | Ja | 60174968 | 5887100 | Deler til Galvaniserte rør |  | 5820210 | Deler for tilførselsrør, metall | NOBB VAVVS
60441311 | 215909 | FLENSE T-RØR DN1000X300 PN10 | FLENSE T-RØR DN1000x300 PN10 L=990 H=735 | Ja | 60175466 | 5865100 | Strekkfaste rørdeler støpejern |  | 5820210 | Deler for tilførselsrør, metall | NOBB VAVVS
60441329 | 283655 |  | LK Tetningsplugg Sort 40 | Nei | 60176006 | 5815450 | Fordelerskap rør i rørsystemer |  | 5810550 | Deler for rørsystemer | NOBB VAVVS
60441330 | 276835 | SVEISESADEL PP-R 63-250 MM | Sveisesadel PP-R | Ja | 60650368 | 5505150 | Deler til avløpsrør |  | 5810550 | Deler for rørsystemer | NOBB VAVVS
60441331 | 204439 |  | Krympestrømpe SUMITUBE B11 sort L=60 M | Ja | 60174175 | 5505100 | Deler til avløpsrør isolert |  | 5501210 | Deler til avløpsrør, plast | NOBB VAVVS
60441334 | 740948 |  | SANHA-THERM PRESS ALBU 90° 1 MUFFE UTV GJ | Ja | 60186662 | 5855200 | Deler karbonrør |  | 5820210 | Deler for tilførselsrør, metall | NOBB VAVVS
60441335 | 745164 |  | PAM MA Grenrør enkelt 88° | Ja | 60183774 | 5501300 | Avløpsrør støpejern/MA |  | 5505110 | Avløpsrør, metall | NOBB VAVVS
60441339 | 276835 | RØR KVEIL 16X2,0 MM 100M | TECELOGO ALU PE-RT KVEIL - 100M | Ja | 60649882 | 5810300 | Trykkrør (rør i rør) |  | 5810100 | Tilførselsrør plast (tidl Trykkrør PE) | NOBB VAVVS
60441354 | 740280 | KGS/TK SDR 17 EPDM DN600 500 X 695 | Klinger KGS/TK SDR 17 EPDM | Ja | 60182784 | 5855200 | Deler karbonrør |  | 5820210 | Deler for tilførselsrør, metall | NOBB VAVVS
60441356 | 743072 |  | GEV-20SR1.1 WD SNITTRING BSP UTV.GJ | Ja | 60184523 | 5815300 | Kuplinger rør i rørsystemer |  | 5810550 | Deler for rørsystemer | NOBB VAVVS
60441359 | 267542 |  | OVERGANGSALBUE 90° MUFFESVEIS | Ja | 60175034 | 5815100 | Deler trykkrør PE |  | 5810330 | Deler for tilførselsrør, plast | NOBB VAVVS
60441373 | 740628 |  | PVC Reduksjon utv./innv.gj., PN16 | Ja | 60179889 | 5815220 | Deler trykkrør andre typer plast |  | 5810330 | Deler for tilførselsrør, plast | NOBB VAVVS
60441376 | 215756 | ALU PEX RØR Ø26 50M RULL | Pex rør 50m pr.rull | Nei | 60772223 | 5810250 | Trykkrør flerlags |  | 5810210 | Tilførselsrør, flerlags | NOBB VAVVS
60441376 | 283655 | ALU PEX RØR Ø26 50M RULL | Pex rør 50m pr.rull | Nei | 60772223 | 5810250 | Trykkrør flerlags |  | 5810210 | Tilførselsrør, flerlags | NOBB VAVVS
60441376 | 750282 | ALU PEX RØR Ø26 50M RULL | Pex rør 50m pr.rull | Ja | 60772223 | 5810250 | Trykkrør flerlags |  | 5810210 | Tilførselsrør, flerlags | NOBB VAVVS
60441379 | 204439 |  | PE 100 SDR 17 bend, f/speilsveising | Ja | 60174177 | 5815100 | Deler trykkrør PE |  | 5810330 | Deler for tilførselsrør, plast | NOBB VAVVS
60441382 | 283655 |  | Plasson El-T-Rør Reduksjon PE100 SDR11-17 | Nei | 60186169 | 5815100 | Deler trykkrør PE |  | 5810330 | Deler for tilførselsrør, plast | NOBB VAVVS
60441382 | 740392 |  | Plasson El-T-Rør Reduksjon PE100 SDR11-17 | Ja | 60186169 | 5815100 | Deler trykkrør PE |  | 5810330 | Deler for tilførselsrør, plast | NOBB VAVVS
60441383 | 743072 |  | PR-16S SNITTTRING | Ja | 60184523 | 5815300 | Kuplinger rør i rørsystemer |  | 5810550 | Deler for rørsystemer | NOBB VAVVS
60441386 | 740780 |  | 1 1/4-40x5,5R PEM-KOBL,UTV ME, | Ja | 60656567 | 5815150 | Deler trykkrør PEX |  | 5810330 | Deler for tilførselsrør, plast | NOBB VAVVS
60441392 | 247678 |  | TUBOLIT DUOSPLIT PREISOL. DOBLE KOBBERRØR | Ja | 60182364 | 5820150 | Kobberrør glødet kveil, isolert |  | 5820100 | Tilførselsrør metall (tidl Kobberrør glødet kveil) | NOBB VAVVS
60441410 | 740276 |  | PE100 Segmentbend SDR17 61-90° | Ja | 60182772 | 5815100 | Deler trykkrør PE |  | 5810330 | Deler for tilførselsrør, plast | NOBB VAVVS
60441437 | 740600 |  | AVK dobbelt muffebend tyton 22 gr. | Ja | 60175812 | 5865200 | Ikke strekkfaste rørdeler støpejern |  | 5820210 | Deler for tilførselsrør, metall | NOBB VAVVS
60441438 | 740628 |  | PE100 Segmentbend 22°, SDR11 Tr.red.fakt. 0,8 | Ja | 60179883 | 5815100 | Deler trykkrør PE |  | 5810330 | Deler for tilførselsrør, plast | NOBB VAVVS
60441440 | 740628 |  | PE100 Union lang SDR11 | Ja | 60179883 | 5815100 | Deler trykkrør PE |  | 5810330 | Deler for tilførselsrør, plast | NOBB VAVVS
60441444 | 276835 | POLO-KAL XS BEND 40MM 45° | 40 POLO-KAL XS bend 45 | Ja | 60648583 | 5505150 | Deler til avløpsrør |  | 5501210 | Deler til avløpsrør, plast | NOBB VAVVS
60441449 | 740344 |  | ECN mutter til C-Kanal E4 | Ja | 60184447 | 3015220 | Kanaler Tilbehør |  | 6910900 | Tilbehør kanaler | NOBB VAVVS
60441450 | 740276 |  | PE100 Segmentbend SDR26 0-30° | Ja | 60182772 | 5815100 | Deler trykkrør PE |  | 5810330 | Deler for tilførselsrør, plast | NOBB VAVVS
60441466 | 283655 |  | AVK flenserør type FF, 200 mm, PN10/16, | Nei | 60175801 | 5865100 | Strekkfaste rørdeler støpejern |  | 5820210 | Deler for tilførselsrør, metall | NOBB VAVVS
60441466 | 740600 |  | AVK flenserør type FF, 200 mm, PN10/16, | Ja | 60175801 | 5865100 | Strekkfaste rørdeler støpejern |  | 5820210 | Deler for tilførselsrør, metall | NOBB VAVVS
60441471 | 267542 |  | PP BELAGT STÅLFLENS MUFFESVEIS | Ja | 60174982 | 5815100 | Deler trykkrør PE |  | 5810330 | Deler for tilførselsrør, plast | NOBB VAVVS
60441472 | 204439 |  | PE 100 SDR 11 bend f/elektromuffer | Ja | 60174232 | 5815100 | Deler trykkrør PE |  | 5810330 | Deler for tilførselsrør, plast | NOBB VAVVS
60441472 | 283655 |  | PE 100 SDR 11 bend f/elektromuffer | Nei | 60174232 | 5815100 | Deler trykkrør PE |  | 5810330 | Deler for tilførselsrør, plast | NOBB VAVVS
60441479 | 420984 |  | MODULAR 20 RENNE ENDEPL.SLUK Ø142 AISI316 | Ja | 60174449 | 5501250 | Avløpsrør rustfritt stål |  | 5505110 | Avløpsrør, metall | NOBB VAVVS
60441483 | 740204 |  | Sanpress inox tippunion, SC-Contur, syrefast stål, | Ja | 60650472 | 5845200 | Deler syrefaste rør |  | 5820210 | Deler for tilførselsrør, metall | NOBB VAVVS
60441496 | 740488 |  | PE100 Bend SDR17 lang | Ja | 60187986 | 5815100 | Deler trykkrør PE |  | 5810330 | Deler for tilførselsrør, plast | NOBB VAVVS
60441502 | 740176 |  | BLÜCHER EUROPIPE EKSENTRISK OVERGANG | Ja | 60176281 | 5505150 | Deler til avløpsrør |  | 5505160 | Deler til avløpsrør, metall | NOBB VAVVS
60441507 | 214995 | TYTON SIT VIPER DN400 EPDM | TYTON SIT VIPER, M/MARK. RING, EPDM, VOTEC | Ja | 60178580 | 5865100 | Strekkfaste rørdeler støpejern |  | 5820210 | Deler for tilførselsrør, metall | NOBB VAVVS
60441512 | 740392 |  | PE100 Adapt Nipp lang EL-sv utv.gj SDR11 | Ja | 60186104 | 5815100 | Deler trykkrør PE |  | 5810330 | Deler for tilførselsrør, plast | NOBB VAVVS
60441513 | 743072 |  | GEV-28LR1.1 WD SYREF. SNITTRING BSP UTV.GJ | Ja | 60184528 | 5815300 | Kuplinger rør i rørsystemer |  | 5810550 | Deler for rørsystemer | NOBB VAVVS
60441518 | 741032 |  | N/12 22,5° Bend Oransje | Ja | 60187611 | 5865100 | Strekkfaste rørdeler støpejern |  | 5820210 | Deler for tilførselsrør, metall | NOBB VAVVS
60441522 | 216269 | LØPEMUTTER EL.FORSINKET 88,9X31/2" | Mapress El-Forsinket overgang m/løpemutter | Ja | 60185311 | 5855200 | Deler karbonrør |  | 5820210 | Deler for tilførselsrør, metall | NOBB VAVVS
60441523 | 740176 |  | BLÜCHER EUROPIPE BEND AISI304 | Ja | 60176281 | 5505150 | Deler til avløpsrør |  | 5505160 | Deler til avløpsrør, metall | NOBB VAVVS
60441529 | 216269 | BEND PE 88,5° 75MM | PE bend 88,5° | Ja | 60185631 | 5505150 | Deler til avløpsrør |  | 5501210 | Deler til avløpsrør, plast | NOBB VAVVS
60441529 | 283655 | BEND PE 88,5° 75MM | PE bend 88,5° | Nei | 60185631 | 5505150 | Deler til avløpsrør |  | 5501210 | Deler til avløpsrør, plast | NOBB VAVVS
60441546 | 420984 |  | MODULAR 200 RENNE T-STYKKE AISI316 | Ja | 60174449 | 5501250 | Avløpsrør rustfritt stål |  | 5505110 | Avløpsrør, metall | NOBB VAVVS
60441549 | 740392 |  | PE100 Adapt Nipp lang EL-sv inv.gj SDR11 | Ja | 60186104 | 5815100 | Deler trykkrør PE |  | 5810330 | Deler for tilførselsrør, plast | NOBB VAVVS
60441550 | 740628 |  | Magnum-kobling tippunion utv.gj. (metall) | Ja | 60179935 | 5815220 | Deler trykkrør andre typer plast |  | 5810330 | Deler for tilførselsrør, plast | NOBB VAVVS
60441563 | 267542 |  | T-RØR 90° | Ja | 60175014 | 5815220 | Deler trykkrør andre typer plast |  | 5810330 | Deler for tilførselsrør, plast | NOBB VAVVS
60441563 | 283655 |  | T-RØR 90° | Nei | 60175014 | 5815220 | Deler trykkrør andre typer plast |  | 5810330 | Deler for tilførselsrør, plast | NOBB VAVVS
60441579 | 420984 |  | MODULAR 125 RENNE AISI316 | Ja | 60174449 | 5501250 | Avløpsrør rustfritt stål |  | 5505110 | Avløpsrør, metall | NOBB VAVVS
60441591 | 216269 | GLIDEMUFFE MAPRESS CUNIFE 88,9 MM | GLIDEMUFFE MAPRESS CUNIFE | Ja | 60185444 | 5825300 | Pressfittings, CuNi |  | 5820210 | Deler for tilførselsrør, metall | NOBB VAVVS
60441591 | 283655 | GLIDEMUFFE MAPRESS CUNIFE 88,9 MM | GLIDEMUFFE MAPRESS CUNIFE | Nei | 60185444 | 5825300 | Pressfittings, CuNi |  | 5820210 | Deler for tilførselsrør, metall | NOBB VAVVS
60441592 | 740392 |  | PE100 INNMURINGSKRAGE SDR11 L=1.0 METER | Ja | 60186104 | 5815100 | Deler trykkrør PE |  | 5810330 | Deler for tilførselsrør, plast | NOBB VAVVS
60441597 | 740628 |  | PE100-RC Trappet reduksjon, SDR11 | Ja | 60179889 | 5815220 | Deler trykkrør andre typer plast |  | 5810330 | Deler for tilførselsrør, plast | NOBB VAVVS
60441598 | 726056 |  | A-press galv sveisestykke | Ja | 60181812 | 5835200 | Deler rustfrie rør |  | 5820210 | Deler for tilførselsrør, metall | NOBB VAVVS
60441614 | 283655 |  | ADAPTER PE100/AISI 316L UTV.GJ.R080 FOR EL/SPEIL | Nei | 60186104 | 5815100 | Deler trykkrør PE |  | 5810330 | Deler for tilførselsrør, plast | NOBB VAVVS
60441614 | 740392 |  | ADAPTER PE100/AISI 316L UTV.GJ.R080 FOR EL/SPEIL | Ja | 60186104 | 5815100 | Deler trykkrør PE |  | 5810330 | Deler for tilførselsrør, plast | NOBB VAVVS
60441618 | 741032 |  | S/E493 Reduserende T-rør F/ST100 SS316L | Ja | 60187588 | 5865100 | Strekkfaste rørdeler støpejern |  | 5820210 | Deler for tilførselsrør, metall | NOBB VAVVS
60441637 | 283655 |  | Hawlefit Tipunion 3/4" utv.gj 25mm. 6120HF | Nei | 60188411 | 5865100 | Strekkfaste rørdeler støpejern |  | 5820210 | Deler for tilførselsrør, metall | NOBB VAVVS
60441637 | 740116 |  | Hawlefit Tipunion 3/4" utv.gj 25mm. 6120HF | Ja | 60188411 | 5865100 | Strekkfaste rørdeler støpejern |  | 5820210 | Deler for tilførselsrør, metall | NOBB VAVVS
60441638 | 740204 |  | 18 x 3/4 Prestabo muffenippel, ulegert stål, flerkant, utven | Ja | 60178143 | 5855200 | Deler karbonrør |  | 5820210 | Deler for tilførselsrør, metall | NOBB VAVVS
60441639 | 216269 | T-RØR MAPRESS SYREF 108X2"X108 | Mapress Syrefast T-rør innvendige gjenger | Ja | 60185758 | 5845200 | Deler syrefaste rør |  | 5820210 | Deler for tilførselsrør, metall | NOBB VAVVS
60441639 | 283655 | T-RØR MAPRESS SYREF 108X2"X108 | Mapress Syrefast T-rør innvendige gjenger | Nei | 60185758 | 5845200 | Deler syrefaste rør |  | 5820210 | Deler for tilførselsrør, metall | NOBB VAVVS
60441651 | 726056 | RØRKUPLING 137-145 MM 316L | Rørkupling 316L, PN16 EPDM | Ja | 60181851 | 5835200 | Deler rustfrie rør |  | 5820210 | Deler for tilførselsrør, metall | NOBB VAVVS
60441656 | 420984 |  | MODULAR 200 RENNE MIDTPL.UTLØP Ø142 | Ja | 60174449 | 5501250 | Avløpsrør rustfritt stål |  | 5505110 | Avløpsrør, metall | NOBB VAVVS
60441676 | 267542 |  | REDUKSJON SPEILSVEIS PE100 / SDR11 | Ja | 60175034 | 5815100 | Deler trykkrør PE |  | 5810330 | Deler for tilførselsrør, plast | NOBB VAVVS
60441699 | 740392 |  | PE100 RED.EKS KORT F/SP-SVEIS SDR33 | Ja | 60186104 | 5815100 | Deler trykkrør PE |  | 5810330 | Deler for tilførselsrør, plast | NOBB VAVVS
60441707 | 740176 |  | BLÜCHER MARINE GJENNOMF. M KR/MU | Ja | 60176281 | 5505150 | Deler til avløpsrør |  | 5505160 | Deler til avløpsrør, metall | NOBB VAVVS
60441715 | 216269 | EKSPANSJONSMUFFE SILENTPP 40MM | Silent-PP ekspansjonsmuffe | Ja | 60185385 | 5505150 | Deler til avløpsrør |  | 5501210 | Deler til avløpsrør, plast | NOBB VAVVS
60441716 | 740628 |  | PE100 endekappe lang, SDR17 | Ja | 60179884 | 5815100 | Deler trykkrør PE |  | 5810330 | Deler for tilførselsrør, plast | NOBB VAVVS
60441718 | 740628 |  | PVC Tankgjennomføring | Ja | 60179889 | 5815220 | Deler trykkrør andre typer plast |  | 5810330 | Deler for tilførselsrør, plast | NOBB VAVVS
60441755 | 204439 |  | PE 100 SDR 11 endekopp f/elektromuffer | Ja | 60174245 | 5815100 | Deler trykkrør PE |  | 5810330 | Deler for tilførselsrør, plast | NOBB VAVVS
60441755 | 283655 |  | PE 100 SDR 11 endekopp f/elektromuffer | Nei | 60174245 | 5815100 | Deler trykkrør PE |  | 5810330 | Deler for tilførselsrør, plast | NOBB VAVVS
60441761 | 740628 |  | PE100 Reduksjon lang, SDR17, Eksentrisk | Ja | 60179883 | 5815100 | Deler trykkrør PE |  | 5810330 | Deler for tilførselsrør, plast | NOBB VAVVS
60441764 | 283655 | BLINDKONUS SMS 21/2", AISI 316L | Blindkonus SMS 21/2", AISI 316L | Ja | 60181428 | 5845200 | Deler syrefaste rør |  | 5820210 | Deler for tilførselsrør, metall | NOBB VAVVS
60441771 | 204439 |  | PVC bend langt f/grunnavløpsrør rødbrun | Ja | 60174172 | 5505150 | Deler til avløpsrør |  | 5501210 | Deler til avløpsrør, plast | NOBB VAVVS
60441771 | 283655 |  | PVC bend langt f/grunnavløpsrør rødbrun | Nei | 60174172 | 5505150 | Deler til avløpsrør |  | 5501210 | Deler til avløpsrør, plast | NOBB VAVVS
60441794 | 267542 |  | ALBUE 30° LANG ENDE PE100 / SDR17 | Ja | 60175034 | 5815100 | Deler trykkrør PE |  | 5810330 | Deler for tilførselsrør, plast | NOBB VAVVS
60441797 | 741032 |  | S/005H FL Fast Kupling Rød EPDM-A VP | Ja | 60187616 | 5815300 | Kuplinger rør i rørsystemer |  | 5810550 | Deler for rørsystemer | NOBB VAVVS
60441804 | 740392 |  | PE100 PREFAB T-RØR SDR33 | Ja | 60186105 | 5815100 | Deler trykkrør PE |  | 5810330 | Deler for tilførselsrør, plast | NOBB VAVVS
60441807 | 726056 |  | kobb. muffe m/inv.g | Ja | 60182048 | 5825300 | Pressfittings, CuNi |  | 5820210 | Deler for tilførselsrør, metall | NOBB VAVVS
60441811 | 214995 |  | Union press 316 | Ja | 60637290 | 5845200 | Deler syrefaste rør |  | 5820210 | Deler for tilførselsrør, metall | NOBB VAVVS
60441816 | 283655 | BEND 90° M/1 MUFFE 76,1MM | STEELPRES BEND 90° M/1 MUFFE | Ja | 60181389 | 5855200 | Deler karbonrør |  | 5820210 | Deler for tilførselsrør, metall | NOBB VAVVS
60441822 | 743072 |  | EGKO-20SR3.4WD SYREF. SNITTRING INNSK. BSP | Ja | 60184528 | 5815300 | Kuplinger rør i rørsystemer |  | 5810550 | Deler for rørsystemer | NOBB VAVVS
60441828 | 283655 | T-RØR DIN DN 65-70X2,0 UTV. SLIPT | T-rør lang DIN DN 65 - 70x2,0 utv. slipt, AISI 316L | Ja | 60181428 | 5845200 | Deler syrefaste rør |  | 5820210 | Deler for tilførselsrør, metall | NOBB VAVVS
60441829 | 204439 |  | PE 100 SDR 11 T-rør f/elektromuffer | Ja | 60174243 | 5815100 | Deler trykkrør PE |  | 5810330 | Deler for tilførselsrør, plast | NOBB VAVVS
60441829 | 283655 |  | PE 100 SDR 11 T-rør f/elektromuffer | Nei | 60174243 | 5815100 | Deler trykkrør PE |  | 5810330 | Deler for tilførselsrør, plast | NOBB VAVVS
60441842 | 740204 |  | Sanpress inox bendunion,SC-Contur, syrefast stål | Ja | 60677121 | 5845200 | Deler syrefaste rør |  | 5820210 | Deler for tilførselsrør, metall | NOBB VAVVS
60441843 | 740628 |  | PVC Albue 45° innv.gj., PN16 | Ja | 60179889 | 5815220 | Deler trykkrør andre typer plast |  | 5810330 | Deler for tilførselsrør, plast | NOBB VAVVS
60441844 | 740392 |  | PE80 AVLØP T-RØR RED. | Ja | 60186115 | 5815100 | Deler trykkrør PE |  | 5810330 | Deler for tilførselsrør, plast | NOBB VAVVS
60441851 | 283655 |  | AVK Flenseovergang, dukt stpj.L=200.PN10/16 | Nei | 60175801 | 5865100 | Strekkfaste rørdeler støpejern |  | 5820210 | Deler for tilførselsrør, metall | NOBB VAVVS
60441851 | 740600 |  | AVK Flenseovergang, dukt stpj.L=200.PN10/16 | Ja | 60175801 | 5865100 | Strekkfaste rørdeler støpejern |  | 5820210 | Deler for tilførselsrør, metall | NOBB VAVVS
60441865 | 267542 |  | T-RØR 90° REDUSERT SPEILSVEIS PE100 / SDR11 | Ja | 60175037 | 5815100 | Deler trykkrør PE |  | 5810330 | Deler for tilførselsrør, plast | NOBB VAVVS
60441867 | 740392 |  | PP-HURTIGKOBL. ALB 90 INNV.GJ. | Ja | 60186141 | 5815100 | Deler trykkrør PE |  | 5810330 | Deler for tilførselsrør, plast | NOBB VAVVS
60441884 | 740392 |  | PE100 RED.EKS KORT F/SP-SVEIS SDR33 | Ja | 60186104 | 5815100 | Deler trykkrør PE |  | 5810330 | Deler for tilførselsrør, plast | NOBB VAVVS
60441886 | 740308 |  | Fordelerskap 2017 | Ja | 60183580 | 5815450 | Fordelerskap rør i rørsystemer |  | 5810550 | Deler for rørsystemer | NOBB VAVVS
60441898 | 214995 |  | Sømløst rør ASTM A106 Gr B 4" SCH 160 (114,3X13,49) | Ja | 60642715 | 5850100 | Sømløse rør karbon |  | 5820100 | Tilførselsrør metall (tidl Kobberrør glødet kveil) | NOBB VAVVS
60441899 | 740488 |  | PE100 Reduksjon SDR11 kort | Ja | 60187986 | 5815100 | Deler trykkrør PE |  | 5810330 | Deler for tilførselsrør, plast | NOBB VAVVS
60441908 | 740296 |  | 16 MM PLASSIM D-RING | Ja | 60183361 | 5815100 | Deler trykkrør PE |  | 5810330 | Deler for tilførselsrør, plast | NOBB VAVVS
60441911 | 215619 | SKJØTEUNION 1130 MS 16X12 | 1130 Skjøteunion ms 16x12 | Ja | 60175244 | 5825250 | Rørdeler, CuNi |  | 5820210 | Deler for tilførselsrør, metall | NOBB VAVVS
60441911 | 283655 | SKJØTEUNION 1130 MS 16X12 | 1130 Skjøteunion ms 16x12 | Nei | 60175244 | 5825250 | Rørdeler, CuNi |  | 5820210 | Deler for tilførselsrør, metall | NOBB VAVVS
60441914 | 204439 |  | PP Pragma bend rødbrun | Ja | 60174321 | 5505150 | Deler til avløpsrør |  | 5501210 | Deler til avløpsrør, plast | NOBB VAVVS
60441914 | 283655 |  | PP Pragma bend rødbrun | Nei | 60174321 | 5505150 | Deler til avløpsrør |  | 5501210 | Deler til avløpsrør, plast | NOBB VAVVS
60441933 | 740600 |  | AVK Flensebend 190/190.PN16 | Ja | 60175801 | 5865100 | Strekkfaste rørdeler støpejern |  | 5820210 | Deler for tilførselsrør, metall | NOBB VAVVS
60441959 | 743072 |  | VSD-06L/S BLINDPLUGG M/O-RING | Ja | 60184523 | 5815300 | Kuplinger rør i rørsystemer |  | 5810550 | Deler for rørsystemer | NOBB VAVVS
60441965 | 741228 |  | ULTRAJET/JET G-A BOJA, (bygg) | Ja | 60178482 | 5505150 | Deler til avløpsrør |  | 1655400 | Klembåndskoblinger | NOBB VAVVS
60441974 | 283655 | T-RØR M/RED I AVST 54X35MM | STEELPRES T-RØR M/RED I AVST | Ja | 60181389 | 5855200 | Deler karbonrør |  | 5820210 | Deler for tilførselsrør, metall | NOBB VAVVS
60441991 | 740392 |  | OPPSP. PL. DELBAR FOR PLAS. ANB-SADEL M KOFF | Ja | 60186154 | 5815100 | Deler trykkrør PE |  | 5810330 | Deler for tilførselsrør, plast | NOBB VAVVS
60441993 | 740628 |  | PE100-bend 11° SDR11 bøyd rør R=1,5 | Ja | 60179883 | 5815100 | Deler trykkrør PE |  | 5810330 | Deler for tilførselsrør, plast | NOBB VAVVS
60442002 | 283655 |  | AVK Dobbelt muffebend,tyton f/stpj.rør. | Nei | 60175812 | 5865200 | Ikke strekkfaste rørdeler støpejern |  | 5820210 | Deler for tilførselsrør, metall | NOBB VAVVS
60442002 | 740600 |  | AVK Dobbelt muffebend,tyton f/stpj.rør. | Ja | 60175812 | 5865200 | Ikke strekkfaste rørdeler støpejern |  | 5820210 | Deler for tilførselsrør, metall | NOBB VAVVS
60442009 | 214995 |  | Blindhette K65 i kopperlegering f/120 bar | Ja | 60674053 | 5825350 | Rørdeler, kobber, kapillar |  | 5820210 | Deler for tilførselsrør, metall | NOBB VAVVS
60442013 | 216269 | REDUKSJON SILENTPRO 125X90MM | Silent-Pro reduksjon | Ja | 60185765 | 5505150 | Deler til avløpsrør |  | 5501210 | Deler til avløpsrør, plast | NOBB VAVVS
60442013 | 283655 | REDUKSJON SILENTPRO 125X90MM | Silent-Pro reduksjon | Nei | 60185765 | 5505150 | Deler til avløpsrør |  | 5501210 | Deler til avløpsrør, plast | NOBB VAVVS
60442020 | 215602 | VENTILALBUE 32X1 1/2 | VENTILALBUE 32X1 1/2 | Ja | 42002407 | 5505150 | Deler til avløpsrør |  | 5501210 | Deler til avløpsrør, plast | NOBB VAVVS
60442020 | 283655 | VENTILALBUE 32X1 1/2 | VENTILALBUE 32X1 1/2 | Nei | 42002407 | 5505150 | Deler til avløpsrør |  | 5501210 | Deler til avløpsrør, plast | NOBB VAVVS
60442033 | 740392 |  | PE100 PREFAB BEND 22GR SDR26 | Ja | 60186104 | 5815100 | Deler trykkrør PE |  | 5810330 | Deler for tilførselsrør, plast | NOBB VAVVS
60442035 | 267542 |  | ANBORRINGSKLAMMER MED KNIV OG GASSTOPP | Ja | 60175008 | 5815100 | Deler trykkrør PE |  | 5810330 | Deler for tilførselsrør, plast | NOBB VAVVS
60442037 | 740392 |  | SERIE.1 UNION PE/KOBBER INNV. GJ BSP | Ja | 60186141 | 5815100 | Deler trykkrør PE |  | 5810330 | Deler for tilførselsrør, plast | NOBB VAVVS
60442074 | 740392 |  | PVC TANK.GJ-FØRING TYPE 516A | Ja | 60186119 | 5815100 | Deler trykkrør PE |  | 5810330 | Deler for tilførselsrør, plast | NOBB VAVVS
60442091 | 420984 |  | ACO gulvbrønn W180/150 L1 130/1 100 H60 D110 utvidet kant | Ja | 60174449 | 5501250 | Avløpsrør rustfritt stål |  | 5505110 | Avløpsrør, metall | NOBB VAVVS
60442102 | 740392 |  | PP-HURTIGKOBL. ALB 90 UTV.GJ. | Ja | 60186141 | 5815100 | Deler trykkrør PE |  | 5810330 | Deler for tilførselsrør, plast | NOBB VAVVS
60442115 | 215909 | RØRKOBLING 6653 40X40 STÅL-GJENGE | RØRKOBLING UNIFLEX 6653 40X40 STÅL-GJENGE | Ja | 60175450 | 5835200 | Deler rustfrie rør |  | 5820210 | Deler for tilførselsrør, metall | NOBB VAVVS
60442115 | 283655 | RØRKOBLING 6653 40X40 STÅL-GJENGE | RØRKOBLING UNIFLEX 6653 40X40 STÅL-GJENGE | Nei | 60175450 | 5835200 | Deler rustfrie rør |  | 5820210 | Deler for tilførselsrør, metall | NOBB VAVVS
60442127 | 283655 | REDUKSJONSSTUSS 210X160MM | PREIS REDUKSJONSSTUSS | Ja | 60181443 | 5501300 | Avløpsrør støpejern/MA |  | 5505110 | Avløpsrør, metall | NOBB VAVVS
60442128 | 204439 |  | Kortbend avløp Isovarm 30° m/trekkrør | Ja | 60174368 | 5505100 | Deler til avløpsrør isolert |  | 5501210 | Deler til avløpsrør, plast | NOBB VAVVS
60442128 | 283655 |  | Kortbend avløp Isovarm 30° m/trekkrør | Nei | 60174368 | 5505100 | Deler til avløpsrør isolert |  | 5501210 | Deler til avløpsrør, plast | NOBB VAVVS
60442131 | 741032 |  | N/50 Konsentrisk Overgang Galvanisert | Ja | 60187611 | 5865100 | Strekkfaste rørdeler støpejern |  | 5820210 | Deler for tilførselsrør, metall | NOBB VAVVS
60442142 | 726056 | REDUKSJON 42 X 35 MM. KOBBER | Reduksjon kobber, A-press | Ja | 60182048 | 5825300 | Pressfittings, CuNi |  | 5820210 | Deler for tilførselsrør, metall | NOBB VAVVS
60442144 | 215800 |  | Roth motor og løpehjul til 155 BWO til GVC minishunt | Ja | 60177336 | 5815250 | Fordelere rør i rørsystemer |  | 5810550 | Deler for rørsystemer | NOBB VAVVS
60442144 | 283655 |  | Roth motor og løpehjul til 155 BWO til GVC minishunt | Nei | 60177336 | 5815250 | Fordelere rør i rørsystemer |  | 5810550 | Deler for rørsystemer | NOBB VAVVS
60442146 | 726056 |  | 22 X 15 X 22 MM T-RØR SYREF. PRESSFITTING | Ja | 60181884 | 5845200 | Deler syrefaste rør |  | 5820210 | Deler for tilførselsrør, metall | NOBB VAVVS
60442150 | 740176 |  | BLÜCHER EUROPIPE AVLØPSRØR M/1 MUFFE AISI304 | Ja | 60176259 | 5501250 | Avløpsrør rustfritt stål |  | 5505110 | Avløpsrør, metall | NOBB VAVVS
60442152 | 216269 | SKRUE SETT PE 250MM | PE skrue, sett | Ja | 60185362 | 5505150 | Deler til avløpsrør |  | 5501210 | Deler til avløpsrør, plast | NOBB VAVVS
60442183 | 214995 |  | Forkrommede kobberrør, Halvharde R-250 | Ja | 60178830 | 5820400 | Kobberrør forkrommet rette |  | 5820100 | Tilførselsrør metall (tidl Kobberrør glødet kveil) | NOBB VAVVS
60442215 | 267542 |  | ANBORRINGSKLAMMER MONOBLOCK M/KNIV | Ja | 60175008 | 5815100 | Deler trykkrør PE |  | 5810330 | Deler for tilførselsrør, plast | NOBB VAVVS
60442221 | 740628 |  | PE100-albue 90° kort SDR11 | Ja | 60179889 | 5815220 | Deler trykkrør andre typer plast |  | 5810330 | Deler for tilførselsrør, plast | NOBB VAVVS
60442224 | 283655 | GAS T-RØR M/ INNV GJ 1/2"X18MM | Inoxpres Gas t-rør m/ innv gj | Ja | 60181392 | 5835200 | Deler rustfrie rør |  | 5820210 | Deler for tilførselsrør, metall | NOBB VAVVS
60442226 | 740600 |  | AVK Reduksjonsflens.Type A.PN16. | Ja | 60175811 | 5865100 | Strekkfaste rørdeler støpejern |  | 5820210 | Deler for tilførselsrør, metall | NOBB VAVVS
60442229 | 283655 | GLATTLØPSSLUSE PÅ AVSTIKK, 150/100 | Glattløpssluse på avstikk, Baio Combi T 150/100 v | Nei | 60188403 | 5865100 | Strekkfaste rørdeler støpejern |  | 5820210 | Deler for tilførselsrør, metall | NOBB VAVVS
60442229 | 740116 | GLATTLØPSSLUSE PÅ AVSTIKK, 150/100 | Glattløpssluse på avstikk, Baio Combi T 150/100 v | Ja | 60188403 | 5865100 | Strekkfaste rørdeler støpejern |  | 5820210 | Deler for tilførselsrør, metall | NOBB VAVVS
60442233 | 740200 |  | 6"X3" MALT ANBORRING RILLET UTTAK | Ja | 60178049 | 5865100 | Strekkfaste rørdeler støpejern |  | 5820210 | Deler for tilførselsrør, metall | NOBB VAVVS
60442239 | 214995 |  | Reduksjon press galv. | Ja | 60638017 | 5855200 | Deler karbonrør |  | 5820210 | Deler for tilførselsrør, metall | NOBB VAVVS
60442240 | 283655 | KONS. OVERGSMS2"-1"/51X25 UTV.SLIPT | Kons. overg. SMS 2" - 1" / 51x25 utv. slipt, AISI 316L | Ja | 60181428 | 5845200 | Deler syrefaste rør |  | 5820210 | Deler for tilførselsrør, metall | NOBB VAVVS
60442256 | 741032 |  | S/E495 Konsentrisk Overgang F/ST100 CF8M/SS316L | Ja | 60675664 | 5845200 | Deler syrefaste rør |  | 5820210 | Deler for tilførselsrør, metall | NOBB VAVVS
60442257 | 283655 |  | MA BEND 22° | Nei | 60178486 | 5505150 | Deler til avløpsrør |  | 5505160 | Deler til avløpsrør, metall | NOBB VAVVS
60442257 | 741228 |  | MA BEND 22° | Ja | 60178486 | 5505150 | Deler til avløpsrør |  | 5505160 | Deler til avløpsrør, metall | NOBB VAVVS
60442261 | 267542 |  | iJOINT ENDEKAPPE, PP | Ja | 60653330 | 5815220 | Deler trykkrør andre typer plast |  | 5810330 | Deler for tilførselsrør, plast | NOBB VAVVS
60442264 | 276835 | FLENSADAPTER PP-RCT 200 SVEIS | Flensadapter SDR11, PP-RCT buttsveis | Ja | 60650368 | 5505150 | Deler til avløpsrør |  | 5810550 | Deler for rørsystemer | NOBB VAVVS
60442266 | 267542 |  | REDUKSJON SPEILSVEIS PE100 / SDR11 | Ja | 60175034 | 5815100 | Deler trykkrør PE |  | 5810330 | Deler for tilførselsrør, plast | NOBB VAVVS
60442267 | 740392 |  | PP/Stål Løsflens ANSI B16.5 150LBS | Ja | 60186107 | 5815100 | Deler trykkrør PE |  | 5810330 | Deler for tilførselsrør, plast | NOBB VAVVS
60442280 | 267542 |  | 1.1/2" X 50 MM GF. 775.102.505 PRIMOFIT KOBLING GALV. M | Ja | 60174968 | 5887100 | Deler til Galvaniserte rør |  | 5820210 | Deler for tilførselsrør, metall | NOBB VAVVS
60442285 | 740204 |  | Megapress S XL, Overgang m/SC-Contur | Ja | 60178132 | 5855200 | Deler karbonrør |  | 5820210 | Deler for tilførselsrør, metall | NOBB VAVVS
60442290 | 740392 |  | PE100 T-RØR RED. LANG FOR EL-SVEIS SDR17 | Ja | 60186105 | 5815100 | Deler trykkrør PE |  | 5810330 | Deler for tilførselsrør, plast | NOBB VAVVS
60442295 | 267542 |  | OVERGANGS ALBUE 90° PVC-U | Ja | 60174991 | 5815220 | Deler trykkrør andre typer plast |  | 5810330 | Deler for tilførselsrør, plast | NOBB VAVVS
60442307 | 216269 | BEND 45° MAPRESS SYREFAST 76,1MM | Mapress Syrefast bend 45° med 2 muffer | Ja | 41695101 | 5845200 | Deler syrefaste rør |  | 5820210 | Deler for tilførselsrør, metall | NOBB VAVVS
60442307 | 283655 | BEND 45° MAPRESS SYREFAST 76,1MM | Mapress Syrefast bend 45° med 2 muffer | Nei | 41695101 | 5845200 | Deler syrefaste rør |  | 5820210 | Deler for tilførselsrør, metall | NOBB VAVVS
60442309 | 740664 |  | 2.1/2" NR. 2173078 MESS. SLANGEKUPLING M/PAKN., EZZE 3411, 1 | Ja | 60180821 | 5827100 | Messingdeler for trykkrør |  | 5820210 | Deler for tilførselsrør, metall | NOBB VAVVS
60442314 | 740204 |  | Prestabo muffe, SC-Contur, ulegert stål, | Ja | 60178143 | 5855200 | Deler karbonrør |  | 5820210 | Deler for tilførselsrør, metall | NOBB VAVVS
60442317 | 283655 |  | EL-Anb-Klammer PE100/mess innv.gj. | Nei | 60186171 | 5815100 | Deler trykkrør PE |  | 5810330 | Deler for tilførselsrør, plast | NOBB VAVVS
60442317 | 740392 |  | EL-Anb-Klammer PE100/mess innv.gj. | Ja | 60186171 | 5815100 | Deler trykkrør PE |  | 5810330 | Deler for tilførselsrør, plast | NOBB VAVVS
60442322 | 743072 |  | RED-3.4/1.4 WD BSP REDUKSJON | Ja | 60184523 | 5815300 | Kuplinger rør i rørsystemer |  | 5810550 | Deler for rørsystemer | NOBB VAVVS
60442331 | 740204 |  | Platealbue Smartpress-Aupex | Ja | 60178159 | 5815200 | Deler trykkrør flerlags |  | 5810360 | Deler for tilførselsrør, flerlags | NOBB VAVVS
60442335 | 267542 |  | REDUKSJON EKSENTRISK SPEILSVEIS PE100 / SDR17,6 | Ja | 60175034 | 5815100 | Deler trykkrør PE |  | 5810330 | Deler for tilførselsrør, plast | NOBB VAVVS
60442336 | 740780 |  | 1/2x10 KLEMR,KOBL, UTV, MESS | Ja | 60183299 | 5827100 | Messingdeler for trykkrør |  | 5820210 | Deler for tilførselsrør, metall | NOBB VAVVS
60442338 | 283655 | BEND 90° M/1 MUFFE 54MM | STEELPRES BEND 90° M/1 MUFFE | Ja | 60181389 | 5855200 | Deler karbonrør |  | 5820210 | Deler for tilførselsrør, metall | NOBB VAVVS
60442340 | 740628 |  | PE100-albue 45° lang SDR17 | Ja | 60179883 | 5815100 | Deler trykkrør PE |  | 5810330 | Deler for tilførselsrør, plast | NOBB VAVVS
60442353 | 267542 |  | SLANGENIPPEL, SPEILSVEIS | Ja | 60175042 | 5815100 | Deler trykkrør PE |  | 5810330 | Deler for tilførselsrør, plast | NOBB VAVVS
60442358 | 216269 | NIPPELMUFFE EL.FORSINKET 22X1/2" | Mapress El-Forsinket nippelmuffe utvendige gjenger | Ja | 60185311 | 5855200 | Deler karbonrør |  | 5820210 | Deler for tilførselsrør, metall | NOBB VAVVS
60442358 | 283655 | NIPPELMUFFE EL.FORSINKET 22X1/2" | Mapress El-Forsinket nippelmuffe utvendige gjenger | Nei | 60185311 | 5855200 | Deler karbonrør |  | 5820210 | Deler for tilførselsrør, metall | NOBB VAVVS
60442372 | 214995 |  | RØR SVEIST SYREFAST 42,4 X 2,0 | Ja | 60642408 | 5830200 | Sveiste rør rustfrie |  | 5820100 | Tilførselsrør metall (tidl Kobberrør glødet kveil) | NOBB VAVVS
60442402 | 740392 |  | PE80 AVLØP ALBUE 88.5 GR. | Ja | 60186116 | 5815100 | Deler trykkrør PE |  | 5810330 | Deler for tilførselsrør, plast | NOBB VAVVS
60442419 | 750282 | FORDELERSKAP FOR INNBYGGING I VEGG | FORDELERSKAP FOR INNBYGGING I VEGG RAL 9016 | Ja | 60772501 | 5815550 | Gulvvarmesystemer (ekskl. rør) |  | 5810410 | Deler for gulvvarme/gatevarme | NOBB VAVVS
60442423 | 740628 |  | PE100 T-rør red. lang prefab SDR17 | Ja | 60179888 | 5815100 | Deler trykkrør PE |  | 5810330 | Deler for tilførselsrør, plast | NOBB VAVVS
60442426 | 393656 |  | KABELBESKYTTELSE - RØR 50M GUL PE | Ja | 41916504 | 5615100 | Deler til kabelrør |  | 5610150 | Deler til kabelrør | NOBB VAVVS
60442439 | 283655 | KOBLING 295-324/240-265 | AC3208 L FERNCO OVERGANGSKOBLING | Nei | 60174901 | 5505150 | Deler til avløpsrør |  | 1850640 | Forlengere og Overganger | NOBB VAVVS
60442439 | 740592 | KOBLING 295-324/240-265 | AC3208 L FERNCO OVERGANGSKOBLING | Ja | 60174901 | 5505150 | Deler til avløpsrør |  | 1850640 | Forlengere og Overganger | NOBB VAVVS
60442441 | 216269 | SJAKTGREN SILENTPP 90X75X90 V | Silent-PP sjaktgrenrør 87,5° venstre | Ja | 60185387 | 5505150 | Deler til avløpsrør |  | 5501210 | Deler til avløpsrør, plast | NOBB VAVVS
60442443 | 215800 | FESTECLIPS/TACKER 60 MM GULVVARME | ROTH FESTECLIPS F/TACKER SYSTEM GULVVARME | Ja | 41949139 | 5815550 | Gulvvarmesystemer (ekskl. rør) |  | 5810410 | Deler for gulvvarme/gatevarme | NOBB VAVVS
60442443 | 283655 | FESTECLIPS/TACKER 60 MM GULVVARME | ROTH FESTECLIPS F/TACKER SYSTEM GULVVARME | Nei | 41949139 | 5815550 | Gulvvarmesystemer (ekskl. rør) |  | 5810410 | Deler for gulvvarme/gatevarme | NOBB VAVVS
60442462 | 215619 | T-RØR KROPP FORKROMMET 15 (G1/2) | T-rør kropp forkrommet 15 (G 1/2) | Ja | 60175249 | 5825250 | Rørdeler, CuNi |  | 5820210 | Deler for tilførselsrør, metall | NOBB VAVVS
60442462 | 283655 | T-RØR KROPP FORKROMMET 15 (G1/2) | T-rør kropp forkrommet 15 (G 1/2) | Nei | 60175249 | 5825250 | Rørdeler, CuNi |  | 5820210 | Deler for tilførselsrør, metall | NOBB VAVVS
60442464 | 740948 |  | SANHA-THERM PRESS BEND 90° 1 MUFFE | Ja | 60186662 | 5855200 | Deler karbonrør |  | 5820210 | Deler for tilførselsrør, metall | NOBB VAVVS
60442475 | 740628 |  | PE100 Spareflens kort, SDR11, PN10 | Ja | 60179883 | 5815100 | Deler trykkrør PE |  | 5810330 | Deler for tilførselsrør, plast | NOBB VAVVS
60442487 | 740628 |  | PVC Albue 45° innv.lim, PN10 | Ja | 60179889 | 5815220 | Deler trykkrør andre typer plast |  | 5810330 | Deler for tilførselsrør, plast | NOBB VAVVS
60442492 | 740628 |  | PE100 endekappe lang, SDR11 | Ja | 60179884 | 5815100 | Deler trykkrør PE |  | 5810330 | Deler for tilførselsrør, plast | NOBB VAVVS
60442498 | 740628 |  | Camlock kobling 633/C hun-del | Ja | 60179889 | 5815220 | Deler trykkrør andre typer plast |  | 5810330 | Deler for tilførselsrør, plast | NOBB VAVVS
60442501 | 740628 |  | PE100 El.sadel | Ja | 60179921 | 5815100 | Deler trykkrør PE |  | 5810330 | Deler for tilførselsrør, plast | NOBB VAVVS
60442505 | 200868 |  | Wavin K1 kobling | Ja | 60174048 | 5815200 | Deler trykkrør flerlags |  | 5810360 | Deler for tilførselsrør, flerlags | NOBB VAVVS
60442522 | 740392 |  | PP-HURTIGKOBL. UNION SPLIT-RING (POLYACETAL) | Ja | 60186147 | 5815100 | Deler trykkrør PE |  | 5810330 | Deler for tilførselsrør, plast | NOBB VAVVS
60442523 | 267542 |  | ALBUE 90° LANG ENDE PE100 / SDR11 | Ja | 60175034 | 5815100 | Deler trykkrør PE |  | 5810330 | Deler for tilførselsrør, plast | NOBB VAVVS
60442532 | 740628 |  | PVC krage innv.lim, glatt underside | Ja | 60179889 | 5815220 | Deler trykkrør andre typer plast |  | 5810330 | Deler for tilførselsrør, plast | NOBB VAVVS
60442559 | 215619 | SKJØTEUNION 2130 16X20-22 CU15 | 2130 Skjøteunion 16x20-22xCu15 | Ja | 60175244 | 5825250 | Rørdeler, CuNi |  | 5820210 | Deler for tilførselsrør, metall | NOBB VAVVS
60442567 | 740392 |  | PE100 RC BEND 30° SØMLØST SDR26 R=1,5xD | Ja | 60186104 | 5815100 | Deler trykkrør PE |  | 5810330 | Deler for tilførselsrør, plast | NOBB VAVVS
60442569 | 216269 | PASSBEND 60° MAPRESS SYREF 28MM | Mapress Syrefast passbend: 60° | Ja | 41695101 | 5845200 | Deler syrefaste rør |  | 5820210 | Deler for tilførselsrør, metall | NOBB VAVVS
60442569 | 283655 | PASSBEND 60° MAPRESS SYREF 28MM | Mapress Syrefast passbend: 60° | Nei | 41695101 | 5845200 | Deler syrefaste rør |  | 5820210 | Deler for tilførselsrør, metall | NOBB VAVVS
60442570 | 283655 |  | Plasson El-Muffe PE100 Light-Fit SDR17-33 | Nei | 60186168 | 5815100 | Deler trykkrør PE |  | 5810330 | Deler for tilførselsrør, plast | NOBB VAVVS
60442570 | 740392 |  | Plasson El-Muffe PE100 Light-Fit SDR17-33 | Ja | 60186168 | 5815100 | Deler trykkrør PE |  | 5810330 | Deler for tilførselsrør, plast | NOBB VAVVS
60442571 | 204439 |  | Pragma Infra overgang ID-OD, PVC | Ja | 60174278 | 5410100 | Deler til drensrør/overvannsrør |  | 5401300 | Deler til drensrør og overvannsrør | NOBB VAVVS
60442571 | 283655 |  | Pragma Infra overgang ID-OD, PVC | Nei | 60174278 | 5410100 | Deler til drensrør/overvannsrør |  | 5401300 | Deler til drensrør og overvannsrør | NOBB VAVVS
60442573 | 215619 | KOBLINGSSETT KLEMHYLSE PLAST 25X23 | Koblingssett klemhylse+mutter f/plst 25x23-25 | Ja | 60175243 | 5815300 | Kuplinger rør i rørsystemer |  | 5810550 | Deler for rørsystemer | NOBB VAVVS
60442594 | 740392 |  | Plasson El-Bend 90° Adapt PE100/Mess.inv.gj.BSP | Ja | 60186168 | 5815100 | Deler trykkrør PE |  | 5810330 | Deler for tilførselsrør, plast | NOBB VAVVS
60442625 | 740392 |  | OPPSP. PL. DELBAR FOR PLAS. ANB-SADEL M KOFF | Ja | 60186154 | 5815100 | Deler trykkrør PE |  | 5810330 | Deler for tilførselsrør, plast | NOBB VAVVS
60442626 | 420984 |  | ACO PIPE 75x500MM RØR MED MUFFE BEGGE ENDER | Ja | 60174413 | 5501250 | Avløpsrør rustfritt stål |  | 5505110 | Avløpsrør, metall | NOBB VAVVS
60442629 | 283655 |  | RØRDELER, SKJ.STYKKE, BAIO PN16, GJS | Nei | 60188403 | 5865100 | Strekkfaste rørdeler støpejern |  | 5820210 | Deler for tilførselsrør, metall | NOBB VAVVS
60442629 | 740116 |  | RØRDELER, SKJ.STYKKE, BAIO PN16, GJS | Ja | 60188403 | 5865100 | Strekkfaste rørdeler støpejern |  | 5820210 | Deler for tilførselsrør, metall | NOBB VAVVS
60442636 | 740628 |  | PE100 Reduksjon kort, SDR17, Konsentrisk | Ja | 60179883 | 5815100 | Deler trykkrør PE |  | 5810330 | Deler for tilførselsrør, plast | NOBB VAVVS
60442645 | 740628 |  | PE100 Segmentbend 15°, SDR11 Tr.red.fakt. 0,8 | Ja | 60179883 | 5815100 | Deler trykkrør PE |  | 5810330 | Deler for tilførselsrør, plast | NOBB VAVVS
60442661 | 741032 |  | S/07 Zero-Flex Fast Kupling Oransje EPDM | Ja | 60187616 | 5815300 | Kuplinger rør i rørsystemer |  | 5810550 | Deler for rørsystemer | NOBB VAVVS
60442669 | 750282 | ALUPEXRØR- RETTE LENGDER A 4METER | Alupexrør- rette lengder a 4meter | Ja | 60772223 | 5810250 | Trykkrør flerlags |  | 5810210 | Tilførselsrør, flerlags | NOBB VAVVS
60442676 | 740324 |  | 75 MM ROSETT PLAN DELBAR HVIT | Ja | 60183820 | 5505150 | Deler til avløpsrør |  | 5501210 | Deler til avløpsrør, plast | NOBB VAVVS
60442678 | 740392 |  | PE100 PREFAB BEND 22GR SDR33 | Ja | 60186104 | 5815100 | Deler trykkrør PE |  | 5810330 | Deler for tilførselsrør, plast | NOBB VAVVS
60442683 | 741032 |  | N/60 Blindlokk Oransje | Ja | 60187589 | 5865100 | Strekkfaste rørdeler støpejern |  | 5820210 | Deler for tilførselsrør, metall | NOBB VAVVS
60442688 | 204439 |  | PVC bend for trykkrør SDR 21 grå | Ja | 60174180 | 5815100 | Deler trykkrør PE |  | 5810330 | Deler for tilførselsrør, plast | NOBB VAVVS
60442688 | 283655 |  | PVC bend for trykkrør SDR 21 grå | Nei | 60174180 | 5815100 | Deler trykkrør PE |  | 5810330 | Deler for tilførselsrør, plast | NOBB VAVVS
60442689 | 741032 |  | S/741 Flensadapter Svart EPDM PN10 m/skive | Ja | 60675660 | 5855100 | Flenser karbonrør |  | 5820210 | Deler for tilførselsrør, metall | NOBB VAVVS
60442695 | 740628 |  | PVC Muffereduksjon utv./innv.lim lang | Ja | 60179889 | 5815220 | Deler trykkrør andre typer plast |  | 5810330 | Deler for tilførselsrør, plast | NOBB VAVVS
60442702 | 740200 |  | REDUKSJON | Ja | 60178049 | 5865100 | Strekkfaste rørdeler støpejern |  | 5820210 | Deler for tilførselsrør, metall | NOBB VAVVS
60442720 | 740392 |  | PE80 INNSTIKKMUFFE (for 10 meter rørlengder) | Ja | 60186104 | 5815100 | Deler trykkrør PE |  | 5810330 | Deler for tilførselsrør, plast | NOBB VAVVS
60442722 | 740308 |  | Festeskinne m/tape for 17 og 20mm rør (1m) | Ja | 60183669 | 5827100 | Messingdeler for trykkrør |  | 5820210 | Deler for tilførselsrør, metall | NOBB VAVVS
60442723 | 215954 | MELLOMSTYKKE 18XG20 UTV 110 MM | Mellomstykke 18xG20 utv 110 mm | Ja | 41920583 | 5815300 | Kuplinger rør i rørsystemer |  | 5810550 | Deler for rørsystemer | NOBB VAVVS
60442731 | 740628 |  | PE100 T-rør kort, SDR11 | Ja | 60179888 | 5815100 | Deler trykkrør PE |  | 5810330 | Deler for tilførselsrør, plast | NOBB VAVVS
60442741 | 216269 | DOBBELGREN PE 110X90MM 90° | PE dobbelgren 90° for vegghengt toalett | Ja | 42013021 | 5505150 | Deler til avløpsrør |  | 5501210 | Deler til avløpsrør, plast | NOBB VAVVS
60442741 | 283655 | DOBBELGREN PE 110X90MM 90° | PE dobbelgren 90° for vegghengt toalett | Nei | 42013021 | 5505150 | Deler til avløpsrør |  | 5501210 | Deler til avløpsrør, plast | NOBB VAVVS
60442742 | 740296 |  | 63 MM X 1" PN 16 PLASSIM PP KOMPRESJONS-SADELSTYKKE M/4 BOLT | Ja | 60183361 | 5815100 | Deler trykkrør PE |  | 5810330 | Deler for tilførselsrør, plast | NOBB VAVVS
60442743 | 215954 |  | LK Trafo 12 V WSS | Ja | 60176058 | 5815550 | Gulvvarmesystemer (ekskl. rør) |  | 5810410 | Deler for gulvvarme/gatevarme | NOBB VAVVS
60442751 | 740204 |  | Sanpress Inox XL-T-rør | Ja | 60677129 | 5835200 | Deler rustfrie rør |  | 5820210 | Deler for tilførselsrør, metall | NOBB VAVVS
60442752 | 740392 |  | PE100 PREFAB BEND 11GR SDR26 | Ja | 60186104 | 5815100 | Deler trykkrør PE |  | 5810330 | Deler for tilførselsrør, plast | NOBB VAVVS
60442753 | 740628 |  | PE100 Y-gren 45° lang SDR17 | Ja | 60179888 | 5815100 | Deler trykkrør PE |  | 5810330 | Deler for tilførselsrør, plast | NOBB VAVVS
60442756 | 740392 |  | PP/Stål Løsflens Bor.PN10/16 Rat.PN16 | Ja | 60186107 | 5815100 | Deler trykkrør PE |  | 5810330 | Deler for tilførselsrør, plast | NOBB VAVVS
60442765 | 267542 |  | ENDEKAPPE LANG ENDE PE100 / SDR17-17,6 | Ja | 60653332 | 5815100 | Deler trykkrør PE |  | 5810330 | Deler for tilførselsrør, plast | NOBB VAVVS
60442778 | 283655 |  | AVK dobbelt flenserør type FF, 300 mm, PN10, | Nei | 60175801 | 5865100 | Strekkfaste rørdeler støpejern |  | 5820210 | Deler for tilførselsrør, metall | NOBB VAVVS
60442778 | 740600 |  | AVK dobbelt flenserør type FF, 300 mm, PN10, | Ja | 60175801 | 5865100 | Strekkfaste rørdeler støpejern |  | 5820210 | Deler for tilførselsrør, metall | NOBB VAVVS
60442780 | 200868 |  | WAVIN AHC STYREENHET GV 2 KRETSER, NO | Ja | 60174074 | 5815550 | Gulvvarmesystemer (ekskl. rør) |  | 5810410 | Deler for gulvvarme/gatevarme | NOBB VAVVS
60442785 | 740264 |  | T-stykke inkl.skyvehylse f/fjernvarmerør SDR11 | Ja | 60181800 | 5891100 | Deler til preisolerte rør fjernvarme |  | 5810420 | Deler til fjernvarmerør, plast | NOBB VAVVS
60442795 | 204439 |  | PP Pragma Infra grenrør m/avgr. for OD | Ja | 60174279 | 5410100 | Deler til drensrør/overvannsrør |  | 5401300 | Deler til drensrør og overvannsrør | NOBB VAVVS
60442817 | 740948 |  | SANHA-THERM PRESS BEND 45° 1 MUFFE | Ja | 60186662 | 5855200 | Deler karbonrør |  | 5820210 | Deler for tilførselsrør, metall | NOBB VAVVS
60442819 | 743072 |  | TV-28L SNITTRING T-RØRSKJØT | Ja | 60184523 | 5815300 | Kuplinger rør i rørsystemer |  | 5810550 | Deler for rørsystemer | NOBB VAVVS
60442830 | 740628 |  | PE100-bend 90° SDR17, bøyd av rør, R=2,5 | Ja | 60179883 | 5815100 | Deler trykkrør PE |  | 5810330 | Deler for tilførselsrør, plast | NOBB VAVVS
60442840 | 276835 | OVERGANG 32X25 MM MESSING MS58 | TECEflex overgang MS 58 varme/kjøling | Ja | 60650424 | 5505150 | Deler til avløpsrør |  | 5810550 | Deler for rørsystemer | NOBB VAVVS
60442843 | 283655 | MUTTER FOR UNION DIN DN 15 | Mutter for union DIN DN 15 Rd 34x1/8, AISI 304 | Ja | 60181426 | 5835200 | Deler rustfrie rør |  | 5820210 | Deler for tilførselsrør, metall | NOBB VAVVS
60442849 | 283655 |  | PE100 RED.KONS KORT FOR SP-SVEIS SDR11 | Nei | 60186104 | 5815100 | Deler trykkrør PE |  | 5810330 | Deler for tilførselsrør, plast | NOBB VAVVS
60442849 | 740392 |  | PE100 RED.KONS KORT FOR SP-SVEIS SDR11 | Ja | 60186104 | 5815100 | Deler trykkrør PE |  | 5810330 | Deler for tilførselsrør, plast | NOBB VAVVS
60442855 | 283655 | DOBBEL KRYSS TUR OG RETUR 22X12 | Steelpres Dobbel kryss tur og retur | Ja | 60181397 | 5855200 | Deler karbonrør |  | 5820210 | Deler for tilførselsrør, metall | NOBB VAVVS
60442857 | 204439 |  | PE 100 SDR 11 bend, f/speilsveising | Ja | 60174177 | 5815100 | Deler trykkrør PE |  | 5810330 | Deler for tilførselsrør, plast | NOBB VAVVS
60442857 | 283655 |  | PE 100 SDR 11 bend, f/speilsveising | Nei | 60174177 | 5815100 | Deler trykkrør PE |  | 5810330 | Deler for tilførselsrør, plast | NOBB VAVVS
60442868 | 740204 |  | Megapress S flensovergang | Ja | 60178132 | 5855200 | Deler karbonrør |  | 5820210 | Deler for tilførselsrør, metall | NOBB VAVVS
60442886 | 283655 |  | PP-HURTIGKOBL. STØTTEHYLSE FOR PE RØR | Nei | 60186141 | 5815100 | Deler trykkrør PE |  | 5810330 | Deler for tilførselsrør, plast | NOBB VAVVS
60442886 | 740392 |  | PP-HURTIGKOBL. STØTTEHYLSE FOR PE RØR | Ja | 60186141 | 5815100 | Deler trykkrør PE |  | 5810330 | Deler for tilførselsrør, plast | NOBB VAVVS
60442897 | 216269 | NIPPELM MAPRESS SYREF 1"X28 GAS | Mapress Syrefast nippelmuffe utv. gjenger (gass) | Ja | 41695101 | 5845200 | Deler syrefaste rør |  | 5820210 | Deler for tilførselsrør, metall | NOBB VAVVS
60442897 | 283655 | NIPPELM MAPRESS SYREF 1"X28 GAS | Mapress Syrefast nippelmuffe utv. gjenger (gass) | Nei | 41695101 | 5845200 | Deler syrefaste rør |  | 5820210 | Deler for tilførselsrør, metall | NOBB VAVVS
60442901 | 283655 |  | PLASSON SERIE.1 ALBUE 90° UTV.GJ BSP | Nei | 60186141 | 5815100 | Deler trykkrør PE |  | 5810330 | Deler for tilførselsrør, plast | NOBB VAVVS
60442901 | 740392 |  | PLASSON SERIE.1 ALBUE 90° UTV.GJ BSP | Ja | 60186141 | 5815100 | Deler trykkrør PE |  | 5810330 | Deler for tilførselsrør, plast | NOBB VAVVS
60442904 | 216269 | T-RØR MAPRESS CU 76,1MM | Mapress Kobber T-rør likt | Ja | 60185448 | 5825100 | Pressfittings, kobber |  | 5820210 | Deler for tilførselsrør, metall | NOBB VAVVS
60442904 | 283655 | T-RØR MAPRESS CU 76,1MM | Mapress Kobber T-rør likt | Nei | 60185448 | 5825100 | Pressfittings, kobber |  | 5820210 | Deler for tilførselsrør, metall | NOBB VAVVS
60442905 | 741228 |  | SUPER MA GRENRØR SVINGT DN100 X DN100X88GR | Ja | 60178497 | 5505150 | Deler til avløpsrør |  | 5505160 | Deler til avløpsrør, metall | NOBB VAVVS
60442911 | 740392 |  | PE100 RED.KONS LANG F/EL-SVEIS SDR11 | Ja | 60186104 | 5815100 | Deler trykkrør PE |  | 5810330 | Deler for tilførselsrør, plast | NOBB VAVVS
60442912 | 216269 | BEND M/LANGT RØR PE 15° 110MM | PE bend 15° med langt tilkoblingsrør | Ja | 60185631 | 5505150 | Deler til avløpsrør |  | 5501210 | Deler til avløpsrør, plast | NOBB VAVVS
60442913 | 741032 |  | N/25 Reduserende T-rør Galvanisert | Ja | 60187588 | 5865100 | Strekkfaste rørdeler støpejern |  | 5820210 | Deler for tilførselsrør, metall | NOBB VAVVS
60442930 | 740392 |  | PE100 PREFAB BEND 15GR SDR17 | Ja | 60186104 | 5815100 | Deler trykkrør PE |  | 5810330 | Deler for tilførselsrør, plast | NOBB VAVVS
60442933 | 204439 |  | PE 100 SDR 26 bend, f/speilsveising | Ja | 60174177 | 5815100 | Deler trykkrør PE |  | 5810330 | Deler for tilførselsrør, plast | NOBB VAVVS
60442933 | 283655 |  | PE 100 SDR 26 bend, f/speilsveising | Nei | 60174177 | 5815100 | Deler trykkrør PE |  | 5810330 | Deler for tilførselsrør, plast | NOBB VAVVS
60442934 | 214995 |  | Reduksjon press 316 | Ja | 60637290 | 5845200 | Deler syrefaste rør |  | 5820210 | Deler for tilførselsrør, metall | NOBB VAVVS
60442937 | 204439 |  | PRAGMA INFRA LØPEMUFFE | Ja | 60174278 | 5410100 | Deler til drensrør/overvannsrør |  | 5401300 | Deler til drensrør og overvannsrør | NOBB VAVVS
60442943 | 741032 |  | S/920 Anboringsklammer Rød EPDM m/innv.gj BSP | Ja | 60187583 | 5865100 | Strekkfaste rørdeler støpejern |  | 5820210 | Deler for tilførselsrør, metall | NOBB VAVVS
60442946 | 214995 |  | SVEISERØRDELER, T-RØR ASTM A 234 GR.WPB. | Ja | 60642720 | 5855200 | Deler karbonrør |  | 5820210 | Deler for tilførselsrør, metall | NOBB VAVVS
60442952 | 283655 |  | Plasson El-Anb-Klammer PE100/Mess.inv.gj.BSP | Nei | 60186171 | 5815100 | Deler trykkrør PE |  | 5810330 | Deler for tilførselsrør, plast | NOBB VAVVS
60442952 | 740392 |  | Plasson El-Anb-Klammer PE100/Mess.inv.gj.BSP | Ja | 60186171 | 5815100 | Deler trykkrør PE |  | 5810330 | Deler for tilførselsrør, plast | NOBB VAVVS
60442960 | 267542 |  | MUFFE PVC-U | Ja | 60174991 | 5815220 | Deler trykkrør andre typer plast |  | 5810330 | Deler for tilførselsrør, plast | NOBB VAVVS
60442961 | 740204 |  | Seapress bend 90°, cunife, 0316.1 | Ja | 60178167 | 5825300 | Pressfittings, CuNi |  | 5820210 | Deler for tilførselsrør, metall | NOBB VAVVS
60442969 | 420984 |  | ACO PIPE 75MM GJ.FØRING 75/125 M/VERT. SVEISEFL. M/MUFFE | Ja | 60174447 | 5501250 | Avløpsrør rustfritt stål |  | 5505110 | Avløpsrør, metall | NOBB VAVVS
60442975 | 740264 |  | Husinføringsbend f/fjernvarmerør SDR 11 UNO | Ja | 60181800 | 5891100 | Deler til preisolerte rør fjernvarme |  | 5810420 | Deler til fjernvarmerør, plast | NOBB VAVVS
60442979 | 283655 |  | AVK Flenserør m/krage.dukt.stpj.L= 500.PN10/16 | Nei | 60175801 | 5865100 | Strekkfaste rørdeler støpejern |  | 5820210 | Deler for tilførselsrør, metall | NOBB VAVVS
60442979 | 740600 |  | AVK Flenserør m/krage.dukt.stpj.L= 500.PN10/16 | Ja | 60175801 | 5865100 | Strekkfaste rørdeler støpejern |  | 5820210 | Deler for tilførselsrør, metall | NOBB VAVVS
60442983 | 740204 |  | Sanpress reduksjon, SC-Contur, rødgods, | Ja | 60677132 | 5893100 | Deler til trykkrør i andre materialer |  | 5830210 | Deler til tilførselsrør, andre materialer | NOBB VAVVS
60442990 | 740176 |  | BLÜCHER EUROPIPE GRENRØR 87° AISI316L | Ja | 60176281 | 5505150 | Deler til avløpsrør |  | 5505160 | Deler til avløpsrør, metall | NOBB VAVVS
60443002 | 740628 |  | PE100-bend 90° SDR11 bøyd rør R=1,5 | Ja | 60179883 | 5815100 | Deler trykkrør PE |  | 5810330 | Deler for tilførselsrør, plast | NOBB VAVVS
60443011 | 216269 | BEND 60° MAPRESS CUNIFE 42 MM | BEND 60° MAPRESS CUNIFE med 2 muffer | Ja | 60185444 | 5825300 | Pressfittings, CuNi |  | 5820210 | Deler for tilførselsrør, metall | NOBB VAVVS
60443022 | 204439 |  | PP bend kort f/grunnavløpsrør | Ja | 60174316 | 5505150 | Deler til avløpsrør |  | 5501210 | Deler til avløpsrør, plast | NOBB VAVVS
60443022 | 283655 |  | PP bend kort f/grunnavløpsrør | Nei | 60174316 | 5505150 | Deler til avløpsrør |  | 5501210 | Deler til avløpsrør, plast | NOBB VAVVS
60443024 | 215909 | MUFFESPISS DN200X30 TYTON | MUFFESPISS DN200x30 TYTON | Ja | 60175471 | 5865100 | Strekkfaste rørdeler støpejern |  | 5820210 | Deler for tilførselsrør, metall | NOBB VAVVS
60443024 | 283655 | MUFFESPISS DN200X30 TYTON | MUFFESPISS DN200x30 TYTON | Nei | 60175471 | 5865100 | Strekkfaste rørdeler støpejern |  | 5820210 | Deler for tilførselsrør, metall | NOBB VAVVS
60443054 | 276835 | POLO-KAL XS BEND 40MM 15° | 40 POLO-KAL XS bend 15° | Ja | 60648583 | 5505150 | Deler til avløpsrør |  | 5501210 | Deler til avløpsrør, plast | NOBB VAVVS
60443062 | 740760 |  | TBS polystyrenpanel EPS150 036 (PS30) - hardt | Ja | 60183083 | 5815550 | Gulvvarmesystemer (ekskl. rør) |  | 5810410 | Deler for gulvvarme/gatevarme | NOBB VAVVS
60443078 | 740628 |  | PVC Tankgjennomføring utv. gj. | Ja | 60179889 | 5815220 | Deler trykkrør andre typer plast |  | 5810330 | Deler for tilførselsrør, plast | NOBB VAVVS
60443084 | 283655 |  | AVK Reduksjonsflens.Type A.PN10/16. | Nei | 60175811 | 5865100 | Strekkfaste rørdeler støpejern |  | 5820210 | Deler for tilførselsrør, metall | NOBB VAVVS
60443084 | 740600 |  | AVK Reduksjonsflens.Type A.PN10/16. | Ja | 60175811 | 5865100 | Strekkfaste rørdeler støpejern |  | 5820210 | Deler for tilførselsrør, metall | NOBB VAVVS
60443091 | 740628 |  | PVC Albue 90° innv.gj./innv.lim met.forst. PN16 | Ja | 60179889 | 5815220 | Deler trykkrør andre typer plast |  | 5810330 | Deler for tilførselsrør, plast | NOBB VAVVS
60443094 | 740392 |  | PE100 PREFAB BEND 30GR SDR33 | Ja | 60186104 | 5815100 | Deler trykkrør PE |  | 5810330 | Deler for tilførselsrør, plast | NOBB VAVVS
60443108 | 215954 |  | PF Albu 90° AX16 x 1/2" utv. gj | Ja | 60176048 | 5825200 | Pushfittings, kobber forkrommet |  | 5820210 | Deler for tilførselsrør, metall | NOBB VAVVS
60443108 | 283655 |  | PF Albu 90° AX16 x 1/2" utv. gj | Nei | 60176048 | 5825200 | Pushfittings, kobber forkrommet |  | 5820210 | Deler for tilførselsrør, metall | NOBB VAVVS
60443117 | 740628 |  | PE100 Reduksjon lang, SDR11, Konsentrisk | Ja | 60179883 | 5815100 | Deler trykkrør PE |  | 5810330 | Deler for tilførselsrør, plast | NOBB VAVVS
60443121 | 215954 | T-RØR PRESSPEX A50XA40XA32 | LK PressPex T-rør | Ja | 41920617 | 5815300 | Kuplinger rør i rørsystemer |  | 5810550 | Deler for rørsystemer | NOBB VAVVS
60443121 | 283655 | T-RØR PRESSPEX A50XA40XA32 | LK PressPex T-rør | Nei | 41920617 | 5815300 | Kuplinger rør i rørsystemer |  | 5810550 | Deler for rørsystemer | NOBB VAVVS
60443131 | 214995 |  | RUSTFRIE BLINDFLENSER 1.4307/304L DN350 | Ja | 60642701 | 5835100 | Flenser rustfrie rør |  | 5820210 | Deler for tilførselsrør, metall | NOBB VAVVS
60443138 | 204439 |  | PP grenrør sort | Ja | 60174130 | 5505150 | Deler til avløpsrør |  | 5501210 | Deler til avløpsrør, plast | NOBB VAVVS
60443138 | 283655 |  | PP grenrør sort | Nei | 60174130 | 5505150 | Deler til avløpsrør |  | 5501210 | Deler til avløpsrør, plast | NOBB VAVVS
60443169 | 740780 |  | 50mm PEM ALBUE SKJØT MESS | Ja | 60183291 | 5815100 | Deler trykkrør PE |  | 5810330 | Deler for tilførselsrør, plast | NOBB VAVVS
60443178 | 267542 |  | ELEKTROMUFFE PE100/SDR17 | Ja | 60175010 | 5815220 | Deler trykkrør andre typer plast |  | 5810330 | Deler for tilførselsrør, plast | NOBB VAVVS
60443178 | 283655 |  | ELEKTROMUFFE PE100/SDR17 | Nei | 60175010 | 5815220 | Deler trykkrør andre typer plast |  | 5810330 | Deler for tilførselsrør, plast | NOBB VAVVS
60443180 | 216269 | LØPEMUTTER MAPRESS CU 18X3/4" | Mapress Kobber overgang m/løpemutter | Ja | 60185446 | 5825100 | Pressfittings, kobber |  | 5820210 | Deler for tilførselsrør, metall | NOBB VAVVS
60443180 | 283655 | LØPEMUTTER MAPRESS CU 18X3/4" | Mapress Kobber overgang m/løpemutter | Nei | 60185446 | 5825100 | Pressfittings, kobber |  | 5820210 | Deler for tilførselsrør, metall | NOBB VAVVS
60443181 | 283655 | KRYMPESTRØMPE 680-415 | KRYMPESTRØMPE MPSM-C30 DN 500 - 300 | Nei | 60174901 | 5505150 | Deler til avløpsrør |  | 1850640 | Forlengere og Overganger | NOBB VAVVS
60443181 | 740592 | KRYMPESTRØMPE 680-415 | KRYMPESTRØMPE MPSM-C30 DN 500 - 300 | Ja | 60174901 | 5505150 | Deler til avløpsrør |  | 1850640 | Forlengere og Overganger | NOBB VAVVS
60443197 | 740392 |  | PE100 Red.Kons lang for EL-sveis SDR17 | Ja | 60186104 | 5815100 | Deler trykkrør PE |  | 5810330 | Deler for tilførselsrør, plast | NOBB VAVVS
60443200 | 740276 |  | PE100 Segmentbend SDR11 31-60° | Ja | 60182772 | 5815100 | Deler trykkrør PE |  | 5810330 | Deler for tilførselsrør, plast | NOBB VAVVS
60443201 | 740628 |  | PE100 bend 11° SDR11 bøyd rør R=1,5 | Ja | 60179883 | 5815100 | Deler trykkrør PE |  | 5810330 | Deler for tilførselsrør, plast | NOBB VAVVS
60443206 | 214995 |  | STÅLRØR SORTE GJENGET EN 10255 S195T 17,2X2,35MM | Ja | 60642703 | 5850200 | Sveiste rør karbon |  | 5820100 | Tilførselsrør metall (tidl Kobberrør glødet kveil) | NOBB VAVVS
60443211 | 740504 |  | CPVC Adapter med utv. NPT metall gjenge | Ja | 60658562 | 6815200 | CPVC Deler for sprinkler |  | 6815210 | Deler og tilbehør for sprinkler, plast | NOBB VAVVS
60443213 | 393656 |  | SPILLVANN Ultra Rib 2 - REDUKSJON M/PAKNING PP | Ja | 60657054 | 5410100 | Deler til drensrør/overvannsrør |  | 5401300 | Deler til drensrør og overvannsrør | NOBB VAVVS
60443221 | 740488 |  | PE100 Segm.sveist bend SDR17 | Ja | 60187986 | 5815100 | Deler trykkrør PE |  | 5810330 | Deler for tilførselsrør, plast | NOBB VAVVS
60443222 | 741032 |  | N/002 FL T-rør Rød | Ja | 60187588 | 5865100 | Strekkfaste rørdeler støpejern |  | 5820210 | Deler for tilførselsrør, metall | NOBB VAVVS
60443226 | 204439 |  | PE 100 SDR 11 krage f/elektromuffer | Ja | 60174262 | 5815100 | Deler trykkrør PE |  | 5810330 | Deler for tilførselsrør, plast | NOBB VAVVS
60443226 | 283655 |  | PE 100 SDR 11 krage f/elektromuffer | Nei | 60174262 | 5815100 | Deler trykkrør PE |  | 5810330 | Deler for tilførselsrør, plast | NOBB VAVVS
60443229 | 740664 |  | 1", NR. 2175537 PAKNING F/SLANGEKPL., EZZE | Ja | 60180825 | 5827100 | Messingdeler for trykkrør |  | 5820210 | Deler for tilførselsrør, metall | NOBB VAVVS
60443235 | 204439 |  | PE 100 SDR 11 krage 1,2m rør | Ja | 41693409 | 5815100 | Deler trykkrør PE |  | 5810330 | Deler for tilførselsrør, plast | NOBB VAVVS
60443235 | 283655 |  | PE 100 SDR 11 krage 1,2m rør | Nei | 41693409 | 5815100 | Deler trykkrør PE |  | 5810330 | Deler for tilførselsrør, plast | NOBB VAVVS
60443239 | 740392 |  | PE100 RED.KONS LANG F/EL-SVEIS SDR11 | Ja | 60186104 | 5815100 | Deler trykkrør PE |  | 5810330 | Deler for tilførselsrør, plast | NOBB VAVVS
60443245 | 215756 | SL NIPPEL UTV GJ X SL G 1 1/2"X1" | slangenippel utv.gjenge x slange | Ja | 60667720 | 5815100 | Deler trykkrør PE |  | 5810330 | Deler for tilførselsrør, plast | NOBB VAVVS
60443245 | 283655 | SL NIPPEL UTV GJ X SL G 1 1/2"X1" | slangenippel utv.gjenge x slange | Nei | 60667720 | 5815100 | Deler trykkrør PE |  | 5810330 | Deler for tilførselsrør, plast | NOBB VAVVS
60443253 | 740116 |  | Flenseovergang DN 200/125 PN10 L=300mm | Ja | 60188398 | 5865100 | Strekkfaste rørdeler støpejern |  | 5820210 | Deler for tilførselsrør, metall | NOBB VAVVS
60443254 | 740600 |  | AVK Flensebend 350/350.PN16 | Ja | 60175801 | 5865100 | Strekkfaste rørdeler støpejern |  | 5820210 | Deler for tilførselsrør, metall | NOBB VAVVS
60443255 | 740628 |  | PE100 Nippelmuffe innv.gj. lang SDR11 | Ja | 60179889 | 5815220 | Deler trykkrør andre typer plast |  | 5810330 | Deler for tilførselsrør, plast | NOBB VAVVS
60443262 | 726056 | BEND A-PRESS 45GR. 12 MM | Bend A-press 45gr. m/1 muffe Kobber | Ja | 60182048 | 5825300 | Pressfittings, CuNi |  | 5820210 | Deler for tilførselsrør, metall | NOBB VAVVS
60443264 | 740628 |  | PE100-albue 90° kort SDR17 | Ja | 60179889 | 5815220 | Deler trykkrør andre typer plast |  | 5810330 | Deler for tilførselsrør, plast | NOBB VAVVS
60443295 | 209298 | RØR THERMO VIP TWIN 2X32X2,9/140 | UPONOR ECOFLEX THERMO VIP TWIN RØR | Ja | 60176775 | 5810200 | Trykkrør PEX |  | 5810100 | Tilførselsrør plast (tidl Trykkrør PE) | NOBB VAVVS
60443308 | 216269 | T-RØR MAPRESS EL.FORS 15X1/2"X15 | Mapress El-Forsinket T-rør innvendige gjenger | Ja | 60185314 | 5855200 | Deler karbonrør |  | 5820210 | Deler for tilførselsrør, metall | NOBB VAVVS
60443308 | 283655 | T-RØR MAPRESS EL.FORS 15X1/2"X15 | Mapress El-Forsinket T-rør innvendige gjenger | Nei | 60185314 | 5855200 | Deler karbonrør |  | 5820210 | Deler for tilførselsrør, metall | NOBB VAVVS
60443317 | 267542 |  | T-RØR 90° SPEILSVEIS PE100 / SDR17-17,6 | Ja | 60175037 | 5815100 | Deler trykkrør PE |  | 5810330 | Deler for tilførselsrør, plast | NOBB VAVVS
60443319 | 740600 |  | Anboringsklammer 2", 160-186mm, PN10 | Ja | 60175866 | 5865100 | Strekkfaste rørdeler støpejern |  | 5820210 | Deler for tilførselsrør, metall | NOBB VAVVS
60443320 | 267542 |  | NIPPEL REDUSERT INNV FORSTERKET GJENGE TP PVC-U | Ja | 60175000 | 5815220 | Deler trykkrør andre typer plast |  | 5810330 | Deler for tilførselsrør, plast | NOBB VAVVS
60443323 | 740628 |  | PE100 T-rør red. lang prefab SDR11 | Ja | 60179888 | 5815100 | Deler trykkrør PE |  | 5810330 | Deler for tilførselsrør, plast | NOBB VAVVS
60443326 | 216269 | OVERGANG PE INNV GJENGER 50X1 1/4" | PE overgangsstykke, innvendige gjenger | Ja | 60185631 | 5505150 | Deler til avløpsrør |  | 5501210 | Deler til avløpsrør, plast | NOBB VAVVS
60443346 | 740628 |  | Varmgalv. stål løsflens PN10/PN16 | Ja | 60179868 | 5815100 | Deler trykkrør PE |  | 5810330 | Deler for tilførselsrør, plast | NOBB VAVVS
60443349 | 283655 |  | Plasson El-Anb-Klammer PE100/Ventil SDR11 | Nei | 60186171 | 5815100 | Deler trykkrør PE |  | 5810330 | Deler for tilførselsrør, plast | NOBB VAVVS
60443349 | 740392 |  | Plasson El-Anb-Klammer PE100/Ventil SDR11 | Ja | 60186171 | 5815100 | Deler trykkrør PE |  | 5810330 | Deler for tilførselsrør, plast | NOBB VAVVS
60443361 | 740116 |  | VENTIL, SLUSE, BAIO PN16, GJS, COMBI T, H | Ja | 60188403 | 5865100 | Strekkfaste rørdeler støpejern |  | 5820210 | Deler for tilførselsrør, metall | NOBB VAVVS
60443363 | 283655 |  | Blindflens DN300 x Zak 46 | Nei | 60188399 | 5865100 | Strekkfaste rørdeler støpejern |  | 5820210 | Deler for tilførselsrør, metall | NOBB VAVVS
60443363 | 740116 |  | Blindflens DN300 x Zak 46 | Ja | 60188399 | 5865100 | Strekkfaste rørdeler støpejern |  | 5820210 | Deler for tilførselsrør, metall | NOBB VAVVS
60443369 | 283655 | KUMGJENNOMFØRING SPESIAL 150-225 | TYPE 1 FORSHEDA F 918 COMBI SPESIAL KUMGJ.FØRING | Nei | 60174909 | 5505150 | Deler til avløpsrør |  | 5894250 | Pakninger øvrige | NOBB VAVVS
60443369 | 740592 | KUMGJENNOMFØRING SPESIAL 150-225 | TYPE 1 FORSHEDA F 918 COMBI SPESIAL KUMGJ.FØRING | Ja | 60174909 | 5505150 | Deler til avløpsrør |  | 5894250 | Pakninger øvrige | NOBB VAVVS
60443370 | 204439 |  | PVC bend langt f/grunnavløpsrør | Ja | 60174316 | 5505150 | Deler til avløpsrør |  | 5501210 | Deler til avløpsrør, plast | NOBB VAVVS
60443370 | 283655 |  | PVC bend langt f/grunnavløpsrør | Nei | 60174316 | 5505150 | Deler til avløpsrør |  | 5501210 | Deler til avløpsrør, plast | NOBB VAVVS
60443380 | 740392 |  | PE100 PREFAB GRENRØR SDR11 | Ja | 60186105 | 5815100 | Deler trykkrør PE |  | 5810330 | Deler for tilførselsrør, plast | NOBB VAVVS
60443392 | 740392 |  | PE100 RC Bend Sømløst SDR17 | Ja | 60186104 | 5815100 | Deler trykkrør PE |  | 5810330 | Deler for tilførselsrør, plast | NOBB VAVVS
60443394 | 283655 |  | ACO PIPE 75X3000MM RØR MED MUFFE | Nei | 60174413 | 5501250 | Avløpsrør rustfritt stål |  | 5505110 | Avløpsrør, metall | NOBB VAVVS
60443394 | 420984 |  | ACO PIPE 75X3000MM RØR MED MUFFE | Ja | 60174413 | 5501250 | Avløpsrør rustfritt stål |  | 5505110 | Avløpsrør, metall | NOBB VAVVS
60443403 | 740948 |  | SANHA-THERM PRESS UNION 2 MUFFER | Ja | 60186662 | 5855200 | Deler karbonrør |  | 5820210 | Deler for tilførselsrør, metall | NOBB VAVVS
60443406 | 741032 |  | N/25 Reduserende T-rør Oransje | Ja | 60187588 | 5865100 | Strekkfaste rørdeler støpejern |  | 5820210 | Deler for tilførselsrør, metall | NOBB VAVVS
60443420 | 740628 |  | PE100 unionskrage lang, SDR11 | Ja | 60179883 | 5815100 | Deler trykkrør PE |  | 5810330 | Deler for tilførselsrør, plast | NOBB VAVVS
60443441 | 283655 | NIPPELMUFFE 76,1X54MM STEELPRES | STEELPRES NIPPELMUFFE | Ja | 60181389 | 5855200 | Deler karbonrør |  | 5820210 | Deler for tilførselsrør, metall | NOBB VAVVS
60443442 | 267542 |  | REDUKSJON FLUSH STYLE SPEILSVEIS | Ja | 60175034 | 5815100 | Deler trykkrør PE |  | 5810330 | Deler for tilførselsrør, plast | NOBB VAVVS
60443444 | 420984 |  | ACO sluk EG fast høyde W250 L250 D110 vertikal | Ja | 60174449 | 5501250 | Avløpsrør rustfritt stål |  | 5505110 | Avløpsrør, metall | NOBB VAVVS
60443445 | 283655 |  | Universal anb.Klammer m/ventil | Nei | 60188415 | 5865100 | Strekkfaste rørdeler støpejern |  | 5820210 | Deler for tilførselsrør, metall | NOBB VAVVS
60443445 | 740116 |  | Universal anb.Klammer m/ventil | Ja | 60188415 | 5865100 | Strekkfaste rørdeler støpejern |  | 5820210 | Deler for tilførselsrør, metall | NOBB VAVVS
60443447 | 283655 | GJ.STUSS M/SV.KR.F/ 3" | Gj.stuss m/sv.kr. f/ SMS 3" (f/mutter DN DN3") | Ja | 60181426 | 5835200 | Deler rustfrie rør |  | 5820210 | Deler for tilførselsrør, metall | NOBB VAVVS
60443457 | 215657 |  | PRK støttehylse pn10/12 blå 20 | Ja | 60180405 | 5815100 | Deler trykkrør PE |  | 5810330 | Deler for tilførselsrør, plast | NOBB VAVVS
60443457 | 283655 |  | PRK støttehylse pn10/12 blå 20 | Nei | 60180405 | 5815100 | Deler trykkrør PE |  | 5810330 | Deler for tilførselsrør, plast | NOBB VAVVS
60443467 | 204439 |  | PE 100 SDR 11 krage f/elektromuffer | Ja | 60174262 | 5815100 | Deler trykkrør PE |  | 5810330 | Deler for tilførselsrør, plast | NOBB VAVVS
60443467 | 283655 |  | PE 100 SDR 11 krage f/elektromuffer | Nei | 60174262 | 5815100 | Deler trykkrør PE |  | 5810330 | Deler for tilførselsrør, plast | NOBB VAVVS
60443475 | 740200 |  | ENDELOKK | Ja | 60178049 | 5865100 | Strekkfaste rørdeler støpejern |  | 5820210 | Deler for tilførselsrør, metall | NOBB VAVVS
60443476 | 740392 |  | PE80 AVLØP ALBUE 45 GR. | Ja | 60186116 | 5815100 | Deler trykkrør PE |  | 5810330 | Deler for tilførselsrør, plast | NOBB VAVVS
60443481 | 215954 | TIPPUNION 25 X 3/4" UTV. GJ. | LK-TIPPUNION 25 X 3/4" UTV. GJ. | Ja | 41920405 | 5815550 | Gulvvarmesystemer (ekskl. rør) |  | 5810410 | Deler for gulvvarme/gatevarme | NOBB VAVVS
60443481 | 283655 | TIPPUNION 25 X 3/4" UTV. GJ. | LK-TIPPUNION 25 X 3/4" UTV. GJ. | Nei | 41920405 | 5815550 | Gulvvarmesystemer (ekskl. rør) |  | 5810410 | Deler for gulvvarme/gatevarme | NOBB VAVVS
60443487 | 740204 |  | Megapress S glidemuffe | Ja | 60178132 | 5855200 | Deler karbonrør |  | 5820210 | Deler for tilførselsrør, metall | NOBB VAVVS
60443493 | 267542 |  | 63 MM X 1,1/4" GF NR, 727627054 GF PP ANBORINGSKLAMMER | Ja | 60175053 | 5815220 | Deler trykkrør andre typer plast |  | 5810330 | Deler for tilførselsrør, plast | NOBB VAVVS
60443493 | 283655 |  | 63 MM X 1,1/4" GF NR, 727627054 GF PP ANBORINGSKLAMMER | Nei | 60175053 | 5815220 | Deler trykkrør andre typer plast |  | 5810330 | Deler for tilførselsrør, plast | NOBB VAVVS
60443500 | 740204 |  | Megapress S bend 90° | Ja | 60178132 | 5855200 | Deler karbonrør |  | 5820210 | Deler for tilførselsrør, metall | NOBB VAVVS
60443503 | 740628 |  | PVC Nippel utv./innv.gj. | Ja | 60179889 | 5815220 | Deler trykkrør andre typer plast |  | 5810330 | Deler for tilførselsrør, plast | NOBB VAVVS
60443525 | 283655 |  | Muffebend 90° Universal Tyton blå epoxy | Nei | 60183776 | 5865200 | Ikke strekkfaste rørdeler støpejern |  | 5820210 | Deler for tilførselsrør, metall | NOBB VAVVS
60443525 | 743276 |  | Muffebend 90° Universal Tyton blå epoxy | Ja | 60183776 | 5865200 | Ikke strekkfaste rørdeler støpejern |  | 5820210 | Deler for tilførselsrør, metall | NOBB VAVVS
60443530 | 215909 |  | REP.MUFFE TS10 70-77 L=200 EPDM A2 | Ja | 60175491 | 5865200 | Ikke strekkfaste rørdeler støpejern |  | 5820210 | Deler for tilførselsrør, metall | NOBB VAVVS
60443533 | 215909 |  | KALIBRERT RØR DN600 L=1000 | Ja | 60175464 | 5860200 | Ikke strekkfaste rør støpejern |  | 5820100 | Tilførselsrør metall (tidl Kobberrør glødet kveil) | NOBB VAVVS
60443542 | 283655 |  | PE100 Endekappe lang for EL-sveis SDR11 | Nei | 60186109 | 5815100 | Deler trykkrør PE |  | 5810330 | Deler for tilførselsrør, plast | NOBB VAVVS
60443542 | 740392 |  | PE100 Endekappe lang for EL-sveis SDR11 | Ja | 60186109 | 5815100 | Deler trykkrør PE |  | 5810330 | Deler for tilførselsrør, plast | NOBB VAVVS
60443546 | 215909 | SKJØTEMUFFE MAXI 218-244MM | SKJØTEMUFFE MAXI 218-244MM X 218-244MM | Ja | 60175491 | 5865200 | Ikke strekkfaste rørdeler støpejern |  | 5820210 | Deler for tilførselsrør, metall | NOBB VAVVS
60443546 | 283655 | SKJØTEMUFFE MAXI 218-244MM | SKJØTEMUFFE MAXI 218-244MM X 218-244MM | Nei | 60175491 | 5865200 | Ikke strekkfaste rørdeler støpejern |  | 5820210 | Deler for tilførselsrør, metall | NOBB VAVVS
60443557 | 740628 |  | PE100-bend 60° SDR11, bøyd av rør, R=1,5 | Ja | 60179883 | 5815100 | Deler trykkrør PE |  | 5810330 | Deler for tilførselsrør, plast | NOBB VAVVS
60443560 | 740600 |  | Duktilt stp.rør.Kalibrert.Blå epoxy. | Ja | 60681663 | 5860100 | Strekkfaste rør støpejern |  | 5820100 | Tilførselsrør metall (tidl Kobberrør glødet kveil) | NOBB VAVVS
60443564 | 740628 |  | PE100-RC-el.sveise muffe, SDR 26-17 | Ja | 60179883 | 5815100 | Deler trykkrør PE |  | 5810330 | Deler for tilførselsrør, plast | NOBB VAVVS
60443574 | 267542 |  | T-RØR 90°, KIT | Ja | 60175014 | 5815220 | Deler trykkrør andre typer plast |  | 5810330 | Deler for tilførselsrør, plast | NOBB VAVVS
60443575 | 216269 | GLIDEMUFFE SILENTPRO 50MM | Silent-Pro glidemuffe | Ja | 60185765 | 5505150 | Deler til avløpsrør |  | 5501210 | Deler til avløpsrør, plast | NOBB VAVVS
60443575 | 283655 | GLIDEMUFFE SILENTPRO 50MM | Silent-Pro glidemuffe | Nei | 60185765 | 5505150 | Deler til avløpsrør |  | 5501210 | Deler til avløpsrør, plast | NOBB VAVVS
60443583 | 741000 |  | NITO CLICK Koblingsnippel m. Indv. RG | Ja | 60187152 | 5827100 | Messingdeler for trykkrør |  | 5820210 | Deler for tilførselsrør, metall | NOBB VAVVS
60443584 | 216269 | NIPPELMUFFE EL.FORSINKET 12X3/8" | Mapress El-Forsinket nippelmuffe utvendige gjenger | Ja | 60185311 | 5855200 | Deler karbonrør |  | 5820210 | Deler for tilførselsrør, metall | NOBB VAVVS
60443584 | 283655 | NIPPELMUFFE EL.FORSINKET 12X3/8" | Mapress El-Forsinket nippelmuffe utvendige gjenger | Nei | 60185311 | 5855200 | Deler karbonrør |  | 5820210 | Deler for tilførselsrør, metall | NOBB VAVVS
60443585 | 267542 |  | BEND 11° LANG ENDE PE100 / SDR11 | Ja | 60175034 | 5815100 | Deler trykkrør PE |  | 5810330 | Deler for tilførselsrør, plast | NOBB VAVVS
60443586 | 740628 |  | PE100 T-rør red. lang, SDR17 | Ja | 60179888 | 5815100 | Deler trykkrør PE |  | 5810330 | Deler for tilførselsrør, plast | NOBB VAVVS
60443596 | 204439 |  | PE 100 SDR 11 sentrisk dim. overgang kort | Ja | 60174252 | 5815100 | Deler trykkrør PE |  | 5810330 | Deler for tilførselsrør, plast | NOBB VAVVS
60443596 | 283655 |  | PE 100 SDR 11 sentrisk dim. overgang kort | Nei | 60174252 | 5815100 | Deler trykkrør PE |  | 5810330 | Deler for tilførselsrør, plast | NOBB VAVVS
60443609 | 740296 |  | 40 MM X 1.1/4" X 40 MM PN 16 PLASSIM PP KOMPRESJONS T-RØR M/ | Ja | 60183361 | 5815100 | Deler trykkrør PE |  | 5810330 | Deler for tilførselsrør, plast | NOBB VAVVS
60443616 | 204439 |  | PP Smartline dobbelgren sort | Ja | 60174149 | 5505150 | Deler til avløpsrør |  | 5501210 | Deler til avløpsrør, plast | NOBB VAVVS
60443616 | 283655 |  | PP Smartline dobbelgren sort | Nei | 60174149 | 5505150 | Deler til avløpsrør |  | 5501210 | Deler til avløpsrør, plast | NOBB VAVVS
60443619 | 283655 |  | AVK endestopper til PE-rør, TALBOT pushfit, 16 bar, | Nei | 60681661 | 5815100 | Deler trykkrør PE |  | 5810330 | Deler for tilførselsrør, plast | NOBB VAVVS
60443619 | 740600 |  | AVK endestopper til PE-rør, TALBOT pushfit, 16 bar, | Ja | 60681661 | 5815100 | Deler trykkrør PE |  | 5810330 | Deler for tilførselsrør, plast | NOBB VAVVS
60443621 | 283655 |  | 32 MM DISTANSEKLOSS H=10 MM FKR | Nei | 60183816 | 5505150 | Deler til avløpsrør |  | 5501210 | Deler til avløpsrør, plast | NOBB VAVVS
60443621 | 740324 |  | 32 MM DISTANSEKLOSS H=10 MM FKR | Ja | 60183816 | 5505150 | Deler til avløpsrør |  | 5501210 | Deler til avløpsrør, plast | NOBB VAVVS
60443623 | 740176 |  | BLÜCHER EUROPIPE AVLØPSRØR M/1 MUFFE AISI316L | Ja | 60176259 | 5501250 | Avløpsrør rustfritt stål |  | 5505110 | Avløpsrør, metall | NOBB VAVVS
60443628 | 740392 |  | PE100 KRAGE KORT FREST SDR11 | Ja | 60186104 | 5815100 | Deler trykkrør PE |  | 5810330 | Deler for tilførselsrør, plast | NOBB VAVVS
60443631 | 741032 |  | S/75 Fleksibel Kupling Rød EPDM | Ja | 60187616 | 5815300 | Kuplinger rør i rørsystemer |  | 5810550 | Deler for rørsystemer | NOBB VAVVS
60443632 | 740392 |  | PE80 INNSTIKKBEND 88,5° (for 10 meter rørlengder) | Ja | 60186104 | 5815100 | Deler trykkrør PE |  | 5810330 | Deler for tilførselsrør, plast | NOBB VAVVS
60443640 | 740628 |  | PVC Nippel innv./utv.lim x innv.gj., PN16 | Ja | 60179889 | 5815220 | Deler trykkrør andre typer plast |  | 5810330 | Deler for tilførselsrør, plast | NOBB VAVVS
60443642 | 283655 |  | AVK Flenseovergang, dukt.stpj.L=300.PN16 | Nei | 60175801 | 5865100 | Strekkfaste rørdeler støpejern |  | 5820210 | Deler for tilførselsrør, metall | NOBB VAVVS
60443642 | 740600 |  | AVK Flenseovergang, dukt.stpj.L=300.PN16 | Ja | 60175801 | 5865100 | Strekkfaste rørdeler støpejern |  | 5820210 | Deler for tilførselsrør, metall | NOBB VAVVS
60443646 | 740488 |  | PE100 Fl.krage SDR11 Kort | Ja | 60187986 | 5815100 | Deler trykkrør PE |  | 5810330 | Deler for tilførselsrør, plast | NOBB VAVVS
60443651 | 740204 |  | T-rør, forniklet kobber m/SC contur | Ja | 60677033 | 5825110 | Pressfittings, kobber forkrommet |  | 5820210 | Deler for tilførselsrør, metall | NOBB VAVVS
60443656 | 740392 |  | PE100 RC BEND 90° SØMLØST SDR11 R=1,5xD | Ja | 60186104 | 5815100 | Deler trykkrør PE |  | 5810330 | Deler for tilførselsrør, plast | NOBB VAVVS
60443682 | 740628 |  | PVC Union innv.gj./innv.lim, PN16 | Ja | 60179889 | 5815220 | Deler trykkrør andre typer plast |  | 5810330 | Deler for tilførselsrør, plast | NOBB VAVVS
60443685 | 283655 |  | Plasson El-Anb-Klammer PE100/Mess.inv.gj.BSP | Nei | 60186171 | 5815100 | Deler trykkrør PE |  | 5810330 | Deler for tilførselsrør, plast | NOBB VAVVS
60443685 | 740392 |  | Plasson El-Anb-Klammer PE100/Mess.inv.gj.BSP | Ja | 60186171 | 5815100 | Deler trykkrør PE |  | 5810330 | Deler for tilførselsrør, plast | NOBB VAVVS
60443698 | 740628 |  | PE100-bend 60° SDR11, bøyd av rør, R=2,5 | Ja | 60179883 | 5815100 | Deler trykkrør PE |  | 5810330 | Deler for tilførselsrør, plast | NOBB VAVVS
60443706 | 740488 |  | PE100 Fl.krage SDR11 Lang | Ja | 60187986 | 5815100 | Deler trykkrør PE |  | 5810330 | Deler for tilførselsrør, plast | NOBB VAVVS
60443714 | 215756 | T-RØR 1/2" | T-rør | Ja | 41689557 | 5827100 | Messingdeler for trykkrør |  | 5820210 | Deler for tilførselsrør, metall | NOBB VAVVS
60443714 | 283655 | T-RØR 1/2" | T-rør | Nei | 41689557 | 5827100 | Messingdeler for trykkrør |  | 5820210 | Deler for tilførselsrør, metall | NOBB VAVVS
60443721 | 740948 |  | SANHA-THERM PRESS MUFFENIPPEL INV GJ | Ja | 60186662 | 5855200 | Deler karbonrør |  | 5820210 | Deler for tilførselsrør, metall | NOBB VAVVS
60443731 | 726056 | RØRKUPLING 36-39 MM. 316L, EPDM | Rørkupling 316L, EPDM PN16 | Ja | 60181851 | 5835200 | Deler rustfrie rør |  | 5820210 | Deler for tilførselsrør, metall | NOBB VAVVS
60443735 | 740780 |  | 1/2x22 NIPPELMUFFE UTV/KOBBER | Ja | 60183305 | 5827100 | Messingdeler for trykkrør |  | 5820210 | Deler for tilførselsrør, metall | NOBB VAVVS
60443736 | 204439 |  | PP Pragma grenrør rødbrun | Ja | 60174322 | 5505150 | Deler til avløpsrør |  | 5501210 | Deler til avløpsrør, plast | NOBB VAVVS
60443736 | 283655 |  | PP Pragma grenrør rødbrun | Nei | 60174322 | 5505150 | Deler til avløpsrør |  | 5501210 | Deler til avløpsrør, plast | NOBB VAVVS
60443742 | 267542 |  | MULTI/JOINT 3207+ ENDEKAPPE M/GJ.UTTAK NBR/A2 | Ja | 60174971 | 5893100 | Deler til trykkrør i andre materialer |  | 5830210 | Deler til tilførselsrør, andre materialer | NOBB VAVVS
60443769 | 204439 |  | PVC bend langt f/grunnavløpsrør m/powerlock | Ja | 60174172 | 5505150 | Deler til avløpsrør |  | 5501210 | Deler til avløpsrør, plast | NOBB VAVVS
60443769 | 283655 |  | PVC bend langt f/grunnavløpsrør m/powerlock | Nei | 60174172 | 5505150 | Deler til avløpsrør |  | 5501210 | Deler til avløpsrør, plast | NOBB VAVVS
60443770 | 740780 |  | 2 1/2R T-RØR INV MESS | Ja | 60183306 | 5827100 | Messingdeler for trykkrør |  | 5820210 | Deler for tilførselsrør, metall | NOBB VAVVS
60443774 | 740628 |  | PVC Muffe innv.lim | Ja | 60179889 | 5815220 | Deler trykkrør andre typer plast |  | 5810330 | Deler for tilførselsrør, plast | NOBB VAVVS
60443778 | 276835 |  | Trådløs koblingsboks slave basic 6 kurser | Ja | 60654420 | 5815550 | Gulvvarmesystemer (ekskl. rør) |  | 5810410 | Deler for gulvvarme/gatevarme | NOBB VAVVS
60443781 | 209298 | RØR EVALPEX 32X2,9, NATURELL 100M | Uponor Radi Pipe naturell PN6 | Ja | 41867001 | 5810200 | Trykkrør PEX |  | 5810100 | Tilførselsrør plast (tidl Trykkrør PE) | NOBB VAVVS, NOBB Total
60443781 | 283655 | RØR EVALPEX 32X2,9, NATURELL 100M | Uponor Radi Pipe naturell PN6 | Nei | 41867001 | 5810200 | Trykkrør PEX |  | 5810100 | Tilførselsrør plast (tidl Trykkrør PE) | NOBB VAVVS
60443791 | 740780 |  | 1/8R ANS NIPPEL MESS | Ja | 60183305 | 5827100 | Messingdeler for trykkrør |  | 5820210 | Deler for tilførselsrør, metall | NOBB VAVVS
60443809 | 743276 |  | Duktil Muffebend Express 45 Epoxy | Ja | 60183776 | 5865200 | Ikke strekkfaste rørdeler støpejern |  | 5820210 | Deler for tilførselsrør, metall | NOBB VAVVS
60443810 | 743072 |  | RED-3.2/1.1 WD BSP REDUKSJON | Ja | 60184523 | 5815300 | Kuplinger rør i rørsystemer |  | 5810550 | Deler for rørsystemer | NOBB VAVVS
60443811 | 209298 | SKJØTEUNION 50X4,6MM PN6 | Uponor Wipex Skjøteunion PN6 | Ja | 41867277 | 5815150 | Deler trykkrør PEX |  | 5810330 | Deler for tilførselsrør, plast | NOBB VAVVS, NOBB Total
60443811 | 283655 | SKJØTEUNION 50X4,6MM PN6 | Uponor Wipex Skjøteunion PN6 | Nei | 41867277 | 5815150 | Deler trykkrør PEX |  | 5810330 | Deler for tilførselsrør, plast | NOBB VAVVS
60443814 | 216269 | T-RØR MAPRESS SYREF GASS 42MM | Mapress Syrefast T-rør likt (gass) | Ja | 60185758 | 5845200 | Deler syrefaste rør |  | 5820210 | Deler for tilførselsrør, metall | NOBB VAVVS
60443814 | 283655 | T-RØR MAPRESS SYREF GASS 42MM | Mapress Syrefast T-rør likt (gass) | Nei | 60185758 | 5845200 | Deler syrefaste rør |  | 5820210 | Deler for tilførselsrør, metall | NOBB VAVVS
60443816 | 740496 |  | Jotiflex Bend 0 - 90° AM Grå | Ja | 60188209 | 5410100 | Deler til drensrør/overvannsrør |  | 5401300 | Deler til drensrør og overvannsrør | NOBB VAVVS
60443820 | 276835 | TIPPUNION 40 MM X 1 1/4" | 40 mm x 1 1/4" Tippunion | Ja | 60650364 | 5835200 | Deler rustfrie rør |  | 5820210 | Deler for tilførselsrør, metall | NOBB VAVVS
60443822 | 283655 | KGS GII NBR DN 150 PN 10-16 | Klinger KGS GII stålarmert NBR flenspakning | Nei | 60182781 | 5855200 | Deler karbonrør |  | 5820210 | Deler for tilførselsrør, metall | NOBB VAVVS
60443822 | 740280 | KGS GII NBR DN 150 PN 10-16 | Klinger KGS GII stålarmert NBR flenspakning | Ja | 60182781 | 5855200 | Deler karbonrør |  | 5820210 | Deler for tilførselsrør, metall | NOBB VAVVS
60443844 | 740176 |  | BLÜCHER EUROPIPE AVLØPSRØR M/1 MUFFE AISI316L | Ja | 60176259 | 5501250 | Avløpsrør rustfritt stål |  | 5505110 | Avløpsrør, metall | NOBB VAVVS
60443857 | 215756 | UNION ISIFLO 60X60 MM | Union Isiflo | Ja | 41689536 | 5815100 | Deler trykkrør PE |  | 5810330 | Deler for tilførselsrør, plast | NOBB VAVVS
60443857 | 283655 | UNION ISIFLO 60X60 MM | Union Isiflo | Nei | 41689536 | 5815100 | Deler trykkrør PE |  | 5810330 | Deler for tilførselsrør, plast | NOBB VAVVS
60443858 | 743072 |  | GRKO-42/35L SYREF. SNITTRING REDUKSJON | Ja | 60184528 | 5815300 | Kuplinger rør i rørsystemer |  | 5810550 | Deler for rørsystemer | NOBB VAVVS
60443859 | 743072 |  | M-42L SYREF. MUTTER (SNITTRING/WALFORM) | Ja | 60184528 | 5815300 | Kuplinger rør i rørsystemer |  | 5810550 | Deler for rørsystemer | NOBB VAVVS
60443881 | 740308 |  | Avmonterings clip, push fit | Ja | 60183570 | 5810300 | Trykkrør (rør i rør) |  | 5810100 | Tilførselsrør plast (tidl Trykkrør PE) | NOBB VAVVS
60443886 | 420984 |  | ACO sluk EG fast høyde W300 L300 D150 horisontal | Ja | 60174449 | 5501250 | Avløpsrør rustfritt stål |  | 5505110 | Avløpsrør, metall | NOBB VAVVS
60443901 | 204439 |  | PE 100 SDR 11 T-rør f/speilsveising | Ja | 60174250 | 5815100 | Deler trykkrør PE |  | 5810330 | Deler for tilførselsrør, plast | NOBB VAVVS
60443901 | 283655 |  | PE 100 SDR 11 T-rør f/speilsveising | Nei | 60174250 | 5815100 | Deler trykkrør PE |  | 5810330 | Deler for tilførselsrør, plast | NOBB VAVVS
60443919 | 740628 |  | PE100 T-rør kort, SDR11 | Ja | 60179888 | 5815100 | Deler trykkrør PE |  | 5810330 | Deler for tilførselsrør, plast | NOBB VAVVS
60443930 | 740780 |  | 3/4 x 40 NIPPELMUFFE MESS I/U | Ja | 60183305 | 5827100 | Messingdeler for trykkrør |  | 5820210 | Deler for tilførselsrør, metall | NOBB VAVVS
60443940 | 741032 |  | N/50 Konsentrisk Overgang Oransje | Ja | 60187611 | 5865100 | Strekkfaste rørdeler støpejern |  | 5820210 | Deler for tilførselsrør, metall | NOBB VAVVS
60443948 | 740296 |  | 63 X 40 MM PN 16 PLASSIM PP KOMPRESJONS-REDUKSJON F/PE-RØR | Ja | 60183361 | 5815100 | Deler trykkrør PE |  | 5810330 | Deler for tilførselsrør, plast | NOBB VAVVS
60443960 | 740628 |  | PE100 krage forlenget L=1200mm SDR11 | Ja | 60179883 | 5815100 | Deler trykkrør PE |  | 5810330 | Deler for tilførselsrør, plast | NOBB VAVVS
60443966 | 740176 |  | BLÜCHER EUROPIPE DBL GREN 87,5° (304) | Ja | 60176281 | 5505150 | Deler til avløpsrør |  | 5505160 | Deler til avløpsrør, metall | NOBB VAVVS
60443978 | 741032 |  | N/60 Blindlokk m/Eksentrisk BSPT tappehull Rød | Ja | 60187611 | 5865100 | Strekkfaste rørdeler støpejern |  | 5820210 | Deler for tilførselsrør, metall | NOBB VAVVS
60443986 | 267542 |  | ALBUE 45° SPEILSVEIS PE100 / SDR17 | Ja | 60175034 | 5815100 | Deler trykkrør PE |  | 5810330 | Deler for tilførselsrør, plast | NOBB VAVVS
60443994 | 283655 |  | 32 MM X 45 ALBU M/2 MUF.FALU VULK HVIT | Nei | 60183806 | 5505150 | Deler til avløpsrør |  | 5501210 | Deler til avløpsrør, plast | NOBB VAVVS
60443994 | 740324 |  | 32 MM X 45 ALBU M/2 MUF.FALU VULK HVIT | Ja | 60183806 | 5505150 | Deler til avløpsrør |  | 5501210 | Deler til avløpsrør, plast | NOBB VAVVS
60443994 | 741568 |  | 32 MM X 45 ALBU M/2 MUF.FALU VULK HVIT | Nei | 60183806 | 5505150 | Deler til avløpsrør |  | 5501210 | Deler til avløpsrør, plast | NOBB VAVVS
60444015 | 267542 |  | RØR PVC-U PN10 | Ja | 60653336 | 5810320 | Trykkrør andre typer plast |  | 5810100 | Tilførselsrør plast (tidl Trykkrør PE) | NOBB VAVVS
60444020 | 740204 |  | Prestabo t-rør, SC-Contur, ulegert stål, | Ja | 60178143 | 5855200 | Deler karbonrør |  | 5820210 | Deler for tilførselsrør, metall | NOBB VAVVS
60444021 | 740628 |  | PE100 T-rør red. lang prefab SDR11 | Ja | 60179888 | 5815100 | Deler trykkrør PE |  | 5810330 | Deler for tilførselsrør, plast | NOBB VAVVS
60444027 | 267542 |  | REDUKSJON FLUSH STYLE SPEILSVEIS | Ja | 60175034 | 5815100 | Deler trykkrør PE |  | 5810330 | Deler for tilførselsrør, plast | NOBB VAVVS
60444033 | 283655 | GAS LØPEMUFFE 54MM | Inoxpres Gas løpemuffe | Ja | 60181392 | 5835200 | Deler rustfrie rør |  | 5820210 | Deler for tilførselsrør, metall | NOBB VAVVS
60444037 | 740344 |  | 1-1 hull 45° vinkelklemmer | Ja | 60184445 | 3015220 | Kanaler Tilbehør |  | 6910900 | Tilbehør kanaler | NOBB VAVVS
60444053 | 743072 |  | GEV-10SR1.2 WD SNITTRING BSP UTV.GJ | Ja | 60184523 | 5815300 | Kuplinger rør i rørsystemer |  | 5810550 | Deler for rørsystemer | NOBB VAVVS
60444056 | 740628 |  | Magnum-kobling tippunion innv.gj. | Ja | 60179935 | 5815220 | Deler trykkrør andre typer plast |  | 5810330 | Deler for tilførselsrør, plast | NOBB VAVVS
60444061 | 741032 |  | S/741 Flensadapter Svart EPDM PN10/16 u/skive | Ja | 60675660 | 5855100 | Flenser karbonrør |  | 5820210 | Deler for tilførselsrør, metall | NOBB VAVVS
60444067 | 283655 | U-BEND FLEX SLANGE 18 | 18 INOXPRES U-BEND FLEX SLANGE | Ja | 60181395 | 5835200 | Deler rustfrie rør |  | 5820210 | Deler for tilførselsrør, metall | NOBB VAVVS
60444070 | 216269 | RØR MEPLA 32MM 3M RETT LENGDE | Mepla rør, 3m, rett lengde | Ja | 60632018 | 5810250 | Trykkrør flerlags |  | 5810210 | Tilførselsrør, flerlags | NOBB VAVVS
60444071 | 283655 |  | PE100 Red.Kons lang for EL-sveis SDR17 | Nei | 60186104 | 5815100 | Deler trykkrør PE |  | 5810330 | Deler for tilførselsrør, plast | NOBB VAVVS
60444071 | 740392 |  | PE100 Red.Kons lang for EL-sveis SDR17 | Ja | 60186104 | 5815100 | Deler trykkrør PE |  | 5810330 | Deler for tilførselsrør, plast | NOBB VAVVS
60444077 | 420984 |  | SLUK 157 UNDERDEL HOR.UTLØP Ø75 AISI316 | Ja | 60174449 | 5501250 | Avløpsrør rustfritt stål |  | 5505110 | Avløpsrør, metall | NOBB VAVVS
60444086 | 215909 |  | Ultragrip Kupling 63-83,7 x 63-83,7 mm | Ja | 60175488 | 5865100 | Strekkfaste rørdeler støpejern |  | 5820210 | Deler for tilførselsrør, metall | NOBB VAVVS
60444086 | 283655 |  | Ultragrip Kupling 63-83,7 x 63-83,7 mm | Nei | 60175488 | 5865100 | Strekkfaste rørdeler støpejern |  | 5820210 | Deler for tilførselsrør, metall | NOBB VAVVS
60444088 | 743276 |  | Pakning Standard EPDM | Ja | 60183776 | 5865200 | Ikke strekkfaste rørdeler støpejern |  | 5820210 | Deler for tilførselsrør, metall | NOBB VAVVS
60444103 | 216269 | GRENRØR PE 88,5° 125X50MM | PE grenrør 88,5° | Ja | 42013021 | 5505150 | Deler til avløpsrør |  | 5501210 | Deler til avløpsrør, plast | NOBB VAVVS
60444108 | 283655 | ENDEHETTE FOR FIBERRØR GRÅ 40MM | ENDEHETTE FOR FIBERRØR GRÅ | Nei | 60689002 | 5615100 | Deler til kabelrør |  | 5610150 | Deler til kabelrør | NOBB VAVVS
60444108 | 728216 | ENDEHETTE FOR FIBERRØR GRÅ 40MM | ENDEHETTE FOR FIBERRØR GRÅ | Ja | 60689002 | 5615100 | Deler til kabelrør |  | 5610150 | Deler til kabelrør | NOBB VAVVS
60444118 | 740504 |  | CPVC Rrør for sprinkler DN80x2.90 m | Ja | 60658561 | 6815100 | CPVC Rør for sprinkler |  | 6815110 | Rør for sprinkler, plast | NOBB VAVVS
60444119 | 216269 | LØSFLENS PE 110MM | PE løsflens | Ja | 60185366 | 5410100 | Deler til drensrør/overvannsrør |  | 5401300 | Deler til drensrør og overvannsrør | NOBB VAVVS
60444119 | 283655 | LØSFLENS PE 110MM | PE løsflens | Nei | 60185366 | 5410100 | Deler til drensrør/overvannsrør |  | 5401300 | Deler til drensrør og overvannsrør | NOBB VAVVS
60444128 | 283655 | REDUKSJON 76,1X54MM STEELPRES | STEELPRES REDUKSJON | Ja | 60181389 | 5855200 | Deler karbonrør |  | 5820210 | Deler for tilførselsrør, metall | NOBB VAVVS
60444133 | 267542 |  | UNION GJENGET TP PVC-U | Ja | 60175000 | 5815220 | Deler trykkrør andre typer plast |  | 5810330 | Deler for tilførselsrør, plast | NOBB VAVVS
60444138 | 740308 |  | Varmeford.plater alu 1-spor | Ja | 60183669 | 5827100 | Messingdeler for trykkrør |  | 5820210 | Deler for tilførselsrør, metall | NOBB VAVVS
60444151 | 740664 |  | 1.1/4" R X 3/8" R, NR. 1987113 MESS. OVG. NIPPELMUFFE, EZZE | Ja | 60180819 | 5827100 | Messingdeler for trykkrør |  | 5820210 | Deler for tilførselsrør, metall | NOBB VAVVS
60444165 | 740864 |  | Montasjenøkkel Rottestopper | Ja | 60185138 | 5505150 | Deler til avløpsrør |  | 5501210 | Deler til avløpsrør, plast | NOBB VAVVS
60444169 | 204439 |  | Saniflex twin PEX PN10 preisolert rør | Ja | 60174221 | 5810200 | Trykkrør PEX |  | 5810360 | Deler for tilførselsrør, flerlags | NOBB VAVVS
60444169 | 283655 |  | Saniflex twin PEX PN10 preisolert rør | Nei | 60174221 | 5810200 | Trykkrør PEX |  | 5810360 | Deler for tilførselsrør, flerlags | NOBB VAVVS
60444172 | 740392 |  | PE100 BEND 90° KORT (K) F/SP-SVEIS SDR17 | Ja | 60186104 | 5815100 | Deler trykkrør PE |  | 5810330 | Deler for tilførselsrør, plast | NOBB VAVVS
60444175 | 214995 |  | SYREFASTE SVEISEFLENSER M/KRAGE 1.4432:: PN16 DN400/406,4 | Ja | 60642700 | 5845100 | Flenser syrefaste rør |  | 5820210 | Deler for tilførselsrør, metall | NOBB VAVVS
60444179 | 740176 |  | BLÜCHER EUROPIPE BEND AISI304 | Ja | 60176281 | 5505150 | Deler til avløpsrør |  | 5505160 | Deler til avløpsrør, metall | NOBB VAVVS
60444182 | 283655 | LØPEMUFFE 54MM INOXPRES | INOXPRES LØPEMUFFE | Ja | 60181392 | 5835200 | Deler rustfrie rør |  | 5820210 | Deler for tilførselsrør, metall | NOBB VAVVS
60444187 | 283655 | DV KUMGJENNOMFØRING DN600 | F930 Kumgjennomføring for X-Stream/IQ/Infra DN600 mm | Nei | 60174909 | 5505150 | Deler til avløpsrør |  | 5894250 | Pakninger øvrige | NOBB VAVVS
60444187 | 740592 | DV KUMGJENNOMFØRING DN600 | F930 Kumgjennomføring for X-Stream/IQ/Infra DN600 mm | Ja | 60174909 | 5505150 | Deler til avløpsrør |  | 5894250 | Pakninger øvrige | NOBB VAVVS
60444190 | 276835 | DILATASJONSFUGE 10X100MM L=18M | Dilatasjonsfuge L= 18m | Ja | 60649886 | 5815550 | Gulvvarmesystemer (ekskl. rør) |  | 5810410 | Deler for gulvvarme/gatevarme | NOBB VAVVS
60444194 | 740392 |  | PE100 Albue 90° lang for EL-sveis SDR17 | Ja | 60186104 | 5815100 | Deler trykkrør PE |  | 5810330 | Deler for tilførselsrør, plast | NOBB VAVVS
60444201 | 740488 |  | PE100 Elektro reduksjon SDR11 | Ja | 60187986 | 5815100 | Deler trykkrør PE |  | 5810330 | Deler for tilførselsrør, plast | NOBB VAVVS
60444203 | 276835 | POLO-KAL XS DOBBELMUFFE 110MM | POLO-KAL XS dobbelmuffe | Ja | 60648583 | 5505150 | Deler til avløpsrør |  | 5501210 | Deler til avløpsrør, plast | NOBB VAVVS
60444221 | 209298 | PLATE ALBUE 25-RP3/4"FT | Uponor S-Press PLUS platealbue | Ja | 41867122 | 5815200 | Deler trykkrør flerlags |  | 5810360 | Deler for tilførselsrør, flerlags | NOBB VAVVS, NOBB Total
60444221 | 283655 | PLATE ALBUE 25-RP3/4"FT | Uponor S-Press PLUS platealbue | Nei | 41867122 | 5815200 | Deler trykkrør flerlags |  | 5810360 | Deler for tilførselsrør, flerlags | NOBB VAVVS
60444223 | 740600 |  | AVK Strekkfast skjøtekopling, universal.PN42. | Ja | 60175831 | 5835200 | Deler rustfrie rør |  | 5820210 | Deler for tilførselsrør, metall | NOBB VAVVS
60444231 | 200868 |  | Wavin K1 kobling | Ja | 60174048 | 5815200 | Deler trykkrør flerlags |  | 5810360 | Deler for tilførselsrør, flerlags | NOBB VAVVS
60444238 | 267542 |  | GRENRØR 45° PVC-U | Ja | 60653334 | 5815220 | Deler trykkrør andre typer plast |  | 5810330 | Deler for tilførselsrør, plast | NOBB VAVVS
60444244 | 204439 |  | PP Smartline gren gråhvit | Ja | 60174143 | 5505150 | Deler til avløpsrør |  | 5501210 | Deler til avløpsrør, plast | NOBB VAVVS
60444244 | 283655 |  | PP Smartline gren gråhvit | Nei | 60174143 | 5505150 | Deler til avløpsrør |  | 5501210 | Deler til avløpsrør, plast | NOBB VAVVS
60444250 | 741032 |  | N/11 45° Bend Oransje | Ja | 60187611 | 5865100 | Strekkfaste rørdeler støpejern |  | 5820210 | Deler for tilførselsrør, metall | NOBB VAVVS
60444258 | 740600 |  | AVK Flensekryss dukt.stpj.L=900/700.PN16 | Ja | 60175801 | 5865100 | Strekkfaste rørdeler støpejern |  | 5820210 | Deler for tilførselsrør, metall | NOBB VAVVS
60444298 | 740600 |  | AVK Blindflens m/gjenge.dukt.stpj.PN16 | Ja | 60175801 | 5865100 | Strekkfaste rørdeler støpejern |  | 5820210 | Deler for tilførselsrør, metall | NOBB VAVVS
60444331 | 740280 | KGS/TK SDR 17 EPDM DN400 365 X 489 | Klinger KGS/TK SDR 17 EPDM | Ja | 60182784 | 5855200 | Deler karbonrør |  | 5820210 | Deler for tilførselsrør, metall | NOBB VAVVS
60444332 | 740628 |  | PE100-bend 22° SDR11, bøyd av rør, R=2,5 | Ja | 60179883 | 5815100 | Deler trykkrør PE |  | 5810330 | Deler for tilførselsrør, plast | NOBB VAVVS
60444338 | 740628 |  | PVC Blindflens PN10/16 | Ja | 60179893 | 5815100 | Deler trykkrør PE |  | 5810330 | Deler for tilførselsrør, plast | NOBB VAVVS
60444346 | 740296 |  | 1/2" X 1/2" PLASSIM NIPPEL | Ja | 60183361 | 5815100 | Deler trykkrør PE |  | 5810330 | Deler for tilførselsrør, plast | NOBB VAVVS
60444347 | 267542 |  | SADEL MED SPISSENDE | Ja | 60175008 | 5815100 | Deler trykkrør PE |  | 5810330 | Deler for tilførselsrør, plast | NOBB VAVVS
60444348 | 740204 |  | Megapress S kappe | Ja | 60178132 | 5855200 | Deler karbonrør |  | 5820210 | Deler for tilførselsrør, metall | NOBB VAVVS
60444354 | 283655 | BEND 30° 58MM | PREIS BEND 30° | Ja | 60181443 | 5501300 | Avløpsrør støpejern/MA |  | 5505110 | Avløpsrør, metall | NOBB VAVVS
60444364 | 283655 | OVERGANG M/UTV GJ 88,9MM X 3" | INOXPRES OVERGANG M/UTV GJ | Ja | 60181392 | 5835200 | Deler rustfrie rør |  | 5820210 | Deler for tilførselsrør, metall | NOBB VAVVS
60444373 | 740392 |  | PE100 KRAGE LANG FOR EL-SVEIS SDR11 | Ja | 60186104 | 5815100 | Deler trykkrør PE |  | 5810330 | Deler for tilførselsrør, plast | NOBB VAVVS
60444374 | 420984 |  | MODULAR 125 RENNE MIDTPL.UTLØP Ø110 | Ja | 60174449 | 5501250 | Avløpsrør rustfritt stål |  | 5505110 | Avløpsrør, metall | NOBB VAVVS
60444379 | 726056 | ALBU 90° 15 MM X 1/2" INNV./UTV. | Albu 90° innv./utv. gjenger A, forkrommet | Ja | 60182050 | 5815150 | Deler trykkrør PEX |  | 5810330 | Deler for tilførselsrør, plast | NOBB VAVVS
60444380 | 740204 |  | Megapress S XL, Kappe m/SC-Contur | Ja | 60178132 | 5855200 | Deler karbonrør |  | 5820210 | Deler for tilførselsrør, metall | NOBB VAVVS
60444388 | 283655 | GAS REDUKSJON 54X35MM | Inoxpres Gas reduksjon | Ja | 60181392 | 5835200 | Deler rustfrie rør |  | 5820210 | Deler for tilførselsrør, metall | NOBB VAVVS
60444393 | 204439 |  | PP Smartline avløpstrakt krom | Ja | 60174136 | 5505150 | Deler til avløpsrør |  | 5501210 | Deler til avløpsrør, plast | NOBB VAVVS
60444393 | 283655 |  | PP Smartline avløpstrakt krom | Nei | 60174136 | 5505150 | Deler til avløpsrør |  | 5501210 | Deler til avløpsrør, plast | NOBB VAVVS
60444409 | 740628 |  | Camlock kobling 633/F han | Ja | 60179889 | 5815220 | Deler trykkrør andre typer plast |  | 5810330 | Deler for tilførselsrør, plast | NOBB VAVVS
60444411 | 283655 |  | AVK Supa Lock mellomring m/ 2 uttak | Nei | 60175860 | 5815100 | Deler trykkrør PE |  | 5810330 | Deler for tilførselsrør, plast | NOBB VAVVS
60444411 | 740600 |  | AVK Supa Lock mellomring m/ 2 uttak | Ja | 60175860 | 5815100 | Deler trykkrør PE |  | 5810330 | Deler for tilførselsrør, plast | NOBB VAVVS
60444415 | 216269 | T-RØR MAPRESS SYREFAST 76,1X28X76,1 | Mapress Syrefast T-rør redusert | Ja | 60185758 | 5845200 | Deler syrefaste rør |  | 5820210 | Deler for tilførselsrør, metall | NOBB VAVVS
60444415 | 283655 | T-RØR MAPRESS SYREFAST 76,1X28X76,1 | Mapress Syrefast T-rør redusert | Nei | 60185758 | 5845200 | Deler syrefaste rør |  | 5820210 | Deler for tilførselsrør, metall | NOBB VAVVS
60444429 | 740628 |  | CPVC Adapt. innv. lim X utv. spor f/V-kobl. | Ja | 60179907 | 6815200 | CPVC Deler for sprinkler |  | 6815210 | Deler og tilbehør for sprinkler, plast | NOBB VAVVS
60444447 | 216269 | BEND MAPRESS CUNIFE 22X3/4" UTV | BEND 90° MAPRESS CUNIFE utvendige gjenger | Ja | 60185444 | 5825300 | Pressfittings, CuNi |  | 5820210 | Deler for tilførselsrør, metall | NOBB VAVVS
60444447 | 283655 | BEND MAPRESS CUNIFE 22X3/4" UTV | BEND 90° MAPRESS CUNIFE utvendige gjenger | Nei | 60185444 | 5825300 | Pressfittings, CuNi |  | 5820210 | Deler for tilførselsrør, metall | NOBB VAVVS
60444450 | 267542 |  | BEND 60° LANG ENDE PE100 / SDR17-17,6 | Ja | 60175034 | 5815100 | Deler trykkrør PE |  | 5810330 | Deler for tilførselsrør, plast | NOBB VAVVS
60444454 | 214995 |  | OVERGANG M/1 MUFFE CU | Ja | 60178848 | 5825100 | Pressfittings, kobber |  | 5820210 | Deler for tilførselsrør, metall | NOBB VAVVS
60444456 | 283655 | T-RØR RED 139,7X76,1X139,7 INOXPRES | Inoxpres T-rør reduksjon | Ja | 60181396 | 5845200 | Deler syrefaste rør |  | 5820210 | Deler for tilførselsrør, metall | NOBB VAVVS
60444461 | 740628 |  | PE100 El.sadel | Ja | 60179921 | 5815100 | Deler trykkrør PE |  | 5810330 | Deler for tilførselsrør, plast | NOBB VAVVS
60444463 | 741032 |  | N/141 Gjenget Nippel Umalt IGS x innvendig BSPT | Ja | 60187611 | 5865100 | Strekkfaste rørdeler støpejern |  | 5820210 | Deler for tilførselsrør, metall | NOBB VAVVS
60444466 | 743276 |  | Duktile rør Standard PE-G C30 2,5mm | Ja | 60183775 | 5860200 | Ikke strekkfaste rør støpejern |  | 5820100 | Tilførselsrør metall (tidl Kobberrør glødet kveil) | NOBB VAVVS
60444471 | 740392 |  | VARMGALV. STÅL BLINDFLENS BOR.PN10/16 RAT.PN16 | Ja | 60186110 | 5815100 | Deler trykkrør PE |  | 5810330 | Deler for tilførselsrør, plast | NOBB VAVVS
60444477 | 740204 |  | T-rør Raxofix | Ja | 60677650 | 5893100 | Deler til trykkrør i andre materialer |  | 5830210 | Deler til tilførselsrør, andre materialer | NOBB VAVVS
60444486 | 283655 |  | AVK Strekkfast skjøtekopling, universal.PN16. | Nei | 60175831 | 5835200 | Deler rustfrie rør |  | 5820210 | Deler for tilførselsrør, metall | NOBB VAVVS
60444486 | 740600 |  | AVK Strekkfast skjøtekopling, universal.PN16. | Ja | 60175831 | 5835200 | Deler rustfrie rør |  | 5820210 | Deler for tilførselsrør, metall | NOBB VAVVS
60444487 | 283655 | SKJØTEUNION FPL 10X10MM | BF skjøteunion FPL 10x10mm | Ja | 42098818 | 5505150 | Deler til avløpsrør |  | 5501210 | Deler til avløpsrør, plast | NOBB VAVVS
60444493 | 740628 |  | PE100 Y-gren 45° lang segm. SDR11 Tr.red.fakt. 0,6 | Ja | 60179888 | 5815100 | Deler trykkrør PE |  | 5810330 | Deler for tilførselsrør, plast | NOBB VAVVS
60444511 | 741032 |  | S/E493 Reduserende T-rør F/ST100 SS316L | Ja | 60187588 | 5865100 | Strekkfaste rørdeler støpejern |  | 5820210 | Deler for tilførselsrør, metall | NOBB VAVVS
60444513 | 740488 |  | PE100 Segm.sveist bend SDR26 | Ja | 60187986 | 5815100 | Deler trykkrør PE |  | 5810330 | Deler for tilførselsrør, plast | NOBB VAVVS
60444523 | 215909 | FLENSE T DN300X200 FORANKRING PN16 | Flense T DN300x200 forankring avstikk PN16 | Ja | 60175463 | 5865200 | Ikke strekkfaste rørdeler støpejern |  | 5820210 | Deler for tilførselsrør, metall | NOBB VAVVS
60444534 | 204439 |  | PP Pragma dobbelmuffe u/tetningsring sort | Ja | 60174283 | 5410100 | Deler til drensrør/overvannsrør |  | 5401300 | Deler til drensrør og overvannsrør | NOBB VAVVS
60444534 | 283655 |  | PP Pragma dobbelmuffe u/tetningsring sort | Nei | 60174283 | 5410100 | Deler til drensrør/overvannsrør |  | 5401300 | Deler til drensrør og overvannsrør | NOBB VAVVS
60444551 | 740392 |  | PVC-STUSS FOR MFC-BD VENTIL INNVENDIG GJ. BSP | Ja | 60186130 | 5815100 | Deler trykkrør PE |  | 5810330 | Deler for tilførselsrør, plast | NOBB VAVVS
60444563 | 267542 |  | ANBORRINGSKLAMMER M. KNIV + GASSTOPP 0,2-5 BAR | Ja | 60175008 | 5815100 | Deler trykkrør PE |  | 5810330 | Deler for tilførselsrør, plast | NOBB VAVVS
60444575 | 741000 |  | NTIO Slangenippel for pistol | Ja | 60187152 | 5827100 | Messingdeler for trykkrør |  | 5820210 | Deler for tilførselsrør, metall | NOBB VAVVS
60444584 | 726056 | REDUKSJON 35 X 28 MM SYREFAST | Reduksjon Syrefast A-press Type M | Ja | 60181881 | 5845200 | Deler syrefaste rør |  | 5820210 | Deler for tilførselsrør, metall | NOBB VAVVS
60444589 | 267542 |  | ENDEKAPPE PVC-U | Ja | 60653330 | 5815220 | Deler trykkrør andre typer plast |  | 5810330 | Deler for tilførselsrør, plast | NOBB VAVVS
60444598 | 740204 |  | Megapress S bend 90° | Ja | 60178132 | 5855200 | Deler karbonrør |  | 5820210 | Deler for tilførselsrør, metall | NOBB VAVVS
60444600 | 743276 |  | Reparasjonssett Innvendig Sement - 1kg | Ja | 60183776 | 5865200 | Ikke strekkfaste rørdeler støpejern |  | 5820210 | Deler for tilførselsrør, metall | NOBB VAVVS
60444602 | 740392 |  | PP-HURTIGKOBL. UNION | Ja | 60186141 | 5815100 | Deler trykkrør PE |  | 5810330 | Deler for tilførselsrør, plast | NOBB VAVVS
60444607 | 740308 |  | Rør i rør-Radiator varme Blå | Ja | 60183669 | 5827100 | Messingdeler for trykkrør |  | 5820210 | Deler for tilførselsrør, metall | NOBB VAVVS
60444610 | 267542 |  | ANBORRINGSKLAMMER M/KNIV "BAKKEKRAN" | Ja | 60175008 | 5815100 | Deler trykkrør PE |  | 5810330 | Deler for tilførselsrør, plast | NOBB VAVVS
60444610 | 283655 |  | ANBORRINGSKLAMMER M/KNIV "BAKKEKRAN" | Nei | 60175008 | 5815100 | Deler trykkrør PE |  | 5810330 | Deler for tilførselsrør, plast | NOBB VAVVS
60444612 | 420984 |  | MODULAR 200 RENNE AISI316 | Ja | 60174449 | 5501250 | Avløpsrør rustfritt stål |  | 5505110 | Avløpsrør, metall | NOBB VAVVS
60444631 | 726056 |  | A-press galv overg. utv. gjenge | Ja | 60181812 | 5835200 | Deler rustfrie rør |  | 5820210 | Deler for tilførselsrør, metall | NOBB VAVVS
60444637 | 740392 |  | PE100 PREFAB BEND 15GR SDR17 | Ja | 60186104 | 5815100 | Deler trykkrør PE |  | 5810330 | Deler for tilførselsrør, plast | NOBB VAVVS
60444648 | 726056 | RETT KUPLING 21-27 X 21-27 MM. | Rett kupling BlueSeal Universal | Ja | 60181915 | 5815150 | Deler trykkrør PEX |  | 5810330 | Deler for tilførselsrør, plast | NOBB VAVVS
60444656 | 204439 |  | PE 100 SDR 11 HP krage m/flens | Ja | 60174334 | 5815100 | Deler trykkrør PE |  | 5810330 | Deler for tilførselsrør, plast | NOBB VAVVS
60444656 | 283655 |  | PE 100 SDR 11 HP krage m/flens | Nei | 60174334 | 5815100 | Deler trykkrør PE |  | 5810330 | Deler for tilførselsrør, plast | NOBB VAVVS
60444660 | 740488 |  | PE100 Segm.sveist bend SDR17 | Ja | 60187986 | 5815100 | Deler trykkrør PE |  | 5810330 | Deler for tilførselsrør, plast | NOBB VAVVS
60444679 | 204439 |  | PVC dobbelmuffe for trykkrør SDR 21 grå | Ja | 60174180 | 5815100 | Deler trykkrør PE |  | 5810330 | Deler for tilførselsrør, plast | NOBB VAVVS
60444679 | 283655 |  | PVC dobbelmuffe for trykkrør SDR 21 grå | Nei | 60174180 | 5815100 | Deler trykkrør PE |  | 5810330 | Deler for tilførselsrør, plast | NOBB VAVVS
60444697 | 267542 |  | MULTI/JOINT 3007+ UNI/FIKS RING NBR | Ja | 60174970 | 5893100 | Deler til trykkrør i andre materialer |  | 5830210 | Deler til tilførselsrør, andre materialer | NOBB VAVVS
60444700 | 215909 | LUFTEVENTIL DN200 DAV-MS-KA | LUFTEVENTIL DN200 DAV-MS-KA | Ja | 60175588 | 3015340 | Tillufts-/Avtrekksventiler |  | 5810550 | Deler for rørsystemer | NOBB VAVVS
60444700 | 283655 | LUFTEVENTIL DN200 DAV-MS-KA | LUFTEVENTIL DN200 DAV-MS-KA | Nei | 60175588 | 3015340 | Tillufts-/Avtrekksventiler |  | 5810550 | Deler for rørsystemer | NOBB VAVVS
60444705 | 740204 |  | Megapress S overgang | Ja | 60178132 | 5855200 | Deler karbonrør |  | 5820210 | Deler for tilførselsrør, metall | NOBB VAVVS
60444715 | 204439 |  | PP bend kort f/grunnavløpsrør | Ja | 60174316 | 5505150 | Deler til avløpsrør |  | 5501210 | Deler til avløpsrør, plast | NOBB VAVVS
60444715 | 283655 |  | PP bend kort f/grunnavløpsrør | Nei | 60174316 | 5505150 | Deler til avløpsrør |  | 5501210 | Deler til avløpsrør, plast | NOBB VAVVS
60444716 | 740176 |  | BLÜCHER EUROPIPE AVLØPSRØR M/1 MUFFE AISI316L | Ja | 60176259 | 5501250 | Avløpsrør rustfritt stål |  | 5505110 | Avløpsrør, metall | NOBB VAVVS
60444717 | 283655 |  | PLASSON ANB.KLAMMER INNV.GJ. MET/316 | Nei | 60186181 | 5815100 | Deler trykkrør PE |  | 5810330 | Deler for tilførselsrør, plast | NOBB VAVVS
60444717 | 740392 |  | PLASSON ANB.KLAMMER INNV.GJ. MET/316 | Ja | 60186181 | 5815100 | Deler trykkrør PE |  | 5810330 | Deler for tilførselsrør, plast | NOBB VAVVS
60444723 | 741032 |  | S/75 Fleksibel Kupling Galv Nitril-TA Grå f/Maritim | Ja | 60187616 | 5815300 | Kuplinger rør i rørsystemer |  | 5810550 | Deler for rørsystemer | NOBB VAVVS
60444728 | 283655 |  | DN 90 X 2" ANBORINGSKLAMMER F/PVC M/AVST. HAWLE 5310 | Nei | 60188415 | 5865100 | Strekkfaste rørdeler støpejern |  | 5820210 | Deler for tilførselsrør, metall | NOBB VAVVS
60444728 | 740116 |  | DN 90 X 2" ANBORINGSKLAMMER F/PVC M/AVST. HAWLE 5310 | Ja | 60188415 | 5865100 | Strekkfaste rørdeler støpejern |  | 5820210 | Deler for tilførselsrør, metall | NOBB VAVVS
60444732 | 215909 | FLENSEOVERGANG DN500X450 L=600 PN10 | Flenseovergang DN500X450 L=600 PN10 | Ja | 41693185 | 5865200 | Ikke strekkfaste rørdeler støpejern |  | 5820210 | Deler for tilførselsrør, metall | NOBB VAVVS
60444753 | 420984 |  | ACO PIPE 200x3000MM RØR MED MUFFE | Ja | 60174413 | 5501250 | Avløpsrør rustfritt stål |  | 5505110 | Avløpsrør, metall | NOBB VAVVS
60444762 | 216269 | GRENRØR SILENTPRO 45° 125X110MM | Silent-Pro grenrør: 45° | Ja | 41695055 | 5505150 | Deler til avløpsrør |  | 5501210 | Deler til avløpsrør, plast | NOBB VAVVS
60444762 | 283655 | GRENRØR SILENTPRO 45° 125X110MM | Silent-Pro grenrør: 45° | Nei | 41695055 | 5505150 | Deler til avløpsrør |  | 5501210 | Deler til avløpsrør, plast | NOBB VAVVS
60444785 | 740628 |  | PE100-bend 90° SDR11 bøyd rør R=1,5 | Ja | 60179883 | 5815100 | Deler trykkrør PE |  | 5810330 | Deler for tilførselsrør, plast | NOBB VAVVS
60444793 | 741032 |  | S/99 Roust-A-Bout Kupling Oransje Nitril | Ja | 60187616 | 5815300 | Kuplinger rør i rørsystemer |  | 5810550 | Deler for rørsystemer | NOBB VAVVS
60444794 | 740204 |  | Profipress S T-stykke med SC-Contur | Ja | 60178176 | 5825100 | Pressfittings, kobber |  | 5820210 | Deler for tilførselsrør, metall | NOBB VAVVS
60444796 | 283655 |  | ACO PIPE 50MM LANGBEND 87,5° | Nei | 60174413 | 5501250 | Avløpsrør rustfritt stål |  | 5505110 | Avløpsrør, metall | NOBB VAVVS
60444796 | 420984 |  | ACO PIPE 50MM LANGBEND 87,5° | Ja | 60174413 | 5501250 | Avløpsrør rustfritt stål |  | 5505110 | Avløpsrør, metall | NOBB VAVVS
60444806 | 740488 |  | PE100 Tr.trinn reduksjon SDR17 kort | Ja | 60187986 | 5815100 | Deler trykkrør PE |  | 5810330 | Deler for tilførselsrør, plast | NOBB VAVVS
60444810 | 276835 | T-RØR M/3 KUPLINGER 10X10X10 | 10 MM UNISUPER T-RØR M/3 KPL. | Ja | 60650677 | 5827100 | Messingdeler for trykkrør |  | 5820210 | Deler for tilførselsrør, metall | NOBB VAVVS
60444832 | 216269 | PAKNINGSRING PE 56MM EPDM | PE-pakningsring for ekspansjonsmuffer (1994) | Ja | 60185362 | 5505150 | Deler til avløpsrør |  | 5501210 | Deler til avløpsrør, plast | NOBB VAVVS
60444837 | 726056 | BEND 15 MM. 90GR. GALVANISERT | Bend 90 gr. m/2 muffer galvanisert, A-press | Ja | 60181812 | 5835200 | Deler rustfrie rør |  | 5820210 | Deler for tilførselsrør, metall | NOBB VAVVS
60444850 | 267542 |  | ENDEKAPPE LANG ENDE PE100 / SDR17-17,6 | Ja | 60653332 | 5815100 | Deler trykkrør PE |  | 5810330 | Deler for tilførselsrør, plast | NOBB VAVVS
60444852 | 204439 |  | PVC bend for trykkrør SDR 21 grå | Ja | 60174180 | 5815100 | Deler trykkrør PE |  | 5810330 | Deler for tilførselsrør, plast | NOBB VAVVS
60444852 | 283655 |  | PVC bend for trykkrør SDR 21 grå | Nei | 60174180 | 5815100 | Deler trykkrør PE |  | 5810330 | Deler for tilførselsrør, plast | NOBB VAVVS
60444857 | 214995 |  | TØNNENIPPEL 1 1/2" XS 3000lbs NPT WP316 ASTMA403 BS3799 | Ja | 60642396 | 5845200 | Deler syrefaste rør |  | 5820210 | Deler for tilførselsrør, metall | NOBB VAVVS
60444859 | 420984 |  | ACO gulvbrønn W430/400 L830/800 H60 D200 standard kant | Ja | 60174449 | 5501250 | Avløpsrør rustfritt stål |  | 5505110 | Avløpsrør, metall | NOBB VAVVS
60444860 | 740176 |  | BLÜCHER EUROPIPE UNIVERSALFLENS PN 16 M/SPISSENDE | Ja | 60176281 | 5505150 | Deler til avløpsrør |  | 5505160 | Deler til avløpsrør, metall | NOBB VAVVS
60444861 | 267542 |  | TANKGJENNOMFØRING 050 PVC-U/EPDM | Ja | 60174991 | 5815220 | Deler trykkrør andre typer plast |  | 5810330 | Deler for tilførselsrør, plast | NOBB VAVVS
60444866 | 204439 |  | RETTSKJØT | Ja | 60174219 | 5815150 | Deler trykkrør PEX |  | 5810360 | Deler for tilførselsrør, flerlags | NOBB VAVVS
60444882 | 740392 |  | PE100 T-RØR KORT F/SP-SVEIS SDR17 | Ja | 60186105 | 5815100 | Deler trykkrør PE |  | 5810330 | Deler for tilførselsrør, plast | NOBB VAVVS
60444892 | 740628 |  | PVC Tankgjennomføring | Ja | 60179889 | 5815220 | Deler trykkrør andre typer plast |  | 5810330 | Deler for tilførselsrør, plast | NOBB VAVVS
60444904 | 741032 |  | N/60 Blindlokk Galvanisert | Ja | 60187589 | 5865100 | Strekkfaste rørdeler støpejern |  | 5820210 | Deler for tilførselsrør, metall | NOBB VAVVS
60444905 | 740392 |  | PE100 RC BEND 11° SØMLØST SDR17 R=1,5xD | Ja | 60186104 | 5815100 | Deler trykkrør PE |  | 5810330 | Deler for tilførselsrør, plast | NOBB VAVVS
60444931 | 740116 |  | BAIO COMBI 3/3 PN16, GJS, M/BRANNAVST. ventil | Ja | 60188403 | 5865100 | Strekkfaste rørdeler støpejern |  | 5820210 | Deler for tilførselsrør, metall | NOBB VAVVS
60444933 | 740204 |  | Profipress t-rør, SC-Contur, kobber, | Ja | 60178176 | 5825100 | Pressfittings, kobber |  | 5820210 | Deler for tilførselsrør, metall | NOBB VAVVS
60444939 | 267542 |  | iJOINT OVERGANGSALBUE 90° M/ INNV. GJ, PP | Ja | 60175024 | 5815100 | Deler trykkrør PE |  | 5810330 | Deler for tilførselsrør, plast | NOBB VAVVS
60444950 | 740392 |  | PE100 PREFAB BEND 15GR SDR33 | Ja | 60186104 | 5815100 | Deler trykkrør PE |  | 5810330 | Deler for tilførselsrør, plast | NOBB VAVVS
60444952 | 740176 |  | BLÜCHER EUROPIPE SV. GRENRØR 87° (316L) | Ja | 60176281 | 5505150 | Deler til avløpsrør |  | 5505160 | Deler til avløpsrør, metall | NOBB VAVVS
60444962 | 740780 |  | 1/2 x 15R PLATEALBUE MESS | Ja | 60183311 | 5827100 | Messingdeler for trykkrør |  | 5820210 | Deler for tilførselsrør, metall | NOBB VAVVS
60444964 | 740204 |  | Megapress S flensovergang | Ja | 60178132 | 5855200 | Deler karbonrør |  | 5820210 | Deler for tilførselsrør, metall | NOBB VAVVS
60444966 | 276835 | OVERGANG LOGO 32X20MM | TECELOGO SKJØTEUNION REDUKSJON | Ja | 60650364 | 5835200 | Deler rustfrie rør |  | 5820210 | Deler for tilførselsrør, metall | NOBB VAVVS
60444984 | 204439 |  | PE 100 SDR 17 sentrisk dim.overgang kort | Ja | 60174252 | 5815100 | Deler trykkrør PE |  | 5810330 | Deler for tilførselsrør, plast | NOBB VAVVS
60444984 | 283655 |  | PE 100 SDR 17 sentrisk dim.overgang kort | Nei | 60174252 | 5815100 | Deler trykkrør PE |  | 5810330 | Deler for tilførselsrør, plast | NOBB VAVVS
60444985 | 283655 |  | OVERVANN IQ - DOBBELMUFFE | Nei | 60657054 | 5410100 | Deler til drensrør/overvannsrør |  | 5401300 | Deler til drensrør og overvannsrør | NOBB VAVVS
60444985 | 393656 |  | OVERVANN IQ - DOBBELMUFFE | Ja | 60657054 | 5410100 | Deler til drensrør/overvannsrør |  | 5401300 | Deler til drensrør og overvannsrør | NOBB VAVVS
60445022 | 209298 | ENDETETNING 25-32+40/175 | Uponor Ecoflex Endetetning Twin | Ja | 41867421 | 5815150 | Deler trykkrør PEX |  | 5810330 | Deler for tilførselsrør, plast | NOBB VAVVS, NOBB Total
60445022 | 283655 | ENDETETNING 25-32+40/175 | Uponor Ecoflex Endetetning Twin | Nei | 41867421 | 5815150 | Deler trykkrør PEX |  | 5810330 | Deler for tilførselsrør, plast | NOBB VAVVS
60445034 | 420984 |  | ACO PIPE 160MM SKJØTEMUFFE | Ja | 60174413 | 5501250 | Avløpsrør rustfritt stål |  | 5505110 | Avløpsrør, metall | NOBB VAVVS
60445038 | 740628 |  | PE100-bend 45° SDR11, bøyd av rør, R=1,5 | Ja | 60179883 | 5815100 | Deler trykkrør PE |  | 5810330 | Deler for tilførselsrør, plast | NOBB VAVVS
60445041 | 740628 |  | PE100 Reduksjon lang, SDR17, Konsentrisk | Ja | 60179883 | 5815100 | Deler trykkrør PE |  | 5810330 | Deler for tilførselsrør, plast | NOBB VAVVS
60445045 | 283655 |  | Plasson El-Bend 0-12° Flexi-Enkel PE100 SDR11-17 | Nei | 60186168 | 5815100 | Deler trykkrør PE |  | 5810330 | Deler for tilførselsrør, plast | NOBB VAVVS
60445045 | 740392 |  | Plasson El-Bend 0-12° Flexi-Enkel PE100 SDR11-17 | Ja | 60186168 | 5815100 | Deler trykkrør PE |  | 5810330 | Deler for tilførselsrør, plast | NOBB VAVVS
60445071 | 743072 |  | EGKO-30SR5.4WD SYREF. SNITTRING INNSK. BSP | Ja | 60184528 | 5815300 | Kuplinger rør i rørsystemer |  | 5810550 | Deler for rørsystemer | NOBB VAVVS
60445074 | 215954 |  | LK Radform Dobbel til utsparring i betong | Ja | 60176066 | 5815500 | Deler for gatevarme/snøsmelt |  | 5810410 | Deler for gulvvarme/gatevarme | NOBB VAVVS
60445079 | 740628 |  | PE100-albue 90° lang SDR17 | Ja | 60179883 | 5815100 | Deler trykkrør PE |  | 5810330 | Deler for tilførselsrør, plast | NOBB VAVVS
60445090 | 215657 | ALBUEKROPP FPL G1/2"XG1/2"INNV X DY | FPL albue m/innv gj, forkr | Ja | 41128943 | 5815100 | Deler trykkrør PE |  | 5810330 | Deler for tilførselsrør, plast | NOBB VAVVS
60445090 | 283655 | ALBUEKROPP FPL G1/2"XG1/2"INNV X DY | FPL albue m/innv gj, forkr | Nei | 41128943 | 5815100 | Deler trykkrør PE |  | 5810330 | Deler for tilførselsrør, plast | NOBB VAVVS
60445096 | 740600 |  | AVK Reduksjonsflens.Type A.PN10/16. | Ja | 60175811 | 5865100 | Strekkfaste rørdeler støpejern |  | 5820210 | Deler for tilførselsrør, metall | NOBB VAVVS
60445110 | 267542 |  | KRAVE LANG ENDE | Ja | 60175035 | 5815100 | Deler trykkrør PE |  | 5810330 | Deler for tilførselsrør, plast | NOBB VAVVS
60445114 | 740176 |  | BLÜCHER EUROPIPE AVLØPSRØR M/1 MUFFE AISI304 | Ja | 60176259 | 5501250 | Avløpsrør rustfritt stål |  | 5505110 | Avløpsrør, metall | NOBB VAVVS
60445119 | 204439 |  | PE 100 SDR 11 bend, f/speilsveising | Ja | 60174177 | 5815100 | Deler trykkrør PE |  | 5810330 | Deler for tilførselsrør, plast | NOBB VAVVS
60445125 | 214995 |  | TIPPUNION CU | Ja | 60178848 | 5825100 | Pressfittings, kobber |  | 5820210 | Deler for tilførselsrør, metall | NOBB VAVVS
60445148 | 204439 |  | Krympestrømpe SUMITUBE W3B2 sort L=1200 MM | Ja | 60174175 | 5505100 | Deler til avløpsrør isolert |  | 5501210 | Deler til avløpsrør, plast | NOBB VAVVS
60445189 | 216269 | OVERG.MUFFE MAPRESS CU GASS 28X1" | Mapress Kobber overgangsmuffe (gass) | Ja | 60185446 | 5825100 | Pressfittings, kobber |  | 5820210 | Deler for tilførselsrør, metall | NOBB VAVVS
60445189 | 283655 | OVERG.MUFFE MAPRESS CU GASS 28X1" | Mapress Kobber overgangsmuffe (gass) | Nei | 60185446 | 5825100 | Pressfittings, kobber |  | 5820210 | Deler for tilførselsrør, metall | NOBB VAVVS
60445194 | 740200 |  | 45* 2" GALV. BEND | Ja | 60178049 | 5865100 | Strekkfaste rørdeler støpejern |  | 5820210 | Deler for tilførselsrør, metall | NOBB VAVVS
60445202 | 204439 |  | PE100 bend SDR11, f/speilsveising | Ja | 60174177 | 5815100 | Deler trykkrør PE |  | 5810330 | Deler for tilførselsrør, plast | NOBB VAVVS
60445202 | 283655 |  | PE100 bend SDR11, f/speilsveising | Nei | 60174177 | 5815100 | Deler trykkrør PE |  | 5810330 | Deler for tilførselsrør, plast | NOBB VAVVS
60445208 | 204439 |  | PP Pragma bend rødbrun | Ja | 60174321 | 5505150 | Deler til avløpsrør |  | 5501210 | Deler til avløpsrør, plast | NOBB VAVVS
60445208 | 283655 |  | PP Pragma bend rødbrun | Nei | 60174321 | 5505150 | Deler til avløpsrør |  | 5501210 | Deler til avløpsrør, plast | NOBB VAVVS
60445211 | 215756 | OVERGANGSNIPPEL 3/4"X1/4" | Overgangsnippel | Ja | 41689557 | 5827100 | Messingdeler for trykkrør |  | 5820210 | Deler for tilførselsrør, metall | NOBB VAVVS
60445211 | 283655 | OVERGANGSNIPPEL 3/4"X1/4" | Overgangsnippel | Nei | 41689557 | 5827100 | Messingdeler for trykkrør |  | 5820210 | Deler for tilførselsrør, metall | NOBB VAVVS
60445221 | 740308 |  | Kupling eurokonus | Ja | 60183669 | 5827100 | Messingdeler for trykkrør |  | 5820210 | Deler for tilførselsrør, metall | NOBB VAVVS
60445224 | 283655 | BEND M/1 MUFFE CONEL 110MMX15° | Conel drain bend m/1 muffe | Ja | 60181451 | 5505150 | Deler til avløpsrør |  | 5501210 | Deler til avløpsrør, plast | NOBB VAVVS
60445236 | 740392 |  | PE80 AVLØP INNSTIKKSUNION | Ja | 60186116 | 5815100 | Deler trykkrør PE |  | 5810330 | Deler for tilførselsrør, plast | NOBB VAVVS
60445261 | 283655 | GAS KAPPE 76,1MM | Inoxpres Gas kappe | Ja | 60181392 | 5835200 | Deler rustfrie rør |  | 5820210 | Deler for tilførselsrør, metall | NOBB VAVVS
60445270 | 214995 | MUFFEBEND 200 MM TYTON 45 GR. | Muffebend, 200 mm tyton med 1 muffe, 45 gr. | Ja | 60653777 | 5865200 | Ikke strekkfaste rørdeler støpejern |  | 5820210 | Deler for tilførselsrør, metall | NOBB VAVVS
60445273 | 276835 |  | 1/2" X 28 MM UNIPEX TIPPUNION | Ja | 60650737 | 5827100 | Messingdeler for trykkrør |  | 5820210 | Deler for tilførselsrør, metall | NOBB VAVVS
60445277 | 740200 |  | 11/4" GALV. KOBLING VARME/KJØL./SPRINK. FAST | Ja | 60178049 | 5865100 | Strekkfaste rørdeler støpejern |  | 5820210 | Deler for tilførselsrør, metall | NOBB VAVVS
60445279 | 743412 |  | K-FLEX K-BOX Y FILTER ISO PN16 STØRRELSE I HENHOLD TIL | Ja | 60182812 | 3015060 | Ventil Komplette |  | 1130530 | Rørisolasjon andre materialer | NOBB VAVVS
60445283 | 283655 | SKJØTEMUFFE KORRUGERTE RØR 50MM | SKJØTEMUFFE FOR KORRUGERTE RØR | Nei | 60689316 | 5615100 | Deler til kabelrør |  | 5610150 | Deler til kabelrør | NOBB VAVVS
60445283 | 728216 | SKJØTEMUFFE KORRUGERTE RØR 50MM | SKJØTEMUFFE FOR KORRUGERTE RØR | Ja | 60689316 | 5615100 | Deler til kabelrør |  | 5610150 | Deler til kabelrør | NOBB VAVVS
60445298 | 204439 |  | PE 100 SDR 11 elektro T-rør | Ja | 60174238 | 5815100 | Deler trykkrør PE |  | 5810330 | Deler for tilførselsrør, plast | NOBB VAVVS
60445298 | 283655 |  | PE 100 SDR 11 elektro T-rør | Nei | 60174238 | 5815100 | Deler trykkrør PE |  | 5810330 | Deler for tilførselsrør, plast | NOBB VAVVS
60445317 | 740756 |  | 15 X 15 MM ANBO ALBU M/2 KPL. 1105 | Ja | 60183065 | 5827100 | Messingdeler for trykkrør |  | 5820210 | Deler for tilførselsrør, metall | NOBB VAVVS
60445320 | 740392 |  | PE100 PREFAB BEND 15GR SDR17 | Ja | 60186104 | 5815100 | Deler trykkrør PE |  | 5810330 | Deler for tilførselsrør, plast | NOBB VAVVS
60445324 | 743072 |  | TV-06S SNITTRING T-RØRSKJØT | Ja | 60184523 | 5815300 | Kuplinger rør i rørsystemer |  | 5810550 | Deler for rørsystemer | NOBB VAVVS
60445333 | 740204 |  | T-rør Raxofix | Ja | 60677650 | 5893100 | Deler til trykkrør i andre materialer |  | 5830210 | Deler til tilførselsrør, andre materialer | NOBB VAVVS
60445346 | 740296 |  | 2" M X 1.1/4" F PLASSIM OVERGANGSHYLSE M/F | Ja | 60183361 | 5815100 | Deler trykkrør PE |  | 5810330 | Deler for tilførselsrør, plast | NOBB VAVVS
60445351 | 283655 |  | AVK Flense T-rør,dukt.stpj.L=360/175.PN10/16 | Nei | 60175801 | 5865100 | Strekkfaste rørdeler støpejern |  | 5820210 | Deler for tilførselsrør, metall | NOBB VAVVS
60445351 | 740600 |  | AVK Flense T-rør,dukt.stpj.L=360/175.PN10/16 | Ja | 60175801 | 5865100 | Strekkfaste rørdeler støpejern |  | 5820210 | Deler for tilførselsrør, metall | NOBB VAVVS
60445359 | 740504 |  | CPVC Bushing | Ja | 60658562 | 6815200 | CPVC Deler for sprinkler |  | 6815210 | Deler og tilbehør for sprinkler, plast | NOBB VAVVS
60445361 | 740488 |  | Armert flensepakning DN500 | Ja | 60187986 | 5815100 | Deler trykkrør PE |  | 5810330 | Deler for tilførselsrør, plast | NOBB VAVVS
60445362 | 204439 |  | PP klikkring m/TPE pakn. | Ja | 60174289 | 5505150 | Deler til avløpsrør |  | 5501210 | Deler til avløpsrør, plast | NOBB VAVVS
60445362 | 283655 |  | PP klikkring m/TPE pakn. | Nei | 60174289 | 5505150 | Deler til avløpsrør |  | 5501210 | Deler til avløpsrør, plast | NOBB VAVVS
60445364 | 283655 | ALBUE 90° M/INNVENDIG GJ 12X3/8" | Aespres albue 90° m/innvendig gjenger | Ja | 60181602 | 5825100 | Pressfittings, kobber |  | 5820210 | Deler for tilførselsrør, metall | NOBB VAVVS
60445373 | 267542 |  | SADEL TOPLOAD M/SPISSENDE | Ja | 60175008 | 5815100 | Deler trykkrør PE |  | 5810330 | Deler for tilførselsrør, plast | NOBB VAVVS
60445379 | 743276 |  | Duktile rør Tyton PE-G C40 1,8mm | Ja | 60183775 | 5860200 | Ikke strekkfaste rør støpejern |  | 5820100 | Tilførselsrør metall (tidl Kobberrør glødet kveil) | NOBB VAVVS
60445386 | 740392 |  | PE100 RC Bend Sømløst SDR17 | Ja | 60186104 | 5815100 | Deler trykkrør PE |  | 5810330 | Deler for tilførselsrør, plast | NOBB VAVVS
60445391 | 740600 |  | AVK Dobbelt muffebend,tyton f/stpj.rør. | Ja | 60175812 | 5865200 | Ikke strekkfaste rørdeler støpejern |  | 5820210 | Deler for tilførselsrør, metall | NOBB VAVVS
60445405 | 740600 |  | AVK dobbelt flenserør type FF, 1000 mm, PN10, | Ja | 60175801 | 5865100 | Strekkfaste rørdeler støpejern |  | 5820210 | Deler for tilførselsrør, metall | NOBB VAVVS
60445414 | 740628 |  | Magnum-kobling tippunion utv.gj. | Ja | 60179935 | 5815220 | Deler trykkrør andre typer plast |  | 5810330 | Deler for tilførselsrør, plast | NOBB VAVVS
60445423 | 740264 |  | Koblingsmuffe f/fjernvarmerør | Ja | 60181800 | 5891100 | Deler til preisolerte rør fjernvarme |  | 5810420 | Deler til fjernvarmerør, plast | NOBB VAVVS
60445425 | 740628 |  | PE100 T-rør red. lang prefab SDR11 | Ja | 60179888 | 5815100 | Deler trykkrør PE |  | 5810330 | Deler for tilførselsrør, plast | NOBB VAVVS
60445436 | 420984 |  | ACO PIPE 75MM RØRKLAMMER MED GUMMI | Ja | 60174426 | 5501250 | Avløpsrør rustfritt stål |  | 5505110 | Avløpsrør, metall | NOBB VAVVS
60445446 | 267542 |  | BEND 60° LANG ENDE PE100 / SDR17-17,6 | Ja | 60175034 | 5815100 | Deler trykkrør PE |  | 5810330 | Deler for tilførselsrør, plast | NOBB VAVVS
60445447 | 740204 |  | Megapress muffe m/SC-Contur 4215 | Ja | 60178132 | 5855200 | Deler karbonrør |  | 5820210 | Deler for tilførselsrør, metall | NOBB VAVVS
60445449 | 216269 | BEND 15° MAPRESS CUNIFE 35 MM | BEND 15° MAPRESS CUNIFE med 2 muffer | Ja | 60185444 | 5825300 | Pressfittings, CuNi |  | 5820210 | Deler for tilførselsrør, metall | NOBB VAVVS
60445450 | 204439 |  | PVC bend for trykkrør SDR 21 grå | Ja | 60174180 | 5815100 | Deler trykkrør PE |  | 5810330 | Deler for tilførselsrør, plast | NOBB VAVVS
60445450 | 283655 |  | PVC bend for trykkrør SDR 21 grå | Nei | 60174180 | 5815100 | Deler trykkrør PE |  | 5810330 | Deler for tilførselsrør, plast | NOBB VAVVS
60445452 | 267542 |  | OVERGANGSMUFFE PE/SS UTV. GJ, KIT | Ja | 60175010 | 5815220 | Deler trykkrør andre typer plast |  | 5810330 | Deler for tilførselsrør, plast | NOBB VAVVS
60445466 | 420984 |  | MODULAR 125 RENNE ENDEPL.UTLØP Ø110 | Ja | 60174449 | 5501250 | Avløpsrør rustfritt stål |  | 5505110 | Avløpsrør, metall | NOBB VAVVS
60445468 | 740392 |  | PE100 RED.FLENS LANG F.EL-SVEIS-B PN10/16 SDR17 | Ja | 60186104 | 5815100 | Deler trykkrør PE |  | 5810330 | Deler for tilførselsrør, plast | NOBB VAVVS
60445483 | 216269 | OVERG.MUFFE MAPRESS CU 35X1 1/4" | Mapress Kobber overgangsmuffe innvendige gjenger | Ja | 60185446 | 5825100 | Pressfittings, kobber |  | 5820210 | Deler for tilførselsrør, metall | NOBB VAVVS
60445483 | 283655 | OVERG.MUFFE MAPRESS CU 35X1 1/4" | Mapress Kobber overgangsmuffe innvendige gjenger | Nei | 60185446 | 5825100 | Pressfittings, kobber |  | 5820210 | Deler for tilførselsrør, metall | NOBB VAVVS
60445489 | 740204 |  | Megapress S T-stykke | Ja | 60178132 | 5855200 | Deler karbonrør |  | 5820210 | Deler for tilførselsrør, metall | NOBB VAVVS
60445493 | 216269 | DOBBELGREN PE 56X50MM 90° | PE dobbelgren 90° for pakningsring | Ja | 42013021 | 5505150 | Deler til avløpsrør |  | 5501210 | Deler til avløpsrør, plast | NOBB VAVVS
60445503 | 283655 | ENDESTOPP MIKRORØR 12MM | DL ENDESTOPP MIKRORØR | Nei | 60688934 | 5615100 | Deler til kabelrør |  | 5610150 | Deler til kabelrør | NOBB VAVVS
60445503 | 728216 | ENDESTOPP MIKRORØR 12MM | DL ENDESTOPP MIKRORØR | Ja | 60688934 | 5615100 | Deler til kabelrør |  | 5610150 | Deler til kabelrør | NOBB VAVVS
60445518 | 740628 |  | PE100-RC Plate, svart | Ja | 60179887 | 5815100 | Deler trykkrør PE |  | 5810330 | Deler for tilførselsrør, plast | NOBB VAVVS
60445523 | 740280 | KGS GII NBR DN 700 PN 25 | Klinger KGS GII stålarmert NBR flenspakning | Ja | 60182781 | 5855200 | Deler karbonrør |  | 5820210 | Deler for tilførselsrør, metall | NOBB VAVVS
60445526 | 740392 |  | PE80 AVLØP T-RØR RED. | Ja | 60186115 | 5815100 | Deler trykkrør PE |  | 5810330 | Deler for tilførselsrør, plast | NOBB VAVVS
60445530 | 209298 | REDUKSJON 25-16 PPSU | Uponor S-Press Kompositt skjøtemuffe PPSU | Ja | 41867122 | 5815200 | Deler trykkrør flerlags |  | 5810360 | Deler for tilførselsrør, flerlags | NOBB VAVVS, NOBB Total
60445530 | 283655 | REDUKSJON 25-16 PPSU | Uponor S-Press Kompositt skjøtemuffe PPSU | Nei | 41867122 | 5815200 | Deler trykkrør flerlags |  | 5810360 | Deler for tilførselsrør, flerlags | NOBB VAVVS
60445531 | 743276 |  | DN100 Duktile rør Tyton Natural BioZinalium C40 | Ja | 60183775 | 5860200 | Ikke strekkfaste rør støpejern |  | 5820100 | Tilførselsrør metall (tidl Kobberrør glødet kveil) | NOBB VAVVS
60445551 | 740392 |  | PVC ENDEPLUGG UTV.GJ | Ja | 60186123 | 5815100 | Deler trykkrør PE |  | 5810330 | Deler for tilførselsrør, plast | NOBB VAVVS
60445556 | 740392 |  | PE100 RC BEND 15° SØMLØST SDR11 | Ja | 60186104 | 5815100 | Deler trykkrør PE |  | 5810330 | Deler for tilførselsrør, plast | NOBB VAVVS
60445557 | 740600 |  | AVK Flensebend 165/165.PN16 | Ja | 60175801 | 5865100 | Strekkfaste rørdeler støpejern |  | 5820210 | Deler for tilførselsrør, metall | NOBB VAVVS
60445571 | 740204 |  | Overgangsmuffe m/SC-Contur | Ja | 60178132 | 5855200 | Deler karbonrør |  | 5820210 | Deler for tilførselsrør, metall | NOBB VAVVS
60445577 | 204439 |  | PP Pragma Infra grenrør | Ja | 60174279 | 5410100 | Deler til drensrør/overvannsrør |  | 5401300 | Deler til drensrør og overvannsrør | NOBB VAVVS
60445582 | 740628 |  | Flexkobling Stand. Large Bred | Ja | 60179874 | 5815220 | Deler trykkrør andre typer plast |  | 5810330 | Deler for tilførselsrør, plast | NOBB VAVVS
60445584 | 741032 |  | S/75 Fleksibel Kupling Galvanisert Nitril | Ja | 60187616 | 5815300 | Kuplinger rør i rørsystemer |  | 5810550 | Deler for rørsystemer | NOBB VAVVS
60445585 | 420984 |  | MODULAR 200 RENNE AISI304 | Ja | 60174449 | 5501250 | Avløpsrør rustfritt stål |  | 5505110 | Avløpsrør, metall | NOBB VAVVS
60445590 | 740176 |  | BLÜCHER EUROPIPE AVLØPSRØR M/1 MUFFE AISI316L | Ja | 60176259 | 5501250 | Avløpsrør rustfritt stål |  | 5505110 | Avløpsrør, metall | NOBB VAVVS
60445593 | 740308 |  | Rør i rør m/isolering | Ja | 60183579 | 5810300 | Trykkrør (rør i rør) |  | 5810100 | Tilførselsrør plast (tidl Trykkrør PE) | NOBB VAVVS
60445596 | 740760 |  | Gulvvarmefordeler 1" (71A-serie) 6 kretser | Ja | 60183073 | 5815550 | Gulvvarmesystemer (ekskl. rør) |  | 5810410 | Deler for gulvvarme/gatevarme | NOBB VAVVS
60445599 | 420984 |  | ACO PIPE 110x75MM GRENRØR DOBB RED 87,5° | Ja | 60174413 | 5501250 | Avløpsrør rustfritt stål |  | 5505110 | Avløpsrør, metall | NOBB VAVVS
60445616 | 740392 |  | PE80 AVLØP RED. KONSENTRISK | Ja | 60186116 | 5815100 | Deler trykkrør PE |  | 5810330 | Deler for tilførselsrør, plast | NOBB VAVVS
60445618 | 740392 |  | ADAPTER PE100/AISI 316L INNV.GJ.R065 f/EL/SPEIL | Ja | 60186104 | 5815100 | Deler trykkrør PE |  | 5810330 | Deler for tilførselsrør, plast | NOBB VAVVS
60445623 | 741032 |  | N/10 90° Bend Oransje | Ja | 60187611 | 5865100 | Strekkfaste rørdeler støpejern |  | 5820210 | Deler for tilførselsrør, metall | NOBB VAVVS
60445628 | 740204 |  | Profipress S T-stykke med SC-Contur | Ja | 60178176 | 5825100 | Pressfittings, kobber |  | 5820210 | Deler for tilførselsrør, metall | NOBB VAVVS
60445633 | 740628 |  | PVC Endekappe innv.lim | Ja | 60179895 | 5815220 | Deler trykkrør andre typer plast |  | 5810330 | Deler for tilførselsrør, plast | NOBB VAVVS
60445634 | 740392 |  | PP-HURTIGKOBL. ALB 90 INNV.GJ. | Ja | 60186141 | 5815100 | Deler trykkrør PE |  | 5810330 | Deler for tilførselsrør, plast | NOBB VAVVS
60445637 | 216269 | MUFFE MAPRESS SYREFAST 18MM | Mapress Syrefast muffe | Ja | 41695101 | 5845200 | Deler syrefaste rør |  | 5820210 | Deler for tilførselsrør, metall | NOBB VAVVS
60445637 | 283655 | MUFFE MAPRESS SYREFAST 18MM | Mapress Syrefast muffe | Nei | 41695101 | 5845200 | Deler syrefaste rør |  | 5820210 | Deler for tilførselsrør, metall | NOBB VAVVS
60445638 | 267542 |  | REDUKSJON EKSENTRISK SPEILSVEIS PE100 / SDR11 | Ja | 60175034 | 5815100 | Deler trykkrør PE |  | 5810330 | Deler for tilførselsrør, plast | NOBB VAVVS
60445641 | 267542 |  | MUFFE ABS | Ja | 60174981 | 5815220 | Deler trykkrør andre typer plast |  | 5810330 | Deler for tilførselsrør, plast | NOBB VAVVS
60445642 | 267542 |  | Rør PP-H ISO SDR11 PN10 | Ja | 60653336 | 5810320 | Trykkrør andre typer plast |  | 5810100 | Tilførselsrør plast (tidl Trykkrør PE) | NOBB VAVVS
60445670 | 741032 |  | S/920N Anboringsklammer Galv EPDM m/innv.gj BSP | Ja | 60187583 | 5865100 | Strekkfaste rørdeler støpejern |  | 5820210 | Deler for tilførselsrør, metall | NOBB VAVVS
60445673 | 740780 |  | 1 1/4x1/2R U/U ANS NIPPEL MESS | Ja | 60183305 | 5827100 | Messingdeler for trykkrør |  | 5820210 | Deler for tilførselsrør, metall | NOBB VAVVS
60445674 | 214995 |  | SYREFASTE SVEISEFLENSER M/KRAGE 1.4432:: PN10/16 DN65/76,1 | Ja | 60642700 | 5845100 | Flenser syrefaste rør |  | 5820210 | Deler for tilførselsrør, metall | NOBB VAVVS
60445676 | 740760 |  | Prefab innbyggingsskap 550 N75AS 5 kr | Ja | 60183094 | 5815450 | Fordelerskap rør i rørsystemer |  | 5810550 | Deler for rørsystemer | NOBB VAVVS
60445680 | 740116 |  | Innbygningsstykke PZ DN 50 PN10.16 VZ bolter | Ja | 60188398 | 5865100 | Strekkfaste rørdeler støpejern |  | 5820210 | Deler for tilførselsrør, metall | NOBB VAVVS
60445694 | 267542 |  | ALBUE 15° LANG ENDE PE100 / SDR11 | Ja | 60175034 | 5815100 | Deler trykkrør PE |  | 5810330 | Deler for tilførselsrør, plast | NOBB VAVVS
60445698 | 215954 | STILLMOTOR 24 V AC NC | LK STILLMOTOR 24 V AC NC | Ja | 41920424 | 5815550 | Gulvvarmesystemer (ekskl. rør) |  | 5810410 | Deler for gulvvarme/gatevarme | NOBB VAVVS
60445698 | 283655 | STILLMOTOR 24 V AC NC | LK STILLMOTOR 24 V AC NC | Nei | 41920424 | 5815550 | Gulvvarmesystemer (ekskl. rør) |  | 5810410 | Deler for gulvvarme/gatevarme | NOBB VAVVS
60445700 | 283655 |  | Kappe krom M22x1,5 | Nei | 60186406 | 5827100 | Messingdeler for trykkrør |  | 5820210 | Deler for tilførselsrør, metall | NOBB VAVVS
60445700 | 740936 |  | Kappe krom M22x1,5 | Ja | 60186406 | 5827100 | Messingdeler for trykkrør |  | 5820210 | Deler for tilførselsrør, metall | NOBB VAVVS
60445704 | 741032 |  | S/77 Fleksibel Kupling Galvanisert EPDM | Ja | 60187616 | 5815300 | Kuplinger rør i rørsystemer |  | 5810550 | Deler for rørsystemer | NOBB VAVVS
60445714 | 276835 | PLATEALBUE MESSING 20X1/2 | Platealbue, messing | Ja | 60650424 | 5505150 | Deler til avløpsrør |  | 5810550 | Deler for rørsystemer | NOBB VAVVS
60445718 | 216269 | LØPEMUTTER MEPLA 16X3/4" | Mepla overgang med unionmutter | Ja | 41695047 | 5815200 | Deler trykkrør flerlags |  | 5810360 | Deler for tilførselsrør, flerlags | NOBB VAVVS
60445718 | 283655 | LØPEMUTTER MEPLA 16X3/4" | Mepla overgang med unionmutter | Nei | 41695047 | 5815200 | Deler trykkrør flerlags |  | 5810360 | Deler for tilførselsrør, flerlags | NOBB VAVVS
60445725 | 215954 | GULVVARMERØR 16X2 / 75 M | Gulvvarmerør 16x2 / 75 m | Ja | 41920443 | 5810400 | Rør gulvvarme |  | 5810260 | Tilførselsrør, plast, gulvvarme/gatevarme | NOBB VAVVS
60445736 | 740628 |  | PE100 Reduksjon lang, SDR17, Eksentrisk | Ja | 60179883 | 5815100 | Deler trykkrør PE |  | 5810330 | Deler for tilførselsrør, plast | NOBB VAVVS
60445741 | 215619 | KLEMRING 1217 DY22 | 1217 Klemring Dy 22 | Ja | 60175257 | 5827100 | Messingdeler for trykkrør |  | 5820210 | Deler for tilførselsrør, metall | NOBB VAVVS
60445741 | 283655 | KLEMRING 1217 DY22 | 1217 Klemring Dy 22 | Nei | 60175257 | 5827100 | Messingdeler for trykkrør |  | 5820210 | Deler for tilførselsrør, metall | NOBB VAVVS
60445747 | 216269 | GRENRØR SILENTPRO 87,5° 125X110MM | Silent-Pro grenrør 87,5° | Ja | 41695055 | 5505150 | Deler til avløpsrør |  | 5501210 | Deler til avløpsrør, plast | NOBB VAVVS
60445747 | 283655 | GRENRØR SILENTPRO 87,5° 125X110MM | Silent-Pro grenrør 87,5° | Nei | 41695055 | 5505150 | Deler til avløpsrør |  | 5501210 | Deler til avløpsrør, plast | NOBB VAVVS
60445748 | 740200 |  | BEND 11 1/4° | Ja | 60178049 | 5865100 | Strekkfaste rørdeler støpejern |  | 5820210 | Deler for tilførselsrør, metall | NOBB VAVVS
60445761 | 216269 | BEND SILENTPP 87,5° 75MM | Silent-PP bend: 87.5° | Ja | 60185385 | 5505150 | Deler til avløpsrør |  | 5501210 | Deler til avløpsrør, plast | NOBB VAVVS
60445769 | 740972 |  | Notap Påstikksklammer S1 | Ja | 60187066 | 5865200 | Ikke strekkfaste rørdeler støpejern |  | 5820210 | Deler for tilførselsrør, metall | NOBB VAVVS
60445772 | 267542 |  | UNION INNV. GJENGE AISI 316L ABS/EPDM | Ja | 60174981 | 5815220 | Deler trykkrør andre typer plast |  | 5810330 | Deler for tilførselsrør, plast | NOBB VAVVS
60445775 | 215756 | T-RØR 2 KUPLINGER U HYLSE 3/4" | T-rør med 2 kuplinger uten hylse | Ja | 41689557 | 5827100 | Messingdeler for trykkrør |  | 5820210 | Deler for tilførselsrør, metall | NOBB VAVVS
60445775 | 283655 | T-RØR 2 KUPLINGER U HYLSE 3/4" | T-rør med 2 kuplinger uten hylse | Nei | 41689557 | 5827100 | Messingdeler for trykkrør |  | 5820210 | Deler for tilførselsrør, metall | NOBB VAVVS
60445777 | 741032 |  | S/07 Zero-Flex Fast Kupling Oransje EPDM | Ja | 60187616 | 5815300 | Kuplinger rør i rørsystemer |  | 5810550 | Deler for rørsystemer | NOBB VAVVS
60445779 | 204439 |  | Varselnett u/søketråd rød | Ja | 60174271 | 5615100 | Deler til kabelrør |  | 5610150 | Deler til kabelrør | NOBB VAVVS
60445779 | 283655 |  | Varselnett u/søketråd rød | Nei | 60174271 | 5615100 | Deler til kabelrør |  | 5610150 | Deler til kabelrør | NOBB VAVVS
60445791 | 283655 |  | Plasson El-T-Rør Reduksjon PE100 SDR11-17 | Nei | 60186169 | 5815100 | Deler trykkrør PE |  | 5810330 | Deler for tilførselsrør, plast | NOBB VAVVS
60445791 | 740392 |  | Plasson El-T-Rør Reduksjon PE100 SDR11-17 | Ja | 60186169 | 5815100 | Deler trykkrør PE |  | 5810330 | Deler for tilførselsrør, plast | NOBB VAVVS
60445820 | 204439 |  | PP Pragma grenrør rødbrun | Ja | 60174322 | 5505150 | Deler til avløpsrør |  | 5501210 | Deler til avløpsrør, plast | NOBB VAVVS
60445820 | 283655 |  | PP Pragma grenrør rødbrun | Nei | 60174322 | 5505150 | Deler til avløpsrør |  | 5501210 | Deler til avløpsrør, plast | NOBB VAVVS
60445851 | 215909 | FLENSEPAKNING DN250 NBR PN10 | FLENSEPAKNING DN250 NBR PN10 | Ja | 41692779 | 5865200 | Ikke strekkfaste rørdeler støpejern |  | 5820210 | Deler for tilførselsrør, metall | NOBB VAVVS
60445851 | 283655 | FLENSEPAKNING DN250 NBR PN10 | FLENSEPAKNING DN250 NBR PN10 | Nei | 41692779 | 5865200 | Ikke strekkfaste rørdeler støpejern |  | 5820210 | Deler for tilførselsrør, metall | NOBB VAVVS
60445853 | 740628 |  | PE100 Reduksjon lang, SDR17, Konsentrisk | Ja | 60179883 | 5815100 | Deler trykkrør PE |  | 5810330 | Deler for tilførselsrør, plast | NOBB VAVVS
60445859 | 740204 |  | Megapress muffe m/SC-Contur 4215 | Ja | 60178132 | 5855200 | Deler karbonrør |  | 5820210 | Deler for tilførselsrør, metall | NOBB VAVVS
60445860 | 740628 |  | PE100 T-rør red. lang, SDR11 | Ja | 60179888 | 5815100 | Deler trykkrør PE |  | 5810330 | Deler for tilførselsrør, plast | NOBB VAVVS
60445884 | 740628 |  | PE100 T-rør red. lang prefab SDR11 | Ja | 60179888 | 5815100 | Deler trykkrør PE |  | 5810330 | Deler for tilførselsrør, plast | NOBB VAVVS
60445888 | 740628 |  | CPVC Fastflens utv. lim ANSI 150 | Ja | 60179909 | 6815300 | CPVC Tilbehør for sprinkler |  | 6815210 | Deler og tilbehør for sprinkler, plast | NOBB VAVVS
60445891 | 740628 |  | PE100 Segmentbend 30°, SDR26 Tr.red.fakt. 0,8 | Ja | 60179883 | 5815100 | Deler trykkrør PE |  | 5810330 | Deler for tilførselsrør, plast | NOBB VAVVS
60445897 | 216269 | PASSBEND 90° MAPRESS SYREF 108MM | Mapress Syrefast passbend: 90° | Ja | 41695101 | 5845200 | Deler syrefaste rør |  | 5820210 | Deler for tilførselsrør, metall | NOBB VAVVS
60445923 | 267542 |  | T-RØR 90° LANG ENDE PE100 / SDR17-17,6 | Ja | 60175037 | 5815100 | Deler trykkrør PE |  | 5810330 | Deler for tilførselsrør, plast | NOBB VAVVS
60445928 | 283655 |  | PE100 Endekappe lang for EL-sveis SDR11 | Nei | 60186109 | 5815100 | Deler trykkrør PE |  | 5810330 | Deler for tilførselsrør, plast | NOBB VAVVS
60445928 | 740392 |  | PE100 Endekappe lang for EL-sveis SDR11 | Ja | 60186109 | 5815100 | Deler trykkrør PE |  | 5810330 | Deler for tilførselsrør, plast | NOBB VAVVS
60445943 | 740392 |  | PE80 AVLØP RED. EKSENTRISK | Ja | 60186116 | 5815100 | Deler trykkrør PE |  | 5810330 | Deler for tilførselsrør, plast | NOBB VAVVS
60445954 | 204439 |  | PP Pragma dobbelmuffe m/pakning rødbrun | Ja | 60174321 | 5505150 | Deler til avløpsrør |  | 5501210 | Deler til avløpsrør, plast | NOBB VAVVS
60445954 | 283655 |  | PP Pragma dobbelmuffe m/pakning rødbrun | Nei | 60174321 | 5505150 | Deler til avløpsrør |  | 5501210 | Deler til avløpsrør, plast | NOBB VAVVS
60445956 | 283655 | DREIESPJ.VENT 2" MAN.SVEIS/SVEIS | Dreiespj.ventil SMS 2" Man.sveis/sveis, AISI 316L | Ja | 60181428 | 5845200 | Deler syrefaste rør |  | 5820210 | Deler for tilførselsrør, metall | NOBB VAVVS
60445960 | 740392 |  | PE100 RED.KONS LANG F/EL-SVEIS SDR17 | Ja | 60186104 | 5815100 | Deler trykkrør PE |  | 5810330 | Deler for tilførselsrør, plast | NOBB VAVVS
60445962 | 741032 |  | N/102 FL IR T-Rør Rød EPDM-A IGS | Ja | 60187588 | 5865100 | Strekkfaste rørdeler støpejern |  | 5820210 | Deler for tilførselsrør, metall | NOBB VAVVS
60445974 | 420984 |  | ACO PIPE 160X2000MM RØR MED MUFFE | Ja | 60174413 | 5501250 | Avløpsrør rustfritt stål |  | 5505110 | Avløpsrør, metall | NOBB VAVVS
60445978 | 283655 |  | RØRDELER, SKJ.STYKKE, BAIO PN16, GJS | Nei | 60188397 | 5865100 | Strekkfaste rørdeler støpejern |  | 5820210 | Deler for tilførselsrør, metall | NOBB VAVVS
60445978 | 740116 |  | RØRDELER, SKJ.STYKKE, BAIO PN16, GJS | Ja | 60188397 | 5865100 | Strekkfaste rørdeler støpejern |  | 5820210 | Deler for tilførselsrør, metall | NOBB VAVVS
60445979 | 267542 |  | Unionsmutter TP PVC metrisk | Ja | 60175000 | 5815220 | Deler trykkrør andre typer plast |  | 5810330 | Deler for tilførselsrør, plast | NOBB VAVVS
60445981 | 283655 |  | RØRDELER, BEND, BAIO, PN16, GJS 30GR 2XMUFFE | Nei | 60188403 | 5865100 | Strekkfaste rørdeler støpejern |  | 5820210 | Deler for tilførselsrør, metall | NOBB VAVVS
60445981 | 740116 |  | RØRDELER, BEND, BAIO, PN16, GJS 30GR 2XMUFFE | Ja | 60188403 | 5865100 | Strekkfaste rørdeler støpejern |  | 5820210 | Deler for tilførselsrør, metall | NOBB VAVVS
60445995 | 740780 |  | 3 x 88,9R UNION INV | Ja | 60183305 | 5827100 | Messingdeler for trykkrør |  | 5820210 | Deler for tilførselsrør, metall | NOBB VAVVS
60446000 | 215756 | T-RØR 3/4" | T-rør | Ja | 41689557 | 5827100 | Messingdeler for trykkrør |  | 5820210 | Deler for tilførselsrør, metall | NOBB VAVVS
60446000 | 283655 | T-RØR 3/4" | T-rør | Nei | 41689557 | 5827100 | Messingdeler for trykkrør |  | 5820210 | Deler for tilførselsrør, metall | NOBB VAVVS
60446003 | 740664 |  | 1" NR. 2174431 MESS. SLANGEHYLSE M/VINGEMUTTER OG PAKN., SL. | Ja | 60180819 | 5827100 | Messingdeler for trykkrør |  | 5820210 | Deler for tilførselsrør, metall | NOBB VAVVS
60446010 | 267542 |  | 1.1/2" GF. 775.452.055 PRIMOFIT SLUTTMUFFE GALV. M/NBR | Ja | 60174968 | 5887100 | Deler til Galvaniserte rør |  | 5820210 | Deler for tilførselsrør, metall | NOBB VAVVS
60446012 | 204439 |  | PVC bend langt f/grunnavløpsrør | Ja | 60174316 | 5505150 | Deler til avløpsrør |  | 5501210 | Deler til avløpsrør, plast | NOBB VAVVS
60446012 | 283655 |  | PVC bend langt f/grunnavløpsrør | Nei | 60174316 | 5505150 | Deler til avløpsrør |  | 5501210 | Deler til avløpsrør, plast | NOBB VAVVS
60446016 | 741032 |  | N/13 11 1/4° Bend Oransje | Ja | 60187611 | 5865100 | Strekkfaste rørdeler støpejern |  | 5820210 | Deler for tilførselsrør, metall | NOBB VAVVS
60446030 | 215954 |  | LK PressPex Union m. løpende mutter A40 x 11/4" | Ja | 60175983 | 5825200 | Pushfittings, kobber forkrommet |  | 5820210 | Deler for tilførselsrør, metall | NOBB VAVVS
60446030 | 283655 |  | LK PressPex Union m. løpende mutter A40 x 11/4" | Nei | 60175983 | 5825200 | Pushfittings, kobber forkrommet |  | 5820210 | Deler for tilførselsrør, metall | NOBB VAVVS
60446043 | 283655 | BEND 90° M/2MUFFER 28 | Aespres bend 90° m/2muffer | Ja | 60181602 | 5825100 | Pressfittings, kobber |  | 5820210 | Deler for tilførselsrør, metall | NOBB VAVVS
60446055 | 267542 |  | ALBU 90° ABS | Ja | 60653313 | 5815220 | Deler trykkrør andre typer plast |  | 5810330 | Deler for tilførselsrør, plast | NOBB VAVVS
60446057 | 215909 |  | BLINDFLENS DN150 PN16 2" UTTAK EKS. | Ja | 60175466 | 5865100 | Strekkfaste rørdeler støpejern |  | 5820210 | Deler for tilførselsrør, metall | NOBB VAVVS
60446070 | 740204 |  | Skrudd tilslutning | Ja | 60178159 | 5815200 | Deler trykkrør flerlags |  | 5810360 | Deler for tilførselsrør, flerlags | NOBB VAVVS
60446076 | 740780 |  | 1 1/4-40x3,7R PEM KOBL.INV.MES | Ja | 60656567 | 5815150 | Deler trykkrør PEX |  | 5810330 | Deler for tilførselsrør, plast | NOBB VAVVS
60446086 | 726056 | RETT KUPLING 40 X 27-35MM. | Rett kupling BlueSeal PE-Universal | Ja | 60181915 | 5815150 | Deler trykkrør PEX |  | 5810330 | Deler for tilførselsrør, plast | NOBB VAVVS
60446094 | 740600 |  | AVK Flensebend.L=160/160 PN10/16 | Ja | 60175801 | 5865100 | Strekkfaste rørdeler støpejern |  | 5820210 | Deler for tilførselsrør, metall | NOBB VAVVS
60446104 | 214995 |  | Bend 90o press m/2 muffer galv. | Ja | 60638017 | 5855200 | Deler karbonrør |  | 5820210 | Deler for tilførselsrør, metall | NOBB VAVVS
60446106 | 215756 | UNION M/INNV. GJ. KROM12MMX1/2" | Union m/innv. gj. Krom | Ja | 41689586 | 5825150 | Pushfittings, kobber |  | 5820210 | Deler for tilførselsrør, metall | NOBB VAVVS
60446106 | 283655 | UNION M/INNV. GJ. KROM12MMX1/2" | Union m/innv. gj. Krom | Nei | 41689586 | 5825150 | Pushfittings, kobber |  | 5820210 | Deler for tilførselsrør, metall | NOBB VAVVS
60446133 | 215909 |  | REP.MUFFE TS10 95-105 L=150 EPDM A2 | Ja | 60175491 | 5865200 | Ikke strekkfaste rørdeler støpejern |  | 5820210 | Deler for tilførselsrør, metall | NOBB VAVVS
60446143 | 267542 |  | REDUKSJON KORT TP PVC-U | Ja | 60175000 | 5815220 | Deler trykkrør andre typer plast |  | 5810330 | Deler for tilførselsrør, plast | NOBB VAVVS
60446148 | 283655 |  | EZ-PEX HALVKOPLING | Nei | 60180824 | 5827100 | Messingdeler for trykkrør |  | 5820210 | Deler for tilførselsrør, metall | NOBB VAVVS
60446148 | 740664 |  | EZ-PEX HALVKOPLING | Ja | 60180824 | 5827100 | Messingdeler for trykkrør |  | 5820210 | Deler for tilførselsrør, metall | NOBB VAVVS
60446157 | 283655 |  | AVK T-rør til PE-rør, TALBOT pushfit, 16 bar, | Nei | 60681661 | 5815100 | Deler trykkrør PE |  | 5810330 | Deler for tilførselsrør, plast | NOBB VAVVS
60446157 | 740600 |  | AVK T-rør til PE-rør, TALBOT pushfit, 16 bar, | Ja | 60681661 | 5815100 | Deler trykkrør PE |  | 5810330 | Deler for tilførselsrør, plast | NOBB VAVVS
60446173 | 743072 |  | EGKO-08LR1.4WD SYREF. SNITTRING INNSK. BSP | Ja | 60184528 | 5815300 | Kuplinger rør i rørsystemer |  | 5810550 | Deler for rørsystemer | NOBB VAVVS
60446175 | 740600 |  | AVK Flensebend 309/309.PN16 | Ja | 60175801 | 5865100 | Strekkfaste rørdeler støpejern |  | 5820210 | Deler for tilførselsrør, metall | NOBB VAVVS
60446183 | 276835 | OVERGANG 25X20 MM MESSING MS58 | TECEflex overgang MS 58 varme/kjøling | Ja | 60650424 | 5505150 | Deler til avløpsrør |  | 5810550 | Deler for rørsystemer | NOBB VAVVS
60446184 | 216269 | TIPPUNION MAPRESS SYREF 22X1/2" | Mapress Syrefast tippunion utvendige gjenger | Ja | 41695101 | 5845200 | Deler syrefaste rør |  | 5820210 | Deler for tilførselsrør, metall | NOBB VAVVS
60446196 | 215602 | KOBBERØR HALVHARDE FKR. 18X1,0X2750 | KOBBERØR HALVHARDE FKR. 18X1,0X2750 MM | Ja | 60174676 | 5820400 | Kobberrør forkrommet rette |  | 5820100 | Tilførselsrør metall (tidl Kobberrør glødet kveil) | NOBB VAVVS
60446196 | 283655 | KOBBERØR HALVHARDE FKR. 18X1,0X2750 | KOBBERØR HALVHARDE FKR. 18X1,0X2750 MM | Nei | 60174676 | 5820400 | Kobberrør forkrommet rette |  | 5820100 | Tilførselsrør metall (tidl Kobberrør glødet kveil) | NOBB VAVVS
60446201 | 216269 | T-RØR MAPRESS EL.FORS 15X18X15 | Mapress El-Forsinket T-rør redusert | Ja | 60185314 | 5855200 | Deler karbonrør |  | 5820210 | Deler for tilførselsrør, metall | NOBB VAVVS
60446201 | 283655 | T-RØR MAPRESS EL.FORS 15X18X15 | Mapress El-Forsinket T-rør redusert | Nei | 60185314 | 5855200 | Deler karbonrør |  | 5820210 | Deler for tilførselsrør, metall | NOBB VAVVS
60446208 | 283655 | BEND 90° M/2 MUFFER 88,9MM | STEELPRES BEND 90° M/2 MUFFER | Ja | 60181389 | 5855200 | Deler karbonrør |  | 5820210 | Deler for tilførselsrør, metall | NOBB VAVVS
60446210 | 740308 |  | Filterball | Ja | 60183669 | 5827100 | Messingdeler for trykkrør |  | 5820210 | Deler for tilførselsrør, metall | NOBB VAVVS
60446220 | 726056 |  | A-press galv albu 1 muffe utv. gjenge | Ja | 60181812 | 5835200 | Deler rustfrie rør |  | 5820210 | Deler for tilførselsrør, metall | NOBB VAVVS
60446232 | 740392 |  | PE100 PREFAB BEND 45GR SDR26 | Ja | 60186104 | 5815100 | Deler trykkrør PE |  | 5810330 | Deler for tilførselsrør, plast | NOBB VAVVS
60446238 | 215954 | ANSLUT.KUPP 3/4 RETT M AVST | Anslut.kupp 3/4 rett m avst | Ja | 41920602 | 5810300 | Trykkrør (rør i rør) |  | 5810100 | Tilførselsrør plast (tidl Trykkrør PE) | NOBB VAVVS
60446238 | 283655 | ANSLUT.KUPP 3/4 RETT M AVST | Anslut.kupp 3/4 rett m avst | Nei | 41920602 | 5810300 | Trykkrør (rør i rør) |  | 5810100 | Tilførselsrør plast (tidl Trykkrør PE) | NOBB VAVVS
60446241 | 740116 |  | VENTIL, SLUSE, BAIO PN16, GJS, COMBI T, E2 | Ja | 60188403 | 5865100 | Strekkfaste rørdeler støpejern |  | 5820210 | Deler for tilførselsrør, metall | NOBB VAVVS
60446242 | 283655 |  | STØTTEHYLSER, BAIO, AISI304, PE80/100 SDR17 | Nei | 60188400 | 5865200 | Ikke strekkfaste rørdeler støpejern |  | 5820210 | Deler for tilførselsrør, metall | NOBB VAVVS
60446242 | 740116 |  | STØTTEHYLSER, BAIO, AISI304, PE80/100 SDR17 | Ja | 60188400 | 5865200 | Ikke strekkfaste rørdeler støpejern |  | 5820210 | Deler for tilførselsrør, metall | NOBB VAVVS
60446264 | 740488 |  | PE100 Fl.krage SDR17 Kort | Ja | 60187986 | 5815100 | Deler trykkrør PE |  | 5810330 | Deler for tilførselsrør, plast | NOBB VAVVS
60446270 | 267542 |  | OVERGANG ABS | Ja | 60653304 | 5815220 | Deler trykkrør andre typer plast |  | 5810330 | Deler for tilførselsrør, plast | NOBB VAVVS
60446272 | 204439 |  | Radiflex single PEX PN6 preisolert rør | Ja | 60174221 | 5810200 | Trykkrør PEX |  | 5810360 | Deler for tilførselsrør, flerlags | NOBB VAVVS
60446272 | 283655 |  | Radiflex single PEX PN6 preisolert rør | Nei | 60174221 | 5810200 | Trykkrør PEX |  | 5810360 | Deler for tilførselsrør, flerlags | NOBB VAVVS
60446273 | 214995 |  | Glidemuffe press galv. | Ja | 60638017 | 5855200 | Deler karbonrør |  | 5820210 | Deler for tilførselsrør, metall | NOBB VAVVS
60446283 | 743072 |  | ETKO-42L SYREF. SNITTRING JUSTERB. T-RØR | Ja | 60184528 | 5815300 | Kuplinger rør i rørsystemer |  | 5810550 | Deler for rørsystemer | NOBB VAVVS
60446322 | 740296 |  | 32 X 25 MM PN 16 PLASSIM PP KOMPRESJONS-REDUKSJON F/PE-RØR | Ja | 60183361 | 5815100 | Deler trykkrør PE |  | 5810330 | Deler for tilførselsrør, plast | NOBB VAVVS
60446323 | 740392 |  | EL-AVLØPSADEL OVERGANG PVC/PP/PE | Ja | 60186171 | 5815100 | Deler trykkrør PE |  | 5810330 | Deler for tilførselsrør, plast | NOBB VAVVS
60446327 | 215954 |  | PF Union AX16x3/4" innv. gj | Ja | 60176048 | 5825200 | Pushfittings, kobber forkrommet |  | 5820210 | Deler for tilførselsrør, metall | NOBB VAVVS
60446327 | 283655 |  | PF Union AX16x3/4" innv. gj | Nei | 60176048 | 5825200 | Pushfittings, kobber forkrommet |  | 5820210 | Deler for tilførselsrør, metall | NOBB VAVVS
60446330 | 740296 |  | 32 MM X 1" PN 16 PLASSIM PP KOMPRESJONS-KOPLING M/UTV. GJ. F | Ja | 60183361 | 5815100 | Deler trykkrør PE |  | 5810330 | Deler for tilførselsrør, plast | NOBB VAVVS
60446363 | 215954 |  | LK T-RØR A40 X 50 X 40 F/ALU-PEX RØR | Ja | 60176024 | 5825300 | Pressfittings, CuNi |  | 5820210 | Deler for tilførselsrør, metall | NOBB VAVVS
60446363 | 283655 |  | LK T-RØR A40 X 50 X 40 F/ALU-PEX RØR | Nei | 60176024 | 5825300 | Pressfittings, CuNi |  | 5820210 | Deler for tilførselsrør, metall | NOBB VAVVS
60446364 | 740392 |  | PE100 RC BEND 22° SØMLØST SDR17 R=1,5xD | Ja | 60186104 | 5815100 | Deler trykkrør PE |  | 5810330 | Deler for tilførselsrør, plast | NOBB VAVVS
60446385 | 267542 |  | T-RØR GJENGET TP PVC-U | Ja | 60653312 | 5815220 | Deler trykkrør andre typer plast |  | 5810330 | Deler for tilførselsrør, plast | NOBB VAVVS
60446388 | 204439 |  | PP Smartline gren gråhvit | Ja | 60174143 | 5505150 | Deler til avløpsrør |  | 5501210 | Deler til avløpsrør, plast | NOBB VAVVS
60446388 | 283655 |  | PP Smartline gren gråhvit | Nei | 60174143 | 5505150 | Deler til avløpsrør |  | 5501210 | Deler til avløpsrør, plast | NOBB VAVVS
60446390 | 740628 |  | Camlock kobling 633/B hun-del | Ja | 60179889 | 5815220 | Deler trykkrør andre typer plast |  | 5810330 | Deler for tilførselsrør, plast | NOBB VAVVS
60446391 | 726056 |  | A-press galv overg. utv. gjenge slett ende | Ja | 60181812 | 5835200 | Deler rustfrie rør |  | 5820210 | Deler for tilførselsrør, metall | NOBB VAVVS
60446401 | 741032 |  | N/80 Adapternippel Oransje RillexInnv/BSPT gjenge | Ja | 60187611 | 5865100 | Strekkfaste rørdeler støpejern |  | 5820210 | Deler for tilførselsrør, metall | NOBB VAVVS
60446403 | 216269 | KOMPENSATOR MAPRESS SYREF. 76,1 MM | Mapress Syrefast aksialkompensator med muffer | Ja | 41695101 | 5845200 | Deler syrefaste rør |  | 5820210 | Deler for tilførselsrør, metall | NOBB VAVVS
60446404 | 267542 |  | ELEKTROMUFFE PE100/SDR11 | Ja | 60175010 | 5815220 | Deler trykkrør andre typer plast |  | 5810330 | Deler for tilførselsrør, plast | NOBB VAVVS
60446405 | 283655 |  | PE100 T-Rør red. lang for EL-sveis SDR11 | Nei | 60186105 | 5815100 | Deler trykkrør PE |  | 5810330 | Deler for tilførselsrør, plast | NOBB VAVVS
60446405 | 740392 |  | PE100 T-Rør red. lang for EL-sveis SDR11 | Ja | 60186105 | 5815100 | Deler trykkrør PE |  | 5810330 | Deler for tilførselsrør, plast | NOBB VAVVS
60446408 | 214995 |  | GLIDEMUFFE CU | Ja | 60178848 | 5825100 | Pressfittings, kobber |  | 5820210 | Deler for tilførselsrør, metall | NOBB VAVVS
60446409 | 215909 | FLENSEPAKNING DN125 NBR PN10/16 | FLENSEPAKNING DN125 NBR PN10/16 | Ja | 41692779 | 5865200 | Ikke strekkfaste rørdeler støpejern |  | 5820210 | Deler for tilførselsrør, metall | NOBB VAVVS
60446409 | 283655 | FLENSEPAKNING DN125 NBR PN10/16 | FLENSEPAKNING DN125 NBR PN10/16 | Nei | 41692779 | 5865200 | Ikke strekkfaste rørdeler støpejern |  | 5820210 | Deler for tilførselsrør, metall | NOBB VAVVS
60446412 | 740392 |  | PP-H-STUSS F. ESLON KULE-/MEMB. VENTIL INNV. GJ | Ja | 60186138 | 5815100 | Deler trykkrør PE |  | 5810330 | Deler for tilførselsrør, plast | NOBB VAVVS
60446419 | 743072 |  | WV-08S SNITTRING RØRSKJØT 90° | Ja | 60184523 | 5815300 | Kuplinger rør i rørsystemer |  | 5810550 | Deler for rørsystemer | NOBB VAVVS
60446425 | 216269 | GRENRØR PE 88,5° 56X50MM | PE grenrør 88,5° | Ja | 42013021 | 5505150 | Deler til avløpsrør |  | 5501210 | Deler til avløpsrør, plast | NOBB VAVVS
60446425 | 283655 | GRENRØR PE 88,5° 56X50MM | PE grenrør 88,5° | Nei | 42013021 | 5505150 | Deler til avløpsrør |  | 5501210 | Deler til avløpsrør, plast | NOBB VAVVS
60446426 | 743072 |  | ESV-25S SNITTRING SVEIS SKOTTGJ. | Ja | 60184523 | 5815300 | Kuplinger rør i rørsystemer |  | 5810550 | Deler for rørsystemer | NOBB VAVVS
60446429 | 215619 | T-RØR 1150 FORKROMMET 10 | 1150 T-rør forkrommet 10 | Ja | 60175249 | 5825250 | Rørdeler, CuNi |  | 5820210 | Deler for tilførselsrør, metall | NOBB VAVVS
60446429 | 283655 | T-RØR 1150 FORKROMMET 10 | 1150 T-rør forkrommet 10 | Nei | 60175249 | 5825250 | Rørdeler, CuNi |  | 5820210 | Deler for tilførselsrør, metall | NOBB VAVVS
60446450 | 740308 |  | MESSING OVERGANGSNIPPEL | Ja | 60183669 | 5827100 | Messingdeler for trykkrør |  | 5820210 | Deler for tilførselsrør, metall | NOBB VAVVS
60446452 | 740308 |  | Rør i rør sort - 50 mtr | Ja | 60183577 | 5810200 | Trykkrør PEX |  | 5810100 | Tilførselsrør plast (tidl Trykkrør PE) | NOBB VAVVS
60446464 | 214995 |  | KRYSNINGSBØY M/1 MUFFE | Ja | 60178848 | 5825100 | Pressfittings, kobber |  | 5820210 | Deler for tilførselsrør, metall | NOBB VAVVS
60446478 | 283655 | T-RØR M/REDUSERT AVSTIKKER 42X18X42 | Aespres t-rør m/redusert avstikker | Ja | 60181602 | 5825100 | Pressfittings, kobber |  | 5820210 | Deler for tilførselsrør, metall | NOBB VAVVS
60446484 | 743276 |  | Dobbeltmuffe Universal Tyton blå epoxy | Ja | 60183776 | 5865200 | Ikke strekkfaste rørdeler støpejern |  | 5820210 | Deler for tilførselsrør, metall | NOBB VAVVS
60446488 | 740628 |  | PE100 Spareflens kort, SDR17, PN10/16 | Ja | 60179883 | 5815100 | Deler trykkrør PE |  | 5810330 | Deler for tilførselsrør, plast | NOBB VAVVS
60446489 | 740176 |  | BLÜCHER EUROPIPE BEND AISI316L | Ja | 60176281 | 5505150 | Deler til avløpsrør |  | 5505160 | Deler til avløpsrør, metall | NOBB VAVVS
60446490 | 740392 |  | PE80 AVLØP T-RØR RED. | Ja | 60186115 | 5815100 | Deler trykkrør PE |  | 5810330 | Deler for tilførselsrør, plast | NOBB VAVVS
60446502 | 216269 | TILKOBLINGSRØR M/MUFFE 90X90MM | PE tilkoblingsrør med stikkmuffe | Ja | 60185631 | 5505150 | Deler til avløpsrør |  | 5501210 | Deler til avløpsrør, plast | NOBB VAVVS
60446502 | 283655 | TILKOBLINGSRØR M/MUFFE 90X90MM | PE tilkoblingsrør med stikkmuffe | Nei | 60185631 | 5505150 | Deler til avløpsrør |  | 5501210 | Deler til avløpsrør, plast | NOBB VAVVS
60446536 | 216269 | TIPPUNION MAPRESS SYREF GAS 18X1/2" | Mapress Syrefast union utvendige gjenger (gass) | Ja | 41695101 | 5845200 | Deler syrefaste rør |  | 5820210 | Deler for tilførselsrør, metall | NOBB VAVVS
60446536 | 283655 | TIPPUNION MAPRESS SYREF GAS 18X1/2" | Mapress Syrefast union utvendige gjenger (gass) | Nei | 41695101 | 5845200 | Deler syrefaste rør |  | 5820210 | Deler for tilførselsrør, metall | NOBB VAVVS
60446539 | 216269 | BEND 90° MAPRESS EL.FORS 76,1MM | Mapress El-Forsinket bend 90° med 2 muffer | Ja | 60185311 | 5855200 | Deler karbonrør |  | 5820210 | Deler for tilførselsrør, metall | NOBB VAVVS
60446539 | 283655 | BEND 90° MAPRESS EL.FORS 76,1MM | Mapress El-Forsinket bend 90° med 2 muffer | Nei | 60185311 | 5855200 | Deler karbonrør |  | 5820210 | Deler for tilførselsrør, metall | NOBB VAVVS
60446540 | 267542 |  | T-RØR 90° PVC-U | Ja | 60174997 | 5815220 | Deler trykkrør andre typer plast |  | 5810330 | Deler for tilførselsrør, plast | NOBB VAVVS
60446541 | 215756 | ALBUE ISIFLO SPRINT DOBBEL 32MM | Albue dobbel dreibar m rørende Isiflo Sprint | Ja | 41689577 | 5815100 | Deler trykkrør PE |  | 5810330 | Deler for tilførselsrør, plast | NOBB VAVVS
60446541 | 283655 | ALBUE ISIFLO SPRINT DOBBEL 32MM | Albue dobbel dreibar m rørende Isiflo Sprint | Nei | 41689577 | 5815100 | Deler trykkrør PE |  | 5810330 | Deler for tilførselsrør, plast | NOBB VAVVS
60446544 | 740628 |  | PE100 T-rør red. lang prefab SDR26 | Ja | 60179888 | 5815100 | Deler trykkrør PE |  | 5810330 | Deler for tilførselsrør, plast | NOBB VAVVS
60446553 | 740600 |  | 600 SKJEVRING STPJ. EPOXYBEL. 0-8° AVK | Ja | 60175801 | 5865100 | Strekkfaste rørdeler støpejern |  | 5820210 | Deler for tilførselsrør, metall | NOBB VAVVS
60446557 | 267542 |  | KRAVE FOR TILBAKESLAGSVENTIL SPEILSVEIS | Ja | 60175035 | 5815100 | Deler trykkrør PE |  | 5810330 | Deler for tilførselsrør, plast | NOBB VAVVS
60446561 | 740392 |  | PP-HURTIGKOBL. OMB.-SETT PE-GALV. RØR | Ja | 60186147 | 5815100 | Deler trykkrør PE |  | 5810330 | Deler for tilførselsrør, plast | NOBB VAVVS
60446565 | 204439 |  | PE 100 SDR 26 grenrør f/buttsveising | Ja | 60174178 | 5815100 | Deler trykkrør PE |  | 5810330 | Deler for tilførselsrør, plast | NOBB VAVVS
60446565 | 283655 |  | PE 100 SDR 26 grenrør f/buttsveising | Nei | 60174178 | 5815100 | Deler trykkrør PE |  | 5810330 | Deler for tilførselsrør, plast | NOBB VAVVS
60446576 | 204439 |  | PE 100 SDR 11 HP krage m/flens | Ja | 60174334 | 5815100 | Deler trykkrør PE |  | 5810330 | Deler for tilførselsrør, plast | NOBB VAVVS
60446576 | 283655 |  | PE 100 SDR 11 HP krage m/flens | Nei | 60174334 | 5815100 | Deler trykkrør PE |  | 5810330 | Deler for tilførselsrør, plast | NOBB VAVVS
60446577 | 215909 | MELLOMRING DN300 3 E-LOCK | MELLOMRING DN300 M/ESCO LOCK 3 UTTAK | Ja | 60175593 | 5865200 | Ikke strekkfaste rørdeler støpejern |  | 5820210 | Deler for tilførselsrør, metall | NOBB VAVVS
60446577 | 283655 | MELLOMRING DN300 3 E-LOCK | MELLOMRING DN300 M/ESCO LOCK 3 UTTAK | Nei | 60175593 | 5865200 | Ikke strekkfaste rørdeler støpejern |  | 5820210 | Deler for tilførselsrør, metall | NOBB VAVVS
60446578 | 267542 |  | REDUKSJON KORT TP PVC-U | Ja | 60175000 | 5815220 | Deler trykkrør andre typer plast |  | 5810330 | Deler for tilførselsrør, plast | NOBB VAVVS
60446578 | 283655 |  | REDUKSJON KORT TP PVC-U | Nei | 60175000 | 5815220 | Deler trykkrør andre typer plast |  | 5810330 | Deler for tilførselsrør, plast | NOBB VAVVS
60446585 | 726056 | VASKEMASKINKRAN U/ROSETT | Vaskemaskinkran u/rosett | Ja | 60182054 | 5815100 | Deler trykkrør PE |  | 5810330 | Deler for tilførselsrør, plast | NOBB VAVVS
60446587 | 741032 |  | S/920N Anboringsklammer Galv EPDM m/innv.gj BSP | Ja | 60187583 | 5865100 | Strekkfaste rørdeler støpejern |  | 5820210 | Deler for tilførselsrør, metall | NOBB VAVVS
60446604 | 741032 |  | N/E494 Overgangsnippel ST100xglatt ende SS316L | Ja | 60675664 | 5845200 | Deler syrefaste rør |  | 5820210 | Deler for tilførselsrør, metall | NOBB VAVVS
60446621 | 741032 |  | S/75 Fleksibel Kupling Rød EPDM | Ja | 60187616 | 5815300 | Kuplinger rør i rørsystemer |  | 5810550 | Deler for rørsystemer | NOBB VAVVS
60446624 | 276835 | ALBUE UTV GJENGE 20X3/4 MESSING | TECElogo albue utv. gjenge 20mmx3/4 | Ja | 60650364 | 5835200 | Deler rustfrie rør |  | 5820210 | Deler for tilførselsrør, metall | NOBB VAVVS
60446625 | 267542 |  | ANBORRINGSKLAMMER MED KNIV, KIT | Ja | 60175008 | 5815100 | Deler trykkrør PE |  | 5810330 | Deler for tilførselsrør, plast | NOBB VAVVS
60446633 | 740628 |  | PE100-bend 30° SDR11, bøyd av rør, R=1,5 | Ja | 60179883 | 5815100 | Deler trykkrør PE |  | 5810330 | Deler for tilførselsrør, plast | NOBB VAVVS
60446636 | 740204 |  | Megapress bend 90°-1muffe m/SC-Contur4216.1 | Ja | 60178132 | 5855200 | Deler karbonrør |  | 5820210 | Deler for tilførselsrør, metall | NOBB VAVVS
60446648 | 741032 |  | N/50 Dobbel Konsentrisk Overgang Oransje | Ja | 60187611 | 5865100 | Strekkfaste rørdeler støpejern |  | 5820210 | Deler for tilførselsrør, metall | NOBB VAVVS
60446650 | 726056 | GRENRØR MA 75 X 58 MM X 88,5° | Grenrør MA | Ja | 60181896 | 5505150 | Deler til avløpsrør |  | 5505160 | Deler til avløpsrør, metall | NOBB VAVVS
60446657 | 740204 |  | Sanpress Inox T-rør | Ja | 60650472 | 5845200 | Deler syrefaste rør |  | 5820210 | Deler for tilførselsrør, metall | NOBB VAVVS
60446659 | 283655 |  | TYPE 114 - 10 LENGDE REPARASJONSMUFFE IPP | Nei | 60188212 | 5865200 | Ikke strekkfaste rørdeler støpejern |  | 5820210 | Deler for tilførselsrør, metall | NOBB VAVVS
60446659 | 741124 |  | TYPE 114 - 10 LENGDE REPARASJONSMUFFE IPP | Ja | 60188212 | 5865200 | Ikke strekkfaste rørdeler støpejern |  | 5820210 | Deler for tilførselsrør, metall | NOBB VAVVS
60446673 | 745164 |  | PAM MA Grenrør enkelt 88° | Ja | 60183774 | 5501300 | Avløpsrør støpejern/MA |  | 5505110 | Avløpsrør, metall | NOBB VAVVS
60446676 | 283655 | BEND 45° M/1 MUFFE 18MM | STEELPRES BEND 45° M/1 MUFFE | Ja | 60181389 | 5855200 | Deler karbonrør |  | 5820210 | Deler for tilførselsrør, metall | NOBB VAVVS
60446677 | 740628 |  | PVC Albue 90° innv.gj./lim, PN16 | Ja | 60179889 | 5815220 | Deler trykkrør andre typer plast |  | 5810330 | Deler for tilførselsrør, plast | NOBB VAVVS
60446678 | 283655 | MUFFENIPPEL M/INNV GJ 22X1/2 | STEELPRES MUFFENIPPEL M/INNV GJ | Ja | 60181389 | 5855200 | Deler karbonrør |  | 5820210 | Deler for tilførselsrør, metall | NOBB VAVVS
60446679 | 740600 |  | AVK dobbelt flenserør type FF, 250 mm, PN16, | Ja | 60175801 | 5865100 | Strekkfaste rørdeler støpejern |  | 5820210 | Deler for tilførselsrør, metall | NOBB VAVVS
60446684 | 283655 |  | AVK Flense T-rør,dukt.stpj.L=900/350.PN10 | Nei | 60175801 | 5865100 | Strekkfaste rørdeler støpejern |  | 5820210 | Deler for tilførselsrør, metall | NOBB VAVVS
60446684 | 740600 |  | AVK Flense T-rør,dukt.stpj.L=900/350.PN10 | Ja | 60175801 | 5865100 | Strekkfaste rørdeler støpejern |  | 5820210 | Deler for tilførselsrør, metall | NOBB VAVVS
60446686 | 741032 |  | S/920 Anboringsklammer Rød EPDM m/rillet utg | Ja | 60187583 | 5865100 | Strekkfaste rørdeler støpejern |  | 5820210 | Deler for tilførselsrør, metall | NOBB VAVVS
60446687 | 283655 |  | PE100 RED.KONS KORT FOR SP-SVEIS SDR11 | Nei | 60186104 | 5815100 | Deler trykkrør PE |  | 5810330 | Deler for tilførselsrør, plast | NOBB VAVVS
60446687 | 740392 |  | PE100 RED.KONS KORT FOR SP-SVEIS SDR11 | Ja | 60186104 | 5815100 | Deler trykkrør PE |  | 5810330 | Deler for tilførselsrør, plast | NOBB VAVVS
60446693 | 743276 |  | Muffebend 11° Tyton Blå epoxy | Ja | 60183776 | 5865200 | Ikke strekkfaste rørdeler støpejern |  | 5820210 | Deler for tilførselsrør, metall | NOBB VAVVS
60446701 | 283655 |  | TYPE 211 400 MM LENGDE SYREF.AISI316 REPARASJON | Nei | 60188212 | 5865200 | Ikke strekkfaste rørdeler støpejern |  | 5820210 | Deler for tilførselsrør, metall | NOBB VAVVS
60446701 | 741124 |  | TYPE 211 400 MM LENGDE SYREF.AISI316 REPARASJON | Ja | 60188212 | 5865200 | Ikke strekkfaste rørdeler støpejern |  | 5820210 | Deler for tilførselsrør, metall | NOBB VAVVS
60446706 | 215909 | MELLOMRING DN100 2 E-LOCK | MELLOMRING DN100 2 E-LOCK | Ja | 60175600 | 5865200 | Ikke strekkfaste rørdeler støpejern |  | 5820210 | Deler for tilførselsrør, metall | NOBB VAVVS
60446706 | 283655 | MELLOMRING DN100 2 E-LOCK | MELLOMRING DN100 2 E-LOCK | Nei | 60175600 | 5865200 | Ikke strekkfaste rørdeler støpejern |  | 5820210 | Deler for tilførselsrør, metall | NOBB VAVVS
60446711 | 740392 |  | PE100 Albue 11° lang for EL-sveis SDR11 | Ja | 60186104 | 5815100 | Deler trykkrør PE |  | 5810330 | Deler for tilførselsrør, plast | NOBB VAVVS
60446715 | 214995 |  | Innb.boks for servantkraner Fima | Ja | 60178774 | 5815400 | Veggbokser rør i rørsystemer |  | 5810550 | Deler for rørsystemer | NOBB VAVVS
60446718 | 740600 |  | AVK Flenseovergang, dukt stpj.L=500.PN16 | Ja | 60175801 | 5865100 | Strekkfaste rørdeler støpejern |  | 5820210 | Deler for tilførselsrør, metall | NOBB VAVVS
60446742 | 740392 |  | PE100 PREFAB BEND 90GR SDR26 | Ja | 60186104 | 5815100 | Deler trykkrør PE |  | 5810330 | Deler for tilførselsrør, plast | NOBB VAVVS
60446745 | 743276 |  | Skjøtemuffe m/ skruskjøt | Ja | 60183776 | 5865200 | Ikke strekkfaste rørdeler støpejern |  | 5820210 | Deler for tilførselsrør, metall | NOBB VAVVS
60446752 | 741000 |  | NITO Koblingsnippel m. utv. gev. | Ja | 60187152 | 5827100 | Messingdeler for trykkrør |  | 5820210 | Deler for tilførselsrør, metall | NOBB VAVVS
60446754 | 740628 |  | Camlock kobling 633/E han-del | Ja | 60179889 | 5815220 | Deler trykkrør andre typer plast |  | 5810330 | Deler for tilførselsrør, plast | NOBB VAVVS
60446756 | 283655 |  | PLASSON SERIE.1 ALBUE 90° INNV.GJ.BSP | Nei | 60186141 | 5815100 | Deler trykkrør PE |  | 5810330 | Deler for tilførselsrør, plast | NOBB VAVVS
60446756 | 740392 |  | PLASSON SERIE.1 ALBUE 90° INNV.GJ.BSP | Ja | 60186141 | 5815100 | Deler trykkrør PE |  | 5810330 | Deler for tilførselsrør, plast | NOBB VAVVS
60446758 | 743276 |  | Blindflens Blå epoxy PN10 | Ja | 60183776 | 5865200 | Ikke strekkfaste rørdeler støpejern |  | 5820210 | Deler for tilførselsrør, metall | NOBB VAVVS
60446761 | 741032 |  | N/003 FL 45° Bend Rød | Ja | 60187611 | 5865100 | Strekkfaste rørdeler støpejern |  | 5820210 | Deler for tilførselsrør, metall | NOBB VAVVS
60446765 | 216269 | BEND M/LANGT RØR PE 90° 160MM | PE bend 90° med langt tilkoblingsrør | Ja | 60185631 | 5505150 | Deler til avløpsrør |  | 5501210 | Deler til avløpsrør, plast | NOBB VAVVS
60446765 | 283655 | BEND M/LANGT RØR PE 90° 160MM | PE bend 90° med langt tilkoblingsrør | Nei | 60185631 | 5505150 | Deler til avløpsrør |  | 5501210 | Deler til avløpsrør, plast | NOBB VAVVS
60446773 | 283655 |  | AVK støttehylse til PE-rør, benyttes innven., SDR17 | Nei | 60175808 | 5815100 | Deler trykkrør PE |  | 5810330 | Deler for tilførselsrør, plast | NOBB VAVVS
60446773 | 740600 |  | AVK støttehylse til PE-rør, benyttes innven., SDR17 | Ja | 60175808 | 5815100 | Deler trykkrør PE |  | 5810330 | Deler for tilførselsrør, plast | NOBB VAVVS
60446775 | 204439 |  | PE100 SDR 11 elektrosadel m/elektroavstikk | Ja | 60174239 | 5815100 | Deler trykkrør PE |  | 5810330 | Deler for tilførselsrør, plast | NOBB VAVVS
60446775 | 283655 |  | PE100 SDR 11 elektrosadel m/elektroavstikk | Nei | 60174239 | 5815100 | Deler trykkrør PE |  | 5810330 | Deler for tilførselsrør, plast | NOBB VAVVS
60446780 | 740600 |  | AVK Flense T-rør,dukt.stpj.L=1100/450.PN16 | Ja | 60175801 | 5865100 | Strekkfaste rørdeler støpejern |  | 5820210 | Deler for tilførselsrør, metall | NOBB VAVVS
60446802 | 267542 |  | ANBORRINGSKLAMMER M/KNIV | Ja | 60175008 | 5815100 | Deler trykkrør PE |  | 5810330 | Deler for tilførselsrør, plast | NOBB VAVVS
60446802 | 283655 |  | ANBORRINGSKLAMMER M/KNIV | Nei | 60175008 | 5815100 | Deler trykkrør PE |  | 5810330 | Deler for tilførselsrør, plast | NOBB VAVVS
60446810 | 283655 |  | 10 X 1,8 MM, NR.1866103 PEX MESS. STØTTEHYLSE KRK 140 F/PEX- | Nei | 60180820 | 5827100 | Messingdeler for trykkrør |  | 5820210 | Deler for tilførselsrør, metall | NOBB VAVVS
60446810 | 740664 |  | 10 X 1,8 MM, NR.1866103 PEX MESS. STØTTEHYLSE KRK 140 F/PEX- | Ja | 60180820 | 5827100 | Messingdeler for trykkrør |  | 5820210 | Deler for tilførselsrør, metall | NOBB VAVVS
60446814 | 740628 |  | PVC Albue 90° innv.lim, PN16 | Ja | 60179889 | 5815220 | Deler trykkrør andre typer plast |  | 5810330 | Deler for tilførselsrør, plast | NOBB VAVVS
60446834 | 741032 |  | EPDM Pakning for S/07,77,75,78 | Ja | 60187616 | 5815300 | Kuplinger rør i rørsystemer |  | 5810550 | Deler for rørsystemer | NOBB VAVVS
60446839 | 283655 |  | Plasson El-Anb-Sadel-stropp PE100 SDR11-17 SDR11 | Nei | 60186171 | 5815100 | Deler trykkrør PE |  | 5810330 | Deler for tilførselsrør, plast | NOBB VAVVS
60446839 | 740392 |  | Plasson El-Anb-Sadel-stropp PE100 SDR11-17 SDR11 | Ja | 60186171 | 5815100 | Deler trykkrør PE |  | 5810330 | Deler for tilførselsrør, plast | NOBB VAVVS
60446843 | 740392 |  | PE100 PREFAB BEND 11GR SDR11 | Ja | 60186104 | 5815100 | Deler trykkrør PE |  | 5810330 | Deler for tilførselsrør, plast | NOBB VAVVS
60446847 | 740600 |  | AVK Flensebend 111/111.PN10/16 | Ja | 60175801 | 5865100 | Strekkfaste rørdeler støpejern |  | 5820210 | Deler for tilførselsrør, metall | NOBB VAVVS
60446864 | 267542 |  | MULTI/JOINT 3207+ ENDEKAPPE M/GJ.UTTAK EPDM/A4 | Ja | 60174971 | 5893100 | Deler til trykkrør i andre materialer |  | 5830210 | Deler til tilførselsrør, andre materialer | NOBB VAVVS
60446866 | 267542 |  | T-RØR 90° REDUSERT LANG ENDE | Ja | 60175037 | 5815100 | Deler trykkrør PE |  | 5810330 | Deler for tilførselsrør, plast | NOBB VAVVS
60446871 | 740204 |  | 18 x 1/2 Sanpress inox albu 90°, SC-Contur, syrefast stål, i | Ja | 60677121 | 5845200 | Deler syrefaste rør |  | 5820210 | Deler for tilførselsrør, metall | NOBB VAVVS
60446876 | 214995 |  | OVERGANG M/1 MUFFE CU | Ja | 60178848 | 5825100 | Pressfittings, kobber |  | 5820210 | Deler for tilførselsrør, metall | NOBB VAVVS
60446885 | 276835 | KORRUGERT RØR 25/20 MM SLISSET | TECEfloor korrugert rør, slisset | Ja | 60650522 | 5810400 | Rør gulvvarme |  | 5810260 | Tilførselsrør, plast, gulvvarme/gatevarme | NOBB VAVVS
60446889 | 283655 | BEND 15° U/MUFFE 42MM INOXPRES | INOXPRES BEND 15° U/MUFFE | Ja | 60181392 | 5835200 | Deler rustfrie rør |  | 5820210 | Deler for tilførselsrør, metall | NOBB VAVVS
60446898 | 215954 |  | LK Endetetning RiR | Ja | 60175982 | 5815450 | Fordelerskap rør i rørsystemer |  | 5810550 | Deler for rørsystemer | NOBB VAVVS
60446898 | 283655 |  | LK Endetetning RiR | Nei | 60175982 | 5815450 | Fordelerskap rør i rørsystemer |  | 5810550 | Deler for rørsystemer | NOBB VAVVS
60446899 | 743072 |  | ESV-18L SNITTRING SVEIS SKOTTGJ. | Ja | 60184523 | 5815300 | Kuplinger rør i rørsystemer |  | 5810550 | Deler for rørsystemer | NOBB VAVVS
60446905 | 745164 |  | PAM MA Forankringsrør | Ja | 60183774 | 5501300 | Avløpsrør støpejern/MA |  | 5505110 | Avløpsrør, metall | NOBB VAVVS
60446927 | 740392 |  | PE100 PREFAB BEND 60GR SDR26 | Ja | 60186104 | 5815100 | Deler trykkrør PE |  | 5810330 | Deler for tilførselsrør, plast | NOBB VAVVS
60446966 | 740392 |  | PE100 RED.EKS KORT F/SP-SVEIS SDR17 | Ja | 60186104 | 5815100 | Deler trykkrør PE |  | 5810330 | Deler for tilførselsrør, plast | NOBB VAVVS
60446973 | 740504 |  | CPVC rør for sprinkler DN50x2,9 m | Ja | 60658561 | 6815100 | CPVC Rør for sprinkler |  | 6815110 | Rør for sprinkler, plast | NOBB VAVVS
60446997 | 214995 |  | Tippunion press galv. | Ja | 60638017 | 5855200 | Deler karbonrør |  | 5820210 | Deler for tilførselsrør, metall | NOBB VAVVS
60446999 | 267542 |  | TOPLOAD SADEL PE100/SDR11 | Ja | 60175008 | 5815100 | Deler trykkrør PE |  | 5810330 | Deler for tilførselsrør, plast | NOBB VAVVS
60446999 | 283655 |  | TOPLOAD SADEL PE100/SDR11 | Nei | 60175008 | 5815100 | Deler trykkrør PE |  | 5810330 | Deler for tilførselsrør, plast | NOBB VAVVS
60447004 | 740204 |  | Megapress Kappe | Ja | 60178132 | 5855200 | Deler karbonrør |  | 5820210 | Deler for tilførselsrør, metall | NOBB VAVVS
60447011 | 214995 |  | SVEISEFLENS M/HALS ASTM A 105, 150 LBS. 12" XS | Ja | 60642731 | 5855100 | Flenser karbonrør |  | 5820210 | Deler for tilførselsrør, metall | NOBB VAVVS
60447025 | 215909 |  | Ultragrip Red. Kupling 398-442/448-492mm | Ja | 60175488 | 5865100 | Strekkfaste rørdeler støpejern |  | 5820210 | Deler for tilførselsrør, metall | NOBB VAVVS
60447025 | 283655 |  | Ultragrip Red. Kupling 398-442/448-492mm | Nei | 60175488 | 5865100 | Strekkfaste rørdeler støpejern |  | 5820210 | Deler for tilførselsrør, metall | NOBB VAVVS
60447026 | 726056 | REDUKSJON 28 X 12 MM. GALVANISERT | Reduksjon galvanisert, A-press | Ja | 60181812 | 5835200 | Deler rustfrie rør |  | 5820210 | Deler for tilførselsrør, metall | NOBB VAVVS
60447034 | 420984 |  | ACO PIPE 125x1000MM RØR MED MUFFE BEGGE ENDER | Ja | 60174413 | 5501250 | Avløpsrør rustfritt stål |  | 5505110 | Avløpsrør, metall | NOBB VAVVS
60447049 | 740756 |  | 1/2" X 22 MM ANBO SKJØTEUNION KLEM/PRESS | Ja | 60183065 | 5827100 | Messingdeler for trykkrør |  | 5820210 | Deler for tilførselsrør, metall | NOBB VAVVS
60447054 | 740780 |  | 1R T-RØR INV MESS FKR | Ja | 60183306 | 5827100 | Messingdeler for trykkrør |  | 5820210 | Deler for tilførselsrør, metall | NOBB VAVVS
60447060 | 215954 | UNIVERSAL FORDELERKONSOLL, | LK-UNIVERSAL FORDELERKONSOLL, | Ja | 41920583 | 5815300 | Kuplinger rør i rørsystemer |  | 5810550 | Deler for rørsystemer | NOBB VAVVS
60447060 | 283655 | UNIVERSAL FORDELERKONSOLL, | LK-UNIVERSAL FORDELERKONSOLL, | Nei | 41920583 | 5815300 | Kuplinger rør i rørsystemer |  | 5810550 | Deler for rørsystemer | NOBB VAVVS
60447081 | 267542 |  | FLATPAKNING EPDM F/KRAVE | Ja | 60174983 | 5815220 | Deler trykkrør andre typer plast |  | 5810330 | Deler for tilførselsrør, plast | NOBB VAVVS
60447082 | 204439 |  | PP bend kort f/grunnavløpsrør | Ja | 60174316 | 5505150 | Deler til avløpsrør |  | 5501210 | Deler til avløpsrør, plast | NOBB VAVVS
60447082 | 283655 |  | PP bend kort f/grunnavløpsrør | Nei | 60174316 | 5505150 | Deler til avløpsrør |  | 5501210 | Deler til avløpsrør, plast | NOBB VAVVS
60447094 | 740948 |  | SANHA-THERM OVERGANGSMUFFE INV GJ | Ja | 60186662 | 5855200 | Deler karbonrør |  | 5820210 | Deler for tilførselsrør, metall | NOBB VAVVS
60447100 | 267542 |  | PP-V LØSFLENS SPEIL- OG MUFFESVEIS | Ja | 60174982 | 5815100 | Deler trykkrør PE |  | 5810330 | Deler for tilførselsrør, plast | NOBB VAVVS
60447123 | 216269 | BEND SILENTDB20 88,5° 90MM | Silent-db20 bend 88,5° | Ja | 41695045 | 5505150 | Deler til avløpsrør |  | 5501210 | Deler til avløpsrør, plast | NOBB VAVVS
60447123 | 283655 | BEND SILENTDB20 88,5° 90MM | Silent-db20 bend 88,5° | Nei | 41695045 | 5505150 | Deler til avløpsrør |  | 5501210 | Deler til avløpsrør, plast | NOBB VAVVS
60447136 | 740628 |  | PE100 El.sadel | Ja | 60179921 | 5815100 | Deler trykkrør PE |  | 5810330 | Deler for tilførselsrør, plast | NOBB VAVVS
60447140 | 740664 |  | 8 MM X 1/2", NR. 1987452 MESS. MUFFE, KOBBER/INNV. GJ., EZZE | Ja | 60180819 | 5827100 | Messingdeler for trykkrør |  | 5820210 | Deler for tilførselsrør, metall | NOBB VAVVS
60447149 | 743276 |  | Flensebend 11° Blå epoxy PN10 | Ja | 60183776 | 5865200 | Ikke strekkfaste rørdeler støpejern |  | 5820210 | Deler for tilførselsrør, metall | NOBB VAVVS
60447151 | 216269 | BEND I/U MAPRESS SYREFAST 76,1 MM | Mapress Syrefast bend 90° inn/ut med 1 muffe | Ja | 41695101 | 5845200 | Deler syrefaste rør |  | 5820210 | Deler for tilførselsrør, metall | NOBB VAVVS
60447151 | 283655 | BEND I/U MAPRESS SYREFAST 76,1 MM | Mapress Syrefast bend 90° inn/ut med 1 muffe | Nei | 41695101 | 5845200 | Deler syrefaste rør |  | 5820210 | Deler for tilførselsrør, metall | NOBB VAVVS
60447152 | 740188 |  | Anboringsklammer Mini innv. gjenget, | Ja | 60177889 | 5860100 | Strekkfaste rør støpejern |  | 5820100 | Tilførselsrør metall (tidl Kobberrør glødet kveil) | NOBB VAVVS
60447157 | 214995 |  | SYREFASTE SVEISEFLENSER M/KRAGE 1.4432:: PN10 DN200/219,1 | Ja | 60642700 | 5845100 | Flenser syrefaste rør |  | 5820210 | Deler for tilførselsrør, metall | NOBB VAVVS
60447164 | 740176 |  | BLÜCHER EUROPIPE AVLØPSRØR M/1 MUFFE AISI304 | Ja | 60176259 | 5501250 | Avløpsrør rustfritt stål |  | 5505110 | Avløpsrør, metall | NOBB VAVVS
60447167 | 215756 | ALU PEX Ø26 - 5 METER | Pex rør 5 meter rette lengder | Nei | 60772223 | 5810250 | Trykkrør flerlags |  | 5810210 | Tilførselsrør, flerlags | NOBB VAVVS
60447167 | 283655 | ALU PEX Ø26 - 5 METER | Pex rør 5 meter rette lengder | Nei | 60772223 | 5810250 | Trykkrør flerlags |  | 5810210 | Tilførselsrør, flerlags | NOBB VAVVS
60447167 | 750282 | ALU PEX Ø26 - 5 METER | Pex rør 5 meter rette lengder | Ja | 60772223 | 5810250 | Trykkrør flerlags |  | 5810210 | Tilførselsrør, flerlags | NOBB VAVVS
60447169 | 267542 |  | REDUKSJON LANG ENDE PE100 / SDR11 | Ja | 60175034 | 5815100 | Deler trykkrør PE |  | 5810330 | Deler for tilførselsrør, plast | NOBB VAVVS
60447170 | 740628 |  | PE100 El.sadel | Ja | 60179921 | 5815100 | Deler trykkrør PE |  | 5810330 | Deler for tilførselsrør, plast | NOBB VAVVS
60447172 | 283655 |  | PP/STÅL BLINDFLENS BOR.PN10/16 RAT.PN10 DN150 | Nei | 60186110 | 5815100 | Deler trykkrør PE |  | 5810330 | Deler for tilførselsrør, plast | NOBB VAVVS
60447172 | 740392 |  | PP/STÅL BLINDFLENS BOR.PN10/16 RAT.PN10 DN150 | Ja | 60186110 | 5815100 | Deler trykkrør PE |  | 5810330 | Deler for tilførselsrør, plast | NOBB VAVVS
60447173 | 740628 |  | PVC Albue 90° innv.lim | Ja | 60179889 | 5815220 | Deler trykkrør andre typer plast |  | 5810330 | Deler for tilførselsrør, plast | NOBB VAVVS
60447177 | 740308 |  | Nippelmuffe | Ja | 60183570 | 5810300 | Trykkrør (rør i rør) |  | 5810100 | Tilførselsrør plast (tidl Trykkrør PE) | NOBB VAVVS
60447183 | 740664 |  | 1" NR. 2175250 MESS. SLANGESKJØT, EZZE 3411 | Ja | 60180820 | 5827100 | Messingdeler for trykkrør |  | 5820210 | Deler for tilførselsrør, metall | NOBB VAVVS
60447196 | 283655 |  | AVK Flensebend 239/239.PN10 | Nei | 60175801 | 5865100 | Strekkfaste rørdeler støpejern |  | 5820210 | Deler for tilførselsrør, metall | NOBB VAVVS
60447196 | 740600 |  | AVK Flensebend 239/239.PN10 | Ja | 60175801 | 5865100 | Strekkfaste rørdeler støpejern |  | 5820210 | Deler for tilførselsrør, metall | NOBB VAVVS
60447197 | 214995 |  | Tippunion press galv. | Ja | 60638017 | 5855200 | Deler karbonrør |  | 5820210 | Deler for tilførselsrør, metall | NOBB VAVVS
60447202 | 200868 |  | WAVIN RIB GRENRØR 45° M/3 MUFFER | Ja | 60173872 | 5410100 | Deler til drensrør/overvannsrør |  | 5401300 | Deler til drensrør og overvannsrør | NOBB VAVVS
60447202 | 283655 |  | WAVIN RIB GRENRØR 45° M/3 MUFFER | Nei | 60173872 | 5410100 | Deler til drensrør/overvannsrør |  | 5401300 | Deler til drensrør og overvannsrør | NOBB VAVVS
60447212 | 283655 |  | MA DOBBELGRENRØR 70° | Nei | 60178489 | 5505150 | Deler til avløpsrør |  | 5505160 | Deler til avløpsrør, metall | NOBB VAVVS
60447212 | 741228 |  | MA DOBBELGRENRØR 70° | Ja | 60178489 | 5505150 | Deler til avløpsrør |  | 5505160 | Deler til avløpsrør, metall | NOBB VAVVS
60447216 | 740488 |  | PE100 Fl.krage SDR11 Kort | Ja | 60187986 | 5815100 | Deler trykkrør PE |  | 5810330 | Deler for tilførselsrør, plast | NOBB VAVVS
60447218 | 750282 | PEX 5LAGS 15X2,5, VARERØR BLÅ 50M | 5lags pex med varerør blå | Ja | 60772216 | 5810300 | Trykkrør (rør i rør) |  | 5810100 | Tilførselsrør plast (tidl Trykkrør PE) | NOBB VAVVS
60447222 | 204439 |  | PE 100 SDR 17 bend, f/speilsveising | Ja | 60174177 | 5815100 | Deler trykkrør PE |  | 5810330 | Deler for tilførselsrør, plast | NOBB VAVVS
60447222 | 283655 |  | PE 100 SDR 17 bend, f/speilsveising | Nei | 60174177 | 5815100 | Deler trykkrør PE |  | 5810330 | Deler for tilførselsrør, plast | NOBB VAVVS
60447234 | 283655 |  | PE100 RED.KONS KORT FOR SP-SVEIS SDR26 | Nei | 60186104 | 5815100 | Deler trykkrør PE |  | 5810330 | Deler for tilførselsrør, plast | NOBB VAVVS
60447234 | 740392 |  | PE100 RED.KONS KORT FOR SP-SVEIS SDR26 | Ja | 60186104 | 5815100 | Deler trykkrør PE |  | 5810330 | Deler for tilførselsrør, plast | NOBB VAVVS
60447240 | 740276 |  | PE100 innstøpningsflens SDR17 L:1m | Ja | 60182772 | 5815100 | Deler trykkrør PE |  | 5810330 | Deler for tilførselsrør, plast | NOBB VAVVS
60447242 | 740392 |  | EL-MUFFE PE100 SDR7.4 | Ja | 60186168 | 5815100 | Deler trykkrør PE |  | 5810330 | Deler for tilførselsrør, plast | NOBB VAVVS
60447255 | 745164 |  | PAM MA Grenrør enkelt 68° | Ja | 60183774 | 5501300 | Avløpsrør støpejern/MA |  | 5505110 | Avløpsrør, metall | NOBB VAVVS
60447275 | 740116 |  | Flenserør DN 50 L=300mm | Ja | 60188398 | 5865100 | Strekkfaste rørdeler støpejern |  | 5820210 | Deler for tilførselsrør, metall | NOBB VAVVS
60447276 | 204439 |  | PE 100 SDR 26 bend, f/speilsveising | Ja | 60174177 | 5815100 | Deler trykkrør PE |  | 5810330 | Deler for tilførselsrør, plast | NOBB VAVVS
60447282 | 215909 |  | SKJØTEMUFFE DN100 MAXI 107-132x107-132MM | Ja | 60175485 | 5865200 | Ikke strekkfaste rørdeler støpejern |  | 5820210 | Deler for tilførselsrør, metall | NOBB VAVVS
60447282 | 283655 |  | SKJØTEMUFFE DN100 MAXI 107-132x107-132MM | Nei | 60175485 | 5865200 | Ikke strekkfaste rørdeler støpejern |  | 5820210 | Deler for tilførselsrør, metall | NOBB VAVVS
60447288 | 204439 |  | 200/315 MM 30° M/TREKKRØR ISOVARM LANGBEND F/PP AVLØP | Ja | 60174368 | 5505100 | Deler til avløpsrør isolert |  | 5501210 | Deler til avløpsrør, plast | NOBB VAVVS
60447290 | 283655 |  | 110 MM X 1.1/4" RAAX-HAKU ANBORINGSKLAMMER F/PLASTRØR, HAWLE | Nei | 60188415 | 5865100 | Strekkfaste rørdeler støpejern |  | 5820210 | Deler for tilførselsrør, metall | NOBB VAVVS
60447290 | 740116 |  | 110 MM X 1.1/4" RAAX-HAKU ANBORINGSKLAMMER F/PLASTRØR, HAWLE | Ja | 60188415 | 5865100 | Strekkfaste rørdeler støpejern |  | 5820210 | Deler for tilførselsrør, metall | NOBB VAVVS
60447315 | 216269 | REDUKSJON PE 56X40MM KORT | PE reduksjon, kort | Ja | 60185631 | 5505150 | Deler til avløpsrør |  | 5501210 | Deler til avløpsrør, plast | NOBB VAVVS
60447315 | 283655 | REDUKSJON PE 56X40MM KORT | PE reduksjon, kort | Nei | 60185631 | 5505150 | Deler til avløpsrør |  | 5501210 | Deler til avløpsrør, plast | NOBB VAVVS
60447334 | 216269 | BEND 60° I/U MAPRESS CUNIFE28 MM | BEND 60° MAPRESS CUNIFE inn/ut med 1 muffe | Ja | 60185444 | 5825300 | Pressfittings, CuNi |  | 5820210 | Deler for tilførselsrør, metall | NOBB VAVVS
60447344 | 740392 |  | PE100 PREFAB BEND 60GR SDR26 | Ja | 60186104 | 5815100 | Deler trykkrør PE |  | 5810330 | Deler for tilførselsrør, plast | NOBB VAVVS
60447353 | 204439 |  | PE100 bend SDR11, f/speilsveising | Ja | 60174177 | 5815100 | Deler trykkrør PE |  | 5810330 | Deler for tilførselsrør, plast | NOBB VAVVS
60447353 | 283655 |  | PE100 bend SDR11, f/speilsveising | Nei | 60174177 | 5815100 | Deler trykkrør PE |  | 5810330 | Deler for tilførselsrør, plast | NOBB VAVVS
60447362 | 267542 |  | T-RØR 90° PVC-U | Ja | 60174997 | 5815220 | Deler trykkrør andre typer plast |  | 5810330 | Deler for tilførselsrør, plast | NOBB VAVVS
60447380 | 740628 |  | Camlock kobling 633/A han-del | Ja | 60179889 | 5815220 | Deler trykkrør andre typer plast |  | 5810330 | Deler for tilførselsrør, plast | NOBB VAVVS
60447385 | 420984 |  | ACO modular gulvbrønn 125 W153/125 L1 000/1 000 H95 D142 | Ja | 60174449 | 5501250 | Avløpsrør rustfritt stål |  | 5505110 | Avløpsrør, metall | NOBB VAVVS
60447395 | 200868 |  | 40x1" M5 overgang m/muffe | Ja | 60174063 | 5815200 | Deler trykkrør flerlags |  | 5810360 | Deler for tilførselsrør, flerlags | NOBB VAVVS
60447399 | 267542 |  | MULTI/JOINT 3100+ RED.MUFFE NBR/A2 | Ja | 60174971 | 5893100 | Deler til trykkrør i andre materialer |  | 5830210 | Deler til tilførselsrør, andre materialer | NOBB VAVVS
60447402 | 740392 |  | PE100 RC BEND 22° SØMLØST SDR11 R=1,5xD | Ja | 60186104 | 5815100 | Deler trykkrør PE |  | 5810330 | Deler for tilførselsrør, plast | NOBB VAVVS
60447403 | 740628 |  | Flexkobling Stand. Large Bred | Ja | 60179874 | 5815220 | Deler trykkrør andre typer plast |  | 5810330 | Deler for tilførselsrør, plast | NOBB VAVVS
60447417 | 741032 |  | S/750 Reduksjonskupling Galvanisert EPDM | Ja | 60187616 | 5815300 | Kuplinger rør i rørsystemer |  | 5810550 | Deler for rørsystemer | NOBB VAVVS
60447418 | 740504 |  | CPVC rør for sprinkler DN25x2,9 m | Ja | 60658561 | 6815100 | CPVC Rør for sprinkler |  | 6815110 | Rør for sprinkler, plast | NOBB VAVVS
60447421 | 283655 |  | SPILLVANN PP - GREN 45gr M/PAKN | Nei | 60649089 | 5505150 | Deler til avløpsrør |  | 5501210 | Deler til avløpsrør, plast | NOBB VAVVS
60447421 | 393656 |  | SPILLVANN PP - GREN 45gr M/PAKN | Ja | 60649089 | 5505150 | Deler til avløpsrør |  | 5501210 | Deler til avløpsrør, plast | NOBB VAVVS
60447426 | 267542 |  | ALBUE 30° LANG ENDE PE100 / SDR11 | Ja | 60175034 | 5815100 | Deler trykkrør PE |  | 5810330 | Deler for tilførselsrør, plast | NOBB VAVVS
60447440 | 204439 |  | PP Pragma dobbelmuffe u/tetningsring sort | Ja | 60174283 | 5410100 | Deler til drensrør/overvannsrør |  | 5401300 | Deler til drensrør og overvannsrør | NOBB VAVVS
60447440 | 283655 |  | PP Pragma dobbelmuffe u/tetningsring sort | Nei | 60174283 | 5410100 | Deler til drensrør/overvannsrør |  | 5401300 | Deler til drensrør og overvannsrør | NOBB VAVVS
60447446 | 740392 |  | PE100 PREFAB BEND 22GR SDR26 | Ja | 60186104 | 5815100 | Deler trykkrør PE |  | 5810330 | Deler for tilførselsrør, plast | NOBB VAVVS
60447448 | 726056 | SYREFAST STÅLRØR 18 X 1.0 MM X 6M | Syrefast stålrør | Ja | 60181883 | 5830100 | Sømløse rør rustfrie |  | 5820100 | Tilførselsrør metall (tidl Kobberrør glødet kveil) | NOBB VAVVS
60447455 | 740948 |  | SANHA-THERM PRESS MUFFENIPPEL UTV GJ | Ja | 60186662 | 5855200 | Deler karbonrør |  | 5820210 | Deler for tilførselsrør, metall | NOBB VAVVS
60447464 | 740392 |  | PE100 RED.FLENS FORL. L=1.2M-B PN10 SDR17 | Ja | 60186104 | 5815100 | Deler trykkrør PE |  | 5810330 | Deler for tilførselsrør, plast | NOBB VAVVS
60447469 | 740628 |  | PE100-bend 60° SDR17 bøyd rør R=1,5 | Ja | 60179883 | 5815100 | Deler trykkrør PE |  | 5810330 | Deler for tilførselsrør, plast | NOBB VAVVS
60447496 | 283655 | NIPPELMUFFE 88,9X3 | STEELPRES NIPPELMUFFE | Ja | 60181389 | 5855200 | Deler karbonrør |  | 5820210 | Deler for tilførselsrør, metall | NOBB VAVVS
60447500 | 740628 |  | PE100 Segmentbend 45°, SDR26 Tr.red.fakt. 0,8 | Ja | 60179883 | 5815100 | Deler trykkrør PE |  | 5810330 | Deler for tilførselsrør, plast | NOBB VAVVS
60447518 | 726056 | BEND MA 75 MM X 88.5° | Bend MA | Ja | 60181896 | 5505150 | Deler til avløpsrør |  | 5505160 | Deler til avløpsrør, metall | NOBB VAVVS
60447523 | 740276 |  | PE100 Innstøpningsflens SDR26 L:1m | Ja | 60182772 | 5815100 | Deler trykkrør PE |  | 5810330 | Deler for tilførselsrør, plast | NOBB VAVVS
60447537 | 214995 |  | Overgangsmuffe K65 i kopperlegering f/120 bar | Ja | 60673642 | 5615100 | Deler til kabelrør |  | 5610150 | Deler til kabelrør | NOBB VAVVS
60447540 | 740392 |  | PVC REDUKSJON UTV.GJ / INNV.GJ | Ja | 60186119 | 5815100 | Deler trykkrør PE |  | 5810330 | Deler for tilførselsrør, plast | NOBB VAVVS
60447546 | 740760 |  | Gulvvarmefordeler 1" (75A-serie) 5 kretser | Ja | 60183073 | 5815550 | Gulvvarmesystemer (ekskl. rør) |  | 5810410 | Deler for gulvvarme/gatevarme | NOBB VAVVS
60447547 | 420984 |  | MODULAR 200 RENNE MIDTPL.SLUK Ø200 AISI316 | Ja | 60174449 | 5501250 | Avløpsrør rustfritt stål |  | 5505110 | Avløpsrør, metall | NOBB VAVVS
60447554 | 215657 | T-RØR FPL 22MM | FPL t-rør | Ja | 41128943 | 5815100 | Deler trykkrør PE |  | 5810330 | Deler for tilførselsrør, plast | NOBB VAVVS
60447554 | 283655 | T-RØR FPL 22MM | FPL t-rør | Nei | 41128943 | 5815100 | Deler trykkrør PE |  | 5810330 | Deler for tilførselsrør, plast | NOBB VAVVS
60447556 | 743276 |  | Flense-T-rør m/ brannavstikk Blå epoxy PN10 | Ja | 60183776 | 5865200 | Ikke strekkfaste rørdeler støpejern |  | 5820210 | Deler for tilførselsrør, metall | NOBB VAVVS
60447565 | 215756 | NIPPELMUFFE 3/8" | Nippelmuffe | Ja | 41689557 | 5827100 | Messingdeler for trykkrør |  | 5820210 | Deler for tilførselsrør, metall | NOBB VAVVS
60447565 | 283655 | NIPPELMUFFE 3/8" | Nippelmuffe | Nei | 41689557 | 5827100 | Messingdeler for trykkrør |  | 5820210 | Deler for tilførselsrør, metall | NOBB VAVVS
60447571 | 283655 | U-BEND FLEX SLANGE 54 | 54 INOXPRES U-BEND FLEX SLANGE | Ja | 60181395 | 5835200 | Deler rustfrie rør |  | 5820210 | Deler for tilførselsrør, metall | NOBB VAVVS
60447591 | 267542 |  | Ventilmutter for VSA VSI VRO og VRI TP | Ja | 60175000 | 5815220 | Deler trykkrør andre typer plast |  | 5810330 | Deler for tilførselsrør, plast | NOBB VAVVS
60447592 | 740780 |  | 3/4 x 15 NIPPELMUFFE MESS I/U | Ja | 60183305 | 5827100 | Messingdeler for trykkrør |  | 5820210 | Deler for tilførselsrør, metall | NOBB VAVVS
60447604 | 215794 | KULEVENTIL 1 1/2" ARJONMELT | Kuleventil, Arjonmelt | Ja | 41719906 | 5815500 | Deler for gatevarme/snøsmelt |  | 5810410 | Deler for gulvvarme/gatevarme | NOBB VAVVS
60447608 | 283655 |  | KABELBESKYTTELSE - BEND R2000 SVART PVC | Nei | 41916504 | 5615100 | Deler til kabelrør |  | 5610150 | Deler til kabelrør | NOBB VAVVS
60447608 | 393656 |  | KABELBESKYTTELSE - BEND R2000 SVART PVC | Ja | 41916504 | 5615100 | Deler til kabelrør |  | 5610150 | Deler til kabelrør | NOBB VAVVS
60447621 | 745164 |  | PAM MA Grenrør enkelt 45° | Ja | 60183774 | 5501300 | Avløpsrør støpejern/MA |  | 5505110 | Avløpsrør, metall | NOBB VAVVS
60447630 | 741032 |  | N/10 90° Bend Galvanisert | Ja | 60187611 | 5865100 | Strekkfaste rørdeler støpejern |  | 5820210 | Deler for tilførselsrør, metall | NOBB VAVVS
60447640 | 204439 |  | Styrerør, varmgalvanisert, boret iht. PN10 | Ja | 60174234 | 5815100 | Deler trykkrør PE |  | 5810330 | Deler for tilførselsrør, plast | NOBB VAVVS
60447640 | 283655 |  | Styrerør, varmgalvanisert, boret iht. PN10 | Nei | 60174234 | 5815100 | Deler trykkrør PE |  | 5810330 | Deler for tilførselsrør, plast | NOBB VAVVS
60447644 | 740628 |  | PE100 bend 11° SDR11 bøyd rør R=1,5 | Ja | 60179883 | 5815100 | Deler trykkrør PE |  | 5810330 | Deler for tilførselsrør, plast | NOBB VAVVS
60447647 | 216269 | FLENS SETT PE 250MM | PE flens sett | Ja | 60185366 | 5410100 | Deler til drensrør/overvannsrør |  | 5401300 | Deler til drensrør og overvannsrør | NOBB VAVVS
60447649 | 214995 |  | MUFFE LU CU 1.5/8" 9600 | Ja | 60178837 | 5825100 | Pressfittings, kobber |  | 5820210 | Deler for tilførselsrør, metall | NOBB VAVVS
60447657 | 740308 |  | Fordeler RF 7 kurser | Ja | 60183669 | 5827100 | Messingdeler for trykkrør |  | 5820210 | Deler for tilførselsrør, metall | NOBB VAVVS
60447658 | 283655 |  | PP-GJ ANSATSNIPPEL REDUKSJON UTV./UTV.GJ.BSP | Nei | 60186138 | 5815100 | Deler trykkrør PE |  | 5810330 | Deler for tilførselsrør, plast | NOBB VAVVS
60447658 | 740392 |  | PP-GJ ANSATSNIPPEL REDUKSJON UTV./UTV.GJ.BSP | Ja | 60186138 | 5815100 | Deler trykkrør PE |  | 5810330 | Deler for tilførselsrør, plast | NOBB VAVVS
60447663 | 267542 |  | MULTI/JOINT 3157+ RED. FLENSEMUFFE PN10/16 | Ja | 60174971 | 5893100 | Deler til trykkrør i andre materialer |  | 5830210 | Deler til tilførselsrør, andre materialer | NOBB VAVVS
60447665 | 741032 |  | S/77 Fleksibel Kupling Galvanisert EPDM | Ja | 60187616 | 5815300 | Kuplinger rør i rørsystemer |  | 5810550 | Deler for rørsystemer | NOBB VAVVS
60447666 | 740628 |  | PE100 krage kort, SDR11 | Ja | 60179889 | 5815220 | Deler trykkrør andre typer plast |  | 5810330 | Deler for tilførselsrør, plast | NOBB VAVVS
60447680 | 204439 |  | PE 100 SDR 17 bend, f/speilsveising | Ja | 60174177 | 5815100 | Deler trykkrør PE |  | 5810330 | Deler for tilførselsrør, plast | NOBB VAVVS
60447680 | 283655 |  | PE 100 SDR 17 bend, f/speilsveising | Nei | 60174177 | 5815100 | Deler trykkrør PE |  | 5810330 | Deler for tilførselsrør, plast | NOBB VAVVS
60447682 | 740628 |  | PE100 T-rør red. lang prefab SDR26 | Ja | 60179888 | 5815100 | Deler trykkrør PE |  | 5810330 | Deler for tilførselsrør, plast | NOBB VAVVS
60447685 | 216269 | T-RØR MAPRESS SYREF G 54X1/2"X54 | Mapress Syrefast T-rør innvendige gjenger (gass) | Ja | 60185758 | 5845200 | Deler syrefaste rør |  | 5820210 | Deler for tilførselsrør, metall | NOBB VAVVS
60447685 | 283655 | T-RØR MAPRESS SYREF G 54X1/2"X54 | Mapress Syrefast T-rør innvendige gjenger (gass) | Nei | 60185758 | 5845200 | Deler syrefaste rør |  | 5820210 | Deler for tilførselsrør, metall | NOBB VAVVS
60447691 | 740628 |  | PVC Langbend 90° | Ja | 60179889 | 5815220 | Deler trykkrør andre typer plast |  | 5810330 | Deler for tilførselsrør, plast | NOBB VAVVS
60447700 | 267542 |  | BEND 45° LANG ENDE PE100 / SDR17-17,6 | Ja | 60175034 | 5815100 | Deler trykkrør PE |  | 5810330 | Deler for tilførselsrør, plast | NOBB VAVVS
60447701 | 740816 |  | 450 MM LUFTVEKT 310 KG BELASTNINGSLODD AV BETONG, AVRUNDET M | Ja | 60184780 | 5815100 | Deler trykkrør PE |  | 5810330 | Deler for tilførselsrør, plast | NOBB VAVVS
60447705 | 267542 |  | ENDEKAPPE LANG ENDE PE100 / SDR11 | Ja | 60653332 | 5815100 | Deler trykkrør PE |  | 5810330 | Deler for tilførselsrør, plast | NOBB VAVVS
60447705 | 283655 |  | ENDEKAPPE LANG ENDE PE100 / SDR11 | Nei | 60653332 | 5815100 | Deler trykkrør PE |  | 5810330 | Deler for tilførselsrør, plast | NOBB VAVVS
60447713 | 726056 | RØRKUPLING 316, 327-340 MM | Rørkupling 316, EPDM PN6 Strekkfast | Ja | 60181851 | 5835200 | Deler rustfrie rør |  | 5820210 | Deler for tilførselsrør, metall | NOBB VAVVS
60447733 | 267542 |  | REDUKSJON SPEILSVEIS | Ja | 60175034 | 5815100 | Deler trykkrør PE |  | 5810330 | Deler for tilførselsrør, plast | NOBB VAVVS
60447747 | 267542 |  | ENDEKAPPE, KIT | Ja | 60175010 | 5815220 | Deler trykkrør andre typer plast |  | 5810330 | Deler for tilførselsrør, plast | NOBB VAVVS
60447748 | 740628 |  | PE100 Segmentbend 22°, SDR11 Tr.red.fakt. 0,8 | Ja | 60179883 | 5815100 | Deler trykkrør PE |  | 5810330 | Deler for tilførselsrør, plast | NOBB VAVVS
60447753 | 267542 |  | ANBORRINGSKLAMMER MED KNIV, "BAKKEKRAN", KIT | Ja | 60175008 | 5815100 | Deler trykkrør PE |  | 5810330 | Deler for tilførselsrør, plast | NOBB VAVVS
60447765 | 283655 |  | PLASSON SERIE.1 T-RØR REDUKSJON | Nei | 60186142 | 5815100 | Deler trykkrør PE |  | 5810330 | Deler for tilførselsrør, plast | NOBB VAVVS
60447765 | 740392 |  | PLASSON SERIE.1 T-RØR REDUKSJON | Ja | 60186142 | 5815100 | Deler trykkrør PE |  | 5810330 | Deler for tilførselsrør, plast | NOBB VAVVS
60447776 | 741032 |  | N/103 FL IR 45°Bend Rød EPDM-A IGS | Ja | 60187611 | 5865100 | Strekkfaste rørdeler støpejern |  | 5820210 | Deler for tilførselsrør, metall | NOBB VAVVS
60447782 | 204439 |  | PE 100 SDR 11 trappereduksjon f/speilsveising | Ja | 60174256 | 5815100 | Deler trykkrør PE |  | 5810330 | Deler for tilførselsrør, plast | NOBB VAVVS
60447782 | 283655 |  | PE 100 SDR 11 trappereduksjon f/speilsveising | Nei | 60174256 | 5815100 | Deler trykkrør PE |  | 5810330 | Deler for tilførselsrør, plast | NOBB VAVVS
60447793 | 276835 | ALBUE UTV. 1/2" X 15 MM | UNISUPER ALBU M/UTV.GJ. | Ja | 60650676 | 5827100 | Messingdeler for trykkrør |  | 5820210 | Deler for tilførselsrør, metall | NOBB VAVVS
60447794 | 283655 | SVEISTE RØR UTV.SLIPT, 35X1,5 | Sveiste rør utv.slipt, uglødet | Ja | 60181426 | 5835200 | Deler rustfrie rør |  | 5820210 | Deler for tilførselsrør, metall | NOBB VAVVS
60447802 | 740204 |  | Sanpress rør, syrefast stål, | Ja | 60178139 | 5840300 | Sveiste rør for press syrefaste |  | 5820100 | Tilførselsrør metall (tidl Kobberrør glødet kveil) | NOBB VAVVS
60447803 | 267542 |  | ANBORRINGSKLAMMER MED SPISSENDE OG KNIV | Ja | 60175008 | 5815100 | Deler trykkrør PE |  | 5810330 | Deler for tilførselsrør, plast | NOBB VAVVS
60447811 | 420984 |  | SLUK 218 FØRHØYELSESTYKKE STANDARD AISI304 | Ja | 60174449 | 5501250 | Avløpsrør rustfritt stål |  | 5505110 | Avløpsrør, metall | NOBB VAVVS
60447815 | 740760 |  | Gulvvarmefordeler 1¼" InoxFlow UFS 11 kr | Ja | 60183073 | 5815550 | Gulvvarmesystemer (ekskl. rør) |  | 5810410 | Deler for gulvvarme/gatevarme | NOBB VAVVS
60447817 | 216269 | BEND PE 15° 315MM | PE bend 15° | Ja | 60185631 | 5505150 | Deler til avløpsrør |  | 5501210 | Deler til avløpsrør, plast | NOBB VAVVS
60447823 | 215800 |  | Roth albue utv gj EURO, RG | Ja | 60177342 | 5815300 | Kuplinger rør i rørsystemer |  | 5810550 | Deler for rørsystemer | NOBB VAVVS
60447830 | 740488 |  | PE100 Segm.sveist bend SDR11 | Ja | 60187986 | 5815100 | Deler trykkrør PE |  | 5810330 | Deler for tilførselsrør, plast | NOBB VAVVS
60447831 | 267542 |  | REDUKSJON ABS | Ja | 60174981 | 5815220 | Deler trykkrør andre typer plast |  | 5810330 | Deler for tilførselsrør, plast | NOBB VAVVS
60447874 | 741032 |  | S/75 Fleksibel Kupling Oransje EPDM | Ja | 60187616 | 5815300 | Kuplinger rør i rørsystemer |  | 5810550 | Deler for rørsystemer | NOBB VAVVS
60447878 | 740204 |  | 28 x 1 Prestabo bend 90°, SC-Contur, ulegert stål, utvendig | Ja | 60178143 | 5855200 | Deler karbonrør |  | 5820210 | Deler for tilførselsrør, metall | NOBB VAVVS
60447880 | 283655 |  | RØRDELER, RED. MUFFE, BAIO PN16, GJS | Nei | 60188403 | 5865100 | Strekkfaste rørdeler støpejern |  | 5820210 | Deler for tilførselsrør, metall | NOBB VAVVS
60447880 | 740116 |  | RØRDELER, RED. MUFFE, BAIO PN16, GJS | Ja | 60188403 | 5865100 | Strekkfaste rørdeler støpejern |  | 5820210 | Deler for tilførselsrør, metall | NOBB VAVVS
60447885 | 267542 |  | KRAVE FLAT PVC-U | Ja | 60174991 | 5815220 | Deler trykkrør andre typer plast |  | 5810330 | Deler for tilførselsrør, plast | NOBB VAVVS
60447892 | 267542 |  | ANBORRINGSKLAMMER MED KNIV, KIT | Ja | 60175008 | 5815100 | Deler trykkrør PE |  | 5810330 | Deler for tilførselsrør, plast | NOBB VAVVS
60447914 | 267542 |  | LØSFLENS PVC-U | Ja | 60174991 | 5815220 | Deler trykkrør andre typer plast |  | 5810330 | Deler for tilførselsrør, plast | NOBB VAVVS
60447915 | 267542 |  | KRAVE MED O-RING SPOR, MUFFESVEIS | Ja | 60175035 | 5815100 | Deler trykkrør PE |  | 5810330 | Deler for tilførselsrør, plast | NOBB VAVVS
60447920 | 741000 |  | OVERGANG 3/4" UTV. X M22 INNV. 5372 E NITO OVERGANG | Ja | 60187152 | 5827100 | Messingdeler for trykkrør |  | 5820210 | Deler for tilførselsrør, metall | NOBB VAVVS
60447926 | 267542 |  | ANBORRINGSKLAMMER MED KNIV, GASSTOP | Ja | 60175008 | 5815100 | Deler trykkrør PE |  | 5810330 | Deler for tilførselsrør, plast | NOBB VAVVS
60447938 | 740628 |  | PE100 Reduksjon lang, SDR11, Eksentrisk | Ja | 60179883 | 5815100 | Deler trykkrør PE |  | 5810330 | Deler for tilførselsrør, plast | NOBB VAVVS
60447941 | 740204 |  | Megapress S bend 45° | Ja | 60178132 | 5855200 | Deler karbonrør |  | 5820210 | Deler for tilførselsrør, metall | NOBB VAVVS
60447947 | 740392 |  | PE100 KRAGE KORT FREST SDR11 | Ja | 60186104 | 5815100 | Deler trykkrør PE |  | 5810330 | Deler for tilførselsrør, plast | NOBB VAVVS
60447948 | 740628 |  | PVC Langbend 90° | Ja | 60179889 | 5815220 | Deler trykkrør andre typer plast |  | 5810330 | Deler for tilførselsrør, plast | NOBB VAVVS
60447964 | 726056 |  | 12 A-PRESS CU FKR GLIDEMUFFE TYPE V | Ja | 60182048 | 5825300 | Pressfittings, CuNi |  | 5820210 | Deler for tilførselsrør, metall | NOBB VAVVS
60447972 | 740628 |  | Magnum-kobling tippunion innv.gj. | Ja | 60179935 | 5815220 | Deler trykkrør andre typer plast |  | 5810330 | Deler for tilførselsrør, plast | NOBB VAVVS
60447979 | 740392 |  | PVC ALBUE 45GR INNV.LIM | Ja | 60186119 | 5815100 | Deler trykkrør PE |  | 5810330 | Deler for tilførselsrør, plast | NOBB VAVVS
60447996 | 740628 |  | PE100 krage kort, konet for spjeldventil SDR17 | Ja | 60179889 | 5815220 | Deler trykkrør andre typer plast |  | 5810330 | Deler for tilførselsrør, plast | NOBB VAVVS
60447999 | 740948 |  | SANHA-THERM PRESS UNIONSHALVE 1 MUFFE INV GJ | Ja | 60186662 | 5855200 | Deler karbonrør |  | 5820210 | Deler for tilførselsrør, metall | NOBB VAVVS
60448002 | 276835 | VINKEL 45° PP-RCT SDR11 250MM | Vinkel 45° PP-RCT SDR11 buttsveis | Ja | 60650368 | 5505150 | Deler til avløpsrør |  | 5810550 | Deler for rørsystemer | NOBB VAVVS
60448003 | 283655 |  | Plasson El-Anb-Klammer PE100 m.kniv SDR11-17 | Nei | 60186171 | 5815100 | Deler trykkrør PE |  | 5810330 | Deler for tilførselsrør, plast | NOBB VAVVS
60448003 | 740392 |  | Plasson El-Anb-Klammer PE100 m.kniv SDR11-17 | Ja | 60186171 | 5815100 | Deler trykkrør PE |  | 5810330 | Deler for tilførselsrør, plast | NOBB VAVVS
60448018 | 726056 | BEND 54 MM 90GR. GALVANISERT | Bend 90 gr. m/1 muffe galvanisert, A-press | Ja | 60181812 | 5835200 | Deler rustfrie rør |  | 5820210 | Deler for tilførselsrør, metall | NOBB VAVVS
60448019 | 740392 |  | Plasson El-Muffe Adapter PE100/Mess.inv.gj.BSP | Ja | 60186168 | 5815100 | Deler trykkrør PE |  | 5810330 | Deler for tilførselsrør, plast | NOBB VAVVS
60448028 | 740116 |  | INNVA Rep.muffe A2 315-335 L=400 | Ja | 60188400 | 5865200 | Ikke strekkfaste rørdeler støpejern |  | 5820210 | Deler for tilførselsrør, metall | NOBB VAVVS
60448033 | 283655 | RØRSKJØT MIKRORØR 14MM | RØRSKJØT MIKRORØR | Nei | 60688934 | 5615100 | Deler til kabelrør |  | 5610150 | Deler til kabelrør | NOBB VAVVS
60448033 | 728216 | RØRSKJØT MIKRORØR 14MM | RØRSKJØT MIKRORØR | Ja | 60688934 | 5615100 | Deler til kabelrør |  | 5610150 | Deler til kabelrør | NOBB VAVVS
60448061 | 204439 |  | PP kortovergang hvit | Ja | 60174128 | 5505150 | Deler til avløpsrør |  | 5501210 | Deler til avløpsrør, plast | NOBB VAVVS
60448061 | 283655 |  | PP kortovergang hvit | Nei | 60174128 | 5505150 | Deler til avløpsrør |  | 5501210 | Deler til avløpsrør, plast | NOBB VAVVS
60448067 | 204439 |  | PE 100 SDR 11 sentrisk dim. overgang lang | Ja | 60174242 | 5815100 | Deler trykkrør PE |  | 5810330 | Deler for tilførselsrør, plast | NOBB VAVVS
60448069 | 743276 |  | Flensebend 30° Blå epoxy PN16 | Ja | 60183776 | 5865200 | Ikke strekkfaste rørdeler støpejern |  | 5820210 | Deler for tilførselsrør, metall | NOBB VAVVS
60448075 | 276835 | TERS FOR AVLØPSRØR 50MM | 50 MM POLO-KAL NG PP TERS | Ja | 60648489 | 5505150 | Deler til avløpsrør |  | 5501210 | Deler til avløpsrør, plast | NOBB VAVVS
60448078 | 267542 |  | REDUKSJON SPEILSVEIS PE100 / SDR11 | Ja | 60175034 | 5815100 | Deler trykkrør PE |  | 5810330 | Deler for tilførselsrør, plast | NOBB VAVVS
60448102 | 216269 | KAPPE MAPRESS SYREFAST 35MM | Mapress Syrefast kappe | Ja | 60185761 | 5845200 | Deler syrefaste rør |  | 5820210 | Deler for tilførselsrør, metall | NOBB VAVVS
60448102 | 283655 | KAPPE MAPRESS SYREFAST 35MM | Mapress Syrefast kappe | Nei | 60185761 | 5845200 | Deler syrefaste rør |  | 5820210 | Deler for tilførselsrør, metall | NOBB VAVVS
60448124 | 740600 |  | Duktilt stp.rør.Kalibrert.Blå epoxy. | Ja | 60681663 | 5860100 | Strekkfaste rør støpejern |  | 5820100 | Tilførselsrør metall (tidl Kobberrør glødet kveil) | NOBB VAVVS
60448129 | 740504 |  | CPVC Red.kopl. | Ja | 60658562 | 6815200 | CPVC Deler for sprinkler |  | 6815210 | Deler og tilbehør for sprinkler, plast | NOBB VAVVS
60448159 | 740308 |  | Pex rør 100 met (uten varerør) | Ja | 60183577 | 5810200 | Trykkrør PEX |  | 5810100 | Tilførselsrør plast (tidl Trykkrør PE) | NOBB VAVVS
60448164 | 216269 | LOKK FOR SVEISING PE 56MM | PE lokk for sveising | Ja | 60185368 | 5505150 | Deler til avløpsrør |  | 5501210 | Deler til avløpsrør, plast | NOBB VAVVS
60448164 | 283655 | LOKK FOR SVEISING PE 56MM | PE lokk for sveising | Nei | 60185368 | 5505150 | Deler til avløpsrør |  | 5501210 | Deler til avløpsrør, plast | NOBB VAVVS
60448168 | 393656 |  | SPILLVANN PVC - BEND 30gr M/PAKN | Ja | 60657054 | 5410100 | Deler til drensrør/overvannsrør |  | 5401300 | Deler til drensrør og overvannsrør | NOBB VAVVS
60448173 | 740780 |  | 1 1/4x32mm PEM INNV, MESS | Ja | 60183291 | 5815100 | Deler trykkrør PE |  | 5810330 | Deler for tilførselsrør, plast | NOBB VAVVS
60448177 | 204439 |  | PE 100 SDR 11 elektrobend | Ja | 60174235 | 5815100 | Deler trykkrør PE |  | 5810330 | Deler for tilførselsrør, plast | NOBB VAVVS
60448177 | 283655 |  | PE 100 SDR 11 elektrobend | Nei | 60174235 | 5815100 | Deler trykkrør PE |  | 5810330 | Deler for tilførselsrør, plast | NOBB VAVVS
60448188 | 283655 |  | AVK Supa Lock Albue m/innstikksmuffe f/PE rør | Nei | 60175859 | 5815100 | Deler trykkrør PE |  | 5810330 | Deler for tilførselsrør, plast | NOBB VAVVS
60448188 | 740600 |  | AVK Supa Lock Albue m/innstikksmuffe f/PE rør | Ja | 60175859 | 5815100 | Deler trykkrør PE |  | 5810330 | Deler for tilførselsrør, plast | NOBB VAVVS
60448190 | 283655 |  | A2 Boltesett Vario | Nei | 60188393 | 5865100 | Strekkfaste rørdeler støpejern |  | 5820210 | Deler for tilførselsrør, metall | NOBB VAVVS
60448190 | 740116 |  | A2 Boltesett Vario | Ja | 60188393 | 5865100 | Strekkfaste rørdeler støpejern |  | 5820210 | Deler for tilførselsrør, metall | NOBB VAVVS
60448193 | 740276 |  | PE100 Segmentbend SDR11 0-30° | Ja | 60182772 | 5815100 | Deler trykkrør PE |  | 5810330 | Deler for tilførselsrør, plast | NOBB VAVVS
60448200 | 283655 |  | SMUSS-OG VRISIKRING BAIO, SPISSENDE | Nei | 60188403 | 5865100 | Strekkfaste rørdeler støpejern |  | 5820210 | Deler for tilførselsrør, metall | NOBB VAVVS
60448200 | 740116 |  | SMUSS-OG VRISIKRING BAIO, SPISSENDE | Ja | 60188403 | 5865100 | Strekkfaste rørdeler støpejern |  | 5820210 | Deler for tilførselsrør, metall | NOBB VAVVS
60448201 | 740948 |  | SANHA-THERM PRESS BEND 90° 1 MUFFE | Ja | 60186662 | 5855200 | Deler karbonrør |  | 5820210 | Deler for tilførselsrør, metall | NOBB VAVVS
60448202 | 267542 |  | T-RØR 90° LANG ENDE PE100 / SDR17-17,6 | Ja | 60175037 | 5815100 | Deler trykkrør PE |  | 5810330 | Deler for tilførselsrør, plast | NOBB VAVVS
60448203 | 420984 |  | ACO modular gulvbrønn 125 W153/125 L2 000/2 000 H80/65 | Ja | 60174449 | 5501250 | Avløpsrør rustfritt stål |  | 5505110 | Avløpsrør, metall | NOBB VAVVS
60448204 | 743072 |  | GV-20S SYREF. SNITTRING RETT RØRSKJØT | Ja | 60184528 | 5815300 | Kuplinger rør i rørsystemer |  | 5810550 | Deler for rørsystemer | NOBB VAVVS
60448205 | 740204 |  | Prestabo bend 90°, SC-Contur, ulegert stål, | Ja | 60178143 | 5855200 | Deler karbonrør |  | 5820210 | Deler for tilførselsrør, metall | NOBB VAVVS
60448209 | 215619 | T-RØR 1150 FORKROMMET 22X15X15 | 1150 T-rør forkrommet 22x15x15 | Ja | 60175249 | 5825250 | Rørdeler, CuNi |  | 5820210 | Deler for tilførselsrør, metall | NOBB VAVVS
60448220 | 267542 |  | iJOINT T-RØR M/INNV. GJ. AVSTIKK, PP | Ja | 60175026 | 5815220 | Deler trykkrør andre typer plast |  | 5810330 | Deler for tilførselsrør, plast | NOBB VAVVS
60448220 | 283655 |  | iJOINT T-RØR M/INNV. GJ. AVSTIKK, PP | Nei | 60175026 | 5815220 | Deler trykkrør andre typer plast |  | 5810330 | Deler for tilførselsrør, plast | NOBB VAVVS
60448223 | 740780 |  | 3 x 76,1R UNION INV | Ja | 60183305 | 5827100 | Messingdeler for trykkrør |  | 5820210 | Deler for tilførselsrør, metall | NOBB VAVVS
60448244 | 741032 |  | N/50 Konsentrisk Overgang Oransje | Ja | 60187611 | 5865100 | Strekkfaste rørdeler støpejern |  | 5820210 | Deler for tilførselsrør, metall | NOBB VAVVS
60448254 | 283655 |  | Plasson El-Anb-Sadel-stropp PE100 SDR11-17 | Nei | 60186171 | 5815100 | Deler trykkrør PE |  | 5810330 | Deler for tilførselsrør, plast | NOBB VAVVS
60448254 | 740392 |  | Plasson El-Anb-Sadel-stropp PE100 SDR11-17 | Ja | 60186171 | 5815100 | Deler trykkrør PE |  | 5810330 | Deler for tilførselsrør, plast | NOBB VAVVS
60448257 | 204439 |  | PVC Polva rett sadelgrenrør, grå | Ja | 60174183 | 5505150 | Deler til avløpsrør |  | 5501210 | Deler til avløpsrør, plast | NOBB VAVVS
60448257 | 283655 |  | PVC Polva rett sadelgrenrør, grå | Nei | 60174183 | 5505150 | Deler til avløpsrør |  | 5501210 | Deler til avløpsrør, plast | NOBB VAVVS
60448263 | 740780 |  | 1/2 x 10R UNION INV | Ja | 60183305 | 5827100 | Messingdeler for trykkrør |  | 5820210 | Deler for tilførselsrør, metall | NOBB VAVVS
60448274 | 214995 |  | Platealbu press 316 | Ja | 60178524 | 5845200 | Deler syrefaste rør |  | 5820210 | Deler for tilførselsrør, metall | NOBB VAVVS
60448285 | 215657 | SKJØTEUNIONKR.FPL G1/2"XG3/8" | FPL union kropp, forkr | Ja | 41128943 | 5815100 | Deler trykkrør PE |  | 5810330 | Deler for tilførselsrør, plast | NOBB VAVVS
60448285 | 283655 | SKJØTEUNIONKR.FPL G1/2"XG3/8" | FPL union kropp, forkr | Nei | 41128943 | 5815100 | Deler trykkrør PE |  | 5810330 | Deler for tilførselsrør, plast | NOBB VAVVS
60448289 | 745164 |  | PAM MA Kobling 1-skrue RAPID-INOX W5 syrefast | Ja | 60647937 | 5860200 | Ikke strekkfaste rør støpejern |  | 5820100 | Tilførselsrør metall (tidl Kobberrør glødet kveil) | NOBB VAVVS
60448303 | 740628 |  | PE100-bend 45° SDR11, bøyd av rør, R=1,5 | Ja | 60179883 | 5815100 | Deler trykkrør PE |  | 5810330 | Deler for tilførselsrør, plast | NOBB VAVVS
60448305 | 214995 |  | Rør press galvanisert | Ja | 60178526 | 5850300 | Sveiste rør for press karbon |  | 5820100 | Tilførselsrør metall (tidl Kobberrør glødet kveil) | NOBB VAVVS
60448310 | 267542 |  | MULTI/JOINT 3007+ SKJØTEMUFFE EPDM/A4 | Ja | 60174971 | 5893100 | Deler til trykkrør i andre materialer |  | 5830210 | Deler til tilførselsrør, andre materialer | NOBB VAVVS
60448310 | 283655 |  | MULTI/JOINT 3007+ SKJØTEMUFFE EPDM/A4 | Nei | 60174971 | 5893100 | Deler til trykkrør i andre materialer |  | 5830210 | Deler til tilførselsrør, andre materialer | NOBB VAVVS
60448311 | 216269 | BEND 45° MAPRESS SYREFAST 88,9MM | Mapress Syrefast bend 45° med 2 muffer | Ja | 41695101 | 5845200 | Deler syrefaste rør |  | 5820210 | Deler for tilførselsrør, metall | NOBB VAVVS
60448311 | 283655 | BEND 45° MAPRESS SYREFAST 88,9MM | Mapress Syrefast bend 45° med 2 muffer | Nei | 41695101 | 5845200 | Deler syrefaste rør |  | 5820210 | Deler for tilførselsrør, metall | NOBB VAVVS
60448324 | 267542 |  | ELEKTROMUFFE PE100/SDR17 | Ja | 60175010 | 5815220 | Deler trykkrør andre typer plast |  | 5810330 | Deler for tilførselsrør, plast | NOBB VAVVS
60448332 | 214995 |  | RUSTFRIE PRESSEDE LØSFLENSER 1.4307/304L DN100/114,3 | Ja | 60642694 | 5835100 | Flenser rustfrie rør |  | 5820210 | Deler for tilførselsrør, metall | NOBB VAVVS
60448334 | 215909 |  | REP.MUFFE TS10 151-161 L=200 EPDM A2 | Ja | 60175491 | 5865200 | Ikke strekkfaste rørdeler støpejern |  | 5820210 | Deler for tilførselsrør, metall | NOBB VAVVS
60448339 | 420984 |  | ACO PIPE MONTERINGSPLATE | Ja | 60174426 | 5501250 | Avløpsrør rustfritt stål |  | 5505110 | Avløpsrør, metall | NOBB VAVVS
60448342 | 215954 |  | LK Ramme/luke M60n UTV | Ja | 60176128 | 5815550 | Gulvvarmesystemer (ekskl. rør) |  | 5810410 | Deler for gulvvarme/gatevarme | NOBB VAVVS
60448357 | 393656 |  | SPILLVANN Ultra Rib 2 - REDUKSJON M/PAKN UR2/IQ | Ja | 60657054 | 5410100 | Deler til drensrør/overvannsrør |  | 5401300 | Deler til drensrør og overvannsrør | NOBB VAVVS
60448358 | 740392 |  | PE100 RED.EKS KORT F/SP-SVEIS SDR33 | Ja | 60186104 | 5815100 | Deler trykkrør PE |  | 5810330 | Deler for tilførselsrør, plast | NOBB VAVVS
60448381 | 740392 |  | PE100 T-RØR RED. LANG FOR EL-SVEIS SDR11 | Ja | 60186105 | 5815100 | Deler trykkrør PE |  | 5810330 | Deler for tilførselsrør, plast | NOBB VAVVS
60448411 | 726056 |  | A-collection Jetkopling, rustfri 1 skrue | Ja | 60181893 | 5505150 | Deler til avløpsrør |  | 5505160 | Deler til avløpsrør, metall | NOBB VAVVS
60448416 | 740628 |  | PE100 El.sveis T-rør | Ja | 60179888 | 5815100 | Deler trykkrør PE |  | 5810330 | Deler for tilførselsrør, plast | NOBB VAVVS
60448417 | 745164 |  | PAM MA Stakerør rund luke | Ja | 60183774 | 5501300 | Avløpsrør støpejern/MA |  | 5505110 | Avløpsrør, metall | NOBB VAVVS
60448419 | 740488 |  | PE100 Fl.krage SDR11 Lang | Ja | 60187986 | 5815100 | Deler trykkrør PE |  | 5810330 | Deler for tilførselsrør, plast | NOBB VAVVS
60448429 | 740600 |  | AVK Flenserør m/DN100 blokkflens,dukt.stpj.L=700 PN10 | Ja | 60175801 | 5865100 | Strekkfaste rørdeler støpejern |  | 5820210 | Deler for tilførselsrør, metall | NOBB VAVVS
60448476 | 216269 | REDUS MAPRESS SYREF 42X22MM GASS | Mapress Syrefast reduksjon med 1 muffe (gass) | Ja | 41695101 | 5845200 | Deler syrefaste rør |  | 5820210 | Deler for tilførselsrør, metall | NOBB VAVVS
60448477 | 215657 | ALBUE FPL 10MM FKR | FPL albue, forkr | Ja | 41128943 | 5815100 | Deler trykkrør PE |  | 5810330 | Deler for tilførselsrør, plast | NOBB VAVVS
60448477 | 283655 | ALBUE FPL 10MM FKR | FPL albue, forkr | Nei | 41128943 | 5815100 | Deler trykkrør PE |  | 5810330 | Deler for tilførselsrør, plast | NOBB VAVVS
60448478 | 204439 |  | PP Pragma løpemuffe m/pakning rødbrun | Ja | 60174321 | 5505150 | Deler til avløpsrør |  | 5501210 | Deler til avløpsrør, plast | NOBB VAVVS
60448478 | 283655 |  | PP Pragma løpemuffe m/pakning rødbrun | Nei | 60174321 | 5505150 | Deler til avløpsrør |  | 5501210 | Deler til avløpsrør, plast | NOBB VAVVS
60448481 | 740204 |  | Profipress t-rør, SC-Contur, kobber, | Ja | 60178176 | 5825100 | Pressfittings, kobber |  | 5820210 | Deler for tilførselsrør, metall | NOBB VAVVS
60448485 | 209298 | VERKTØYKASSE S-PRESS TIL MINI2 | Uponor S-Press Verktøykasse blå Mini2 | Ja | 41867167 | 5815200 | Deler trykkrør flerlags |  | 5810360 | Deler for tilførselsrør, flerlags | NOBB VAVVS, NOBB Total
60448485 | 283655 | VERKTØYKASSE S-PRESS TIL MINI2 | Uponor S-Press Verktøykasse blå Mini2 | Nei | 41867167 | 5815200 | Deler trykkrør flerlags |  | 5810360 | Deler for tilførselsrør, flerlags | NOBB VAVVS
60448491 | 740392 |  | PE80 AVLØP T-RØR RED. | Ja | 60186115 | 5815100 | Deler trykkrør PE |  | 5810330 | Deler for tilførselsrør, plast | NOBB VAVVS
60448498 | 741032 |  | N/001 FL 90° Bend Rød | Ja | 60187611 | 5865100 | Strekkfaste rørdeler støpejern |  | 5820210 | Deler for tilførselsrør, metall | NOBB VAVVS
60448503 | 267542 |  | 32 MM X 3/4" GF NR, 727627022 GF PP ANBORINGSKLAMMER | Ja | 60175053 | 5815220 | Deler trykkrør andre typer plast |  | 5810330 | Deler for tilførselsrør, plast | NOBB VAVVS
60448503 | 283655 |  | 32 MM X 3/4" GF NR, 727627022 GF PP ANBORINGSKLAMMER | Nei | 60175053 | 5815220 | Deler trykkrør andre typer plast |  | 5810330 | Deler for tilførselsrør, plast | NOBB VAVVS
60448513 | 283655 |  | AVK Flense T-rør m/br.avst.L=520/250.PN10 | Nei | 60175801 | 5865100 | Strekkfaste rørdeler støpejern |  | 5820210 | Deler for tilførselsrør, metall | NOBB VAVVS
60448513 | 740600 |  | AVK Flense T-rør m/br.avst.L=520/250.PN10 | Ja | 60175801 | 5865100 | Strekkfaste rørdeler støpejern |  | 5820210 | Deler for tilførselsrør, metall | NOBB VAVVS
60448516 | 740628 |  | PE100 Spareflens lang, SDR11, PN10/16 | Ja | 60179883 | 5815100 | Deler trykkrør PE |  | 5810330 | Deler for tilførselsrør, plast | NOBB VAVVS
60448523 | 740760 |  | Innbyggingsskap type SWP-OP 930 | Ja | 60183074 | 5815450 | Fordelerskap rør i rørsystemer |  | 5810550 | Deler for rørsystemer | NOBB VAVVS
60448544 | 740116 |  | INNVA Rep.muffe A2 40-44 L=100 | Ja | 60188400 | 5865200 | Ikke strekkfaste rørdeler støpejern |  | 5820210 | Deler for tilførselsrør, metall | NOBB VAVVS
60448546 | 740392 |  | PE100 PREFAB BEND 22GR SDR17 | Ja | 60186104 | 5815100 | Deler trykkrør PE |  | 5810330 | Deler for tilførselsrør, plast | NOBB VAVVS
60448552 | 741032 |  | N/410 SS 90° LR Bend SS316 (CF8M / syrefast) | Ja | 60675682 | 5845200 | Deler syrefaste rør |  | 5820210 | Deler for tilførselsrør, metall | NOBB VAVVS
60448553 | 420984 |  | PASSER F/S 100 K TYPE 20/20 YTTERKANTNR.00918 ACO ADAPTER | Ja | 60174449 | 5501250 | Avløpsrør rustfritt stål |  | 5505110 | Avløpsrør, metall | NOBB VAVVS
60448560 | 200868 |  | K5 T-stykke | Ja | 60174063 | 5815200 | Deler trykkrør flerlags |  | 5810360 | Deler for tilførselsrør, flerlags | NOBB VAVVS
60448565 | 216269 | RAD.TILK. LANG MAPRESS 22X12MM | Mapress El-Forsinket tilkoplingskryss | Ja | 60185318 | 5855200 | Deler karbonrør |  | 5820210 | Deler for tilførselsrør, metall | NOBB VAVVS
60448573 | 283655 | KABELBEND RØD 75MM 90° R=0,6M | PP KABELBEND RØD | Nei | 60688986 | 5615100 | Deler til kabelrør |  | 5610150 | Deler til kabelrør | NOBB VAVVS
60448573 | 728216 | KABELBEND RØD 75MM 90° R=0,6M | PP KABELBEND RØD | Ja | 60688986 | 5615100 | Deler til kabelrør |  | 5610150 | Deler til kabelrør | NOBB VAVVS
60448577 | 214995 |  | GRENRØR MA 45GR | Ja | 60178575 | 5505150 | Deler til avløpsrør |  | 5505160 | Deler til avløpsrør, metall | NOBB VAVVS
60448585 | 740204 |  | Megapress S nippelmuffe | Ja | 60178132 | 5855200 | Deler karbonrør |  | 5820210 | Deler for tilførselsrør, metall | NOBB VAVVS
60448591 | 740664 |  | 2", NR. 1988773 FKR. MUTTER, INNV. GJ., EZZE 3277 | Ja | 60180824 | 5827100 | Messingdeler for trykkrør |  | 5820210 | Deler for tilførselsrør, metall | NOBB VAVVS
60448594 | 216269 | PASSBEND 45° MAPRESS SYREF 18MM | Mapress Syrefast passbend: 45° | Ja | 41695101 | 5845200 | Deler syrefaste rør |  | 5820210 | Deler for tilførselsrør, metall | NOBB VAVVS
60448600 | 740204 |  | Profipress S overgang med SC-Contur | Ja | 60178176 | 5825100 | Pressfittings, kobber |  | 5820210 | Deler for tilførselsrør, metall | NOBB VAVVS
60448601 | 740488 |  | PE100 Flensespiss SDR11 L=1,0m | Ja | 60187986 | 5815100 | Deler trykkrør PE |  | 5810330 | Deler for tilførselsrør, plast | NOBB VAVVS
60448611 | 276835 | ELEKTROSVEISEMUFFE SDR5 32 MM | Elektrosveisemuffe SDR5 | Ja | 60650368 | 5505150 | Deler til avløpsrør |  | 5810550 | Deler for rørsystemer | NOBB VAVVS
60448612 | 267542 |  | iJOINT REPARASJONSMUFFE, PP | Ja | 60175024 | 5815100 | Deler trykkrør PE |  | 5810330 | Deler for tilførselsrør, plast | NOBB VAVVS
60448626 | 283655 |  | MA LANGBEND 88° | Nei | 60178486 | 5505150 | Deler til avløpsrør |  | 5505160 | Deler til avløpsrør, metall | NOBB VAVVS
60448626 | 741228 |  | MA LANGBEND 88° | Ja | 60178486 | 5505150 | Deler til avløpsrør |  | 5505160 | Deler til avløpsrør, metall | NOBB VAVVS
60448628 | 743072 |  | KV-20S SNITTRING KRYSS | Ja | 60184523 | 5815300 | Kuplinger rør i rørsystemer |  | 5810550 | Deler for rørsystemer | NOBB VAVVS
60448631 | 216269 | PASSBEND 45° MAPRESS SYREF 15MM | Mapress Syrefast passbend: 45° | Ja | 41695101 | 5845200 | Deler syrefaste rør |  | 5820210 | Deler for tilførselsrør, metall | NOBB VAVVS
60448638 | 740488 |  | PE100 Segm.sveist bend SDR17 | Ja | 60187986 | 5815100 | Deler trykkrør PE |  | 5810330 | Deler for tilførselsrør, plast | NOBB VAVVS
60448641 | 741032 |  | S/922 FL Sprinkler-T Rød EPDM innv.gjenge BSPP | Ja | 60187583 | 5865100 | Strekkfaste rørdeler støpejern |  | 5820210 | Deler for tilførselsrør, metall | NOBB VAVVS
60448653 | 283655 | KONUS M/SVEISEKRAGE F/DIN-RØR | Konus DIN DN 20 m/ sveisekrage f/DIN-rør, AISI 316L | Ja | 60181428 | 5845200 | Deler syrefaste rør |  | 5820210 | Deler for tilførselsrør, metall | NOBB VAVVS
60448657 | 741032 |  | N/145 90° Reduksjonsbend Rød IGSxBSPT | Ja | 60187611 | 5865100 | Strekkfaste rørdeler støpejern |  | 5820210 | Deler for tilførselsrør, metall | NOBB VAVVS
60448665 | 741032 |  | S/75 Kupling Oransje Nitril | Ja | 60187616 | 5815300 | Kuplinger rør i rørsystemer |  | 5810550 | Deler for rørsystemer | NOBB VAVVS
60448673 | 420984 |  | ACO PIPE 200MM DOBBELTMUFFE | Ja | 60174413 | 5501250 | Avløpsrør rustfritt stål |  | 5505110 | Avløpsrør, metall | NOBB VAVVS
60448675 | 740392 |  | PVC ENDEKAPPE INNV.GJ | Ja | 60186123 | 5815100 | Deler trykkrør PE |  | 5810330 | Deler for tilførselsrør, plast | NOBB VAVVS
60448684 | 740296 |  | 32 MM X 1/2" PN 16 PLASSIM PP KOMPRESJONS-SADELSTYKKE M/2 BO | Ja | 60183361 | 5815100 | Deler trykkrør PE |  | 5810330 | Deler for tilførselsrør, plast | NOBB VAVVS
60448709 | 283655 | O-RING EPDM SVART 20-120° 15MM | O-ring for steelpress EPDM svart 20-120° C | Ja | 60181389 | 5855200 | Deler karbonrør |  | 5820210 | Deler for tilførselsrør, metall | NOBB VAVVS
60448711 | 283655 | T-RØR M/RED I AVST 35X28MM | STEELPRES T-RØR M/RED I AVST | Ja | 60181389 | 5855200 | Deler karbonrør |  | 5820210 | Deler for tilførselsrør, metall | NOBB VAVVS
60448715 | 740392 |  | EL-U-BEND 180° GR PE100 SDR11 | Ja | 60186168 | 5815100 | Deler trykkrør PE |  | 5810330 | Deler for tilførselsrør, plast | NOBB VAVVS
60448718 | 420984 |  | MODULAR 200 RENNE MIDTPL.UTLØP Ø110 | Ja | 60174449 | 5501250 | Avløpsrør rustfritt stål |  | 5505110 | Avløpsrør, metall | NOBB VAVVS
60448719 | 215909 | FLENSE T-RØR DN1000X700 PN10 | FLENSE T-RØR DN1000x700 PN10 | Ja | 60175466 | 5865100 | Strekkfaste rørdeler støpejern |  | 5820210 | Deler for tilførselsrør, metall | NOBB VAVVS
60448728 | 740392 |  | PE100 RC KRAGE FORLENGET SDR17 | Ja | 60186104 | 5815100 | Deler trykkrør PE |  | 5810330 | Deler for tilførselsrør, plast | NOBB VAVVS
60448730 | 740948 |  | SANHA-THERM PRESS KAPPE | Ja | 60186662 | 5855200 | Deler karbonrør |  | 5820210 | Deler for tilførselsrør, metall | NOBB VAVVS
60448732 | 740628 |  | PE100 El.sadel | Ja | 60179921 | 5815100 | Deler trykkrør PE |  | 5810330 | Deler for tilførselsrør, plast | NOBB VAVVS
60448733 | 740628 |  | PE100 Segmentbend 30°, SDR11 Tr.red.fakt. 0,8 | Ja | 60179883 | 5815100 | Deler trykkrør PE |  | 5810330 | Deler for tilførselsrør, plast | NOBB VAVVS
60448748 | 740276 |  | PE100 innstøpningsflens SDR17 L:1m | Ja | 60182772 | 5815100 | Deler trykkrør PE |  | 5810330 | Deler for tilførselsrør, plast | NOBB VAVVS
60448758 | 740308 |  | Pex Albue utv. gjenge | Ja | 60183593 | 5815150 | Deler trykkrør PEX |  | 5810330 | Deler for tilførselsrør, plast | NOBB VAVVS
60448765 | 267542 |  | MULTI/JOINT 3107+ RED.MUFFE d432-464/481-513MM | Ja | 60174971 | 5893100 | Deler til trykkrør i andre materialer |  | 5830210 | Deler til tilførselsrør, andre materialer | NOBB VAVVS
60448778 | 740296 |  | 2" M X 1" F PLASSIM OVERGANGSHYLSE M/F | Ja | 60183361 | 5815100 | Deler trykkrør PE |  | 5810330 | Deler for tilførselsrør, plast | NOBB VAVVS
60448795 | 214995 |  | Sveiseflenser m/hals 1.4307/304L DN300/323,9 PN10 | Ja | 60642699 | 5835100 | Flenser rustfrie rør |  | 5820210 | Deler for tilførselsrør, metall | NOBB VAVVS
60448804 | 740664 |  | 1/2" X 3/8", NR. 1986462 FKR. OVERGANGSNIPPEL, EZZE 3231 | Ja | 60180826 | 5827100 | Messingdeler for trykkrør |  | 5820210 | Deler for tilførselsrør, metall | NOBB VAVVS
60448813 | 740628 |  | PVC Albue 90° innv.gj. | Ja | 60179889 | 5815220 | Deler trykkrør andre typer plast |  | 5810330 | Deler for tilførselsrør, plast | NOBB VAVVS
60448820 | 283655 |  | PE100 Grenrør lang for EL-sveis SDR11 | Nei | 60186105 | 5815100 | Deler trykkrør PE |  | 5810330 | Deler for tilførselsrør, plast | NOBB VAVVS
60448820 | 740392 |  | PE100 Grenrør lang for EL-sveis SDR11 | Ja | 60186105 | 5815100 | Deler trykkrør PE |  | 5810330 | Deler for tilførselsrør, plast | NOBB VAVVS
60448824 | 740392 |  | EL-MUFFE PE100 SDR11 | Ja | 60186168 | 5815100 | Deler trykkrør PE |  | 5810330 | Deler for tilførselsrør, plast | NOBB VAVVS
60448825 | 740948 |  | SANHA-THERM PRESS KAPPE | Ja | 60186662 | 5855200 | Deler karbonrør |  | 5820210 | Deler for tilførselsrør, metall | NOBB VAVVS
60448828 | 216269 | BEND MAPRESS CUNIFE 22X1/2" INNV | BEND 90° MAPRESS CUNIFE innvendige gjenger | Ja | 60185444 | 5825300 | Pressfittings, CuNi |  | 5820210 | Deler for tilførselsrør, metall | NOBB VAVVS
60448836 | 283655 | REDUKSJON 54X42 | Aespres reduksjon | Ja | 60181602 | 5825100 | Pressfittings, kobber |  | 5820210 | Deler for tilførselsrør, metall | NOBB VAVVS
60448854 | 420984 |  | ACO sluk EG teleskop D110 horisontal dobbel flens | Ja | 60174449 | 5501250 | Avløpsrør rustfritt stål |  | 5505110 | Avløpsrør, metall | NOBB VAVVS
60448861 | 215756 | T-RØR 3/4"X1/2" | Overgangs T-rør | Ja | 41689557 | 5827100 | Messingdeler for trykkrør |  | 5820210 | Deler for tilførselsrør, metall | NOBB VAVVS
60448861 | 283655 | T-RØR 3/4"X1/2" | Overgangs T-rør | Nei | 41689557 | 5827100 | Messingdeler for trykkrør |  | 5820210 | Deler for tilførselsrør, metall | NOBB VAVVS
60448877 | 420984 |  | MODULAR 200 RIBBERIST PLAN C250 AISI304 | Ja | 60174449 | 5501250 | Avløpsrør rustfritt stål |  | 5505110 | Avløpsrør, metall | NOBB VAVVS
60448886 | 740392 |  | PVC SLANGENIPPEL UTV.LIM | Ja | 60186119 | 5815100 | Deler trykkrør PE |  | 5810330 | Deler for tilførselsrør, plast | NOBB VAVVS
60448899 | 740948 |  | MM SANHA-THERM PRESS T-RØR | Ja | 60186662 | 5855200 | Deler karbonrør |  | 5820210 | Deler for tilførselsrør, metall | NOBB VAVVS
60448909 | 740204 |  | Prestabo XL flensovergang, SC-Contur, ulegert stål | Ja | 60178143 | 5855200 | Deler karbonrør |  | 5820210 | Deler for tilførselsrør, metall | NOBB VAVVS
60448912 | 740204 |  | Megapress S XL, T-stykke m/SC-Contur | Ja | 60178132 | 5855200 | Deler karbonrør |  | 5820210 | Deler for tilførselsrør, metall | NOBB VAVVS
60448931 | 740628 |  | PE100-bend 90° SDR11 bøyd rør R=1,5 | Ja | 60179883 | 5815100 | Deler trykkrør PE |  | 5810330 | Deler for tilførselsrør, plast | NOBB VAVVS
60448943 | 267542 |  | iJOINT OVERGANGSALBUE 90° M/ INNV. GJ, PP | Ja | 60175024 | 5815100 | Deler trykkrør PE |  | 5810330 | Deler for tilførselsrør, plast | NOBB VAVVS
60448949 | 740392 |  | PE100 Albue 45° lang for EL-sveis SDR17 | Ja | 60186104 | 5815100 | Deler trykkrør PE |  | 5810330 | Deler for tilførselsrør, plast | NOBB VAVVS
60448955 | 215619 | T-RØR 1150 FORKROMMET 22X22X15 | 1150 T-rør forkrommet 22x22x15 | Ja | 60175249 | 5825250 | Rørdeler, CuNi |  | 5820210 | Deler for tilførselsrør, metall | NOBB VAVVS
60448966 | 740308 |  | Eurokonus union kropp | Ja | 60183669 | 5827100 | Messingdeler for trykkrør |  | 5820210 | Deler for tilførselsrør, metall | NOBB VAVVS
60448968 | 283655 |  | PE100 KRAGE KORT FOR SP-SVEIS d900MM SDR26 | Nei | 60186104 | 5815100 | Deler trykkrør PE |  | 5810330 | Deler for tilførselsrør, plast | NOBB VAVVS
60448968 | 740392 |  | PE100 KRAGE KORT FOR SP-SVEIS d900MM SDR26 | Ja | 60186104 | 5815100 | Deler trykkrør PE |  | 5810330 | Deler for tilførselsrør, plast | NOBB VAVVS
60448986 | 740344 |  | 108 To-hulls stropp | Ja | 60184488 | 6815200 | CPVC Deler for sprinkler |  | 6815210 | Deler og tilbehør for sprinkler, plast | NOBB VAVVS
60448997 | 215954 | GULVVARMERØR 16X2 / 160 M | Gulvvarmerør 16x2 / 160 m | Ja | 41920443 | 5810400 | Rør gulvvarme |  | 5810260 | Tilførselsrør, plast, gulvvarme/gatevarme | NOBB VAVVS
60448998 | 740200 |  | 21/2"X11/2" GALV. ANBORRING GJENG./UTTAK | Ja | 60178049 | 5865100 | Strekkfaste rørdeler støpejern |  | 5820210 | Deler for tilførselsrør, metall | NOBB VAVVS
60449013 | 283655 |  | Plasson El-Anb-Klammer PE100/Ventil SDR11-17 | Nei | 60186171 | 5815100 | Deler trykkrør PE |  | 5810330 | Deler for tilførselsrør, plast | NOBB VAVVS
60449013 | 740392 |  | Plasson El-Anb-Klammer PE100/Ventil SDR11-17 | Ja | 60186171 | 5815100 | Deler trykkrør PE |  | 5810330 | Deler for tilførselsrør, plast | NOBB VAVVS
60449020 | 267542 |  | KRAVE FOR TILBAKESLAGSVENTIL SPEILSVEIS | Ja | 60175035 | 5815100 | Deler trykkrør PE |  | 5810330 | Deler for tilførselsrør, plast | NOBB VAVVS
60449025 | 740204 |  | Megapress bend 90°-1muffe m/SC-Contur4216.1 | Ja | 60178132 | 5855200 | Deler karbonrør |  | 5820210 | Deler for tilførselsrør, metall | NOBB VAVVS
60449033 | 204439 |  | ISOVARM LANGBEND PVC PN12,5 SDR21 | Ja | 60174199 | 5815100 | Deler trykkrør PE |  | 5810330 | Deler for tilførselsrør, plast | NOBB VAVVS
60449033 | 283655 |  | ISOVARM LANGBEND PVC PN12,5 SDR21 | Nei | 60174199 | 5815100 | Deler trykkrør PE |  | 5810330 | Deler for tilførselsrør, plast | NOBB VAVVS
60449041 | 743072 |  | GSV-08L SNITTRING SKOTTGJ., RETT | Ja | 60184523 | 5815300 | Kuplinger rør i rørsystemer |  | 5810550 | Deler for rørsystemer | NOBB VAVVS
60449044 | 283655 |  | AVK Reduksjonsflens.Type A.PN10/16. | Nei | 60175811 | 5865100 | Strekkfaste rørdeler støpejern |  | 5820210 | Deler for tilførselsrør, metall | NOBB VAVVS
60449044 | 740600 |  | AVK Reduksjonsflens.Type A.PN10/16. | Ja | 60175811 | 5865100 | Strekkfaste rørdeler støpejern |  | 5820210 | Deler for tilførselsrør, metall | NOBB VAVVS
60449063 | 743072 |  | GSV-16S SNITTRING SKOTTGJ., RETT | Ja | 60184523 | 5815300 | Kuplinger rør i rørsystemer |  | 5810550 | Deler for rørsystemer | NOBB VAVVS
60449066 | 740308 |  | Innstikksmal | Ja | 60183570 | 5810300 | Trykkrør (rør i rør) |  | 5810100 | Tilførselsrør plast (tidl Trykkrør PE) | NOBB VAVVS
60449067 | 283655 | T-RØR 12 | Aespres t-rør | Ja | 60181602 | 5825100 | Pressfittings, kobber |  | 5820210 | Deler for tilførselsrør, metall | NOBB VAVVS
60449086 | 740628 |  | PE100 Reduksjon lang, SDR11, Konsentrisk | Ja | 60179883 | 5815100 | Deler trykkrør PE |  | 5810330 | Deler for tilførselsrør, plast | NOBB VAVVS
60449095 | 740392 |  | PE100 KRAGE KORT F/SP-SVEIS SDR17 | Ja | 60186104 | 5815100 | Deler trykkrør PE |  | 5810330 | Deler for tilførselsrør, plast | NOBB VAVVS
60449103 | 420984 |  | MODULAR 200 RENNE MIDTPL.UTLØP Ø110 | Ja | 60174449 | 5501250 | Avløpsrør rustfritt stål |  | 5505110 | Avløpsrør, metall | NOBB VAVVS
60449105 | 740600 |  | AVK Reduksjonsflens.Type B.PN10. | Ja | 60175811 | 5865100 | Strekkfaste rørdeler støpejern |  | 5820210 | Deler for tilførselsrør, metall | NOBB VAVVS
60449110 | 740628 |  | PE100 unionskrage lang, SDR11 | Ja | 60179883 | 5815100 | Deler trykkrør PE |  | 5810330 | Deler for tilførselsrør, plast | NOBB VAVVS
60449113 | 215756 | T-RØR 3" | T-rør | Ja | 41689557 | 5827100 | Messingdeler for trykkrør |  | 5820210 | Deler for tilførselsrør, metall | NOBB VAVVS
60449116 | 267542 |  | REDUKSJON LANG ENDE PE100 / SDR17-17,6 | Ja | 60175034 | 5815100 | Deler trykkrør PE |  | 5810330 | Deler for tilførselsrør, plast | NOBB VAVVS
60449119 | 740296 |  | 40 MM X 1.1/4" PN 16 PLASSIM PP KOMPRESJONS-ALBU 90° M/INNV. | Ja | 60183361 | 5815100 | Deler trykkrør PE |  | 5810330 | Deler for tilførselsrør, plast | NOBB VAVVS
60449125 | 209298 | RØR AQUA VIP SINGLE 110X15,1/175 | UPONOR ECOFLEX AQUA VIP SINGLE RØR | Ja | 60176775 | 5810200 | Trykkrør PEX |  | 5810100 | Tilførselsrør plast (tidl Trykkrør PE) | NOBB VAVVS
60449130 | 200868 |  | WAVIN REDUKSJONSMUFFE F/FIBERRØR | Ja | 60173943 | 5615100 | Deler til kabelrør |  | 5610150 | Deler til kabelrør | NOBB VAVVS
60449130 | 283655 |  | WAVIN REDUKSJONSMUFFE F/FIBERRØR | Nei | 60173943 | 5615100 | Deler til kabelrør |  | 5610150 | Deler til kabelrør | NOBB VAVVS
60449154 | 740628 |  | PVC Albue 45° innv.lim, PN16 | Ja | 60179889 | 5815220 | Deler trykkrør andre typer plast |  | 5810330 | Deler for tilførselsrør, plast | NOBB VAVVS
60449164 | 267542 |  | T-RØR 90° REDUSERT TP PVC-U | Ja | 60653312 | 5815220 | Deler trykkrør andre typer plast |  | 5810330 | Deler for tilførselsrør, plast | NOBB VAVVS
60449166 | 740308 |  | Sprutdeksel til inntaksskap. | Ja | 60183570 | 5810300 | Trykkrør (rør i rør) |  | 5810100 | Tilførselsrør plast (tidl Trykkrør PE) | NOBB VAVVS
60449168 | 740392 |  | PE100 PREFAB GRENRØR SDR17 | Ja | 60186105 | 5815100 | Deler trykkrør PE |  | 5810330 | Deler for tilførselsrør, plast | NOBB VAVVS
60449171 | 740392 |  | PE80 AVLØP RED. EKSENTRISK | Ja | 60186116 | 5815100 | Deler trykkrør PE |  | 5810330 | Deler for tilførselsrør, plast | NOBB VAVVS
60449211 | 283655 |  | PLASSON ANB.KLAMMER INNV.GJ. MET/316 | Nei | 60186181 | 5815100 | Deler trykkrør PE |  | 5810330 | Deler for tilførselsrør, plast | NOBB VAVVS
60449211 | 740392 |  | PLASSON ANB.KLAMMER INNV.GJ. MET/316 | Ja | 60186181 | 5815100 | Deler trykkrør PE |  | 5810330 | Deler for tilførselsrør, plast | NOBB VAVVS
60449242 | 200868 |  | Tigris K5 overgang m/muffe | Ja | 60174058 | 5815200 | Deler trykkrør flerlags |  | 5810360 | Deler for tilførselsrør, flerlags | NOBB VAVVS
60449254 | 276835 | EKSENTRISK OVERGANG 110X75MM | 110 X 75 MM POLO-KAL NG PP EKSENTRISK OVERGANG | Ja | 60648277 | 5505150 | Deler til avløpsrør |  | 5501210 | Deler til avløpsrør, plast | NOBB VAVVS
60449278 | 740948 |  | SANHA-THERM PRESS BEND 90° 1 MUFFE | Ja | 60186662 | 5855200 | Deler karbonrør |  | 5820210 | Deler for tilførselsrør, metall | NOBB VAVVS
60449289 | 740392 |  | PVC ALBUE 45GR INNV.LIM | Ja | 60186119 | 5815100 | Deler trykkrør PE |  | 5810330 | Deler for tilførselsrør, plast | NOBB VAVVS
60449293 | 740504 |  | CPVC Red. T-rør for sprinkler | Ja | 60658562 | 6815200 | CPVC Deler for sprinkler |  | 6815210 | Deler og tilbehør for sprinkler, plast | NOBB VAVVS
60449301 | 204439 |  | PE 100 SDR 11 elektromuffe | Ja | 60174237 | 5815100 | Deler trykkrør PE |  | 5810330 | Deler for tilførselsrør, plast | NOBB VAVVS
60449301 | 283655 |  | PE 100 SDR 11 elektromuffe | Nei | 60174237 | 5815100 | Deler trykkrør PE |  | 5810330 | Deler for tilførselsrør, plast | NOBB VAVVS
60449303 | 204439 |  | Skjøtekopling PEX PN10 | Ja | 60174219 | 5815150 | Deler trykkrør PEX |  | 5810360 | Deler for tilførselsrør, flerlags | NOBB VAVVS
60449308 | 740392 |  | PP-HURTIGKOBL. T-RØR INV.GJ. | Ja | 60186142 | 5815100 | Deler trykkrør PE |  | 5810330 | Deler for tilførselsrør, plast | NOBB VAVVS
60449310 | 200868 |  | Grenovergang 60 grader | Ja | 60173918 | 5410100 | Deler til drensrør/overvannsrør |  | 5401300 | Deler til drensrør og overvannsrør | NOBB VAVVS
60449317 | 283655 | T-RØR M/REDUSERT AVSTIKKER 18X12X18 | Aespres t-rør m/redusert avstikker | Ja | 60181602 | 5825100 | Pressfittings, kobber |  | 5820210 | Deler for tilførselsrør, metall | NOBB VAVVS
60449320 | 740116 |  | Kupling Multisize PN16 Rilsan | Ja | 60188411 | 5865100 | Strekkfaste rørdeler støpejern |  | 5820210 | Deler for tilførselsrør, metall | NOBB VAVVS
60449323 | 215954 |  | LK Fordeler UNI Push 1-AX25 | Ja | 60176060 | 5815250 | Fordelere rør i rørsystemer |  | 5810550 | Deler for rørsystemer | NOBB VAVVS
60449323 | 283655 |  | LK Fordeler UNI Push 1-AX25 | Nei | 60176060 | 5815250 | Fordelere rør i rørsystemer |  | 5810550 | Deler for rørsystemer | NOBB VAVVS
60449325 | 200868 |  | Membran for veggboks type 5 | Ja | 60174045 | 5815400 | Veggbokser rør i rørsystemer |  | 5810550 | Deler for rørsystemer | NOBB VAVVS
60449346 | 740392 |  | PE100 RC BEND 30° SØMLØST SDR17 R=1,5xD | Ja | 60186104 | 5815100 | Deler trykkrør PE |  | 5810330 | Deler for tilførselsrør, plast | NOBB VAVVS
60449351 | 740628 |  | PVC Nippelmuffe innv.gj., PN16 | Ja | 60179889 | 5815220 | Deler trykkrør andre typer plast |  | 5810330 | Deler for tilførselsrør, plast | NOBB VAVVS
60449368 | 214995 |  | BLINDFLENSVENTIL DN80, PN16, STÅL HUS, PTFE SETE | Ja | 60178923 | 5893100 | Deler til trykkrør i andre materialer |  | 5830210 | Deler til tilførselsrør, andre materialer | NOBB VAVVS
60449372 | 740204 |  | Megapress bend 90°-2muffer m/SC-Contur4216 | Ja | 60178132 | 5855200 | Deler karbonrør |  | 5820210 | Deler for tilførselsrør, metall | NOBB VAVVS
60449378 | 283655 | BEND 45 DIN DN 65/ 70X2,0 | Bend 45 DIN DN 65/ 70x2,0 utv. slipt, AISI 316L | Ja | 60181428 | 5845200 | Deler syrefaste rør |  | 5820210 | Deler for tilførselsrør, metall | NOBB VAVVS
60449383 | 740664 |  | 28 MM X 1", NR. 1894799 PAKNING F/KLEMRINGSMUTTER KRK 100, E | Ja | 60180824 | 5827100 | Messingdeler for trykkrør |  | 5820210 | Deler for tilførselsrør, metall | NOBB VAVVS
60449388 | 283655 |  | 32 MM AVTREKKSSKÅLER F/130 STIKKRØRDELER, HAWLE 6010 | Nei | 60188411 | 5865100 | Strekkfaste rørdeler støpejern |  | 5820210 | Deler for tilførselsrør, metall | NOBB VAVVS
60449388 | 740116 |  | 32 MM AVTREKKSSKÅLER F/130 STIKKRØRDELER, HAWLE 6010 | Ja | 60188411 | 5865100 | Strekkfaste rørdeler støpejern |  | 5820210 | Deler for tilførselsrør, metall | NOBB VAVVS
60449393 | 740760 |  | Gulvvarmefordeler 1" (55A-serie) 2 kretser | Ja | 60183073 | 5815550 | Gulvvarmesystemer (ekskl. rør) |  | 5810410 | Deler for gulvvarme/gatevarme | NOBB VAVVS
60449398 | 214995 |  | Sømløst rør API 5L X52N Mod 4" Sch 120(114,3x11,10) | Ja | 60642718 | 5850100 | Sømløse rør karbon |  | 5820100 | Tilførselsrør metall (tidl Kobberrør glødet kveil) | NOBB VAVVS
60449405 | 214995 |  | 1/2" Blindhette K65 i kopperlegering f/120 bar K5301 | Ja | 60674053 | 5825350 | Rørdeler, kobber, kapillar |  | 5820210 | Deler for tilførselsrør, metall | NOBB VAVVS
60449411 | 740276 |  | PE100 Krave lang f/tilkobling i kum SDR26 L:1m | Ja | 60182772 | 5815100 | Deler trykkrør PE |  | 5810330 | Deler for tilførselsrør, plast | NOBB VAVVS
60449418 | 741032 |  | S/920 Anboringsklammer Galv Nitril m/innv.gj BSP | Ja | 60187583 | 5865100 | Strekkfaste rørdeler støpejern |  | 5820210 | Deler for tilførselsrør, metall | NOBB VAVVS
60449426 | 200868 |  | 90° 110 MM LANGBEND M/BØYERADIUS 2000 F/WAVIN GLATTE KABELRØ | Ja | 60173939 | 5615100 | Deler til kabelrør |  | 5610150 | Deler til kabelrør | NOBB VAVVS
60449426 | 283655 |  | 90° 110 MM LANGBEND M/BØYERADIUS 2000 F/WAVIN GLATTE KABELRØ | Nei | 60173939 | 5615100 | Deler til kabelrør |  | 5610150 | Deler til kabelrør | NOBB VAVVS
60449429 | 215756 | PLUGG MED KRAVE 1/8" | Plugg med paknings flate | Ja | 41689557 | 5827100 | Messingdeler for trykkrør |  | 5820210 | Deler for tilførselsrør, metall | NOBB VAVVS
60449429 | 283655 | PLUGG MED KRAVE 1/8" | Plugg med paknings flate | Nei | 41689557 | 5827100 | Messingdeler for trykkrør |  | 5820210 | Deler for tilførselsrør, metall | NOBB VAVVS
60449430 | 743276 |  | DN200 Duktile rør Tyton Natural BioZinalium C40 | Ja | 60183775 | 5860200 | Ikke strekkfaste rør støpejern |  | 5820100 | Tilførselsrør metall (tidl Kobberrør glødet kveil) | NOBB VAVVS
60449431 | 215619 | KOBLING VINKEL KROM DY18XDY18 | Koling vinkel krom Dy 18x DY 18 | Ja | 60175244 | 5825250 | Rørdeler, CuNi |  | 5820210 | Deler for tilførselsrør, metall | NOBB VAVVS
60449431 | 283655 | KOBLING VINKEL KROM DY18XDY18 | Koling vinkel krom Dy 18x DY 18 | Nei | 60175244 | 5825250 | Rørdeler, CuNi |  | 5820210 | Deler for tilførselsrør, metall | NOBB VAVVS
60449444 | 740948 |  | SANHA-THERM PRESS GLIDEMUFFE | Ja | 60186662 | 5855200 | Deler karbonrør |  | 5820210 | Deler for tilførselsrør, metall | NOBB VAVVS
60449461 | 740628 |  | PE100-el.sveise muffe | Ja | 60179883 | 5815100 | Deler trykkrør PE |  | 5810330 | Deler for tilførselsrør, plast | NOBB VAVVS
60449474 | 750282 | OVERG TIL UTV GJENGE F/ MESSING | Overg til utv gjenge f/Henco AluPex vision messing | Ja | 60772253 | 5815200 | Deler trykkrør flerlags |  | 5810360 | Deler for tilførselsrør, flerlags | NOBB VAVVS
60449481 | 216269 | FLENS MAPRESS SYREF. 76,1 MM GASS | Mapress Syrefast flens PN 10/16 med muffe (gass) | Ja | 41695101 | 5845200 | Deler syrefaste rør |  | 5820210 | Deler for tilførselsrør, metall | NOBB VAVVS
60449508 | 276835 | POLO-KAL NG PP DOBBELTMUFFE 75 MM | 75 MM POLO-KAL NG PP DOBBELTMUFFE | Ja | 60648277 | 5505150 | Deler til avløpsrør |  | 5501210 | Deler til avløpsrør, plast | NOBB VAVVS
60449510 | 740628 |  | PE100 Reduksjon kort, SDR17, Konsentrisk | Ja | 60179889 | 5815220 | Deler trykkrør andre typer plast |  | 5810330 | Deler for tilførselsrør, plast | NOBB VAVVS
60449514 | 216269 | BEND I/U MAPRESS SYREFAST 42 MM GAS | Mapress Syrefast bend 90° inn/ut med 1 muffe (gass) | Ja | 41695101 | 5845200 | Deler syrefaste rør |  | 5820210 | Deler for tilførselsrør, metall | NOBB VAVVS
60449514 | 283655 | BEND I/U MAPRESS SYREFAST 42 MM GAS | Mapress Syrefast bend 90° inn/ut med 1 muffe (gass) | Nei | 41695101 | 5845200 | Deler syrefaste rør |  | 5820210 | Deler for tilførselsrør, metall | NOBB VAVVS
60449529 | 283655 |  | Baio skjøtestykke muffe/spiss, med Zak 69 uttak | Nei | 60188403 | 5865100 | Strekkfaste rørdeler støpejern |  | 5820210 | Deler for tilførselsrør, metall | NOBB VAVVS
60449529 | 740116 |  | Baio skjøtestykke muffe/spiss, med Zak 69 uttak | Ja | 60188403 | 5865100 | Strekkfaste rørdeler støpejern |  | 5820210 | Deler for tilførselsrør, metall | NOBB VAVVS
60449530 | 215954 | RØRMANSJETT 25, DOBBEL C/C 40 MM | LK-RØRMANSJETT 25, DOBBEL C/C 40 MM | Ja | 41921207 | 5815450 | Fordelerskap rør i rørsystemer |  | 5810550 | Deler for rørsystemer | NOBB VAVVS
60449532 | 204439 |  | Klemkopling PEX PN10 | Ja | 60174219 | 5815150 | Deler trykkrør PEX |  | 5810360 | Deler for tilførselsrør, flerlags | NOBB VAVVS
60449532 | 283655 |  | Klemkopling PEX PN10 | Nei | 60174219 | 5815150 | Deler trykkrør PEX |  | 5810360 | Deler for tilførselsrør, flerlags | NOBB VAVVS
60449538 | 267542 |  | REDUKSJON LANG ENDE PE100 / SDR17-17,6 | Ja | 60175034 | 5815100 | Deler trykkrør PE |  | 5810330 | Deler for tilførselsrør, plast | NOBB VAVVS
60449539 | 741000 |  | NITO CLICK Kobling m slangestuss m. Klemmer | Ja | 60187152 | 5827100 | Messingdeler for trykkrør |  | 5820210 | Deler for tilførselsrør, metall | NOBB VAVVS
60449542 | 740204 |  | Megapress S flensovergang 4359.6 | Ja | 60178132 | 5855200 | Deler karbonrør |  | 5820210 | Deler for tilførselsrør, metall | NOBB VAVVS
60449553 | 267542 |  | BEND 45° LANG ENDE PE100 / SDR17-17,6 | Ja | 60175034 | 5815100 | Deler trykkrør PE |  | 5810330 | Deler for tilførselsrør, plast | NOBB VAVVS
60449568 | 740628 |  | PE100 Nippelmuffe innv.gj. | Ja | 60179889 | 5815220 | Deler trykkrør andre typer plast |  | 5810330 | Deler for tilførselsrør, plast | NOBB VAVVS
60449571 | 740392 |  | PVC MUFFE INNV-GJ | Ja | 60186119 | 5815100 | Deler trykkrør PE |  | 5810330 | Deler for tilførselsrør, plast | NOBB VAVVS
60449574 | 740628 |  | PE100 Reduksjon kort, SDR26, Konsentrisk | Ja | 60179883 | 5815100 | Deler trykkrør PE |  | 5810330 | Deler for tilførselsrør, plast | NOBB VAVVS
60449577 | 741032 |  | N/50 Konsentrisk Overgang Rød | Ja | 60187611 | 5865100 | Strekkfaste rørdeler støpejern |  | 5820210 | Deler for tilførselsrør, metall | NOBB VAVVS
60449588 | 283655 |  | SKJØTEMUFFE SYST.2000, EPOXYBEL. SGJ. HAWLE 0430 | Nei | 60188401 | 5865100 | Strekkfaste rørdeler støpejern |  | 5820210 | Deler for tilførselsrør, metall | NOBB VAVVS
60449588 | 740116 |  | SKJØTEMUFFE SYST.2000, EPOXYBEL. SGJ. HAWLE 0430 | Ja | 60188401 | 5865100 | Strekkfaste rørdeler støpejern |  | 5820210 | Deler for tilførselsrør, metall | NOBB VAVVS
60449595 | 283655 |  | AVK tippunion til PE-rør, TALBOT pushfit, 16 bar, | Nei | 60681661 | 5815100 | Deler trykkrør PE |  | 5810330 | Deler for tilførselsrør, plast | NOBB VAVVS
60449595 | 740600 |  | AVK tippunion til PE-rør, TALBOT pushfit, 16 bar, | Ja | 60681661 | 5815100 | Deler trykkrør PE |  | 5810330 | Deler for tilførselsrør, plast | NOBB VAVVS
60449619 | 283655 |  | TYPE 206 - 12 LENGDE REPARASJONSMUFFE IPP | Nei | 60188212 | 5865200 | Ikke strekkfaste rørdeler støpejern |  | 5820210 | Deler for tilførselsrør, metall | NOBB VAVVS
60449619 | 741124 |  | TYPE 206 - 12 LENGDE REPARASJONSMUFFE IPP | Ja | 60188212 | 5865200 | Ikke strekkfaste rørdeler støpejern |  | 5820210 | Deler for tilførselsrør, metall | NOBB VAVVS
60449633 | 214995 | RØR, DUKTILT, DN250, (C50) K9 | RØR, DUKTILT, DN250, (C50) K9 | Ja | 60639303 | 5860100 | Strekkfaste rør støpejern |  | 5820100 | Tilførselsrør metall (tidl Kobberrør glødet kveil) | NOBB VAVVS
60449638 | 283655 |  | TYPE 201 - 16 LENGDE REPARASJONSMUFFE IPP | Nei | 60188212 | 5865200 | Ikke strekkfaste rørdeler støpejern |  | 5820210 | Deler for tilførselsrør, metall | NOBB VAVVS
60449638 | 741124 |  | TYPE 201 - 16 LENGDE REPARASJONSMUFFE IPP | Ja | 60188212 | 5865200 | Ikke strekkfaste rørdeler støpejern |  | 5820210 | Deler for tilførselsrør, metall | NOBB VAVVS
60449654 | 204439 |  | PP Smartline universalovergang gråhvit | Ja | 60174136 | 5505150 | Deler til avløpsrør |  | 5501210 | Deler til avløpsrør, plast | NOBB VAVVS
60449654 | 283655 |  | PP Smartline universalovergang gråhvit | Nei | 60174136 | 5505150 | Deler til avløpsrør |  | 5501210 | Deler til avløpsrør, plast | NOBB VAVVS
60449656 | 204439 |  | PE 100 SDR 11 bend f/elektromuffer | Ja | 60174232 | 5815100 | Deler trykkrør PE |  | 5810330 | Deler for tilførselsrør, plast | NOBB VAVVS
60449656 | 283655 |  | PE 100 SDR 11 bend f/elektromuffer | Nei | 60174232 | 5815100 | Deler trykkrør PE |  | 5810330 | Deler for tilførselsrør, plast | NOBB VAVVS
60449660 | 267542 |  | MULTI/JOINT 3150+ RED. FLENSEMUFFE PN10/16 | Ja | 60174971 | 5893100 | Deler til trykkrør i andre materialer |  | 5830210 | Deler til tilførselsrør, andre materialer | NOBB VAVVS
60449684 | 420984 |  | MODULAR 200 RENNE MIDTPL.UTLØP Ø110 AISI316 | Ja | 60174449 | 5501250 | Avløpsrør rustfritt stål |  | 5505110 | Avløpsrør, metall | NOBB VAVVS
60449689 | 267542 |  | OVERGANG ABS | Ja | 60653304 | 5815220 | Deler trykkrør andre typer plast |  | 5810330 | Deler for tilførselsrør, plast | NOBB VAVVS
60449693 | 743072 |  | KV-22L SYREF. SNITTRING KRYSS | Ja | 60184528 | 5815300 | Kuplinger rør i rørsystemer |  | 5810550 | Deler for rørsystemer | NOBB VAVVS
60449695 | 741032 |  | S/741 Flensadapter Galvanisert EPDM PN10/16 u/skive | Ja | 60675660 | 5855100 | Flenser karbonrør |  | 5820210 | Deler for tilførselsrør, metall | NOBB VAVVS
60449696 | 743072 |  | ETKO-15L SYREF. SNITTRING JUSTERB. T-RØR | Ja | 60184528 | 5815300 | Kuplinger rør i rørsystemer |  | 5810550 | Deler for rørsystemer | NOBB VAVVS
60449698 | 740628 |  | PE100 El.sveis anboring med ventil SDR11 | Ja | 60179921 | 5815100 | Deler trykkrør PE |  | 5810330 | Deler for tilførselsrør, plast | NOBB VAVVS
60449700 | 740392 |  | PE100 Albue 30° lang for EL-sveis SDR17 | Ja | 60186104 | 5815100 | Deler trykkrør PE |  | 5810330 | Deler for tilførselsrør, plast | NOBB VAVVS
60449703 | 740204 |  | 35 x 1 1/4 Sanpress nippelmuffe, SC-Contur, rødgods, flerkan | Ja | 60677132 | 5893100 | Deler til trykkrør i andre materialer |  | 5830210 | Deler til tilførselsrør, andre materialer | NOBB VAVVS
60449709 | 267542 |  | SADEL M/UNDERDEL | Ja | 60175008 | 5815100 | Deler trykkrør PE |  | 5810330 | Deler for tilførselsrør, plast | NOBB VAVVS
60449709 | 283655 |  | SADEL M/UNDERDEL | Nei | 60175008 | 5815100 | Deler trykkrør PE |  | 5810330 | Deler for tilførselsrør, plast | NOBB VAVVS
60449715 | 740628 |  | PE100 El.sadel | Ja | 60179921 | 5815100 | Deler trykkrør PE |  | 5810330 | Deler for tilførselsrør, plast | NOBB VAVVS
60449716 | 283655 |  | BLÜCHER JORDINGRØR U/MUFFE M/KABEL AISI316L | Nei | 60176281 | 5505150 | Deler til avløpsrør |  | 5505160 | Deler til avløpsrør, metall | NOBB VAVVS
60449716 | 740176 |  | BLÜCHER JORDINGRØR U/MUFFE M/KABEL AISI316L | Ja | 60176281 | 5505150 | Deler til avløpsrør |  | 5505160 | Deler til avløpsrør, metall | NOBB VAVVS
60449723 | 283655 | ALBUE M/ INNV GJ 1"X28MM | Inoxpres Gas albue m/ innv gj | Ja | 60181392 | 5835200 | Deler rustfrie rør |  | 5820210 | Deler for tilførselsrør, metall | NOBB VAVVS
60449733 | 276835 | BØYEFIKSTUR 10 - 12 MM | Bøyefixtur | Ja | 60650740 | 5827100 | Messingdeler for trykkrør |  | 5820210 | Deler for tilførselsrør, metall | NOBB VAVVS
60449735 | 740628 |  | PE100 T-rør red. lang, SDR11 | Ja | 60179888 | 5815100 | Deler trykkrør PE |  | 5810330 | Deler for tilførselsrør, plast | NOBB VAVVS
60449741 | 200868 |  | Wavin K1 T-stykke | Ja | 60174049 | 5815200 | Deler trykkrør flerlags |  | 5810360 | Deler for tilførselsrør, flerlags | NOBB VAVVS
60449752 | 215800 |  | Roth fordeler 1 x 1 avg, kryss, IS | Ja | 60177336 | 5815250 | Fordelere rør i rørsystemer |  | 5810550 | Deler for rørsystemer | NOBB VAVVS
60449752 | 283655 |  | Roth fordeler 1 x 1 avg, kryss, IS | Nei | 60177336 | 5815250 | Fordelere rør i rørsystemer |  | 5810550 | Deler for rørsystemer | NOBB VAVVS
60449767 | 200868 |  | 25x16x20 mm M5 T-stykke | Ja | 60174063 | 5815200 | Deler trykkrør flerlags |  | 5810360 | Deler for tilførselsrør, flerlags | NOBB VAVVS
60449771 | 740628 |  | PE100 T-rør red. lang prefab SDR17 | Ja | 60179888 | 5815100 | Deler trykkrør PE |  | 5810330 | Deler for tilførselsrør, plast | NOBB VAVVS
60449777 | 283655 |  | PLASSON SERIE.1 ALBUE 90° UTV.GJ BSP | Nei | 60186141 | 5815100 | Deler trykkrør PE |  | 5810330 | Deler for tilførselsrør, plast | NOBB VAVVS
60449777 | 740392 |  | PLASSON SERIE.1 ALBUE 90° UTV.GJ BSP | Ja | 60186141 | 5815100 | Deler trykkrør PE |  | 5810330 | Deler for tilførselsrør, plast | NOBB VAVVS
60449783 | 740948 |  | SANHA-THERM PRESS PASSBEND 2 MUFFER | Ja | 60186662 | 5855200 | Deler karbonrør |  | 5820210 | Deler for tilførselsrør, metall | NOBB VAVVS
60449786 | 283655 | FOTBEND MED 2XZAK | RØRDELER, FOTBEND BAIO, 90GR, MUFFE/MUFFE | Nei | 60188397 | 5865100 | Strekkfaste rørdeler støpejern |  | 5820210 | Deler for tilførselsrør, metall | NOBB VAVVS
60449786 | 740116 | FOTBEND MED 2XZAK | RØRDELER, FOTBEND BAIO, 90GR, MUFFE/MUFFE | Ja | 60188397 | 5865100 | Strekkfaste rørdeler støpejern |  | 5820210 | Deler for tilførselsrør, metall | NOBB VAVVS
60449793 | 267542 |  | REPARASJONSSKLAMMER, KIT | Ja | 60175008 | 5815100 | Deler trykkrør PE |  | 5810330 | Deler for tilførselsrør, plast | NOBB VAVVS
60449795 | 420984 |  | SLUK 218 UNDERDEL VERT.UTLØP Ø160 AISI304 | Ja | 60174449 | 5501250 | Avløpsrør rustfritt stål |  | 5505110 | Avløpsrør, metall | NOBB VAVVS
60449797 | 740392 |  | PE100 ALBUE 90° LANG F/EL-SVEIS SDR11 | Ja | 60186104 | 5815100 | Deler trykkrør PE |  | 5810330 | Deler for tilførselsrør, plast | NOBB VAVVS
60449804 | 740628 |  | PE100 Spareflens lang, SDR17, PN10 | Ja | 60179883 | 5815100 | Deler trykkrør PE |  | 5810330 | Deler for tilførselsrør, plast | NOBB VAVVS
60449807 | 216269 | REDUKSJON MAPRESS CU KROM 15X12MM | Mapress Kobber krom reduksjon med 1 muffe | Ja | 60185446 | 5825100 | Pressfittings, kobber |  | 5820210 | Deler for tilførselsrør, metall | NOBB VAVVS
60449807 | 283655 | REDUKSJON MAPRESS CU KROM 15X12MM | Mapress Kobber krom reduksjon med 1 muffe | Nei | 60185446 | 5825100 | Pressfittings, kobber |  | 5820210 | Deler for tilførselsrør, metall | NOBB VAVVS
60449827 | 740392 |  | PE100 PREFAB BEND 30GR SDR17 | Ja | 60186104 | 5815100 | Deler trykkrør PE |  | 5810330 | Deler for tilførselsrør, plast | NOBB VAVVS
60449833 | 215800 |  | Roth MultiPex rør i rør, TG | Ja | 60177330 | 5810300 | Trykkrør (rør i rør) |  | 5810100 | Tilførselsrør plast (tidl Trykkrør PE) | NOBB VAVVS
60449833 | 283655 |  | Roth MultiPex rør i rør, TG | Nei | 60177330 | 5810300 | Trykkrør (rør i rør) |  | 5810100 | Tilførselsrør plast (tidl Trykkrør PE) | NOBB VAVVS
60449840 | 214995 |  | Fima innbygningsboks med termostat | Ja | 60178796 | 5815400 | Veggbokser rør i rørsystemer |  | 5810550 | Deler for rørsystemer | NOBB VAVVS
60449841 | 267542 |  | BEND 90° LANG ENDE | Ja | 60175034 | 5815100 | Deler trykkrør PE |  | 5810330 | Deler for tilførselsrør, plast | NOBB VAVVS
60449842 | 267542 |  | ANBORRINGSKLAMMER M/KNIV | Ja | 60175008 | 5815100 | Deler trykkrør PE |  | 5810330 | Deler for tilførselsrør, plast | NOBB VAVVS
60449842 | 283655 |  | ANBORRINGSKLAMMER M/KNIV | Nei | 60175008 | 5815100 | Deler trykkrør PE |  | 5810330 | Deler for tilførselsrør, plast | NOBB VAVVS
60449848 | 740664 |  | 1/2" X 3/8", NR. 1885490 FKR. ALBU KRK 155, EZZE | Ja | 60180826 | 5827100 | Messingdeler for trykkrør |  | 5820210 | Deler for tilførselsrør, metall | NOBB VAVVS
60449865 | 200868 |  | Wavin alupex rør hvit 5 m | Ja | 60174057 | 5810250 | Trykkrør flerlags |  | 5810210 | Tilførselsrør, flerlags | NOBB VAVVS
60449872 | 283655 | GAS T-RØR M/OVERGANG 28X18X28MM | Inoxpres Gas t-rør m/overgang | Ja | 60181392 | 5835200 | Deler rustfrie rør |  | 5820210 | Deler for tilførselsrør, metall | NOBB VAVVS
60449877 | 740600 |  | AVK anboringsklammer m/kuleventil f/duktil | Ja | 60175852 | 5865200 | Ikke strekkfaste rørdeler støpejern |  | 5820210 | Deler for tilførselsrør, metall | NOBB VAVVS
60449883 | 740628 |  | PVC Tankgjennomføring | Ja | 60179889 | 5815220 | Deler trykkrør andre typer plast |  | 5810330 | Deler for tilførselsrør, plast | NOBB VAVVS
60449885 | 740392 |  | PE80 AVLØP ALBUE 88.5 GR. | Ja | 60186116 | 5815100 | Deler trykkrør PE |  | 5810330 | Deler for tilførselsrør, plast | NOBB VAVVS
60449895 | 276835 | VINKEL 45° PP-R SDR 5 40 MM | Vinkel 45° PP-R | Ja | 60650368 | 5505150 | Deler til avløpsrør |  | 5810550 | Deler for rørsystemer | NOBB VAVVS
60449926 | 420984 |  | MODULAR 200 RENNE ENDEP.UTLØP Ø110 | Ja | 60174449 | 5501250 | Avløpsrør rustfritt stål |  | 5505110 | Avløpsrør, metall | NOBB VAVVS
60449933 | 740628 |  | PE100 El.sadel | Ja | 60179921 | 5815100 | Deler trykkrør PE |  | 5810330 | Deler for tilførselsrør, plast | NOBB VAVVS
60449950 | 740628 |  | PVC Union innv.gj./innv.lim | Ja | 60179889 | 5815220 | Deler trykkrør andre typer plast |  | 5810330 | Deler for tilførselsrør, plast | NOBB VAVVS
60449956 | 204439 |  | PP Smartline bend m/gjenger gråhvit | Ja | 60174136 | 5505150 | Deler til avløpsrør |  | 5501210 | Deler til avløpsrør, plast | NOBB VAVVS
60449956 | 283655 |  | PP Smartline bend m/gjenger gråhvit | Nei | 60174136 | 5505150 | Deler til avløpsrør |  | 5501210 | Deler til avløpsrør, plast | NOBB VAVVS
60449958 | 740392 |  | PVC SLANGENIPPEL UTV.LIM | Ja | 60186119 | 5815100 | Deler trykkrør PE |  | 5810330 | Deler for tilførselsrør, plast | NOBB VAVVS
60449971 | 743072 |  | VSD-12L/S BLINDPLUGG M/O-RING | Ja | 60184523 | 5815300 | Kuplinger rør i rørsystemer |  | 5810550 | Deler for rørsystemer | NOBB VAVVS
60449980 | 745164 |  | PAM MA Grenrør enkelt 45° | Ja | 60647937 | 5860200 | Ikke strekkfaste rør støpejern |  | 5820100 | Tilførselsrør metall (tidl Kobberrør glødet kveil) | NOBB VAVVS
60449984 | 215619 | TIPPUNION PE 1136 40X1 | 1136 PE-Tippunion 40x1 | Ja | 60175244 | 5825250 | Rørdeler, CuNi |  | 5820210 | Deler for tilførselsrør, metall | NOBB VAVVS
60450005 | 740392 |  | VARMGALV. STÅL BLINDFLENS BOR.PN10 RAT.PN10 | Ja | 60186110 | 5815100 | Deler trykkrør PE |  | 5810330 | Deler for tilførselsrør, plast | NOBB VAVVS
60450007 | 283655 |  | Union IRECO | Nei | 60175842 | 5815100 | Deler trykkrør PE |  | 5810330 | Deler for tilførselsrør, plast | NOBB VAVVS
60450007 | 740600 |  | Union IRECO | Ja | 60175842 | 5815100 | Deler trykkrør PE |  | 5810330 | Deler for tilførselsrør, plast | NOBB VAVVS
60450014 | 283655 |  | PLASSON ANB.KLAMMER INNV.GJ. MET/316 | Nei | 60186181 | 5815100 | Deler trykkrør PE |  | 5810330 | Deler for tilførselsrør, plast | NOBB VAVVS
60450014 | 740392 |  | PLASSON ANB.KLAMMER INNV.GJ. MET/316 | Ja | 60186181 | 5815100 | Deler trykkrør PE |  | 5810330 | Deler for tilførselsrør, plast | NOBB VAVVS
60450022 | 740308 |  | Termometer skive | Ja | 60183669 | 5827100 | Messingdeler for trykkrør |  | 5820210 | Deler for tilførselsrør, metall | NOBB VAVVS
60450031 | 726056 |  | A-press galv overg. innv. gjenge | Ja | 60181812 | 5835200 | Deler rustfrie rør |  | 5820210 | Deler for tilførselsrør, metall | NOBB VAVVS
60450032 | 267542 |  | MUFFE PVC-U | Ja | 60174991 | 5815220 | Deler trykkrør andre typer plast |  | 5810330 | Deler for tilførselsrør, plast | NOBB VAVVS
60450033 | 741032 |  | N/13 11 1/4° Bend Galvanisert | Ja | 60187611 | 5865100 | Strekkfaste rørdeler støpejern |  | 5820210 | Deler for tilførselsrør, metall | NOBB VAVVS
60450039 | 740204 |  | Profipress reduksjon, SC-Contur, kobber, | Ja | 60178176 | 5825100 | Pressfittings, kobber |  | 5820210 | Deler for tilførselsrør, metall | NOBB VAVVS
60450047 | 741032 |  | N/60 Blindlokk m/Eksentrisk BSPT tappehull Oransje | Ja | 60187611 | 5865100 | Strekkfaste rørdeler støpejern |  | 5820210 | Deler for tilførselsrør, metall | NOBB VAVVS
60450050 | 740664 |  | 6 MM X 1/4", NR. 1886000 KLEMRING OG PAKNING F/KLEMRINGSMUTT | Ja | 60180824 | 5827100 | Messingdeler for trykkrør |  | 5820210 | Deler for tilførselsrør, metall | NOBB VAVVS
60450053 | 216269 | UNION MAPRESS CU 22X3/4" | Mapress Kobber union innvendige gjenger | Ja | 60185446 | 5825100 | Pressfittings, kobber |  | 5820210 | Deler for tilførselsrør, metall | NOBB VAVVS
60450053 | 283655 | UNION MAPRESS CU 22X3/4" | Mapress Kobber union innvendige gjenger | Nei | 60185446 | 5825100 | Pressfittings, kobber |  | 5820210 | Deler for tilførselsrør, metall | NOBB VAVVS
60450070 | 740392 |  | PVC ALBUE 90GR INNV.LIM | Ja | 60186119 | 5815100 | Deler trykkrør PE |  | 5810330 | Deler for tilførselsrør, plast | NOBB VAVVS
60450071 | 740628 |  | PVC Muffereduksjon utv./innv.lim lang, PN16 | Ja | 60179889 | 5815220 | Deler trykkrør andre typer plast |  | 5810330 | Deler for tilførselsrør, plast | NOBB VAVVS
60450095 | 740392 |  | PP-HURTIGKOBL. INNSATS FOR PP-RØR | Ja | 60186147 | 5815100 | Deler trykkrør PE |  | 5810330 | Deler for tilførselsrør, plast | NOBB VAVVS
60450097 | 740176 |  | BLÜCHER EUROPIPE AVLØPSRØR M/1 MUFFE AISI316L | Ja | 60176259 | 5501250 | Avløpsrør rustfritt stål |  | 5505110 | Avløpsrør, metall | NOBB VAVVS
60450104 | 740628 |  | PE100 T-rør red. lang prefab SDR11 | Ja | 60179888 | 5815100 | Deler trykkrør PE |  | 5810330 | Deler for tilførselsrør, plast | NOBB VAVVS
60450115 | 276835 | KOMBIGRENRØR 110/75/R110 87° | POLO-KAL XS kombigrenrør 110/75 110 | Ja | 60648585 | 5505150 | Deler til avløpsrør |  | 5501210 | Deler til avløpsrør, plast | NOBB VAVVS
60450134 | 216269 | GRENRØR PE 45° 50X50MM | PE grenrør 45° | Ja | 42013021 | 5505150 | Deler til avløpsrør |  | 5501210 | Deler til avløpsrør, plast | NOBB VAVVS
60450134 | 283655 | GRENRØR PE 45° 50X50MM | PE grenrør 45° | Nei | 42013021 | 5505150 | Deler til avløpsrør |  | 5501210 | Deler til avløpsrør, plast | NOBB VAVVS
60450136 | 204439 |  | PE 100 SDR 11 sentrisk dim. overgang lang | Ja | 60174242 | 5815100 | Deler trykkrør PE |  | 5810330 | Deler for tilførselsrør, plast | NOBB VAVVS
60450136 | 283655 |  | PE 100 SDR 11 sentrisk dim. overgang lang | Nei | 60174242 | 5815100 | Deler trykkrør PE |  | 5810330 | Deler for tilførselsrør, plast | NOBB VAVVS
60450148 | 740628 |  | PVC krage innv.lim, rillet underside, PN10 | Ja | 60179889 | 5815220 | Deler trykkrør andre typer plast |  | 5810330 | Deler for tilførselsrør, plast | NOBB VAVVS
60450150 | 740628 |  | PE100-bend 30° SDR17 bøyd rør R=1,5 | Ja | 60179883 | 5815100 | Deler trykkrør PE |  | 5810330 | Deler for tilførselsrør, plast | NOBB VAVVS
60450167 | 740204 |  | Megapress, Nippelmuffe m/SC-Contur | Ja | 60178132 | 5855200 | Deler karbonrør |  | 5820210 | Deler for tilførselsrør, metall | NOBB VAVVS
60450173 | 740780 |  | 3/4 x 18R UNION INV | Ja | 60183305 | 5827100 | Messingdeler for trykkrør |  | 5820210 | Deler for tilførselsrør, metall | NOBB VAVVS
60450188 | 267542 |  | 3/4" GF PRIMOFIT PAKN. SETT KOMPL. NBR STÅL | Ja | 60174968 | 5887100 | Deler til Galvaniserte rør |  | 5820210 | Deler for tilførselsrør, metall | NOBB VAVVS
60450190 | 283655 |  | Trekketråd Megaline 6mm, spoler a 600 mtr | Nei | 60185020 | 5615100 | Deler til kabelrør |  | 5610150 | Deler til kabelrør | NOBB VAVVS
60450190 | 740844 |  | Trekketråd Megaline 6mm, spoler a 600 mtr | Ja | 60185020 | 5615100 | Deler til kabelrør |  | 5610150 | Deler til kabelrør | NOBB VAVVS
60450192 | 420984 |  | ACO PIPE 160x5000MM RØR MED MUFFE | Ja | 60174413 | 5501250 | Avløpsrør rustfritt stål |  | 5505110 | Avløpsrør, metall | NOBB VAVVS
60450201 | 740628 |  | PE100-bend 11° SDR17, bøyd av rør, R=2,5 | Ja | 60179883 | 5815100 | Deler trykkrør PE |  | 5810330 | Deler for tilførselsrør, plast | NOBB VAVVS
60450209 | 420984 |  | MODULAR 200 RENNE MIDTPL.SLUK Ø200 | Ja | 60174449 | 5501250 | Avløpsrør rustfritt stål |  | 5505110 | Avløpsrør, metall | NOBB VAVVS
60450213 | 740628 |  | PE100 Reduksjon kort, SDR17, Konsentrisk | Ja | 60179883 | 5815100 | Deler trykkrør PE |  | 5810330 | Deler for tilførselsrør, plast | NOBB VAVVS
60450224 | 216269 | T-RØR MAPRESS CU 76,1X54X76,1MM | Mapress Kobber T-rør redusert | Ja | 60185448 | 5825100 | Pressfittings, kobber |  | 5820210 | Deler for tilførselsrør, metall | NOBB VAVVS
60450224 | 283655 | T-RØR MAPRESS CU 76,1X54X76,1MM | Mapress Kobber T-rør redusert | Nei | 60185448 | 5825100 | Pressfittings, kobber |  | 5820210 | Deler for tilførselsrør, metall | NOBB VAVVS
60450226 | 740392 |  | PE100 RED.KONS LANG F/EL-SVEIS SDR11 | Ja | 60186104 | 5815100 | Deler trykkrør PE |  | 5810330 | Deler for tilførselsrør, plast | NOBB VAVVS
60450232 | 740204 |  | Profipress muffe, SC-Contur, kobber, | Ja | 60178176 | 5825100 | Pressfittings, kobber |  | 5820210 | Deler for tilførselsrør, metall | NOBB VAVVS
60450244 | 740264 |  | Union f/fjernvarmerør SDR 7,4 | Ja | 60181800 | 5891100 | Deler til preisolerte rør fjernvarme |  | 5810420 | Deler til fjernvarmerør, plast | NOBB VAVVS
60450269 | 740628 |  | PE100-RC Trappet reduksjon, SDR33 | Ja | 60179883 | 5815100 | Deler trykkrør PE |  | 5810330 | Deler for tilførselsrør, plast | NOBB VAVVS
60450275 | 276835 | POLO-KAL XS BEND 110MM 67° | 110 POLO-KAL XS bend 67° | Ja | 60648583 | 5505150 | Deler til avløpsrør |  | 5501210 | Deler til avløpsrør, plast | NOBB VAVVS
60450276 | 215756 | OVERGANGSNIPPEL 3/8"X1/8" | Overgangsnippel | Ja | 41689557 | 5827100 | Messingdeler for trykkrør |  | 5820210 | Deler for tilførselsrør, metall | NOBB VAVVS
60450276 | 283655 | OVERGANGSNIPPEL 3/8"X1/8" | Overgangsnippel | Nei | 41689557 | 5827100 | Messingdeler for trykkrør |  | 5820210 | Deler for tilførselsrør, metall | NOBB VAVVS
60450278 | 58834 |  | PAX Distanseramme | Ja | 60182848 | 3015410 | Baderomsvifter |  | 6920100 | Baderomsvifter | NOBB VAVVS
60450281 | 215619 | PLUGG 1219 10 | 1219 Plugg 10 | Ja | 60175252 | 5815200 | Deler trykkrør flerlags |  | 5810360 | Deler for tilførselsrør, flerlags | NOBB VAVVS
60450281 | 283655 | PLUGG 1219 10 | 1219 Plugg 10 | Nei | 60175252 | 5815200 | Deler trykkrør flerlags |  | 5810360 | Deler for tilførselsrør, flerlags | NOBB VAVVS
60450287 | 740628 |  | PE100-albue 90° kort SDR33 | Ja | 60179883 | 5815100 | Deler trykkrør PE |  | 5810330 | Deler for tilførselsrør, plast | NOBB VAVVS
60450290 | 283655 |  | 63 MM ALBU HAWLE NR. 6420 | Nei | 60188411 | 5865100 | Strekkfaste rørdeler støpejern |  | 5820210 | Deler for tilførselsrør, metall | NOBB VAVVS
60450290 | 740116 |  | 63 MM ALBU HAWLE NR. 6420 | Ja | 60188411 | 5865100 | Strekkfaste rørdeler støpejern |  | 5820210 | Deler for tilførselsrør, metall | NOBB VAVVS
60450292 | 726056 | RØRKUPLING 316L, 122-130 MM | Rørkupling 316L, NBR PN16 Strekkfast | Ja | 60181851 | 5835200 | Deler rustfrie rør |  | 5820210 | Deler for tilførselsrør, metall | NOBB VAVVS
60450302 | 283655 | TIPPALBUE KROPP FPL 3/8 | BF tippalbue kropp FPL 3/8 | Ja | 42098818 | 5505150 | Deler til avløpsrør |  | 5501210 | Deler til avløpsrør, plast | NOBB VAVVS
60450305 | 740628 |  | Camlock kobling 633/A han-del | Ja | 60179889 | 5815220 | Deler trykkrør andre typer plast |  | 5810330 | Deler for tilførselsrør, plast | NOBB VAVVS
60450307 | 740392 |  | PP-HURTIGKOBL. T-RØR 90 | Ja | 60186142 | 5815100 | Deler trykkrør PE |  | 5810330 | Deler for tilførselsrør, plast | NOBB VAVVS
60450312 | 740628 |  | PVC Reduksjon utv./innv.lim | Ja | 60179889 | 5815220 | Deler trykkrør andre typer plast |  | 5810330 | Deler for tilførselsrør, plast | NOBB VAVVS
60450325 | 216269 | OVERG.INNV.GJ MEPLA 26X3/4" | Mepla muffe, innvendige gjenger | Ja | 41695047 | 5815200 | Deler trykkrør flerlags |  | 5810360 | Deler for tilførselsrør, flerlags | NOBB VAVVS
60450325 | 283655 | OVERG.INNV.GJ MEPLA 26X3/4" | Mepla muffe, innvendige gjenger | Nei | 41695047 | 5815200 | Deler trykkrør flerlags |  | 5810360 | Deler for tilførselsrør, flerlags | NOBB VAVVS
60450330 | 267542 |  | 1.1/2" X 1.1/2" GF. 775.152.055 PRIMOFIT LANG KOBLIING | Ja | 60174968 | 5887100 | Deler til Galvaniserte rør |  | 5820210 | Deler for tilførselsrør, metall | NOBB VAVVS
60450331 | 740204 |  | Profipress S nippelmuffe med SC-Contur | Ja | 60178176 | 5825100 | Pressfittings, kobber |  | 5820210 | Deler for tilførselsrør, metall | NOBB VAVVS
60450332 | 743072 |  | XDRV-10S SYREF. SNITTRING TILBAKESLAGSVENTIL | Ja | 60184528 | 5815300 | Kuplinger rør i rørsystemer |  | 5810550 | Deler for rørsystemer | NOBB VAVVS
60450345 | 283655 |  | OVERVANN IQ - GREN 90gr | Nei | 60657054 | 5410100 | Deler til drensrør/overvannsrør |  | 5401300 | Deler til drensrør og overvannsrør | NOBB VAVVS
60450345 | 393656 |  | OVERVANN IQ - GREN 90gr | Ja | 60657054 | 5410100 | Deler til drensrør/overvannsrør |  | 5401300 | Deler til drensrør og overvannsrør | NOBB VAVVS
60450352 | 740600 |  | AVK flenserør type FF, 200 mm, PN16, | Ja | 60175801 | 5865100 | Strekkfaste rørdeler støpejern |  | 5820210 | Deler for tilførselsrør, metall | NOBB VAVVS
60450363 | 283655 |  | PE100 ALBUE 30 LANG FOR EL-SVEIS SDR17 | Nei | 60186104 | 5815100 | Deler trykkrør PE |  | 5810330 | Deler for tilførselsrør, plast | NOBB VAVVS
60450363 | 740392 |  | PE100 ALBUE 30 LANG FOR EL-SVEIS SDR17 | Ja | 60186104 | 5815100 | Deler trykkrør PE |  | 5810330 | Deler for tilførselsrør, plast | NOBB VAVVS
60450373 | 267542 |  | BEND 90° ABS | Ja | 60653313 | 5815220 | Deler trykkrør andre typer plast |  | 5810330 | Deler for tilførselsrør, plast | NOBB VAVVS
60450376 | 215756 | ALU PEX Ø40 - 5 METER | Pex rør 5 meter rette lengder | Nei | 60772223 | 5810250 | Trykkrør flerlags |  | 5810210 | Tilførselsrør, flerlags | NOBB VAVVS
60450376 | 283655 | ALU PEX Ø40 - 5 METER | Pex rør 5 meter rette lengder | Nei | 60772223 | 5810250 | Trykkrør flerlags |  | 5810210 | Tilførselsrør, flerlags | NOBB VAVVS
60450376 | 750282 | ALU PEX Ø40 - 5 METER | Pex rør 5 meter rette lengder | Ja | 60772223 | 5810250 | Trykkrør flerlags |  | 5810210 | Tilførselsrør, flerlags | NOBB VAVVS
60450378 | 741228 |  | MA STAMRØRSTØTTE, KORT | Ja | 60178486 | 5505150 | Deler til avløpsrør |  | 5505160 | Deler til avløpsrør, metall | NOBB VAVVS
60450383 | 740308 |  | Pex T-rør | Ja | 60183593 | 5815150 | Deler trykkrør PEX |  | 5810330 | Deler for tilførselsrør, plast | NOBB VAVVS
60450396 | 740392 |  | PP-HURTIGKOBL. T-RØR INV.GJ. | Ja | 60186142 | 5815100 | Deler trykkrør PE |  | 5810330 | Deler for tilførselsrør, plast | NOBB VAVVS
60450403 | 267542 |  | iJOINT TIPPUNION UTV. GJ, PP | Ja | 60175024 | 5815100 | Deler trykkrør PE |  | 5810330 | Deler for tilførselsrør, plast | NOBB VAVVS
60450406 | 743276 |  | Muffebend 45° Tyton Blå epoxy | Ja | 60183776 | 5865200 | Ikke strekkfaste rørdeler støpejern |  | 5820210 | Deler for tilførselsrør, metall | NOBB VAVVS
60450415 | 740780 |  | 1/4x10 KLEMR,KOBL, INV, MESS | Ja | 60183299 | 5827100 | Messingdeler for trykkrør |  | 5820210 | Deler for tilførselsrør, metall | NOBB VAVVS
60450431 | 267542 |  | ALBUE 45° MUFFESVEIS | Ja | 60175034 | 5815100 | Deler trykkrør PE |  | 5810330 | Deler for tilførselsrør, plast | NOBB VAVVS
60450436 | 740780 |  | 12 KLEMR,KOBL, ALB, MESS | Ja | 60183299 | 5827100 | Messingdeler for trykkrør |  | 5820210 | Deler for tilførselsrør, metall | NOBB VAVVS
60450442 | 741032 |  | S/920 Anboringsklamme Org EPDM m/innv.gj BSP | Ja | 60187583 | 5865100 | Strekkfaste rørdeler støpejern |  | 5820210 | Deler for tilførselsrør, metall | NOBB VAVVS
60450444 | 726056 | T-RØR 63 MM X 2" M/INNV.GJ. AHL | T-rør 90° m/innv.gj. AHL f/PE-trykkrør PN 16 | Ja | 60181916 | 5815100 | Deler trykkrør PE |  | 5810330 | Deler for tilførselsrør, plast | NOBB VAVVS
60450452 | 204439 |  | Kortbend avløp Isovarm 45° u/trekkrør | Ja | 60174368 | 5505100 | Deler til avløpsrør isolert |  | 5501210 | Deler til avløpsrør, plast | NOBB VAVVS
60450452 | 283655 |  | Kortbend avløp Isovarm 45° u/trekkrør | Nei | 60174368 | 5505100 | Deler til avløpsrør isolert |  | 5501210 | Deler til avløpsrør, plast | NOBB VAVVS
60450454 | 750282 | ALUPEX RIXC 20X2, VARERØR RØD | Alupex med varerør rød RIXc | Ja | 60772217 | 5810250 | Trykkrør flerlags |  | 5810210 | Tilførselsrør, flerlags | NOBB VAVVS
60450456 | 740204 |  | Megapress overgang | Ja | 60178132 | 5855200 | Deler karbonrør |  | 5820210 | Deler for tilførselsrør, metall | NOBB VAVVS
60450469 | 276835 | RØR-I-RØR 22X3.0/34 50M | Pex universal rør-i-rør - sort | Ja | 60650735 | 5810200 | Trykkrør PEX |  | 5810100 | Tilførselsrør plast (tidl Trykkrør PE) | NOBB VAVVS
60450470 | 283655 |  | PP/STÅL LØSFLENS PROFILERT BOR.PN16 RAT.PN16 DN200 | Nei | 60186107 | 5815100 | Deler trykkrør PE |  | 5810330 | Deler for tilførselsrør, plast | NOBB VAVVS
60450470 | 740392 |  | PP/STÅL LØSFLENS PROFILERT BOR.PN16 RAT.PN16 DN200 | Ja | 60186107 | 5815100 | Deler trykkrør PE |  | 5810330 | Deler for tilførselsrør, plast | NOBB VAVVS
60450484 | 740488 |  | PE100 Segm.sveist bend SDR11 | Ja | 60187986 | 5815100 | Deler trykkrør PE |  | 5810330 | Deler for tilførselsrør, plast | NOBB VAVVS
60450493 | 740308 |  | T-rør, push fit | Ja | 60183570 | 5810300 | Trykkrør (rør i rør) |  | 5810100 | Tilførselsrør plast (tidl Trykkrør PE) | NOBB VAVVS
60450499 | 216269 | T-RØR MAPRESS CU GASS 54X28X54MM | Mapress Kobber T-rør redusert (gass) | Ja | 60185448 | 5825100 | Pressfittings, kobber |  | 5820210 | Deler for tilførselsrør, metall | NOBB VAVVS
60450499 | 283655 | T-RØR MAPRESS CU GASS 54X28X54MM | Mapress Kobber T-rør redusert (gass) | Nei | 60185448 | 5825100 | Pressfittings, kobber |  | 5820210 | Deler for tilførselsrør, metall | NOBB VAVVS
60450501 | 740628 |  | PE100 El.sveis anboring med ventil SDR11 | Ja | 60179921 | 5815100 | Deler trykkrør PE |  | 5810330 | Deler for tilførselsrør, plast | NOBB VAVVS
60450502 | 276835 | DIFFERANSETRYKKMÅLER | TECEfloor differansetrykkmåler | Ja | 60177644 | 5815550 | Gulvvarmesystemer (ekskl. rør) |  | 5810410 | Deler for gulvvarme/gatevarme | NOBB VAVVS
60450510 | 740392 |  | PE100 RC KRAGE FORLENGET SDR17 | Ja | 60186104 | 5815100 | Deler trykkrør PE |  | 5810330 | Deler for tilførselsrør, plast | NOBB VAVVS
60450518 | 267542 |  | BEND 30° LANG ENDE PE100 / SDR17,6 | Ja | 60175034 | 5815100 | Deler trykkrør PE |  | 5810330 | Deler for tilførselsrør, plast | NOBB VAVVS
60450526 | 743072 |  | TV-15L SYREF. SNITTRING T-RØRSKJØT | Ja | 60184528 | 5815300 | Kuplinger rør i rørsystemer |  | 5810550 | Deler for rørsystemer | NOBB VAVVS
60450527 | 215619 | KOBLINGSSETT KLEMHYLSE PLAST 12X20 | Koblingssett klemhylse+mutter f/plast 12x20 | Ja | 60175243 | 5815300 | Kuplinger rør i rørsystemer |  | 5810550 | Deler for rørsystemer | NOBB VAVVS
60450532 | 283655 |  | Notap Ballongsett 16-3 | Nei | 60187066 | 5865200 | Ikke strekkfaste rørdeler støpejern |  | 5820210 | Deler for tilførselsrør, metall | NOBB VAVVS
60450532 | 740972 |  | Notap Ballongsett 16-3 | Ja | 60187066 | 5865200 | Ikke strekkfaste rørdeler støpejern |  | 5820210 | Deler for tilførselsrør, metall | NOBB VAVVS
60450551 | 740664 |  | 3/4" UTV. X INNV. GJ., G6470/8187049 EZZE OVERGANGSNIPPEL, B | Ja | 60180837 | 5827100 | Messingdeler for trykkrør |  | 5820210 | Deler for tilførselsrør, metall | NOBB VAVVS
60450555 | 216269 | BEND 45° MAPRESS EL.FORS 42MM | Mapress El-Forsinket bend 45° med 2 muffer | Ja | 60185311 | 5855200 | Deler karbonrør |  | 5820210 | Deler for tilførselsrør, metall | NOBB VAVVS
60450555 | 283655 | BEND 45° MAPRESS EL.FORS 42MM | Mapress El-Forsinket bend 45° med 2 muffer | Nei | 60185311 | 5855200 | Deler karbonrør |  | 5820210 | Deler for tilførselsrør, metall | NOBB VAVVS
60450564 | 267542 |  | ALBUE 30° LANG ENDE PE100 / SDR11 | Ja | 60175034 | 5815100 | Deler trykkrør PE |  | 5810330 | Deler for tilførselsrør, plast | NOBB VAVVS
60450568 | 216269 | T-RØR MAPRESS SYREF G 88,9X54X88,9 | Mapress Syrefast T-rør redusert (gass) | Ja | 60185758 | 5845200 | Deler syrefaste rør |  | 5820210 | Deler for tilførselsrør, metall | NOBB VAVVS
60450572 | 740204 |  | rep.skyvemuffe Raxofix | Ja | 60677650 | 5893100 | Deler til trykkrør i andre materialer |  | 5830210 | Deler til tilførselsrør, andre materialer | NOBB VAVVS
60450574 | 420984 |  | ACO modular slisse renne 20, T-stykke H80 | Ja | 60174449 | 5501250 | Avløpsrør rustfritt stål |  | 5505110 | Avløpsrør, metall | NOBB VAVVS
60450583 | 740628 |  | PE100 T-rør red. lang, SDR11 | Ja | 60179888 | 5815100 | Deler trykkrør PE |  | 5810330 | Deler for tilførselsrør, plast | NOBB VAVVS
60450592 | 420984 |  | ACO PIPE 160x1000MM RØR MED MUFFE BEGGE ENDER | Ja | 60174413 | 5501250 | Avløpsrør rustfritt stål |  | 5505110 | Avløpsrør, metall | NOBB VAVVS
60450600 | 215909 |  | REP.MUFFE TS10 70-77 L=150 EPDM A2 | Ja | 60175491 | 5865200 | Ikke strekkfaste rørdeler støpejern |  | 5820210 | Deler for tilførselsrør, metall | NOBB VAVVS
60450607 | 267542 |  | iJOINT ANBORINGSKLAMMER, PP | Ja | 60175025 | 5815220 | Deler trykkrør andre typer plast |  | 5810330 | Deler for tilførselsrør, plast | NOBB VAVVS
60450612 | 740628 |  | PVC Nippel innv.gj. x utv./innv.lim, forst. | Ja | 60179889 | 5815220 | Deler trykkrør andre typer plast |  | 5810330 | Deler for tilførselsrør, plast | NOBB VAVVS
60450621 | 726056 |  | O-ring oljebestandig grønn | Ja | 60181885 | 5845200 | Deler syrefaste rør |  | 5820210 | Deler for tilførselsrør, metall | NOBB VAVVS
60450634 | 420984 |  | ACO PIPE 110/DN100 FLENSOVER PN16 MED MUFFE | Ja | 60174419 | 5501250 | Avløpsrør rustfritt stål |  | 5505110 | Avløpsrør, metall | NOBB VAVVS
60450642 | 740116 |  | Flensespiss Tyton DN 150/170 | Ja | 60188398 | 5865100 | Strekkfaste rørdeler støpejern |  | 5820210 | Deler for tilførselsrør, metall | NOBB VAVVS
60450643 | 740628 |  | PE100 Reduksjon kort, SDR11, Konsentrisk | Ja | 60179889 | 5815220 | Deler trykkrør andre typer plast |  | 5810330 | Deler for tilførselsrør, plast | NOBB VAVVS
60450648 | 283655 |  | Plasson El-T-Rør Reduksjon PE100 SDR11-17 | Nei | 60186169 | 5815100 | Deler trykkrør PE |  | 5810330 | Deler for tilførselsrør, plast | NOBB VAVVS
60450648 | 740392 |  | Plasson El-T-Rør Reduksjon PE100 SDR11-17 | Ja | 60186169 | 5815100 | Deler trykkrør PE |  | 5810330 | Deler for tilførselsrør, plast | NOBB VAVVS
60450661 | 740628 |  | PE100 T-rør red. lang prefab SDR11 | Ja | 60179888 | 5815100 | Deler trykkrør PE |  | 5810330 | Deler for tilførselsrør, plast | NOBB VAVVS
60450663 | 214995 |  | Overgangsmuffe press galv. | Ja | 60638017 | 5855200 | Deler karbonrør |  | 5820210 | Deler for tilførselsrør, metall | NOBB VAVVS
60450667 | 267542 |  | AVSTENGINGSKLAMMMER, KIT | Ja | 60175008 | 5815100 | Deler trykkrør PE |  | 5810330 | Deler for tilførselsrør, plast | NOBB VAVVS
60450679 | 267542 |  | ENDEKAPPE GJENGET TP PVC-U | Ja | 60653330 | 5815220 | Deler trykkrør andre typer plast |  | 5810330 | Deler for tilførselsrør, plast | NOBB VAVVS
60450683 | 276835 | OVERGANGSMUFFE PP-R 4X110 | Overgangsmuffe hexagon PP-R | Ja | 60650368 | 5505150 | Deler til avløpsrør |  | 5810550 | Deler for rørsystemer | NOBB VAVVS
60450688 | 204439 |  | PE100 SDR11 ELEKTROMUFFE | Ja | 60174237 | 5815100 | Deler trykkrør PE |  | 5810330 | Deler for tilførselsrør, plast | NOBB VAVVS
60450689 | 204439 |  | PP bend kort f/grunnavløpsrør | Ja | 60174316 | 5505150 | Deler til avløpsrør |  | 5501210 | Deler til avløpsrør, plast | NOBB VAVVS
60450689 | 283655 |  | PP bend kort f/grunnavløpsrør | Nei | 60174316 | 5505150 | Deler til avløpsrør |  | 5501210 | Deler til avløpsrør, plast | NOBB VAVVS
60450692 | 267542 |  | MULTI/JOINT 3207+ ENDEKAPPE M/GJ.UTTAK NBR/A2 | Ja | 60174971 | 5893100 | Deler til trykkrør i andre materialer |  | 5830210 | Deler til tilførselsrør, andre materialer | NOBB VAVVS
60450700 | 216269 | T-RØR MAPRESS EL.FORS 18X22X18 | Mapress El-Forsinket T-rør redusert | Ja | 60185314 | 5855200 | Deler karbonrør |  | 5820210 | Deler for tilførselsrør, metall | NOBB VAVVS
60450700 | 283655 | T-RØR MAPRESS EL.FORS 18X22X18 | Mapress El-Forsinket T-rør redusert | Nei | 60185314 | 5855200 | Deler karbonrør |  | 5820210 | Deler for tilførselsrør, metall | NOBB VAVVS
60450705 | 204439 |  | PE 100 SDR 11 sentrisk dim. overgang lang | Ja | 60174242 | 5815100 | Deler trykkrør PE |  | 5810330 | Deler for tilførselsrør, plast | NOBB VAVVS
60450705 | 283655 |  | PE 100 SDR 11 sentrisk dim. overgang lang | Nei | 60174242 | 5815100 | Deler trykkrør PE |  | 5810330 | Deler for tilførselsrør, plast | NOBB VAVVS
60450723 | 740488 |  | PE100 Segm.sveist bend SDR26 | Ja | 60187986 | 5815100 | Deler trykkrør PE |  | 5810330 | Deler for tilførselsrør, plast | NOBB VAVVS
60450728 | 267542 |  | iJOINT T-RØR M/INNV. GJ. AVSTIKK, PP | Ja | 60175026 | 5815220 | Deler trykkrør andre typer plast |  | 5810330 | Deler for tilførselsrør, plast | NOBB VAVVS
60450728 | 283655 |  | iJOINT T-RØR M/INNV. GJ. AVSTIKK, PP | Nei | 60175026 | 5815220 | Deler trykkrør andre typer plast |  | 5810330 | Deler for tilførselsrør, plast | NOBB VAVVS
60450729 | 215954 | GULVVARMERØR 20X2 / 360 M | Gulvvarmerør 20x2 / 360 m | Ja | 41920443 | 5810400 | Rør gulvvarme |  | 5810260 | Tilførselsrør, plast, gulvvarme/gatevarme | NOBB VAVVS
60450731 | 276835 | PEX KUPLING 15X2.5XM24 TP95 | Pex kupling T95 radiator | Ja | 60650532 | 5815300 | Kuplinger rør i rørsystemer |  | 5810550 | Deler for rørsystemer | NOBB VAVVS
60450733 | 216269 | PASSBEND 15° MAPRESS SYREF 88,9MM | Mapress Syrefast passbend: 15° | Ja | 41695101 | 5845200 | Deler syrefaste rør |  | 5820210 | Deler for tilførselsrør, metall | NOBB VAVVS
60450736 | 740392 |  | PE80 AVLØP RED. KONSENTRISK | Ja | 60186116 | 5815100 | Deler trykkrør PE |  | 5810330 | Deler for tilførselsrør, plast | NOBB VAVVS
60450739 | 420984 |  | ACO modular gulvbrønn 200, endelokk H110 | Ja | 60174449 | 5501250 | Avløpsrør rustfritt stål |  | 5505110 | Avløpsrør, metall | NOBB VAVVS
60450743 | 740628 |  | PVC Albue 90° innv.gj./lim | Ja | 60179889 | 5815220 | Deler trykkrør andre typer plast |  | 5810330 | Deler for tilførselsrør, plast | NOBB VAVVS
60450745 | 740628 |  | PVC Ansatsnippel redusering utv.gj., PN16 | Ja | 60179889 | 5815220 | Deler trykkrør andre typer plast |  | 5810330 | Deler for tilførselsrør, plast | NOBB VAVVS
60450747 | 740628 |  | PVC Reduksjon utv./innv.gj. | Ja | 60179889 | 5815220 | Deler trykkrør andre typer plast |  | 5810330 | Deler for tilførselsrør, plast | NOBB VAVVS
60450750 | 740204 |  | Sanpress glidemuffe, SC-Contur, rødgods, | Ja | 60677132 | 5893100 | Deler til trykkrør i andre materialer |  | 5830210 | Deler til tilførselsrør, andre materialer | NOBB VAVVS
60450752 | 215657 | STØTTEHYLSE FPL 22X1MM | FPL støttehylse | Ja | 41128943 | 5815100 | Deler trykkrør PE |  | 5810330 | Deler for tilførselsrør, plast | NOBB VAVVS
60450752 | 283655 | STØTTEHYLSE FPL 22X1MM | FPL støttehylse | Nei | 41128943 | 5815100 | Deler trykkrør PE |  | 5810330 | Deler for tilførselsrør, plast | NOBB VAVVS
60450774 | 740204 |  | Prestabo XL flensovergang, SC-Contur, ulegert stål | Ja | 60178143 | 5855200 | Deler karbonrør |  | 5820210 | Deler for tilførselsrør, metall | NOBB VAVVS
60450776 | 726056 | ALBUE 90° AHL 20 MM X 3/4" | Albue 90° AHL m/utv.gj. f/PE-trykkrør, PN 16 | Ja | 60181915 | 5815150 | Deler trykkrør PEX |  | 5810330 | Deler for tilførselsrør, plast | NOBB VAVVS
60450781 | 216269 | T-RØR MEPLA 63X2"X63 | Mepla T-rør, innvendige gjenger | Ja | 60185512 | 5815200 | Deler trykkrør flerlags |  | 5810360 | Deler for tilførselsrør, flerlags | NOBB VAVVS
60450781 | 283655 | T-RØR MEPLA 63X2"X63 | Mepla T-rør, innvendige gjenger | Nei | 60185512 | 5815200 | Deler trykkrør flerlags |  | 5810360 | Deler for tilførselsrør, flerlags | NOBB VAVVS
60450795 | 740664 |  | 3/4" X 100 MM, NR. 8530552 MESS. FORLENGELSESRØR, EZZE 83915 | Ja | 60180819 | 5827100 | Messingdeler for trykkrør |  | 5820210 | Deler for tilførselsrør, metall | NOBB VAVVS
60450800 | 740176 |  | BLÜCHER EUROPIPE DOBBELMUFFE | Ja | 60176281 | 5505150 | Deler til avløpsrør |  | 5505160 | Deler til avløpsrør, metall | NOBB VAVVS
60450802 | 740200 |  | 2" PN10/16 GALV. GRINNELL FLENS | Ja | 60178049 | 5865100 | Strekkfaste rørdeler støpejern |  | 5820210 | Deler for tilførselsrør, metall | NOBB VAVVS
60450804 | 740628 |  | PE100 Reduksjon kort, SDR17, Konsentrisk | Ja | 60179889 | 5815220 | Deler trykkrør andre typer plast |  | 5810330 | Deler for tilførselsrør, plast | NOBB VAVVS
60450818 | 276835 |  | TECEfloor Eurokonus type TECElogo | Ja | 60650534 | 5815300 | Kuplinger rør i rørsystemer |  | 5810550 | Deler for rørsystemer | NOBB VAVVS
60450823 | 743276 |  | Flenseovergang Blå epoxy PN10 | Ja | 60183776 | 5865200 | Ikke strekkfaste rørdeler støpejern |  | 5820210 | Deler for tilførselsrør, metall | NOBB VAVVS
60450840 | 215909 |  | KALIBRERT RØR DN400 L=1000 | Ja | 60175464 | 5860200 | Ikke strekkfaste rør støpejern |  | 5820100 | Tilførselsrør metall (tidl Kobberrør glødet kveil) | NOBB VAVVS
60450855 | 740488 |  | PE100 Flensespiss SDR11 L=1,0m | Ja | 60187986 | 5815100 | Deler trykkrør PE |  | 5810330 | Deler for tilførselsrør, plast | NOBB VAVVS
60450865 | 740392 |  | PE100 T-RØR RED. LANG FOR EL-SVEIS SDR17 | Ja | 60186105 | 5815100 | Deler trykkrør PE |  | 5810330 | Deler for tilførselsrør, plast | NOBB VAVVS
60450870 | 740628 |  | PE100-bend 45° SDR17, bøyd av rør, R=2,5 | Ja | 60179883 | 5815100 | Deler trykkrør PE |  | 5810330 | Deler for tilførselsrør, plast | NOBB VAVVS
60450878 | 740392 |  | PE80 AVLØP RED. GRENRØR | Ja | 60186115 | 5815100 | Deler trykkrør PE |  | 5810330 | Deler for tilførselsrør, plast | NOBB VAVVS
60450880 | 420984 |  | MODULAR 20 RENNE MIDTPL.SLUK Ø110 AISI304 | Ja | 60174449 | 5501250 | Avløpsrør rustfritt stål |  | 5505110 | Avløpsrør, metall | NOBB VAVVS
60450883 | 283655 | BEND 15° U/MUFFE 28MM | INOXPRES BEND 15° U/MUFFE | Ja | 60181392 | 5835200 | Deler rustfrie rør |  | 5820210 | Deler for tilførselsrør, metall | NOBB VAVVS
60450885 | 743072 |  | VSD-16S BLINDPLUGG M/O-RING | Ja | 60184523 | 5815300 | Kuplinger rør i rørsystemer |  | 5810550 | Deler for rørsystemer | NOBB VAVVS
60450888 | 743276 |  | Flenseovergang Blå epoxy PN16 | Ja | 60183776 | 5865200 | Ikke strekkfaste rørdeler støpejern |  | 5820210 | Deler for tilførselsrør, metall | NOBB VAVVS
60450902 | 200868 |  | SLUTTMUFFE FOR FORDELER PPSU | Ja | 60174050 | 5815150 | Deler trykkrør PEX |  | 5810330 | Deler for tilførselsrør, plast | NOBB VAVVS
60450908 | 283655 |  | 1/2", NR. 1885326 MESS. T-RØR KRK 150, EZZE | Nei | 60180822 | 5827100 | Messingdeler for trykkrør |  | 5820210 | Deler for tilførselsrør, metall | NOBB VAVVS
60450908 | 740664 |  | 1/2", NR. 1885326 MESS. T-RØR KRK 150, EZZE | Ja | 60180822 | 5827100 | Messingdeler for trykkrør |  | 5820210 | Deler for tilførselsrør, metall | NOBB VAVVS
60450922 | 740392 |  | PE100 RC KRAGE FORLENGET SDR17 | Ja | 60186104 | 5815100 | Deler trykkrør PE |  | 5810330 | Deler for tilførselsrør, plast | NOBB VAVVS
60450938 | 58834 |  | Pax Viaduct 120s | Ja | 60182849 | 3015400 | Vifter |  | 6920200 | Kanalvifter | NOBB VAVVS
60450941 | 740628 |  | PE100-RC Albue 90° kort, SDR17 | Ja | 60179889 | 5815220 | Deler trykkrør andre typer plast |  | 5810330 | Deler for tilførselsrør, plast | NOBB VAVVS
60450952 | 743072 |  | EWKO-22L SYREF. SNITTRING JUSTERB.ALBUE | Ja | 60184528 | 5815300 | Kuplinger rør i rørsystemer |  | 5810550 | Deler for rørsystemer | NOBB VAVVS
60450978 | 741032 |  | S/750 Reduksjonskupling Galvanisert EPDM | Ja | 60187616 | 5815300 | Kuplinger rør i rørsystemer |  | 5810550 | Deler for rørsystemer | NOBB VAVVS
60450984 | 204439 |  | STAKE/SPYLE GRENRØR U/TREKKRØR | Ja | 60174368 | 5505100 | Deler til avløpsrør isolert |  | 5501210 | Deler til avløpsrør, plast | NOBB VAVVS
60450997 | 283655 | BEND 45° M/1 MUFFE 35 | Aespres bend 45° m/1 muffe | Ja | 60181602 | 5825100 | Pressfittings, kobber |  | 5820210 | Deler for tilførselsrør, metall | NOBB VAVVS
60451007 | 267542 |  | iJOINT OVERGANGSALBUE 90° M/ INNV. GJ, PP | Ja | 60175024 | 5815100 | Deler trykkrør PE |  | 5810330 | Deler for tilførselsrør, plast | NOBB VAVVS
60451008 | 283655 | T-RØR M/OVG. 15X22X15 | Steelpres T-rør m/ovg. | Ja | 60181389 | 5855200 | Deler karbonrør |  | 5820210 | Deler for tilførselsrør, metall | NOBB VAVVS
60451011 | 740392 |  | PP-HURTIGKOBL. T-RØR INV.GJ. | Ja | 60186142 | 5815100 | Deler trykkrør PE |  | 5810330 | Deler for tilførselsrør, plast | NOBB VAVVS
60451020 | 740628 |  | PVC Nippel utv./innv.lim utv.gj. | Ja | 60179889 | 5815220 | Deler trykkrør andre typer plast |  | 5810330 | Deler for tilførselsrør, plast | NOBB VAVVS
60451025 | 740264 |  | Skjøtemuffesett f/fjernvarmerør, liten | Ja | 60181800 | 5891100 | Deler til preisolerte rør fjernvarme |  | 5810420 | Deler til fjernvarmerør, plast | NOBB VAVVS
60451034 | 283655 | BEND 90 SMS 2" - 51X1,2 | Bend 90 SMS 2" - 51x1,2 utv. slipt, AISI 316L | Ja | 60181428 | 5845200 | Deler syrefaste rør |  | 5820210 | Deler for tilførselsrør, metall | NOBB VAVVS
60451085 | 740188 |  | Hurtigkupling | Ja | 60177889 | 5860100 | Strekkfaste rør støpejern |  | 5820100 | Tilførselsrør metall (tidl Kobberrør glødet kveil) | NOBB VAVVS
60451087 | 283655 | UNION 316L 42X1 1/2" | Inoxpres union 316L | Ja | 60181392 | 5835200 | Deler rustfrie rør |  | 5820210 | Deler for tilførselsrør, metall | NOBB VAVVS
60451094 | 741032 |  | S/920 Anboringsklammer Rød EPDM m/rillet utg | Ja | 60187583 | 5865100 | Strekkfaste rørdeler støpejern |  | 5820210 | Deler for tilførselsrør, metall | NOBB VAVVS
60451095 | 214995 |  | Hydraulikkrør sømløse E235+N, utvendig galvanisert. 35x3,0mm | Ja | 60642713 | 5850400 | Hydraulikkrør karbon |  | 5820100 | Tilførselsrør metall (tidl Kobberrør glødet kveil) | NOBB VAVVS
60451100 | 740264 |  | T-stykke f/fjernvarmerør SDR11 | Ja | 60181800 | 5891100 | Deler til preisolerte rør fjernvarme |  | 5810420 | Deler til fjernvarmerør, plast | NOBB VAVVS
60451104 | 283655 | PLUGG 10 - 12 MM | BF TO PLUGG 10 - 12 MM | Ja | 60184764 | 5827100 | Messingdeler for trykkrør |  | 5820210 | Deler for tilførselsrør, metall | NOBB VAVVS
60451107 | 283655 |  | AVK Flenseovergang, dukt.stpj.L=300.PN16 | Nei | 60175801 | 5865100 | Strekkfaste rørdeler støpejern |  | 5820210 | Deler for tilførselsrør, metall | NOBB VAVVS
60451107 | 740600 |  | AVK Flenseovergang, dukt.stpj.L=300.PN16 | Ja | 60175801 | 5865100 | Strekkfaste rørdeler støpejern |  | 5820210 | Deler for tilførselsrør, metall | NOBB VAVVS
60451112 | 214995 |  | OVERG.NIPPEL11/4"X3/4"3000lbs NPT F316/316L ASTM A182 | Ja | 60642396 | 5845200 | Deler syrefaste rør |  | 5820210 | Deler for tilførselsrør, metall | NOBB VAVVS
60451122 | 204439 |  | PE 100 SDR 17 bend, f/speilsveising | Ja | 60174177 | 5815100 | Deler trykkrør PE |  | 5810330 | Deler for tilførselsrør, plast | NOBB VAVVS
60451130 | 740780 |  | 1/2R BACKNUT MESS | Ja | 60183310 | 5827100 | Messingdeler for trykkrør |  | 5820210 | Deler for tilførselsrør, metall | NOBB VAVVS
60451145 | 740628 |  | PE100-RC Plate, svart | Ja | 60179887 | 5815100 | Deler trykkrør PE |  | 5810330 | Deler for tilførselsrør, plast | NOBB VAVVS
60451157 | 283655 | GJENGEST. SMS 2" M/SVEISEKRAVE | Gjengest. SMS 2" m/sveisekrave, f/SMS-rør og gjenger | Ja | 60181428 | 5845200 | Deler syrefaste rør |  | 5820210 | Deler for tilførselsrør, metall | NOBB VAVVS
60451161 | 283655 |  | PE100 RED.KONS KORT FOR SP-SVEIS SDR11 | Nei | 60186104 | 5815100 | Deler trykkrør PE |  | 5810330 | Deler for tilførselsrør, plast | NOBB VAVVS
60451161 | 740392 |  | PE100 RED.KONS KORT FOR SP-SVEIS SDR11 | Ja | 60186104 | 5815100 | Deler trykkrør PE |  | 5810330 | Deler for tilførselsrør, plast | NOBB VAVVS
60451179 | 740392 |  | PE80 AVLØP RED. GRENRØR | Ja | 60186115 | 5815100 | Deler trykkrør PE |  | 5810330 | Deler for tilførselsrør, plast | NOBB VAVVS
60451180 | 283655 |  | AVK Strekkfast skjøtekopling, universal.PN32. | Nei | 60175831 | 5835200 | Deler rustfrie rør |  | 5820210 | Deler for tilførselsrør, metall | NOBB VAVVS
60451180 | 740600 |  | AVK Strekkfast skjøtekopling, universal.PN32. | Ja | 60175831 | 5835200 | Deler rustfrie rør |  | 5820210 | Deler for tilførselsrør, metall | NOBB VAVVS
60451185 | 283655 | BEND 45 SMS 11/2" - 38X1,2 | Bend 45 SMS 11/2" - 38x1,2 utv. slipt, AISI 316L | Ja | 60181428 | 5845200 | Deler syrefaste rør |  | 5820210 | Deler for tilførselsrør, metall | NOBB VAVVS
60451191 | 283655 |  | BAIO FLENSE SPISS PN 10. HAWLE 535 | Nei | 60188403 | 5865100 | Strekkfaste rørdeler støpejern |  | 5820210 | Deler for tilførselsrør, metall | NOBB VAVVS
60451191 | 740116 |  | BAIO FLENSE SPISS PN 10. HAWLE 535 | Ja | 60188403 | 5865100 | Strekkfaste rørdeler støpejern |  | 5820210 | Deler for tilførselsrør, metall | NOBB VAVVS
60451208 | 740204 |  | Profipress S bend 90° med SC-Contur 4516 | Ja | 60178176 | 5825100 | Pressfittings, kobber |  | 5820210 | Deler for tilførselsrør, metall | NOBB VAVVS
60451210 | 283655 | RESERVEGLASS F/SEGLASS DN 80 | Reserveglass f/seglass DN 80 Borosilikat | Ja | 60181426 | 5835200 | Deler rustfrie rør |  | 5820210 | Deler for tilførselsrør, metall | NOBB VAVVS
60451222 | 283655 | GAS T-RØR M/OVERGANG 42X22X42MM | Inoxpres Gas t-rør m/overgang | Ja | 60181392 | 5835200 | Deler rustfrie rør |  | 5820210 | Deler for tilførselsrør, metall | NOBB VAVVS
60451228 | 267542 |  | Grått håndtak for VSA-11 og VSA-21 TP | Ja | 60175000 | 5815220 | Deler trykkrør andre typer plast |  | 5810330 | Deler for tilførselsrør, plast | NOBB VAVVS
60451232 | 216269 | BEND 45° I/U MAPRESS SYREF. 35 GAS | Mapress Syrefast bend 45° inn/ut med 1 muffe (gass) | Ja | 41695101 | 5845200 | Deler syrefaste rør |  | 5820210 | Deler for tilførselsrør, metall | NOBB VAVVS
60451232 | 283655 | BEND 45° I/U MAPRESS SYREF. 35 GAS | Mapress Syrefast bend 45° inn/ut med 1 muffe (gass) | Nei | 41695101 | 5845200 | Deler syrefaste rør |  | 5820210 | Deler for tilførselsrør, metall | NOBB VAVVS
60451234 | 726056 |  | A-press galv rør 3 m. | Ja | 60181819 | 5868100 | Galvaniserte rør |  | 5820100 | Tilførselsrør metall (tidl Kobberrør glødet kveil) | NOBB VAVVS
60451235 | 267542 |  | Gummi fjær for VRO TP PVC metrisk reservedel | Ja | 60175000 | 5815220 | Deler trykkrør andre typer plast |  | 5810330 | Deler for tilførselsrør, plast | NOBB VAVVS
60451238 | 283655 |  | 1.1/2" RØRFRES F/PE-RØR, HAWLE 6000 | Nei | 60188411 | 5865100 | Strekkfaste rørdeler støpejern |  | 5820210 | Deler for tilførselsrør, metall | NOBB VAVVS
60451238 | 740116 |  | 1.1/2" RØRFRES F/PE-RØR, HAWLE 6000 | Ja | 60188411 | 5865100 | Strekkfaste rørdeler støpejern |  | 5820210 | Deler for tilførselsrør, metall | NOBB VAVVS
60451239 | 216269 | UNION MAPRESS SYREF GASS 35X1 1/4" | Mapress Syrefast union innvendige gjenger (gass) | Ja | 41695101 | 5845200 | Deler syrefaste rør |  | 5820210 | Deler for tilførselsrør, metall | NOBB VAVVS
60451239 | 283655 | UNION MAPRESS SYREF GASS 35X1 1/4" | Mapress Syrefast union innvendige gjenger (gass) | Nei | 41695101 | 5845200 | Deler syrefaste rør |  | 5820210 | Deler for tilførselsrør, metall | NOBB VAVVS
60451240 | 420984 |  | MODULAR 125 RENNE AISI304 | Ja | 60174449 | 5501250 | Avløpsrør rustfritt stål |  | 5505110 | Avløpsrør, metall | NOBB VAVVS
60451252 | 209298 |  | Uponor SPI Fluvia (push ) | Ja | 60176803 | 5815550 | Gulvvarmesystemer (ekskl. rør) |  | 5810410 | Deler for gulvvarme/gatevarme | NOBB VAVVS
60451260 | 740628 |  | PP Anboringsklammer m/syrefaste bolter | Ja | 60179945 | 5815100 | Deler trykkrør PE |  | 5810330 | Deler for tilførselsrør, plast | NOBB VAVVS
60451263 | 214995 |  | MUFFE CU | Ja | 60178848 | 5825100 | Pressfittings, kobber |  | 5820210 | Deler for tilførselsrør, metall | NOBB VAVVS
60451278 | 283655 |  | PE100 Red.Kons lang for EL-sveis SDR17 | Nei | 60186104 | 5815100 | Deler trykkrør PE |  | 5810330 | Deler for tilførselsrør, plast | NOBB VAVVS
60451278 | 740392 |  | PE100 Red.Kons lang for EL-sveis SDR17 | Ja | 60186104 | 5815100 | Deler trykkrør PE |  | 5810330 | Deler for tilførselsrør, plast | NOBB VAVVS
60451281 | 740780 |  | 28mm KLEMRINGSMUTTER MESS | Ja | 60183303 | 5827100 | Messingdeler for trykkrør |  | 5820210 | Deler for tilførselsrør, metall | NOBB VAVVS
60451284 | 204439 |  | PP Pragma bend rødbrun | Ja | 60174321 | 5505150 | Deler til avløpsrør |  | 5501210 | Deler til avløpsrør, plast | NOBB VAVVS
60451284 | 283655 |  | PP Pragma bend rødbrun | Nei | 60174321 | 5505150 | Deler til avløpsrør |  | 5501210 | Deler til avløpsrør, plast | NOBB VAVVS
60451289 | 214995 |  | Tippunion press galv. | Ja | 60638017 | 5855200 | Deler karbonrør |  | 5820210 | Deler for tilførselsrør, metall | NOBB VAVVS
60451296 | 216269 | ELEKTRO-SVEISEMUFFE 50MM | Elektro-sveisemuffe | Ja | 60185631 | 5505150 | Deler til avløpsrør |  | 5501210 | Deler til avløpsrør, plast | NOBB VAVVS
60451296 | 283655 | ELEKTRO-SVEISEMUFFE 50MM | Elektro-sveisemuffe | Nei | 60185631 | 5505150 | Deler til avløpsrør |  | 5501210 | Deler til avløpsrør, plast | NOBB VAVVS
60451297 | 740628 |  | Varmgalv. stål løsflens PN10 | Ja | 60179868 | 5815100 | Deler trykkrør PE |  | 5810330 | Deler for tilførselsrør, plast | NOBB VAVVS
60451302 | 204439 |  | PE 100 SDR 11 T-rør f/speilsveising | Ja | 60174250 | 5815100 | Deler trykkrør PE |  | 5810330 | Deler for tilførselsrør, plast | NOBB VAVVS
60451302 | 283655 |  | PE 100 SDR 11 T-rør f/speilsveising | Nei | 60174250 | 5815100 | Deler trykkrør PE |  | 5810330 | Deler for tilførselsrør, plast | NOBB VAVVS
60451306 | 740276 |  | PE100 Segmentbend SDR17 61-90° | Ja | 60182772 | 5815100 | Deler trykkrør PE |  | 5810330 | Deler for tilførselsrør, plast | NOBB VAVVS
60451309 | 740392 |  | PP-HURTIGKOBL. ADAPT UTV.GJ. | Ja | 60186141 | 5815100 | Deler trykkrør PE |  | 5810330 | Deler for tilførselsrør, plast | NOBB VAVVS
60451320 | 276835 | SVEISESADEL PP-R 110-250 MM | Sveisesadel PP-R | Ja | 60650368 | 5505150 | Deler til avløpsrør |  | 5810550 | Deler for rørsystemer | NOBB VAVVS
60451323 | 740188 |  | Anboringsklammer rille, Galvanisert | Ja | 60177889 | 5860100 | Strekkfaste rør støpejern |  | 5820100 | Tilførselsrør metall (tidl Kobberrør glødet kveil) | NOBB VAVVS
60451326 | 740392 |  | PE100 KRAGE LANG FREST SDR11 | Ja | 60186104 | 5815100 | Deler trykkrør PE |  | 5810330 | Deler for tilførselsrør, plast | NOBB VAVVS
60451334 | 216269 | SKRUE SETT PE 90-125MM | PE skrue, sett | Ja | 60185362 | 5505150 | Deler til avløpsrør |  | 5501210 | Deler til avløpsrør, plast | NOBB VAVVS
60451343 | 283655 | SLANGENIPPEL 1/2" X 13MM MESSING | MESSING SLANGENIPPEL 1/2" x 13MM | Ja | 60184764 | 5827100 | Messingdeler for trykkrør |  | 5820210 | Deler for tilførselsrør, metall | NOBB VAVVS
60451349 | 740392 |  | PE80 AVLØP RED. KONSENTRISK | Ja | 60186116 | 5815100 | Deler trykkrør PE |  | 5810330 | Deler for tilførselsrør, plast | NOBB VAVVS
60451374 | 743276 |  | Flense-T-rør Blå epoxy PN10 | Ja | 60183776 | 5865200 | Ikke strekkfaste rørdeler støpejern |  | 5820210 | Deler for tilførselsrør, metall | NOBB VAVVS
60451378 | 267542 |  | D63 GF PRIMOFIT STØTTEHYLSER PE | Ja | 60174968 | 5887100 | Deler til Galvaniserte rør |  | 5820210 | Deler for tilførselsrør, metall | NOBB VAVVS
60451403 | 740600 |  | AVK Flensemuffe tyton til stpj.rør.PN16 | Ja | 60175801 | 5865100 | Strekkfaste rørdeler støpejern |  | 5820210 | Deler for tilførselsrør, metall | NOBB VAVVS
60451412 | 740276 |  | PE100 Segmentbend SDR26 31-60° | Ja | 60182772 | 5815100 | Deler trykkrør PE |  | 5810330 | Deler for tilførselsrør, plast | NOBB VAVVS
60451413 | 740392 |  | PE80 AVLØP RED. GRENRØR | Ja | 60186115 | 5815100 | Deler trykkrør PE |  | 5810330 | Deler for tilførselsrør, plast | NOBB VAVVS
60451416 | 740628 |  | PVC Ansatsnippel redusering utv.gj. | Ja | 60179889 | 5815220 | Deler trykkrør andre typer plast |  | 5810330 | Deler for tilførselsrør, plast | NOBB VAVVS
60451423 | 267542 |  | ELEKTROMUFFE PE100/SDR11 | Ja | 60175010 | 5815220 | Deler trykkrør andre typer plast |  | 5810330 | Deler for tilførselsrør, plast | NOBB VAVVS
60451423 | 283655 |  | ELEKTROMUFFE PE100/SDR11 | Nei | 60175010 | 5815220 | Deler trykkrør andre typer plast |  | 5810330 | Deler for tilførselsrør, plast | NOBB VAVVS
60451433 | 740628 |  | PE100 Reduksjon kort, SDR17, Konsentrisk | Ja | 60179889 | 5815220 | Deler trykkrør andre typer plast |  | 5810330 | Deler for tilførselsrør, plast | NOBB VAVVS
60451440 | 267542 |  | iJOINT FLENSEMUFFE, PP | Ja | 60175024 | 5815100 | Deler trykkrør PE |  | 5810330 | Deler for tilførselsrør, plast | NOBB VAVVS
60451444 | 283655 |  | Baio skjøtestykke muffe/spiss, Zak 46 uttak | Nei | 60188403 | 5865100 | Strekkfaste rørdeler støpejern |  | 5820210 | Deler for tilførselsrør, metall | NOBB VAVVS
60451444 | 740116 |  | Baio skjøtestykke muffe/spiss, Zak 46 uttak | Ja | 60188403 | 5865100 | Strekkfaste rørdeler støpejern |  | 5820210 | Deler for tilførselsrør, metall | NOBB VAVVS
60451445 | 215756 | MUFFE 11/2"X1" | Overgangsmuffe | Ja | 41689557 | 5827100 | Messingdeler for trykkrør |  | 5820210 | Deler for tilførselsrør, metall | NOBB VAVVS
60451445 | 283655 | MUFFE 11/2"X1" | Overgangsmuffe | Nei | 41689557 | 5827100 | Messingdeler for trykkrør |  | 5820210 | Deler for tilførselsrør, metall | NOBB VAVVS
60451445 | 740220 | MUFFE 11/2"X1" | Overgangsmuffe | Nei | 41689557 | 5827100 | Messingdeler for trykkrør |  | 5820210 | Deler for tilførselsrør, metall | NOBB VAVVS
60451454 | 283655 |  | PE100 KRAGE LANG FOR EL-SVEIS SDR17 | Nei | 60186104 | 5815100 | Deler trykkrør PE |  | 5810330 | Deler for tilførselsrør, plast | NOBB VAVVS
60451454 | 740392 |  | PE100 KRAGE LANG FOR EL-SVEIS SDR17 | Ja | 60186104 | 5815100 | Deler trykkrør PE |  | 5810330 | Deler for tilførselsrør, plast | NOBB VAVVS
60451468 | 740188 |  | Anboringsklammer innv. gjenget, Galvanisert | Ja | 60177889 | 5860100 | Strekkfaste rør støpejern |  | 5820100 | Tilførselsrør metall (tidl Kobberrør glødet kveil) | NOBB VAVVS
60451474 | 209298 | PIPE RADI 40X4,6 NAT PN6 50M | Uponor Radi Pipe naturell PN6 | Ja | 41867001 | 5810200 | Trykkrør PEX |  | 5810100 | Tilførselsrør plast (tidl Trykkrør PE) | NOBB VAVVS, NOBB Total
60451474 | 283655 | PIPE RADI 40X4,6 NAT PN6 50M | Uponor Radi Pipe naturell PN6 | Nei | 41867001 | 5810200 | Trykkrør PEX |  | 5810100 | Tilførselsrør plast (tidl Trykkrør PE) | NOBB VAVVS
60451475 | 283655 | KOBLING 150-175 MM | SC175 (150-175) FERNCO RETTE KOBLINGER M/STØTTE | Nei | 60174901 | 5505150 | Deler til avløpsrør |  | 1850640 | Forlengere og Overganger | NOBB VAVVS
60451475 | 740592 | KOBLING 150-175 MM | SC175 (150-175) FERNCO RETTE KOBLINGER M/STØTTE | Ja | 60174901 | 5505150 | Deler til avløpsrør |  | 1850640 | Forlengere og Overganger | NOBB VAVVS
60451480 | 726056 |  | A-press galv 90 gr. Passbend | Ja | 60181816 | 5835200 | Deler rustfrie rør |  | 5820210 | Deler for tilførselsrør, metall | NOBB VAVVS
60451484 | 216269 | T-RØR MAPRESS EL.FORS 42X1"X42 | Mapress El-Forsinket T-rør innvendige gjenger | Ja | 60185314 | 5855200 | Deler karbonrør |  | 5820210 | Deler for tilførselsrør, metall | NOBB VAVVS
60451486 | 740280 | KGS/TK SDR 11 NBR DN500 463 X 695 | Klinger KGS/TK SDR 11 NBR | Ja | 60182784 | 5855200 | Deler karbonrør |  | 5820210 | Deler for tilførselsrør, metall | NOBB VAVVS
60451495 | 740116 |  | BAIO E2 MUFFE/MUFFE SLUSE,HØYRE, HAWLE 450 | Ja | 60188403 | 5865100 | Strekkfaste rørdeler støpejern |  | 5820210 | Deler for tilførselsrør, metall | NOBB VAVVS
60451503 | 740204 |  | Prestabo T-rør | Ja | 60178143 | 5855200 | Deler karbonrør |  | 5820210 | Deler for tilførselsrør, metall | NOBB VAVVS
60451508 | 740116 |  | Skjøtemuffe Multigrip S EPDM, A2 Bolter PN16 | Ja | 60188411 | 5865100 | Strekkfaste rørdeler støpejern |  | 5820210 | Deler for tilførselsrør, metall | NOBB VAVVS
60451511 | 214995 |  | OVERGANG M/1 MUFFE CU | Ja | 60178848 | 5825100 | Pressfittings, kobber |  | 5820210 | Deler for tilførselsrør, metall | NOBB VAVVS
60451513 | 740116 |  | VENTIL, SLUSE, BAIO PN16, GJS, COMBI T, E2 | Ja | 60188403 | 5865100 | Strekkfaste rørdeler støpejern |  | 5820210 | Deler for tilførselsrør, metall | NOBB VAVVS
60451523 | 283655 | DOBBEL KRYSS TUR OG RETUR 28X12 | Steelpres Dobbel kryss tur og retur | Ja | 60181397 | 5855200 | Deler karbonrør |  | 5820210 | Deler for tilførselsrør, metall | NOBB VAVVS
60451529 | 741032 |  | S/75 Fleksibel Kupling Oransje EPDM | Ja | 60187616 | 5815300 | Kuplinger rør i rørsystemer |  | 5810550 | Deler for rørsystemer | NOBB VAVVS
60451538 | 740628 |  | PVC Løsflens, boret PN10/16 | Ja | 60179893 | 5815100 | Deler trykkrør PE |  | 5810330 | Deler for tilførselsrør, plast | NOBB VAVVS
60451548 | 740628 |  | PE100 T-rør segm. SDR11 | Ja | 60179888 | 5815100 | Deler trykkrør PE |  | 5810330 | Deler for tilførselsrør, plast | NOBB VAVVS
60451557 | 740176 |  | BLÜCHER EUROPIPE NEDLØPSRØR MED STAKELUKE 1500 MM. | Ja | 60176281 | 5505150 | Deler til avløpsrør |  | 5505160 | Deler til avløpsrør, metall | NOBB VAVVS
60451564 | 740628 |  | PVC Nippel utv./innv.lim utv.gj., PN16 | Ja | 60179889 | 5815220 | Deler trykkrør andre typer plast |  | 5810330 | Deler for tilførselsrør, plast | NOBB VAVVS
60451567 | 214995 | FLENSEPAKNING Ø407/Ø489, PN10, EPDM | FLENSEPAKNING, STÅLARMERT, Ø407/Ø489, PN10, EPDM | Ja | 60178590 | 5865200 | Ikke strekkfaste rørdeler støpejern |  | 5820210 | Deler for tilførselsrør, metall | NOBB VAVVS
60451587 | 214995 |  | T-RØR LT CU 1.3/8" 9611 | Ja | 60178837 | 5825100 | Pressfittings, kobber |  | 5820210 | Deler for tilførselsrør, metall | NOBB VAVVS
60451591 | 743276 |  | DN700 Duktile rør Standard ZMU C25 | Ja | 60183775 | 5860200 | Ikke strekkfaste rør støpejern |  | 5820100 | Tilførselsrør metall (tidl Kobberrør glødet kveil) | NOBB VAVVS
60451592 | 267542 |  | T-RØR 90° REDUSERT LANG ENDE | Ja | 60175037 | 5815100 | Deler trykkrør PE |  | 5810330 | Deler for tilførselsrør, plast | NOBB VAVVS
60451594 | 741032 |  | S/422 Anboringskl.EPDM Galv m/SS gjenget utløpsh | Ja | 60187583 | 5865100 | Strekkfaste rørdeler støpejern |  | 5820210 | Deler for tilførselsrør, metall | NOBB VAVVS
60451596 | 740308 |  | Rør i rør 50 met | Ja | 60183577 | 5810200 | Trykkrør PEX |  | 5810100 | Tilførselsrør plast (tidl Trykkrør PE) | NOBB VAVVS
60451597 | 267542 |  | OVERGANG T-RØR 90° PVC-U | Ja | 60653312 | 5815220 | Deler trykkrør andre typer plast |  | 5810330 | Deler for tilførselsrør, plast | NOBB VAVVS
60451604 | 209298 | KOMPOSITT SKJØTEMUFFE 75-75 PPSU | Uponor S-Press Kompositt skjøtemuffe PPSU | Ja | 41867122 | 5815200 | Deler trykkrør flerlags |  | 5810360 | Deler for tilførselsrør, flerlags | NOBB VAVVS, NOBB Total
60451604 | 283655 | KOMPOSITT SKJØTEMUFFE 75-75 PPSU | Uponor S-Press Kompositt skjøtemuffe PPSU | Nei | 41867122 | 5815200 | Deler trykkrør flerlags |  | 5810360 | Deler for tilførselsrør, flerlags | NOBB VAVVS
60451619 | 215619 | TIPPUNION MS 1136 RETT NIPL 8XG1/4 | 1136 Tippunion ms rett nippel 8xG 1/4 | Ja | 60175244 | 5825250 | Rørdeler, CuNi |  | 5820210 | Deler for tilførselsrør, metall | NOBB VAVVS
60451635 | 740392 |  | PVC LØSFLENS | Ja | 60186121 | 5815100 | Deler trykkrør PE |  | 5810330 | Deler for tilførselsrør, plast | NOBB VAVVS
60451642 | 214995 | BEND 110MM KABELRØR R600 90 GR | BEND KABELRØR R600 SORT 90 GR | Ja | 60650754 | 5615100 | Deler til kabelrør |  | 5610150 | Deler til kabelrør | NOBB VAVVS
60451643 | 740176 |  | BLÜCHER EUROPIPE ADAPTER M/UTV GJ OG MUFFE | Ja | 60176281 | 5505150 | Deler til avløpsrør |  | 5505160 | Deler til avløpsrør, metall | NOBB VAVVS
60451654 | 740176 |  | BLÜCHER EUROPIPE AVLØPSRØR M/1 MUFFE AISI304 | Ja | 60176259 | 5501250 | Avløpsrør rustfritt stål |  | 5505110 | Avløpsrør, metall | NOBB VAVVS
60451657 | 740628 |  | PE100 El.sveisemuffe reduksjon SDR11 | Ja | 60179883 | 5815100 | Deler trykkrør PE |  | 5810330 | Deler for tilførselsrør, plast | NOBB VAVVS
60451660 | 743412 |  | K-FLEX K-BOX BALANSERINGS-VENTIL HONEYWELL | Ja | 60182812 | 3015060 | Ventil Komplette |  | 1130530 | Rørisolasjon andre materialer | NOBB VAVVS
60451662 | 740780 |  | 1x28R MUFFE INV/KOBBER MESS | Ja | 60183305 | 5827100 | Messingdeler for trykkrør |  | 5820210 | Deler for tilførselsrør, metall | NOBB VAVVS
60451682 | 216269 | RØR MAPRESS GALVANISERT 28 MM | Mapress innv/utv. galvaniserte rør L: 6m | Ja | 60185595 | 5850200 | Sveiste rør karbon |  | 5820100 | Tilførselsrør metall (tidl Kobberrør glødet kveil) | NOBB VAVVS
60451682 | 283655 | RØR MAPRESS GALVANISERT 28 MM | Mapress innv/utv. galvaniserte rør L: 6m | Nei | 60185595 | 5850200 | Sveiste rør karbon |  | 5820100 | Tilførselsrør metall (tidl Kobberrør glødet kveil) | NOBB VAVVS
60451692 | 216269 | KAPPE MAPRESS SYREF 42MM GASS | Mapress Syrefast kappe (gass) | Ja | 60185761 | 5845200 | Deler syrefaste rør |  | 5820210 | Deler for tilførselsrør, metall | NOBB VAVVS
60451692 | 283655 | KAPPE MAPRESS SYREF 42MM GASS | Mapress Syrefast kappe (gass) | Nei | 60185761 | 5845200 | Deler syrefaste rør |  | 5820210 | Deler for tilførselsrør, metall | NOBB VAVVS
60451706 | 209298 | SKAP FS 750X500X108 C | Uponor Aqua Plus Skap FS C | Ja | 41867054 | 5815150 | Deler trykkrør PEX |  | 5810330 | Deler for tilførselsrør, plast | NOBB VAVVS, NOBB Total
60451706 | 283655 | SKAP FS 750X500X108 C | Uponor Aqua Plus Skap FS C | Nei | 41867054 | 5815150 | Deler trykkrør PEX |  | 5810330 | Deler for tilførselsrør, plast | NOBB VAVVS
60451708 | 740176 |  | BLÜCHER MARINE GJENNOMFØRING F CABIN (316L)F | Ja | 60176281 | 5505150 | Deler til avløpsrør |  | 5505160 | Deler til avløpsrør, metall | NOBB VAVVS
60451730 | 216269 | GRENRØR SILENTPRO 45° 90X50MM | Silent-Pro grenrør: 45° | Ja | 41695055 | 5505150 | Deler til avløpsrør |  | 5501210 | Deler til avløpsrør, plast | NOBB VAVVS
60451730 | 283655 | GRENRØR SILENTPRO 45° 90X50MM | Silent-Pro grenrør: 45° | Nei | 41695055 | 5505150 | Deler til avløpsrør |  | 5501210 | Deler til avløpsrør, plast | NOBB VAVVS
60451732 | 267542 |  | REDUKSJON LANG ENDE PE100 / SDR17-17,6 | Ja | 60175034 | 5815100 | Deler trykkrør PE |  | 5810330 | Deler for tilførselsrør, plast | NOBB VAVVS
60451740 | 420984 |  | ACO PIPE 75x5000MM RØR MED MUFFE | Ja | 60174424 | 5501250 | Avløpsrør rustfritt stål |  | 5505110 | Avløpsrør, metall | NOBB VAVVS
60451758 | 283655 |  | Reservert Heidenreich | Ja | 60181381 | 5835200 | Deler rustfrie rør |  | 5820210 | Deler for tilførselsrør, metall | NOBB VAVVS
60451767 | 214995 |  | Kappe press 316 | Ja | 60640267 | 5845200 | Deler syrefaste rør |  | 5820210 | Deler for tilførselsrør, metall | NOBB VAVVS
60451769 | 740628 |  | PVC Nippel utv./innv.lim utv.gj. | Ja | 60179889 | 5815220 | Deler trykkrør andre typer plast |  | 5810330 | Deler for tilførselsrør, plast | NOBB VAVVS
60451788 | 214995 |  | SVEISEFLENS M/HALS ASTM A 105, 150 LBS. 10" XS | Ja | 60642731 | 5855100 | Flenser karbonrør |  | 5820210 | Deler for tilførselsrør, metall | NOBB VAVVS
60451797 | 283655 |  | 2" X 2" BØYD 30° NR. 5631115 MESS. PÅFYLLINGSKOBLING, EZZE 1 | Nei | 60180832 | 5827100 | Messingdeler for trykkrør |  | 5820210 | Deler for tilførselsrør, metall | NOBB VAVVS
60451797 | 740664 |  | 2" X 2" BØYD 30° NR. 5631115 MESS. PÅFYLLINGSKOBLING, EZZE 1 | Ja | 60180832 | 5827100 | Messingdeler for trykkrør |  | 5820210 | Deler for tilførselsrør, metall | NOBB VAVVS
60451818 | 740176 |  | BLÜCHER MARINE GJENNOMF. M KR/MU | Ja | 60176281 | 5505150 | Deler til avløpsrør |  | 5505160 | Deler til avløpsrør, metall | NOBB VAVVS
60451820 | 267542 |  | REDUKSJON PVC-U | Ja | 60653699 | 5815220 | Deler trykkrør andre typer plast |  | 5810330 | Deler for tilførselsrør, plast | NOBB VAVVS
60451836 | 267542 |  | REDUKSJON LANG ENDE PE100 / SDR11 | Ja | 60175034 | 5815100 | Deler trykkrør PE |  | 5810330 | Deler for tilførselsrør, plast | NOBB VAVVS
60451853 | 200868 |  | 40x20x40 mm M5 T-stykke | Ja | 60174063 | 5815200 | Deler trykkrør flerlags |  | 5810360 | Deler for tilførselsrør, flerlags | NOBB VAVVS
60451871 | 740600 |  | AVK Blindflens.Dukt.stpj.PN16 | Ja | 60175801 | 5865100 | Strekkfaste rørdeler støpejern |  | 5820210 | Deler for tilførselsrør, metall | NOBB VAVVS
60451872 | 740176 |  | BLÜCHER EUROPIPE UNIVERSALFLENS PN 16 M/MUFFE | Ja | 60176281 | 5505150 | Deler til avløpsrør |  | 5505160 | Deler til avløpsrør, metall | NOBB VAVVS
60451892 | 740200 |  | 4"X2" GALV. ANBORRING GJENG./UTTAK | Ja | 60178049 | 5865100 | Strekkfaste rørdeler støpejern |  | 5820210 | Deler for tilførselsrør, metall | NOBB VAVVS
60451908 | 216269 | T-RØR MAPRESS EL.FORS 88,9X54X88,9 | Mapress El-Forsinket T-rør redusert | Ja | 60185314 | 5855200 | Deler karbonrør |  | 5820210 | Deler for tilførselsrør, metall | NOBB VAVVS
60451908 | 283655 | T-RØR MAPRESS EL.FORS 88,9X54X88,9 | Mapress El-Forsinket T-rør redusert | Nei | 60185314 | 5855200 | Deler karbonrør |  | 5820210 | Deler for tilførselsrør, metall | NOBB VAVVS
60451912 | 204439 |  | Tetningsring for spissende | Ja | 60174280 | 5410100 | Deler til drensrør/overvannsrør |  | 5401300 | Deler til drensrør og overvannsrør | NOBB VAVVS
60451912 | 283655 |  | Tetningsring for spissende | Nei | 60174280 | 5410100 | Deler til drensrør/overvannsrør |  | 5401300 | Deler til drensrør og overvannsrør | NOBB VAVVS
60451948 | 214995 |  | Bend 90° K65 i kopperlegering f/120 bar | Ja | 60674053 | 5825350 | Rørdeler, kobber, kapillar |  | 5820210 | Deler for tilførselsrør, metall | NOBB VAVVS
60451949 | 267542 |  | T-RØR 90° LANG ENDE | Ja | 60175037 | 5815100 | Deler trykkrør PE |  | 5810330 | Deler for tilførselsrør, plast | NOBB VAVVS
60451957 | 743072 |  | TV-08L SNITTRING T-RØRSKJØT | Ja | 60184523 | 5815300 | Kuplinger rør i rørsystemer |  | 5810550 | Deler for rørsystemer | NOBB VAVVS
60451967 | 741000 |  | KOPLINGSNIPPEL 1/2" UTV. 6364A E NITO 3/4" SERIEN (E) | Ja | 60187152 | 5827100 | Messingdeler for trykkrør |  | 5820210 | Deler for tilførselsrør, metall | NOBB VAVVS
60451976 | 215909 | REPERASJONSMUFFE 108-128 X 300MM | REPERASJONSMUFFE 108-128 X 300MM DOBBEL VULKAN | Ja | 60175491 | 5865200 | Ikke strekkfaste rørdeler støpejern |  | 5820210 | Deler for tilførselsrør, metall | NOBB VAVVS
60451976 | 283655 | REPERASJONSMUFFE 108-128 X 300MM | REPERASJONSMUFFE 108-128 X 300MM DOBBEL VULKAN | Nei | 60175491 | 5865200 | Ikke strekkfaste rørdeler støpejern |  | 5820210 | Deler for tilførselsrør, metall | NOBB VAVVS
60451998 | 283655 |  | FLENSEMUFFE SYSTEM 2000 F/PVC-PE PN10 | Nei | 60188401 | 5865100 | Strekkfaste rørdeler støpejern |  | 5820210 | Deler for tilførselsrør, metall | NOBB VAVVS
60451998 | 740116 |  | FLENSEMUFFE SYSTEM 2000 F/PVC-PE PN10 | Ja | 60188401 | 5865100 | Strekkfaste rørdeler støpejern |  | 5820210 | Deler for tilførselsrør, metall | NOBB VAVVS
60452016 | 741032 |  | S/920 Anboringsklamme Galv EPDM m/rillet utg | Ja | 60187583 | 5865100 | Strekkfaste rørdeler støpejern |  | 5820210 | Deler for tilførselsrør, metall | NOBB VAVVS
60452022 | 215954 |  | LK Fordelerskap UNI 550 XL | Ja | 60176000 | 5815450 | Fordelerskap rør i rørsystemer |  | 5810550 | Deler for rørsystemer | NOBB VAVVS
60452026 | 276835 | POLO-KAL XS GRENRØR 75/75MM 87° | POLO-KAL XS grenrør 75/75 87 | Ja | 60648584 | 5505150 | Deler til avløpsrør |  | 5501210 | Deler til avløpsrør, plast | NOBB VAVVS
60452027 | 283655 |  | Forankringsbrakett DN 100 | Nei | 60178486 | 5505150 | Deler til avløpsrør |  | 5505160 | Deler til avløpsrør, metall | NOBB VAVVS
60452027 | 741228 |  | Forankringsbrakett DN 100 | Ja | 60178486 | 5505150 | Deler til avløpsrør |  | 5505160 | Deler til avløpsrør, metall | NOBB VAVVS
60452028 | 267542 |  | MULTI/JOINT 3007+ SKJØTEMUFFE EPDM/A4 | Ja | 60174971 | 5893100 | Deler til trykkrør i andre materialer |  | 5830210 | Deler til tilførselsrør, andre materialer | NOBB VAVVS
60452028 | 283655 |  | MULTI/JOINT 3007+ SKJØTEMUFFE EPDM/A4 | Nei | 60174971 | 5893100 | Deler til trykkrør i andre materialer |  | 5830210 | Deler til tilførselsrør, andre materialer | NOBB VAVVS
60452034 | 741032 |  | N/11 45° Bend Oransje | Ja | 60187611 | 5865100 | Strekkfaste rørdeler støpejern |  | 5820210 | Deler for tilførselsrør, metall | NOBB VAVVS
60452036 | 203012 | SMARTLINE OVERGANG 75X50 KORT | PP Smartline kortovergang gråhvit | Nei | 60174136 | 5505150 | Deler til avløpsrør |  | 5501210 | Deler til avløpsrør, plast | NOBB Total
60452036 | 204439 | SMARTLINE OVERGANG 75X50 KORT | PP Smartline kortovergang gråhvit | Ja | 60174136 | 5505150 | Deler til avløpsrør |  | 5501210 | Deler til avløpsrør, plast | NOBB VAVVS
60452036 | 283655 | SMARTLINE OVERGANG 75X50 KORT | PP Smartline kortovergang gråhvit | Nei | 60174136 | 5505150 | Deler til avløpsrør |  | 5501210 | Deler til avløpsrør, plast | NOBB VAVVS
60452043 | 215909 | FLENSEKRYSS DN400X400 FORANKR. PN10 | Flensekryss DN400x400 forankring avstikk | Ja | 60175463 | 5865200 | Ikke strekkfaste rørdeler støpejern |  | 5820210 | Deler for tilførselsrør, metall | NOBB VAVVS
60452052 | 267542 |  | UNION GJENGET TP PVC-U | Ja | 60175000 | 5815220 | Deler trykkrør andre typer plast |  | 5810330 | Deler for tilførselsrør, plast | NOBB VAVVS
60452056 | 740392 |  | PE100 T-RØR KORT F/SP-SVEIS SDR33 | Ja | 60186105 | 5815100 | Deler trykkrør PE |  | 5810330 | Deler for tilførselsrør, plast | NOBB VAVVS
60452062 | 420984 |  | SLUK 218 UNDERDEL VERT.UTLØP M/V.LÅS Ø110 AISI304 | Ja | 60174449 | 5501250 | Avløpsrør rustfritt stål |  | 5505110 | Avløpsrør, metall | NOBB VAVVS
60452066 | 741032 |  | Nitril Pakning for StrengThin100 Kupling S/E497 | Ja | 60187593 | 5815300 | Kuplinger rør i rørsystemer |  | 5810550 | Deler for rørsystemer | NOBB VAVVS
60452074 | 276835 | SVEISESADEL PP-R 32-63/75 MM | Sveisesadel PP-R | Ja | 60650368 | 5505150 | Deler til avløpsrør |  | 5810550 | Deler for rørsystemer | NOBB VAVVS
60452091 | 745164 |  | PAM MA Reduksjon eksentrisk | Ja | 60183774 | 5501300 | Avløpsrør støpejern/MA |  | 5505110 | Avløpsrør, metall | NOBB VAVVS
60452094 | 276835 | DEKKRAMME FOR ROMTERMOSTATER | TECEfloor ramme for trådbunden romtermostat | Ja | 60649886 | 5815550 | Gulvvarmesystemer (ekskl. rør) |  | 5810410 | Deler for gulvvarme/gatevarme | NOBB VAVVS
60452100 | 726056 | PRESSET LØSFLENS DN 50/56,0 MM | PRESSET LØSFLENS AISI 316L PN 10 BORET DIN 2642 | Ja | 60181871 | 5835100 | Flenser rustfrie rør |  | 5820210 | Deler for tilførselsrør, metall | NOBB VAVVS
60452101 | 283655 |  | PE100 T-Rør lang for EL-sveis SDR11 | Nei | 60186105 | 5815100 | Deler trykkrør PE |  | 5810330 | Deler for tilførselsrør, plast | NOBB VAVVS
60452101 | 740392 |  | PE100 T-Rør lang for EL-sveis SDR11 | Ja | 60186105 | 5815100 | Deler trykkrør PE |  | 5810330 | Deler for tilførselsrør, plast | NOBB VAVVS
60452103 | 283655 | RESERVEGLASS DN 65 | Reserveglass DN 65 f/segl. i mutter - Borosilikat | Ja | 60181426 | 5835200 | Deler rustfrie rør |  | 5820210 | Deler for tilførselsrør, metall | NOBB VAVVS
60452119 | 216269 | LØPEMUTTER MEPLA 40X1 1/2" | Mepla overgang med unionmutter | Ja | 41695047 | 5815200 | Deler trykkrør flerlags |  | 5810360 | Deler for tilførselsrør, flerlags | NOBB VAVVS
60452119 | 283655 | LØPEMUTTER MEPLA 40X1 1/2" | Mepla overgang med unionmutter | Nei | 41695047 | 5815200 | Deler trykkrør flerlags |  | 5810360 | Deler for tilførselsrør, flerlags | NOBB VAVVS
60452124 | 420984 |  | MODULAR 200 ENDE M/UTLØP Ø110 AISI316 | Ja | 60174449 | 5501250 | Avløpsrør rustfritt stål |  | 5505110 | Avløpsrør, metall | NOBB VAVVS
60452130 | 215619 | KOBLINGSSETT FORKROMMET 16X20-22 | Koblingssett forkrommet 16x20-22 | Ja | 60175243 | 5815300 | Kuplinger rør i rørsystemer |  | 5810550 | Deler for rørsystemer | NOBB VAVVS
60452131 | 215756 | OVERGANGSNIPPEL 1/2"X3/8" | Overgangsnippel | Ja | 41689557 | 5827100 | Messingdeler for trykkrør |  | 5820210 | Deler for tilførselsrør, metall | NOBB VAVVS
60452131 | 283655 | OVERGANGSNIPPEL 1/2"X3/8" | Overgangsnippel | Nei | 41689557 | 5827100 | Messingdeler for trykkrør |  | 5820210 | Deler for tilførselsrør, metall | NOBB VAVVS
60452141 | 215909 |  | SKJØTEMUFFE DN450 MAXI 502-519MM | Ja | 60175485 | 5865200 | Ikke strekkfaste rørdeler støpejern |  | 5820210 | Deler for tilførselsrør, metall | NOBB VAVVS
60452142 | 283655 |  | PE100 RED.KONS KORT F/SP-SVEIS SDR11 | Nei | 60186104 | 5815100 | Deler trykkrør PE |  | 5810330 | Deler for tilførselsrør, plast | NOBB VAVVS
60452142 | 740392 |  | PE100 RED.KONS KORT F/SP-SVEIS SDR11 | Ja | 60186104 | 5815100 | Deler trykkrør PE |  | 5810330 | Deler for tilførselsrør, plast | NOBB VAVVS
60452144 | 740308 |  | Forkrommet Kobberrør | Ja | 60183567 | 5820250 | Kobberrør rette |  | 5820100 | Tilførselsrør metall (tidl Kobberrør glødet kveil) | NOBB VAVVS
60452150 | 215954 | FORDELERSKAP GV 800 | Fordelerskap GV 800 | Ja | 41920394 | 5815550 | Gulvvarmesystemer (ekskl. rør) |  | 5810410 | Deler for gulvvarme/gatevarme | NOBB VAVVS
60452150 | 283655 | FORDELERSKAP GV 800 | Fordelerskap GV 800 | Nei | 41920394 | 5815550 | Gulvvarmesystemer (ekskl. rør) |  | 5810410 | Deler for gulvvarme/gatevarme | NOBB VAVVS
60452151 | 283655 |  | AVK Blindflens m/gjenge.dukt.stpj.PN10 | Nei | 60175801 | 5865100 | Strekkfaste rørdeler støpejern |  | 5820210 | Deler for tilførselsrør, metall | NOBB VAVVS
60452151 | 740600 |  | AVK Blindflens m/gjenge.dukt.stpj.PN10 | Ja | 60175801 | 5865100 | Strekkfaste rørdeler støpejern |  | 5820210 | Deler for tilførselsrør, metall | NOBB VAVVS
60452152 | 204439 |  | Krympbar endeavslutning DHEC-2000 | Ja | 60174318 | 5505100 | Deler til avløpsrør isolert |  | 5501210 | Deler til avløpsrør, plast | NOBB VAVVS
60452177 | 740176 |  | BLÜCHER EUROPIPE AVLØPSRØR M/1 MUFFE AISI316L | Ja | 60176259 | 5501250 | Avløpsrør rustfritt stål |  | 5505110 | Avløpsrør, metall | NOBB VAVVS
60452195 | 740600 |  | AVK Tyton Muffeovergang .PN16 | Ja | 60175801 | 5865100 | Strekkfaste rørdeler støpejern |  | 5820210 | Deler for tilførselsrør, metall | NOBB VAVVS
60452199 | 740116 |  | DN 100 X 1" UNIVERSAL ANBORINGSKLAMMER F/STPJ./ETERN./STÅLRØ | Ja | 60188415 | 5865100 | Strekkfaste rørdeler støpejern |  | 5820210 | Deler for tilførselsrør, metall | NOBB VAVVS
60452204 | 200868 |  | Wavin K1 T-stykke | Ja | 60174049 | 5815200 | Deler trykkrør flerlags |  | 5810360 | Deler for tilførselsrør, flerlags | NOBB VAVVS
60452212 | 740780 |  | 1-40x3,7R PEM-KOBLI, UTV, MESS | Ja | 60656567 | 5815150 | Deler trykkrør PEX |  | 5810330 | Deler for tilførselsrør, plast | NOBB VAVVS
60452222 | 740392 |  | PE100 Albue 45° lang for EL-sveis SDR11 | Ja | 60186104 | 5815100 | Deler trykkrør PE |  | 5810330 | Deler for tilførselsrør, plast | NOBB VAVVS
60452244 | 204439 |  | PE 100 SDR 11 bend, f/speilsveising | Ja | 60174177 | 5815100 | Deler trykkrør PE |  | 5810330 | Deler for tilførselsrør, plast | NOBB VAVVS
60452245 | 215657 | UNIONKROPP FPL G3/8"XG3/8" | FPL union kropp, forkr | Ja | 41128943 | 5815100 | Deler trykkrør PE |  | 5810330 | Deler for tilførselsrør, plast | NOBB VAVVS
60452245 | 283655 | UNIONKROPP FPL G3/8"XG3/8" | FPL union kropp, forkr | Nei | 41128943 | 5815100 | Deler trykkrør PE |  | 5810330 | Deler for tilførselsrør, plast | NOBB VAVVS
60452248 | 740628 |  | CPVC T-rør innv.XutvXinnv.lim | Ja | 60179912 | 6815200 | CPVC Deler for sprinkler |  | 6815210 | Deler og tilbehør for sprinkler, plast | NOBB VAVVS
60452263 | 215800 |  | Roth union, IS | Ja | 60177349 | 5815300 | Kuplinger rør i rørsystemer |  | 5810550 | Deler for rørsystemer | NOBB VAVVS
60452263 | 283655 |  | Roth union, IS | Nei | 60177349 | 5815300 | Kuplinger rør i rørsystemer |  | 5810550 | Deler for rørsystemer | NOBB VAVVS
60452273 | 740628 |  | PE100 El.sveis endekappe SDR11 | Ja | 60179884 | 5815100 | Deler trykkrør PE |  | 5810330 | Deler for tilførselsrør, plast | NOBB VAVVS
60452276 | 740392 |  | PP-HURTIGKOBL. GRIP-RING FOR PVC RØR | Ja | 60186147 | 5815100 | Deler trykkrør PE |  | 5810330 | Deler for tilførselsrør, plast | NOBB VAVVS
60452283 | 420984 |  | MODULAR 200 RENNE ENDEPL.UTLØP Ø142 | Ja | 60174449 | 5501250 | Avløpsrør rustfritt stål |  | 5505110 | Avløpsrør, metall | NOBB VAVVS
60452287 | 740276 |  | PE100 Krave lang for tilkobling i kum SDR11 L:1m | Ja | 60182772 | 5815100 | Deler trykkrør PE |  | 5810330 | Deler for tilførselsrør, plast | NOBB VAVVS
60452300 | 741032 |  | S/E493 Reduserende T-rør F/ST100 SS316L | Ja | 60187588 | 5865100 | Strekkfaste rørdeler støpejern |  | 5820210 | Deler for tilførselsrør, metall | NOBB VAVVS
60452302 | 740264 |  | Fjernvarmerør, RAUTHERMEX DUO SDR 11 | Ja | 60181800 | 5891100 | Deler til preisolerte rør fjernvarme |  | 5810420 | Deler til fjernvarmerør, plast | NOBB VAVVS
60452307 | 215909 |  | MUFFESPISS DN300 TYTON M/ESCO LOCK | Ja | 60175471 | 5865100 | Strekkfaste rørdeler støpejern |  | 5820210 | Deler for tilførselsrør, metall | NOBB VAVVS
60452307 | 283655 |  | MUFFESPISS DN300 TYTON M/ESCO LOCK | Nei | 60175471 | 5865100 | Strekkfaste rørdeler støpejern |  | 5820210 | Deler for tilførselsrør, metall | NOBB VAVVS
60452312 | 740628 |  | PE100-albue 90° lang SDR17 | Ja | 60179883 | 5815100 | Deler trykkrør PE |  | 5810330 | Deler for tilførselsrør, plast | NOBB VAVVS
60452324 | 209298 | DØR TIL SKAP 520X1230 H | Uponor Aqua Plus Dør til skap H | Ja | 41867054 | 5815150 | Deler trykkrør PEX |  | 5810330 | Deler for tilførselsrør, plast | NOBB VAVVS, NOBB Total
60452329 | 740816 |  | AVTRAPPA BELASTNINGSLODD I BETONG, LUFTVEKT | Ja | 60184780 | 5815100 | Deler trykkrør PE |  | 5810330 | Deler for tilførselsrør, plast | NOBB VAVVS
60452330 | 740204 |  | Kappe Smartpress-Aupex | Ja | 60178159 | 5815200 | Deler trykkrør flerlags |  | 5810360 | Deler for tilførselsrør, flerlags | NOBB VAVVS
60452332 | 283655 | KOBLING 385-410/315 | SC410W M/FORING(300MM BTG-315MM PVC) KOBLING | Nei | 60174901 | 5505150 | Deler til avløpsrør |  | 1850640 | Forlengere og Overganger | NOBB VAVVS
60452332 | 740592 | KOBLING 385-410/315 | SC410W M/FORING(300MM BTG-315MM PVC) KOBLING | Ja | 60174901 | 5505150 | Deler til avløpsrør |  | 1850640 | Forlengere og Overganger | NOBB VAVVS
60452333 | 267542 |  | REDUKSJON EKSENTRISK SPEILSVEIS PE100 / SDR17,6 | Ja | 60175034 | 5815100 | Deler trykkrør PE |  | 5810330 | Deler for tilførselsrør, plast | NOBB VAVVS
60452336 | 267542 |  | iJOINT OVERGANG Union PP/MESSING UTVN. GJ. | Ja | 60175024 | 5815100 | Deler trykkrør PE |  | 5810330 | Deler for tilførselsrør, plast | NOBB VAVVS
60452337 | 283655 |  | Anb.klammer f.PVC/PE rør, Hawle 5250 | Nei | 60188415 | 5865100 | Strekkfaste rørdeler støpejern |  | 5820210 | Deler for tilførselsrør, metall | NOBB VAVVS
60452337 | 740116 |  | Anb.klammer f.PVC/PE rør, Hawle 5250 | Ja | 60188415 | 5865100 | Strekkfaste rørdeler støpejern |  | 5820210 | Deler for tilførselsrør, metall | NOBB VAVVS
60452338 | 283655 |  | PLASSON SERIE.1 ENDEKAPPE | Nei | 60186143 | 5815100 | Deler trykkrør PE |  | 5810330 | Deler for tilførselsrør, plast | NOBB VAVVS
60452338 | 740392 |  | PLASSON SERIE.1 ENDEKAPPE | Ja | 60186143 | 5815100 | Deler trykkrør PE |  | 5810330 | Deler for tilførselsrør, plast | NOBB VAVVS
60452342 | 740628 |  | PVC Muffe innv.lim, PN10 | Ja | 60179889 | 5815220 | Deler trykkrør andre typer plast |  | 5810330 | Deler for tilførselsrør, plast | NOBB VAVVS
60452347 | 216269 | UNION MAPRESS CU 12X1/2" | Mapress Kobber union innvendige gjenger | Ja | 60185446 | 5825100 | Pressfittings, kobber |  | 5820210 | Deler for tilførselsrør, metall | NOBB VAVVS
60452347 | 283655 | UNION MAPRESS CU 12X1/2" | Mapress Kobber union innvendige gjenger | Nei | 60185446 | 5825100 | Pressfittings, kobber |  | 5820210 | Deler for tilførselsrør, metall | NOBB VAVVS
60452355 | 283655 |  | 3" SPISS,2"SA MUFFE x 50MM PP RØR GUMMINIPPEL FALU EXPAND | Nei | 60183809 | 5505150 | Deler til avløpsrør |  | 5501210 | Deler til avløpsrør, plast | NOBB VAVVS
60452355 | 740324 |  | 3" SPISS,2"SA MUFFE x 50MM PP RØR GUMMINIPPEL FALU EXPAND | Ja | 60183809 | 5505150 | Deler til avløpsrør |  | 5501210 | Deler til avløpsrør, plast | NOBB VAVVS
60452357 | 214995 |  | Reduksjon press 316 | Ja | 60637290 | 5845200 | Deler syrefaste rør |  | 5820210 | Deler for tilførselsrør, metall | NOBB VAVVS
60452364 | 740188 |  | FLENSMUTTER M/RILLE ELZ | Ja | 60177889 | 5860100 | Strekkfaste rør støpejern |  | 5820100 | Tilførselsrør metall (tidl Kobberrør glødet kveil) | NOBB VAVVS
60452365 | 726056 | T-RØR 90° 75 X 75 X 75 MM AHL F/PE | T-rør 90° AHL f/PE-trykkrør PN 16 | Ja | 60181916 | 5815100 | Deler trykkrør PE |  | 5810330 | Deler for tilførselsrør, plast | NOBB VAVVS
60452368 | 745164 |  | PAM MA Forankringsrør | Ja | 60183774 | 5501300 | Avløpsrør støpejern/MA |  | 5505110 | Avløpsrør, metall | NOBB VAVVS
60452373 | 267542 |  | REDUKSJON LANG ENDE PE100 / SDR17-17,6 | Ja | 60175034 | 5815100 | Deler trykkrør PE |  | 5810330 | Deler for tilførselsrør, plast | NOBB VAVVS
60452386 | 741032 |  | S/422 Anboringskl.EPDM Galv m/SS rillet utløpshu | Ja | 60187583 | 5865100 | Strekkfaste rørdeler støpejern |  | 5820210 | Deler for tilførselsrør, metall | NOBB VAVVS
60452393 | 204439 |  | PE 100 SDR 11 sentrisk dim.overgang kort | Ja | 60174252 | 5815100 | Deler trykkrør PE |  | 5810330 | Deler for tilførselsrør, plast | NOBB VAVVS
60452393 | 283655 |  | PE 100 SDR 11 sentrisk dim.overgang kort | Nei | 60174252 | 5815100 | Deler trykkrør PE |  | 5810330 | Deler for tilførselsrør, plast | NOBB VAVVS
60452409 | 740280 | KGS/TK SDR 17 EPDM DN600 560 X 695 | Klinger KGS/TK SDR 17 EPDM | Ja | 60182784 | 5855200 | Deler karbonrør |  | 5820210 | Deler for tilførselsrør, metall | NOBB VAVVS
60452410 | 267542 |  | T-RØR 90° | Ja | 60175014 | 5815220 | Deler trykkrør andre typer plast |  | 5810330 | Deler for tilførselsrør, plast | NOBB VAVVS
60452410 | 283655 |  | T-RØR 90° | Nei | 60175014 | 5815220 | Deler trykkrør andre typer plast |  | 5810330 | Deler for tilførselsrør, plast | NOBB VAVVS
60452420 | 214995 |  | T-RØR CU | Ja | 60178849 | 5825100 | Pressfittings, kobber |  | 5820210 | Deler for tilførselsrør, metall | NOBB VAVVS
60452434 | 216269 | RØR MAPRESS GALVANISERT 88,9 MM | Mapress innv/utv. galvaniserte rør L: 6m | Ja | 60654309 | 5868100 | Galvaniserte rør |  | 5820100 | Tilførselsrør metall (tidl Kobberrør glødet kveil) | NOBB VAVVS
60452434 | 283655 | RØR MAPRESS GALVANISERT 88,9 MM | Mapress innv/utv. galvaniserte rør L: 6m | Nei | 60654309 | 5868100 | Galvaniserte rør |  | 5820100 | Tilførselsrør metall (tidl Kobberrør glødet kveil) | NOBB VAVVS
60452445 | 215954 |  | LK Beskyttelseskappe A63 | Ja | 60176177 | 5815550 | Gulvvarmesystemer (ekskl. rør) |  | 5810410 | Deler for gulvvarme/gatevarme | NOBB VAVVS
60452455 | 283655 | BEND 45° M/1 MUFFE 76,1MM | INOXPRES BEND 45° M/1 MUFFE | Ja | 60181392 | 5835200 | Deler rustfrie rør |  | 5820210 | Deler for tilførselsrør, metall | NOBB VAVVS
60452462 | 740600 |  | AVK Flenseovergang, dukt stpj.L=200.PN10/16 | Ja | 60175801 | 5865100 | Strekkfaste rørdeler støpejern |  | 5820210 | Deler for tilførselsrør, metall | NOBB VAVVS
60452467 | 740600 |  | AVK Flensebend 254/254.PN16 | Ja | 60175801 | 5865100 | Strekkfaste rørdeler støpejern |  | 5820210 | Deler for tilførselsrør, metall | NOBB VAVVS
60452468 | 215954 | PRESSFORDELERKUPLING ALBU AX16XG15 | LK Pressfordelerkupling Albu | Ja | 41920617 | 5815300 | Kuplinger rør i rørsystemer |  | 5810550 | Deler for rørsystemer | NOBB VAVVS
60452468 | 283655 | PRESSFORDELERKUPLING ALBU AX16XG15 | LK Pressfordelerkupling Albu | Nei | 41920617 | 5815300 | Kuplinger rør i rørsystemer |  | 5810550 | Deler for rørsystemer | NOBB VAVVS
60452472 | 283655 |  | Plasson El-T-Rør PE100 SDR11-17 | Nei | 60186169 | 5815100 | Deler trykkrør PE |  | 5810330 | Deler for tilførselsrør, plast | NOBB VAVVS
60452472 | 740392 |  | Plasson El-T-Rør PE100 SDR11-17 | Ja | 60186169 | 5815100 | Deler trykkrør PE |  | 5810330 | Deler for tilførselsrør, plast | NOBB VAVVS
60452474 | 740392 |  | PVC T-RØR INNV.LIM | Ja | 60186120 | 5815100 | Deler trykkrør PE |  | 5810330 | Deler for tilførselsrør, plast | NOBB VAVVS
60452486 | 740628 |  | Flexkobling Foring | Ja | 60179874 | 5815220 | Deler trykkrør andre typer plast |  | 5810330 | Deler for tilførselsrør, plast | NOBB VAVVS
60452491 | 267542 |  | iJOINT OVERGANGSMUFFE INNV. GJ, PP | Ja | 60175024 | 5815100 | Deler trykkrør PE |  | 5810330 | Deler for tilførselsrør, plast | NOBB VAVVS
60452501 | 267542 |  | BEND 90° | Ja | 60175010 | 5815220 | Deler trykkrør andre typer plast |  | 5810330 | Deler for tilførselsrør, plast | NOBB VAVVS
60452501 | 283655 |  | BEND 90° | Nei | 60175010 | 5815220 | Deler trykkrør andre typer plast |  | 5810330 | Deler for tilførselsrør, plast | NOBB VAVVS
60452508 | 283655 |  | 15 MM RØR, TYKKELSE 10 MM Ø 55 NR. 8561334 EZZE DEKKSKIVE | Nei | 60180824 | 5827100 | Messingdeler for trykkrør |  | 5820210 | Deler for tilførselsrør, metall | NOBB VAVVS
60452508 | 740664 |  | 15 MM RØR, TYKKELSE 10 MM Ø 55 NR. 8561334 EZZE DEKKSKIVE | Ja | 60180824 | 5827100 | Messingdeler for trykkrør |  | 5820210 | Deler for tilførselsrør, metall | NOBB VAVVS
60452514 | 215657 | TIPPUNIONKROPP FPL R3/4"XM34 | FPL tippunion kropp, mess | Ja | 41128943 | 5815100 | Deler trykkrør PE |  | 5810330 | Deler for tilførselsrør, plast | NOBB VAVVS
60452514 | 283655 | TIPPUNIONKROPP FPL R3/4"XM34 | FPL tippunion kropp, mess | Nei | 41128943 | 5815100 | Deler trykkrør PE |  | 5810330 | Deler for tilførselsrør, plast | NOBB VAVVS
60452533 | 740628 |  | PE100 Segmentbend 90° SDR26 Tr.red.fakt. 0,8 | Ja | 60179883 | 5815100 | Deler trykkrør PE |  | 5810330 | Deler for tilførselsrør, plast | NOBB VAVVS
60452566 | 283655 | TC KLEM.F/DIN/SMS DN 25-40/1"-11/2 | TC klem.for DIN/SMS DN 25-40/1"-11/2, AISI 304 | Ja | 60181426 | 5835200 | Deler rustfrie rør |  | 5820210 | Deler for tilførselsrør, metall | NOBB VAVVS
60452569 | 214995 |  | Kulderør K65 i kopperlegering f/120 bar | Ja | 60674071 | 5825350 | Rørdeler, kobber, kapillar |  | 5820210 | Deler for tilførselsrør, metall | NOBB VAVVS
60452581 | 267542 |  | MUFFE GJENGET TP PVC-U | Ja | 60175000 | 5815220 | Deler trykkrør andre typer plast |  | 5810330 | Deler for tilførselsrør, plast | NOBB VAVVS
60452582 | 740204 |  | Profipress t-rør, SC-Contur, kobber, | Ja | 60178176 | 5825100 | Pressfittings, kobber |  | 5820210 | Deler for tilførselsrør, metall | NOBB VAVVS
60452586 | 740628 |  | PE100 T-rør red. lang prefab SDR17 | Ja | 60179888 | 5815100 | Deler trykkrør PE |  | 5810330 | Deler for tilførselsrør, plast | NOBB VAVVS
60452594 | 740628 |  | PE100 El.sadel | Ja | 60179921 | 5815100 | Deler trykkrør PE |  | 5810330 | Deler for tilførselsrør, plast | NOBB VAVVS
60452608 | 283655 | EKSENTR. OVERG. 4"-21/2"X101,6X63,5 | Eksentr. overg. SMS 4"-21/2" x101,6x63,5 | Ja | 60181428 | 5845200 | Deler syrefaste rør |  | 5820210 | Deler for tilførselsrør, metall | NOBB VAVVS
60452620 | 726056 |  | 35 X 3/4" X 35 MM T-RØR M/INNV. GJ. SYREF. PRESSFITTING | Ja | 60181884 | 5845200 | Deler syrefaste rør |  | 5820210 | Deler for tilførselsrør, metall | NOBB VAVVS
60452630 | 740116 |  | Reduksjonsflens DN 200/250 Type 1 PN10 | Ja | 60188398 | 5865100 | Strekkfaste rørdeler støpejern |  | 5820210 | Deler for tilførselsrør, metall | NOBB VAVVS
60452632 | 204439 |  | PVC bend for trykkrør SDR 21 grå | Ja | 60174180 | 5815100 | Deler trykkrør PE |  | 5810330 | Deler for tilførselsrør, plast | NOBB VAVVS
60452632 | 283655 |  | PVC bend for trykkrør SDR 21 grå | Nei | 60174180 | 5815100 | Deler trykkrør PE |  | 5810330 | Deler for tilførselsrør, plast | NOBB VAVVS
60452633 | 740628 |  | PE100 Y-gren 45° lang SDR11 | Ja | 60179888 | 5815100 | Deler trykkrør PE |  | 5810330 | Deler for tilførselsrør, plast | NOBB VAVVS
60452649 | 740628 |  | PE100-RC Plate, svart | Ja | 60179887 | 5815100 | Deler trykkrør PE |  | 5810330 | Deler for tilførselsrør, plast | NOBB VAVVS
60452658 | 740308 |  | Varerør svart m/blå stripe 50 met | Ja | 60183578 | 5815150 | Deler trykkrør PEX |  | 5810330 | Deler for tilførselsrør, plast | NOBB VAVVS
60452659 | 283655 | REDUKSJON 22X12 STEELPRES | STEELPRES REDUKSJON | Ja | 60181389 | 5855200 | Deler karbonrør |  | 5820210 | Deler for tilførselsrør, metall | NOBB VAVVS
60452660 | 740204 |  | Profipress reduksjon, SC-Contur, kobber, | Ja | 60178176 | 5825100 | Pressfittings, kobber |  | 5820210 | Deler for tilførselsrør, metall | NOBB VAVVS
60452668 | 740628 |  | PE100 T-rør red. lang prefab SDR26 | Ja | 60179888 | 5815100 | Deler trykkrør PE |  | 5810330 | Deler for tilførselsrør, plast | NOBB VAVVS
60452669 | 740628 |  | Flexkobling Standard | Ja | 60179874 | 5815220 | Deler trykkrør andre typer plast |  | 5810330 | Deler for tilførselsrør, plast | NOBB VAVVS
60452670 | 420984 |  | MODULAR 200 RENNE AISI304 | Ja | 60174449 | 5501250 | Avløpsrør rustfritt stål |  | 5505110 | Avløpsrør, metall | NOBB VAVVS
60452685 | 215619 | T-RØR 1150 MS 42 | 1150 T-rør ms 42 | Ja | 60175249 | 5825250 | Rørdeler, CuNi |  | 5820210 | Deler for tilførselsrør, metall | NOBB VAVVS
60452690 | 216269 | REDUKSJON MAPRESS CU 108X42MM | Mapress Kobber reduksjon med 1 muffe | Ja | 60185446 | 5825100 | Pressfittings, kobber |  | 5820210 | Deler for tilførselsrør, metall | NOBB VAVVS
60452690 | 283655 | REDUKSJON MAPRESS CU 108X42MM | Mapress Kobber reduksjon med 1 muffe | Nei | 60185446 | 5825100 | Pressfittings, kobber |  | 5820210 | Deler for tilførselsrør, metall | NOBB VAVVS
60452691 | 740600 |  | AVK Muffe/spiss bend.Tyton. | Ja | 60175812 | 5865200 | Ikke strekkfaste rørdeler støpejern |  | 5820210 | Deler for tilførselsrør, metall | NOBB VAVVS
60452705 | 741124 |  | TYPE 307 - 32 LENGDE REPARASJONSMUFFE IPP | Ja | 60188212 | 5865200 | Ikke strekkfaste rørdeler støpejern |  | 5820210 | Deler for tilførselsrør, metall | NOBB VAVVS
60452708 | 276835 | POLO-KAL XS BEND 110MM 45° | POLO-KAL XS bend 45 | Ja | 60648583 | 5505150 | Deler til avløpsrør |  | 5501210 | Deler til avløpsrør, plast | NOBB VAVVS
60452709 | 214995 |  | Bend 90o press m/utv. gjenge galv. | Ja | 60638017 | 5855200 | Deler karbonrør |  | 5820210 | Deler for tilførselsrør, metall | NOBB VAVVS
60452721 | 283655 |  | Plasson El-Anb-Klammer PE100/Mess.inv.gj.BSP | Nei | 60186171 | 5815100 | Deler trykkrør PE |  | 5810330 | Deler for tilførselsrør, plast | NOBB VAVVS
60452721 | 740392 |  | Plasson El-Anb-Klammer PE100/Mess.inv.gj.BSP | Ja | 60186171 | 5815100 | Deler trykkrør PE |  | 5810330 | Deler for tilførselsrør, plast | NOBB VAVVS
60452729 | 267542 |  | Ventilende PP-H 546 | Ja | 60175039 | 5815220 | Deler trykkrør andre typer plast |  | 5810330 | Deler for tilførselsrør, plast | NOBB VAVVS
60452731 | 276835 | TIPPUNION 16 MM X 3/4" | TECELOGO TIPPUNION | Ja | 60650364 | 5835200 | Deler rustfrie rør |  | 5820210 | Deler for tilførselsrør, metall | NOBB VAVVS
60452738 | 215800 |  | Roth Quick nippler | Ja | 60177358 | 5815300 | Kuplinger rør i rørsystemer |  | 5810550 | Deler for rørsystemer | NOBB VAVVS
60452738 | 283655 |  | Roth Quick nippler | Nei | 60177358 | 5815300 | Kuplinger rør i rørsystemer |  | 5810550 | Deler for rørsystemer | NOBB VAVVS
60452739 | 741032 |  | N/003 FL 45° Bend Galvanisert | Ja | 60187611 | 5865100 | Strekkfaste rørdeler støpejern |  | 5820210 | Deler for tilførselsrør, metall | NOBB VAVVS
60452754 | 276835 | TIPPUNION 16 MM X 1/2" | TECELOGO TIPPUNION | Ja | 60650364 | 5835200 | Deler rustfrie rør |  | 5820210 | Deler for tilførselsrør, metall | NOBB VAVVS
60452765 | 420984 |  | ACO modular gulvbrønn 200 W230/200 L2 000/2 000 | Ja | 60174449 | 5501250 | Avløpsrør rustfritt stål |  | 5505110 | Avløpsrør, metall | NOBB VAVVS
60452766 | 283655 |  | Flensepakning DN 100 PN 10/16 EPDM | Nei | 60188398 | 5865100 | Strekkfaste rørdeler støpejern |  | 5820210 | Deler for tilførselsrør, metall | NOBB VAVVS
60452766 | 740116 |  | Flensepakning DN 100 PN 10/16 EPDM | Ja | 60188398 | 5865100 | Strekkfaste rørdeler støpejern |  | 5820210 | Deler for tilførselsrør, metall | NOBB VAVVS
60452767 | 215954 | FORDELERSKAP GV 550 PREFAB-3 | Fordelerskap GV 550 Prefab-3 | Ja | 41920394 | 5815550 | Gulvvarmesystemer (ekskl. rør) |  | 5810410 | Deler for gulvvarme/gatevarme | NOBB VAVVS
60452776 | 743412 |  | K-FLEX K-BOX BALANSERINGS-VENTIL | Ja | 60182812 | 3015060 | Ventil Komplette |  | 1130530 | Rørisolasjon andre materialer | NOBB VAVVS
60452779 | 740664 |  | EZZE STRÅLERØR 1/2" M/AVST., REG.BART, BUTIKKPAKKET, 5375/21 | Ja | 60180839 | 5827100 | Messingdeler for trykkrør |  | 5820210 | Deler for tilførselsrør, metall | NOBB VAVVS
60452783 | 740488 |  | PE100 T-rør SDR17 lang | Ja | 60187986 | 5815100 | Deler trykkrør PE |  | 5810330 | Deler for tilførselsrør, plast | NOBB VAVVS
60452784 | 740204 |  | Sanpress Inox T-rør | Ja | 60677130 | 5835200 | Deler rustfrie rør |  | 5820210 | Deler for tilførselsrør, metall | NOBB VAVVS
60452791 | 750282 | ALBUE 45GR. HENCO SP | Albue 45gr. Henco SP | Ja | 60772234 | 5815200 | Deler trykkrør flerlags |  | 5810360 | Deler for tilførselsrør, flerlags | NOBB VAVVS
60452794 | 740308 |  | Albue innv.gjenge, push fit | Ja | 60183570 | 5810300 | Trykkrør (rør i rør) |  | 5810100 | Tilførselsrør plast (tidl Trykkrør PE) | NOBB VAVVS
60452798 | 740392 |  | PE80 AVLØP ENDEKAPPE KORT-A FOR SP-SVEIS | Ja | 60186117 | 5815100 | Deler trykkrør PE |  | 5810330 | Deler for tilførselsrør, plast | NOBB VAVVS
60452800 | 216269 | T-RØR MAPRESS CUNIFE 88,9X54X88,9 | T-RØR MAPRESS CUNIFE redusert | Ja | 60185453 | 5825300 | Pressfittings, CuNi |  | 5820210 | Deler for tilførselsrør, metall | NOBB VAVVS
60452800 | 283655 | T-RØR MAPRESS CUNIFE 88,9X54X88,9 | T-RØR MAPRESS CUNIFE redusert | Nei | 60185453 | 5825300 | Pressfittings, CuNi |  | 5820210 | Deler for tilførselsrør, metall | NOBB VAVVS
60452803 | 283655 | RØR À 6M GALV M/PP BELEGG | STEELPRES RØR À 6M GALV M/PP BELEGG | Ja | 60181389 | 5855200 | Deler karbonrør |  | 5820210 | Deler for tilførselsrør, metall | NOBB VAVVS
60452817 | 283655 | REDUKSJON 28X22 | Aespres reduksjon | Ja | 60181602 | 5825100 | Pressfittings, kobber |  | 5820210 | Deler for tilførselsrør, metall | NOBB VAVVS
60452824 | 204439 |  | PE 100 SDR 17 grenrør f/speilsveising | Ja | 60174178 | 5815100 | Deler trykkrør PE |  | 5810330 | Deler for tilførselsrør, plast | NOBB VAVVS
60452824 | 283655 |  | PE 100 SDR 17 grenrør f/speilsveising | Nei | 60174178 | 5815100 | Deler trykkrør PE |  | 5810330 | Deler for tilførselsrør, plast | NOBB VAVVS
60452831 | 740628 |  | PE100 T-rør red. lang prefab SDR17 | Ja | 60179888 | 5815100 | Deler trykkrør PE |  | 5810330 | Deler for tilførselsrør, plast | NOBB VAVVS
60452833 | 740264 |  | RAUPIANO grenrør 45 grader | Ja | 60181791 | 5505150 | Deler til avløpsrør |  | 5501210 | Deler til avløpsrør, plast | NOBB VAVVS
60452840 | 283655 |  | MUFFEBEND 90° SYSTEM 2000, PVC/PE-RØR, PN 16 | Nei | 60188401 | 5865100 | Strekkfaste rørdeler støpejern |  | 5820210 | Deler for tilførselsrør, metall | NOBB VAVVS
60452840 | 740116 |  | MUFFEBEND 90° SYSTEM 2000, PVC/PE-RØR, PN 16 | Ja | 60188401 | 5865100 | Strekkfaste rørdeler støpejern |  | 5820210 | Deler for tilførselsrør, metall | NOBB VAVVS
60452842 | 420984 |  | ACO PIPE 125MM BEND 87,5° | Ja | 60174424 | 5501250 | Avløpsrør rustfritt stål |  | 5505110 | Avløpsrør, metall | NOBB VAVVS
60452853 | 743072 |  | REDVDN-18/15L SNITTRING REDUKSJON | Ja | 60184523 | 5815300 | Kuplinger rør i rørsystemer |  | 5810550 | Deler for rørsystemer | NOBB VAVVS
60452869 | 214995 |  | SYREFASTE PLANE SVEISEFLENSER 1.4432/316L DN125/139,7 PN40 | Ja | 60178559 | 5845100 | Flenser syrefaste rør |  | 5820210 | Deler for tilførselsrør, metall | NOBB VAVVS
60452875 | 215954 | VARMEFORDELER RF 6 | LK Varmefordeler RF 6 | Ja | 41920386 | 5815550 | Gulvvarmesystemer (ekskl. rør) |  | 5810410 | Deler for gulvvarme/gatevarme | NOBB VAVVS
60452875 | 283655 | VARMEFORDELER RF 6 | LK Varmefordeler RF 6 | Nei | 41920386 | 5815550 | Gulvvarmesystemer (ekskl. rør) |  | 5810410 | Deler for gulvvarme/gatevarme | NOBB VAVVS
60452877 | 215909 |  | REP.MUFFE TS20 133-156 L=300 EPDM A2 | Ja | 60175491 | 5865200 | Ikke strekkfaste rørdeler støpejern |  | 5820210 | Deler for tilførselsrør, metall | NOBB VAVVS
60452878 | 750282 | ALUPEX 16X2, VARERØR RØD RIXC | Alupex med varerør rød RIXc | Ja | 60772217 | 5810250 | Trykkrør flerlags |  | 5810210 | Tilførselsrør, flerlags | NOBB VAVVS
60452888 | 267542 |  | Sadel muffe m/innvn gj Rp TP PVC metrisk | Ja | 60175000 | 5815220 | Deler trykkrør andre typer plast |  | 5810330 | Deler for tilførselsrør, plast | NOBB VAVVS
60452899 | 267542 |  | RØR PVC-U PN10 | Ja | 60653336 | 5810320 | Trykkrør andre typer plast |  | 5810100 | Tilførselsrør plast (tidl Trykkrør PE) | NOBB VAVVS
60452905 | 276835 | ALBUE UTV. 3/8" X 12 MM | UNISUPER ALBU M/UTV.GJ. | Ja | 60650676 | 5827100 | Messingdeler for trykkrør |  | 5820210 | Deler for tilførselsrør, metall | NOBB VAVVS
60452911 | 283655 |  | PE100 RED.KONS KORT FOR SP-SVEIS SDR17 | Nei | 60186104 | 5815100 | Deler trykkrør PE |  | 5810330 | Deler for tilførselsrør, plast | NOBB VAVVS
60452911 | 740392 |  | PE100 RED.KONS KORT FOR SP-SVEIS SDR17 | Ja | 60186104 | 5815100 | Deler trykkrør PE |  | 5810330 | Deler for tilførselsrør, plast | NOBB VAVVS
60452926 | 740664 |  | 8 MM X 1/4", NR. 1886001 KLEMRING OG PAKNING F/KLEMRINGSMUTT | Ja | 60180824 | 5827100 | Messingdeler for trykkrør |  | 5820210 | Deler for tilførselsrør, metall | NOBB VAVVS
60452930 | 283655 |  | Reservert Heidenreich | Ja | 60181381 | 5835200 | Deler rustfrie rør |  | 5820210 | Deler for tilførselsrør, metall | NOBB VAVVS
60452958 | 740116 |  | 25 MM ALBU HAWLE NR. 6420 | Ja | 60188411 | 5865100 | Strekkfaste rørdeler støpejern |  | 5820210 | Deler for tilførselsrør, metall | NOBB VAVVS
60452970 | 267542 |  | MULTI/JOINT 3057+ FLENSEMUFFE PN10/16 EPDM/A4 | Ja | 60174971 | 5893100 | Deler til trykkrør i andre materialer |  | 5830210 | Deler til tilførselsrør, andre materialer | NOBB VAVVS
60452970 | 283655 |  | MULTI/JOINT 3057+ FLENSEMUFFE PN10/16 EPDM/A4 | Nei | 60174971 | 5893100 | Deler til trykkrør i andre materialer |  | 5830210 | Deler til tilførselsrør, andre materialer | NOBB VAVVS
60452974 | 743276 |  | Flensespiss Blå epoxy PN10 | Ja | 60183776 | 5865200 | Ikke strekkfaste rørdeler støpejern |  | 5820210 | Deler for tilførselsrør, metall | NOBB VAVVS
60452989 | 726056 |  | 28 X 15 X 28 MM T-RØR SYREF. PRESSFITTING | Ja | 60181884 | 5845200 | Deler syrefaste rør |  | 5820210 | Deler for tilførselsrør, metall | NOBB VAVVS
60452990 | 741032 |  | N/25 Reduserende T-rør Galvanisert | Ja | 60187588 | 5865100 | Strekkfaste rørdeler støpejern |  | 5820210 | Deler for tilførselsrør, metall | NOBB VAVVS
60453015 | 283655 |  | 3" R X 2.1/2" R, NR. 1986371 MESS. OVERGANGSNIPPEL, PLANDREI | Nei | 60180819 | 5827100 | Messingdeler for trykkrør |  | 5820210 | Deler for tilførselsrør, metall | NOBB VAVVS
60453015 | 740664 |  | 3" R X 2.1/2" R, NR. 1986371 MESS. OVERGANGSNIPPEL, PLANDREI | Ja | 60180819 | 5827100 | Messingdeler for trykkrør |  | 5820210 | Deler for tilførselsrør, metall | NOBB VAVVS
60453034 | 740204 |  | Megapress overgang | Ja | 60178132 | 5855200 | Deler karbonrør |  | 5820210 | Deler for tilførselsrør, metall | NOBB VAVVS
60453037 | 216269 | BEND SILENTPP 45° 50MM | Silent-PP bend: 45° | Ja | 60185385 | 5505150 | Deler til avløpsrør |  | 5501210 | Deler til avløpsrør, plast | NOBB VAVVS
60453039 | 267542 |  | iJOINT OVERGANGSMUFFE INNV. GJ, PP | Ja | 60175024 | 5815100 | Deler trykkrør PE |  | 5810330 | Deler for tilførselsrør, plast | NOBB VAVVS
60453049 | 283655 |  | ACO PIPE 75MM STAKERØR | Nei | 60174413 | 5501250 | Avløpsrør rustfritt stål |  | 5505110 | Avløpsrør, metall | NOBB VAVVS
60453049 | 420984 |  | ACO PIPE 75MM STAKERØR | Ja | 60174413 | 5501250 | Avløpsrør rustfritt stål |  | 5505110 | Avløpsrør, metall | NOBB VAVVS
60453055 | 726056 | RØRKUPLING 277-290 MM 316L | Rørkupling 316L, EPDM PN6, strekkfast | Ja | 60181851 | 5835200 | Deler rustfrie rør |  | 5820210 | Deler for tilførselsrør, metall | NOBB VAVVS
60453062 | 740628 |  | PVC Albue 45° innv.lim | Ja | 60179889 | 5815220 | Deler trykkrør andre typer plast |  | 5810330 | Deler for tilførselsrør, plast | NOBB VAVVS
60453071 | 740628 |  | PE100-bend 60° SDR11, bøyd av rør, R=2,5 | Ja | 60179883 | 5815100 | Deler trykkrør PE |  | 5810330 | Deler for tilførselsrør, plast | NOBB VAVVS
60453073 | 267542 |  | OVERGANG PE/MS PE100/SDR11, M/INNV GJ. | Ja | 60175010 | 5815220 | Deler trykkrør andre typer plast |  | 5810330 | Deler for tilførselsrør, plast | NOBB VAVVS
60453073 | 283655 |  | OVERGANG PE/MS PE100/SDR11, M/INNV GJ. | Nei | 60175010 | 5815220 | Deler trykkrør andre typer plast |  | 5810330 | Deler for tilførselsrør, plast | NOBB VAVVS
60453074 | 215909 | FLENSEKRYSS DN300X250 FORANKR. PN16 | Flensekryss DN300x250 forankring avstikk PN16 | Ja | 60175463 | 5865200 | Ikke strekkfaste rørdeler støpejern |  | 5820210 | Deler for tilførselsrør, metall | NOBB VAVVS
60453091 | 740264 |  | RAUPIANO PLUS overgang | Ja | 60181791 | 5505150 | Deler til avløpsrør |  | 5501210 | Deler til avløpsrør, plast | NOBB VAVVS
60453101 | 740628 |  | PE100 Y-gren 45° lang segm. SDR26 Tr.red.fakt. 0,6 | Ja | 60179888 | 5815100 | Deler trykkrør PE |  | 5810330 | Deler for tilførselsrør, plast | NOBB VAVVS
60453106 | 740628 |  | PE100 T-rør red. lang prefab SDR17 | Ja | 60179888 | 5815100 | Deler trykkrør PE |  | 5810330 | Deler for tilførselsrør, plast | NOBB VAVVS
60453121 | 740204 |  | Prestabo XL t-rør, SC-Contur, ulegert stål | Ja | 60178143 | 5855200 | Deler karbonrør |  | 5820210 | Deler for tilførselsrør, metall | NOBB VAVVS
60453133 | 214995 |  | Sømløst rør API 5L X52N Mod 1" STD (33,4X3,4) | Ja | 60642718 | 5850100 | Sømløse rør karbon |  | 5820100 | Tilførselsrør metall (tidl Kobberrør glødet kveil) | NOBB VAVVS
60453142 | 214995 |  | Sveiseflenser m/hals 1.4307/304L DN300/323,9 PN40 | Ja | 60642699 | 5835100 | Flenser rustfrie rør |  | 5820210 | Deler for tilførselsrør, metall | NOBB VAVVS
60453151 | 200868 |  | ELEKTROSVEIS MUFFE PE100 SDR17 | Ja | 60173891 | 5815100 | Deler trykkrør PE |  | 5810330 | Deler for tilførselsrør, plast | NOBB VAVVS
60453162 | 267542 |  | iJOINT 45° ALBUE, PP | Ja | 60175024 | 5815100 | Deler trykkrør PE |  | 5810330 | Deler for tilførselsrør, plast | NOBB VAVVS
60453167 | 740392 |  | Plasson SERIE.1 PVC-INNSATS-SETT FOR d040MM UNIONER | Ja | 60186147 | 5815100 | Deler trykkrør PE |  | 5810330 | Deler for tilførselsrør, plast | NOBB VAVVS
60453174 | 740780 |  | 1/4R UNION INV/UTV | Ja | 60183305 | 5827100 | Messingdeler for trykkrør |  | 5820210 | Deler for tilførselsrør, metall | NOBB VAVVS
60453179 | 215756 | ALBU M/UTV. GJ.28MMX1" | Albu m/utv. gj. | Ja | 41689586 | 5825150 | Pushfittings, kobber |  | 5820210 | Deler for tilførselsrør, metall | NOBB VAVVS
60453179 | 283655 | ALBU M/UTV. GJ.28MMX1" | Albu m/utv. gj. | Nei | 41689586 | 5825150 | Pushfittings, kobber |  | 5820210 | Deler for tilførselsrør, metall | NOBB VAVVS
60453195 | 740392 |  | PE100 ALBUE 45° LANG F/EL-SVEIS SDR17 | Ja | 60186104 | 5815100 | Deler trykkrør PE |  | 5810330 | Deler for tilførselsrør, plast | NOBB VAVVS
60453196 | 215619 | T-RØR 1150 MS 15 | 1150 T-rør ms 15 | Ja | 60175249 | 5825250 | Rørdeler, CuNi |  | 5820210 | Deler for tilførselsrør, metall | NOBB VAVVS
60453215 | 740600 |  | AVK Dobbeltmuffe m/gjenget avstikker f/PVC | Ja | 60175801 | 5865100 | Strekkfaste rørdeler støpejern |  | 5820210 | Deler for tilførselsrør, metall | NOBB VAVVS
60453220 | 215756 | PAKNING EPDM 1 1/4"(38X29X3) | Pakning EPDM | Ja | 60667720 | 5815100 | Deler trykkrør PE |  | 5810330 | Deler for tilførselsrør, plast | NOBB VAVVS
60453220 | 283655 | PAKNING EPDM 1 1/4"(38X29X3) | Pakning EPDM | Nei | 60667720 | 5815100 | Deler trykkrør PE |  | 5810330 | Deler for tilførselsrør, plast | NOBB VAVVS
60453232 | 740628 |  | PVC Ansatsnippel utv.gj | Ja | 60179889 | 5815220 | Deler trykkrør andre typer plast |  | 5810330 | Deler for tilførselsrør, plast | NOBB VAVVS
60453233 | 740392 |  | PP-HURTIGKOBL. TIPPUNION UTV.GJ. MESS | Ja | 60186141 | 5815100 | Deler trykkrør PE |  | 5810330 | Deler for tilførselsrør, plast | NOBB VAVVS
60453239 | 283655 |  | BLÜCHER EUROPIPE AVLØPSRØR M/1 MUFFE AISI304 | Nei | 60176259 | 5501250 | Avløpsrør rustfritt stål |  | 5505110 | Avløpsrør, metall | NOBB VAVVS
60453239 | 740176 |  | BLÜCHER EUROPIPE AVLØPSRØR M/1 MUFFE AISI304 | Ja | 60176259 | 5501250 | Avløpsrør rustfritt stål |  | 5505110 | Avløpsrør, metall | NOBB VAVVS
60453244 | 740204 |  | T-rør | Ja | 60178159 | 5815200 | Deler trykkrør flerlags |  | 5810360 | Deler for tilførselsrør, flerlags | NOBB VAVVS
60453252 | 740628 |  | PVC Reduksjon utv./innv.lim, PN16 | Ja | 60179889 | 5815220 | Deler trykkrør andre typer plast |  | 5810330 | Deler for tilførselsrør, plast | NOBB VAVVS
60453257 | 216269 | BEND SILENTPP 45° 125MM | Silent-PP bend: 45° | Ja | 60185385 | 5505150 | Deler til avløpsrør |  | 5501210 | Deler til avløpsrør, plast | NOBB VAVVS
60453269 | 741032 |  | S/148 Sprinkler Reduksjon IGSxBSPT Svart | Ja | 60187611 | 5865100 | Strekkfaste rørdeler støpejern |  | 5820210 | Deler for tilførselsrør, metall | NOBB VAVVS
60453273 | 740392 |  | PP-HURTIGKOBL. ADAPT UTV.GJ. | Ja | 60186141 | 5815100 | Deler trykkrør PE |  | 5810330 | Deler for tilførselsrør, plast | NOBB VAVVS
60453280 | 215954 |  | Ekspansjonselement R20 | Ja | 60176162 | 5815550 | Gulvvarmesystemer (ekskl. rør) |  | 5810410 | Deler for gulvvarme/gatevarme | NOBB VAVVS
60453298 | 267542 |  | REDUKSJON LANG ENDE PE100 / SDR17-17,6 | Ja | 60175034 | 5815100 | Deler trykkrør PE |  | 5810330 | Deler for tilførselsrør, plast | NOBB VAVVS
60453306 | 741032 |  | N/12 22,5° Bend Oransje | Ja | 60187611 | 5865100 | Strekkfaste rørdeler støpejern |  | 5820210 | Deler for tilførselsrør, metall | NOBB VAVVS
60453307 | 740344 |  | Profilbjelkeklips | Ja | 60184443 | 3015220 | Kanaler Tilbehør |  | 6910900 | Tilbehør kanaler | NOBB VAVVS
60453328 | 283655 |  | OVERVANN IQ - BEND 45gr | Nei | 60657054 | 5410100 | Deler til drensrør/overvannsrør |  | 5401300 | Deler til drensrør og overvannsrør | NOBB VAVVS
60453328 | 393656 |  | OVERVANN IQ - BEND 45gr | Ja | 60657054 | 5410100 | Deler til drensrør/overvannsrør |  | 5401300 | Deler til drensrør og overvannsrør | NOBB VAVVS
60453331 | 740936 |  | Nippel och mutter | Ja | 60186421 | 5827100 | Messingdeler for trykkrør |  | 5820210 | Deler for tilførselsrør, metall | NOBB VAVVS
60453332 | 740392 |  | PP/Stål Løsflens ANSI B16.5 150LBS | Ja | 60186107 | 5815100 | Deler trykkrør PE |  | 5810330 | Deler for tilførselsrør, plast | NOBB VAVVS
60453335 | 283655 |  | DN 125 Anb.Klammer PE for EL.Sveis | Nei | 60188395 | 5865100 | Strekkfaste rørdeler støpejern |  | 5820210 | Deler for tilførselsrør, metall | NOBB VAVVS
60453335 | 740116 |  | DN 125 Anb.Klammer PE for EL.Sveis | Ja | 60188395 | 5865100 | Strekkfaste rørdeler støpejern |  | 5820210 | Deler for tilførselsrør, metall | NOBB VAVVS
60453337 | 283655 |  | PE100 BEND 90° LANG F/EL-SVEIS SDR11 R=1xD | Nei | 60186104 | 5815100 | Deler trykkrør PE |  | 5810330 | Deler for tilførselsrør, plast | NOBB VAVVS
60453337 | 740392 |  | PE100 BEND 90° LANG F/EL-SVEIS SDR11 R=1xD | Ja | 60186104 | 5815100 | Deler trykkrør PE |  | 5810330 | Deler for tilførselsrør, plast | NOBB VAVVS
60453346 | 743072 |  | REDVDN-35/12L SNITTRING REDUKSJON | Ja | 60184523 | 5815300 | Kuplinger rør i rørsystemer |  | 5810550 | Deler for rørsystemer | NOBB VAVVS
60453349 | 216269 | TIPPUNION MAPRESS CUNIFE 15X1/2" | TIPPUNION MAPRESS CUNIFE utvendige gjenger | Ja | 60185444 | 5825300 | Pressfittings, CuNi |  | 5820210 | Deler for tilførselsrør, metall | NOBB VAVVS
60453361 | 740628 |  | Magnum-kobling T-rør PN 12,5 | Ja | 60179938 | 5815220 | Deler trykkrør andre typer plast |  | 5810330 | Deler for tilførselsrør, plast | NOBB VAVVS
60453366 | 745164 |  | PAM MA Bend 68° | Ja | 60183774 | 5501300 | Avløpsrør støpejern/MA |  | 5505110 | Avløpsrør, metall | NOBB VAVVS
60453380 | 214995 |  | Medisinske kobberrør | Ja | 60178831 | 5820300 | Kobberrør rette for medisinske gasser |  | 5820100 | Tilførselsrør metall (tidl Kobberrør glødet kveil) | NOBB VAVVS
60453391 | 283655 |  | PE100 Endekappe lang for EL-sveis SDR17 | Nei | 60186109 | 5815100 | Deler trykkrør PE |  | 5810330 | Deler for tilførselsrør, plast | NOBB VAVVS
60453391 | 740392 |  | PE100 Endekappe lang for EL-sveis SDR17 | Ja | 60186109 | 5815100 | Deler trykkrør PE |  | 5810330 | Deler for tilførselsrør, plast | NOBB VAVVS
60453394 | 740628 |  | PVC Tankgjennomføring | Ja | 60179889 | 5815220 | Deler trykkrør andre typer plast |  | 5810330 | Deler for tilførselsrør, plast | NOBB VAVVS
60453409 | 420984 |  | MODULAR 20 RENNE ENDEPL.SLUK Ø110 AISI304 | Ja | 60174449 | 5501250 | Avløpsrør rustfritt stål |  | 5505110 | Avløpsrør, metall | NOBB VAVVS
60453411 | 283655 |  | OVERVANN IQ - BEND 45gr | Nei | 60657054 | 5410100 | Deler til drensrør/overvannsrør |  | 5401300 | Deler til drensrør og overvannsrør | NOBB VAVVS
60453411 | 393656 |  | OVERVANN IQ - BEND 45gr | Ja | 60657054 | 5410100 | Deler til drensrør/overvannsrør |  | 5401300 | Deler til drensrør og overvannsrør | NOBB VAVVS
60453418 | 267542 |  | 1 1/4"/D38 GF PRIMOFIT PAKN. SETT KOMPL. NBR STÅL | Ja | 60174968 | 5887100 | Deler til Galvaniserte rør |  | 5820210 | Deler for tilførselsrør, metall | NOBB VAVVS
60453420 | 267542 |  | 1 1/2" GF PRIMOFIT PAKN. SETT KOMPL. NBR STÅL | Ja | 60174968 | 5887100 | Deler til Galvaniserte rør |  | 5820210 | Deler for tilførselsrør, metall | NOBB VAVVS
60453428 | 216269 | GRENRØR SILENTPP 75X50MM 45° | Silent-PP grenrør: 45° | Ja | 60185386 | 5505150 | Deler til avløpsrør |  | 5501210 | Deler til avløpsrør, plast | NOBB VAVVS
60453432 | 740600 |  | AVK Dobbelt muffebend,tyton f/stpj.rør. | Ja | 60175812 | 5865200 | Ikke strekkfaste rørdeler støpejern |  | 5820210 | Deler for tilførselsrør, metall | NOBB VAVVS
60453433 | 283655 | UNION 1"X22 | Aespres union | Ja | 60181602 | 5825100 | Pressfittings, kobber |  | 5820210 | Deler for tilførselsrør, metall | NOBB VAVVS
60453436 | 276835 |  | 1x1/2 OVERGANGSNIPPEL MESS | Nei | 60183305 | 5827100 | Messingdeler for trykkrør |  | 5820210 | Deler for tilførselsrør, metall | NOBB VAVVS
60453436 | 740780 |  | 1x1/2 OVERGANGSNIPPEL MESS | Ja | 60183305 | 5827100 | Messingdeler for trykkrør |  | 5820210 | Deler for tilførselsrør, metall | NOBB VAVVS
60453438 | 740204 |  | Megapress S XL, Nippelmuffe m/SC-Contur | Ja | 60178132 | 5855200 | Deler karbonrør |  | 5820210 | Deler for tilførselsrør, metall | NOBB VAVVS
60453439 | 743072 |  | WV-18L SYREF. SNITTRING RØRSKJØT 90° | Ja | 60184528 | 5815300 | Kuplinger rør i rørsystemer |  | 5810550 | Deler for rørsystemer | NOBB VAVVS
60453446 | 204439 |  | PE 100 SDR 17 bend, f/speilsveising | Ja | 60174177 | 5815100 | Deler trykkrør PE |  | 5810330 | Deler for tilførselsrør, plast | NOBB VAVVS
60453446 | 283655 |  | PE 100 SDR 17 bend, f/speilsveising | Nei | 60174177 | 5815100 | Deler trykkrør PE |  | 5810330 | Deler for tilførselsrør, plast | NOBB VAVVS
60453454 | 283655 |  | AVK Flensekryss m/br.avstikk.L=440/420.PN10/16 | Nei | 60175801 | 5865100 | Strekkfaste rørdeler støpejern |  | 5820210 | Deler for tilførselsrør, metall | NOBB VAVVS
60453454 | 740600 |  | AVK Flensekryss m/br.avstikk.L=440/420.PN10/16 | Ja | 60175801 | 5865100 | Strekkfaste rørdeler støpejern |  | 5820210 | Deler for tilførselsrør, metall | NOBB VAVVS
60453463 | 740392 |  | MONTASJE-SETT FOR AVLØPSSADLER TYPE LIGHT-FIT KOMPLETT | Ja | 60186154 | 5815100 | Deler trykkrør PE |  | 5810330 | Deler for tilførselsrør, plast | NOBB VAVVS
60453473 | 743276 |  | Flenserør L=100 Blå epoxy PN10 | Ja | 60183776 | 5865200 | Ikke strekkfaste rørdeler støpejern |  | 5820210 | Deler for tilførselsrør, metall | NOBB VAVVS
60453474 | 204439 |  | Styrerør, varmgalvanisert, boret iht. PN10 | Ja | 60174234 | 5815100 | Deler trykkrør PE |  | 5810330 | Deler for tilførselsrør, plast | NOBB VAVVS
60453494 | 740392 |  | PE100 RC Bend Sømløst SDR11 | Ja | 60186104 | 5815100 | Deler trykkrør PE |  | 5810330 | Deler for tilførselsrør, plast | NOBB VAVVS
60453500 | 740628 |  | PE100 Reduksjon kort, SDR26, Konsentrisk | Ja | 60179883 | 5815100 | Deler trykkrør PE |  | 5810330 | Deler for tilførselsrør, plast | NOBB VAVVS
60453508 | 740204 |  | Sanpress inox t-rør, SC-Contur, syrefast stål, | Ja | 60677121 | 5845200 | Deler syrefaste rør |  | 5820210 | Deler for tilførselsrør, metall | NOBB VAVVS
60453517 | 267542 |  | MUFFE PVC-U | Ja | 60174991 | 5815220 | Deler trykkrør andre typer plast |  | 5810330 | Deler for tilførselsrør, plast | NOBB VAVVS
60453517 | 283655 |  | MUFFE PVC-U | Nei | 60174991 | 5815220 | Deler trykkrør andre typer plast |  | 5810330 | Deler for tilførselsrør, plast | NOBB VAVVS
60453526 | 216269 | OVERG.MUFFE MAPRESS CU GAS 42X11/2" | Mapress Kobber overgangsmuffe (gass) | Ja | 60185446 | 5825100 | Pressfittings, kobber |  | 5820210 | Deler for tilførselsrør, metall | NOBB VAVVS
60453526 | 283655 | OVERG.MUFFE MAPRESS CU GAS 42X11/2" | Mapress Kobber overgangsmuffe (gass) | Nei | 60185446 | 5825100 | Pressfittings, kobber |  | 5820210 | Deler for tilførselsrør, metall | NOBB VAVVS
60453550 | 214995 |  | Duktilt Rør,Tyton Push-Fit,BFSC,ZnAl400+Epoxy | Ja | 60638639 | 5860200 | Ikke strekkfaste rør støpejern |  | 5820100 | Tilførselsrør metall (tidl Kobberrør glødet kveil) | NOBB VAVVS
60453565 | 740780 |  | 1R UNION INV/INV | Ja | 60183305 | 5827100 | Messingdeler for trykkrør |  | 5820210 | Deler for tilførselsrør, metall | NOBB VAVVS
60453569 | 740392 |  | PE100 RED.EKS KORT F/SP-SVEIS SDR17 | Ja | 60186104 | 5815100 | Deler trykkrør PE |  | 5810330 | Deler for tilførselsrør, plast | NOBB VAVVS
60453583 | 740176 |  | BLÜCHER EUROPIPE AVLØPSRØR M/1 MUFFE AISI316L | Ja | 60176259 | 5501250 | Avløpsrør rustfritt stål |  | 5505110 | Avløpsrør, metall | NOBB VAVVS
60453584 | 204439 |  | PP Smartline gren sort | Ja | 60174143 | 5505150 | Deler til avløpsrør |  | 5501210 | Deler til avløpsrør, plast | NOBB VAVVS
60453584 | 283655 |  | PP Smartline gren sort | Nei | 60174143 | 5505150 | Deler til avløpsrør |  | 5501210 | Deler til avløpsrør, plast | NOBB VAVVS
60453585 | 745164 |  | PAM MA Gummiert stålklammer | Ja | 60183774 | 5501300 | Avløpsrør støpejern/MA |  | 5505110 | Avløpsrør, metall | NOBB VAVVS
60453591 | 204439 |  | PE 100 SDR 11 krage 1,2m rør | Ja | 41693409 | 5815100 | Deler trykkrør PE |  | 5810330 | Deler for tilførselsrør, plast | NOBB VAVVS
60453591 | 283655 |  | PE 100 SDR 11 krage 1,2m rør | Nei | 41693409 | 5815100 | Deler trykkrør PE |  | 5810330 | Deler for tilførselsrør, plast | NOBB VAVVS
60453617 | 216269 | NIPPELM MAPRESS SYREF 3/4"X18 GAS | Mapress Syrefast nippelmuffe utv. gjenger (gass) | Ja | 41695101 | 5845200 | Deler syrefaste rør |  | 5820210 | Deler for tilførselsrør, metall | NOBB VAVVS
60453620 | 216269 | T-RØR MAPRESS SYREFAST 108X42X108MM | Mapress Syrefast T-rør redusert | Ja | 60185758 | 5845200 | Deler syrefaste rør |  | 5820210 | Deler for tilførselsrør, metall | NOBB VAVVS
60453620 | 283655 | T-RØR MAPRESS SYREFAST 108X42X108MM | Mapress Syrefast T-rør redusert | Nei | 60185758 | 5845200 | Deler syrefaste rør |  | 5820210 | Deler for tilførselsrør, metall | NOBB VAVVS
60453621 | 283655 | BLINDKONUS SMS 4", AISI 316L | Blindkonus SMS 4", AISI 316L | Ja | 60181428 | 5845200 | Deler syrefaste rør |  | 5820210 | Deler for tilførselsrør, metall | NOBB VAVVS
60453642 | 740488 |  | PE100 Bend SDR11 lang | Ja | 60187986 | 5815100 | Deler trykkrør PE |  | 5810330 | Deler for tilførselsrør, plast | NOBB VAVVS
60453649 | 267542 |  | PP-V LØSFLENS SPEILSVEIS | Ja | 60174982 | 5815100 | Deler trykkrør PE |  | 5810330 | Deler for tilførselsrør, plast | NOBB VAVVS
60453670 | 740176 |  | BLÜCHER EUROPIPE GRENRØR 87° AISI316L | Ja | 60176281 | 5505150 | Deler til avløpsrør |  | 5505160 | Deler til avløpsrør, metall | NOBB VAVVS
60453679 | 215800 |  | Roth albue innv. gjenge, IS | Ja | 60177349 | 5815300 | Kuplinger rør i rørsystemer |  | 5810550 | Deler for rørsystemer | NOBB VAVVS
60453679 | 283655 |  | Roth albue innv. gjenge, IS | Nei | 60177349 | 5815300 | Kuplinger rør i rørsystemer |  | 5810550 | Deler for rørsystemer | NOBB VAVVS
60453684 | 215954 | GULVVARMERØR PE-RT A120M 16X2 MM | LK Gulvvarmerør PE-RT, Kveil a 120m | Ja | 41920439 | 5810400 | Rør gulvvarme |  | 5810260 | Tilførselsrør, plast, gulvvarme/gatevarme | NOBB VAVVS
60453685 | 209298 | SKAP CC 550X1300X205 H | Uponor Aqua Plus Skap CC H | Ja | 41867054 | 5815150 | Deler trykkrør PEX |  | 5810330 | Deler for tilførselsrør, plast | NOBB VAVVS, NOBB Total
60453686 | 740204 |  | 22 x 1/2 Sanpress overgangsnippel, rødgods, flerkant, utvend | Ja | 60677665 | 5893100 | Deler til trykkrør i andre materialer |  | 5830210 | Deler til tilførselsrør, andre materialer | NOBB VAVVS
60453696 | 740664 |  | 2", NR. 1981117 MESS. RETT KOPLING, INNV. GJ., EZZE 3211 | Ja | 60180819 | 5827100 | Messingdeler for trykkrør |  | 5820210 | Deler for tilførselsrør, metall | NOBB VAVVS
60453707 | 740308 |  | AMV Adapter for motor/vmv ventil | Ja | 60183669 | 5827100 | Messingdeler for trykkrør |  | 5820210 | Deler for tilførselsrør, metall | NOBB VAVVS
60453710 | 267542 |  | UNION PE/MESSING UTV. R, MUFFESVEIS | Ja | 60175034 | 5815100 | Deler trykkrør PE |  | 5810330 | Deler for tilførselsrør, plast | NOBB VAVVS
60453749 | 740392 |  | PE100 KRAGE FORLENGET MED FASTPUNKT SDR11 L=1,2 METER | Ja | 60186104 | 5815100 | Deler trykkrør PE |  | 5810330 | Deler for tilførselsrør, plast | NOBB VAVVS
60453750 | 740392 |  | PE100 PREFAB BEND 60GR SDR33 | Ja | 60186104 | 5815100 | Deler trykkrør PE |  | 5810330 | Deler for tilførselsrør, plast | NOBB VAVVS
60453756 | 215954 | LK PISTOLKLIPS 3D PREMIUM 30 MM | LK Pistolklips 3D Premium 30 mm | Ja | 41920386 | 5815550 | Gulvvarmesystemer (ekskl. rør) |  | 5810410 | Deler for gulvvarme/gatevarme | NOBB VAVVS
60453776 | 283655 |  | Parallellkonsoll for 3 x 3/4" x 190mm vannmålere | Nei | 60180005 | 5815300 | Kuplinger rør i rørsystemer |  | 5810550 | Deler for rørsystemer | NOBB VAVVS
60453776 | 740212 |  | Parallellkonsoll for 3 x 3/4" x 190mm vannmålere | Ja | 60180005 | 5815300 | Kuplinger rør i rørsystemer |  | 5810550 | Deler for rørsystemer | NOBB VAVVS
60453791 | 204439 |  | PP Pragma Infra grenrør m/avgr. for OD | Ja | 60174279 | 5410100 | Deler til drensrør/overvannsrør |  | 5401300 | Deler til drensrør og overvannsrør | NOBB VAVVS
60453792 | 740392 |  | PP-HURTIGKOBL. RISER FOR QUICK COUPLING VENT. UTV.GJ. | Ja | 60186141 | 5815100 | Deler trykkrør PE |  | 5810330 | Deler for tilførselsrør, plast | NOBB VAVVS
60453810 | 740628 |  | CPVC Fastflens utv. lim ANSI 150 | Ja | 60179909 | 6815300 | CPVC Tilbehør for sprinkler |  | 6815210 | Deler og tilbehør for sprinkler, plast | NOBB VAVVS
60453812 | 283655 | REDUKSJON DRAIN CONEL 110MM X 50MM | Conel drain reduksjon | Ja | 60181451 | 5505150 | Deler til avløpsrør |  | 5501210 | Deler til avløpsrør, plast | NOBB VAVVS
60453814 | 741032 |  | N/50 Konsentrisk Overgang Rød | Ja | 60187611 | 5865100 | Strekkfaste rørdeler støpejern |  | 5820210 | Deler for tilførselsrør, metall | NOBB VAVVS
60453831 | 216269 | T-RØR MEPLA 40X1"X42 | Mepla T-rør, innvendige gjenger | Ja | 60185512 | 5815200 | Deler trykkrør flerlags |  | 5810360 | Deler for tilførselsrør, flerlags | NOBB VAVVS
60453831 | 283655 | T-RØR MEPLA 40X1"X42 | Mepla T-rør, innvendige gjenger | Nei | 60185512 | 5815200 | Deler trykkrør flerlags |  | 5810360 | Deler for tilførselsrør, flerlags | NOBB VAVVS
60453844 | 267542 |  | BEND 90° LANG ENDE PE100 / SDR11 | Ja | 60175034 | 5815100 | Deler trykkrør PE |  | 5810330 | Deler for tilførselsrør, plast | NOBB VAVVS
60453849 | 393656 |  | SPILLVANN PVC-PAKNING | Ja | 60649089 | 5505150 | Deler til avløpsrør |  | 5501210 | Deler til avløpsrør, plast | NOBB VAVVS
60453850 | 726056 | BEND 18MM X 1/2" M/UTV. GJENGER | Bend 90gr. m/utv. gjenger, galvanisert, A-press | Ja | 60181812 | 5835200 | Deler rustfrie rør |  | 5820210 | Deler for tilførselsrør, metall | NOBB VAVVS
60453857 | 276835 | OVERGANGSNIPPEL PP-R HEX 1X32 | Overgangsnippel PP-R | Ja | 60650368 | 5505150 | Deler til avløpsrør |  | 5810550 | Deler for rørsystemer | NOBB VAVVS
60453868 | 215800 |  | ROTH FORDELERRØR. CC-150 ENKEL | Ja | 60177504 | 5815500 | Deler for gatevarme/snøsmelt |  | 5810410 | Deler for gulvvarme/gatevarme | NOBB VAVVS
60453872 | 740600 |  | AVK Flensebend 298/298.PN16 | Ja | 60175801 | 5865100 | Strekkfaste rørdeler støpejern |  | 5820210 | Deler for tilførselsrør, metall | NOBB VAVVS
60453875 | 741032 |  | N/60 Blindlokk m/Eksentrisk BSPT tappehull Rød | Ja | 60187611 | 5865100 | Strekkfaste rørdeler støpejern |  | 5820210 | Deler for tilførselsrør, metall | NOBB VAVVS
60453881 | 215954 |  | LK OVERGANGSUNION A50 X 40 MM F/ALU-PEX RØR | Ja | 60176022 | 5825200 | Pushfittings, kobber forkrommet |  | 5820210 | Deler for tilførselsrør, metall | NOBB VAVVS
60453881 | 283655 |  | LK OVERGANGSUNION A50 X 40 MM F/ALU-PEX RØR | Nei | 60176022 | 5825200 | Pushfittings, kobber forkrommet |  | 5820210 | Deler for tilførselsrør, metall | NOBB VAVVS
60453882 | 740628 |  | PE100 Y-gren 45° lang segm. SDR11 Tr.red.fakt. 0,6 | Ja | 60179888 | 5815100 | Deler trykkrør PE |  | 5810330 | Deler for tilførselsrør, plast | NOBB VAVVS
60453918 | 276835 | ALBUE UTV. MS 58 3/4"X25 | TECEflex albue utv. MS 58 varme/kjøling | Ja | 60650424 | 5505150 | Deler til avløpsrør |  | 5810550 | Deler for rørsystemer | NOBB VAVVS
60453921 | 740600 |  | AVK Flenseovergang, dukt.stpj.L=300.PN16 | Ja | 60175801 | 5865100 | Strekkfaste rørdeler støpejern |  | 5820210 | Deler for tilførselsrør, metall | NOBB VAVVS
60453924 | 283655 | TC KLEM.FOR DIN/SMS DN 10-15-20 | TC klem.for DIN/SMS DN 10-15-20, AISI 304 | Ja | 60181426 | 5835200 | Deler rustfrie rør |  | 5820210 | Deler for tilførselsrør, metall | NOBB VAVVS
60453927 | 216269 | GRENRØR SILENTPP 110X75MM 87,5° | Silent-PP grenrør 87,5° | Ja | 60185386 | 5505150 | Deler til avløpsrør |  | 5501210 | Deler til avløpsrør, plast | NOBB VAVVS
60453946 | 204439 |  | PE V-brekk skille/avstands plate sort | Ja | 60174300 | 5615100 | Deler til kabelrør |  | 5610150 | Deler til kabelrør | NOBB VAVVS
60453946 | 283655 |  | PE V-brekk skille/avstands plate sort | Nei | 60174300 | 5615100 | Deler til kabelrør |  | 5610150 | Deler til kabelrør | NOBB VAVVS
60453947 | 215954 |  | LK PressPex Eco T-Rør | Ja | 60176036 | 5815300 | Kuplinger rør i rørsystemer |  | 5810550 | Deler for rørsystemer | NOBB VAVVS
60453948 | 740628 |  | PVC Nippelmuffe innv.gj. | Ja | 60179889 | 5815220 | Deler trykkrør andre typer plast |  | 5810330 | Deler for tilførselsrør, plast | NOBB VAVVS
60453951 | 204439 |  | PP klosettbend med mansjett | Ja | 60174133 | 5505150 | Deler til avløpsrør |  | 5501210 | Deler til avløpsrør, plast | NOBB VAVVS
60453951 | 283655 |  | PP klosettbend med mansjett | Nei | 60174133 | 5505150 | Deler til avløpsrør |  | 5501210 | Deler til avløpsrør, plast | NOBB VAVVS
60453953 | 740816 |  | 180 MM LUFTVEKT 35 KG BELASTNINGSLODD AV BETONG, AVRUNDET MO | Ja | 60184780 | 5815100 | Deler trykkrør PE |  | 5810330 | Deler for tilførselsrør, plast | NOBB VAVVS
60453958 | 740628 |  | Magnum-kobling reduksjon PN 16 | Ja | 60179935 | 5815220 | Deler trykkrør andre typer plast |  | 5810330 | Deler for tilførselsrør, plast | NOBB VAVVS
60453963 | 740392 |  | PE100 PREFAB BEND 45GR SDR26 | Ja | 60186104 | 5815100 | Deler trykkrør PE |  | 5810330 | Deler for tilførselsrør, plast | NOBB VAVVS
60453964 | 209298 | ADAPTER KOMPR MLC 16-3/4" FT | Uponor UNI-X Kompresjon Adapter MLC | Ja | 41867156 | 5815200 | Deler trykkrør flerlags |  | 5810360 | Deler for tilførselsrør, flerlags | NOBB VAVVS, NOBB Total
60453964 | 283655 | ADAPTER KOMPR MLC 16-3/4" FT | Uponor UNI-X Kompresjon Adapter MLC | Nei | 41867156 | 5815200 | Deler trykkrør flerlags |  | 5810360 | Deler for tilførselsrør, flerlags | NOBB VAVVS
60453984 | 283655 |  | PE100 RED.KONS KORT F/SP-SVEIS SDR11 | Nei | 60186104 | 5815100 | Deler trykkrør PE |  | 5810330 | Deler for tilførselsrør, plast | NOBB VAVVS
60453984 | 740392 |  | PE100 RED.KONS KORT F/SP-SVEIS SDR11 | Ja | 60186104 | 5815100 | Deler trykkrør PE |  | 5810330 | Deler for tilførselsrør, plast | NOBB VAVVS
60453985 | 267542 |  | UNION NPT PVC-U | Ja | 60653530 | 5815220 | Deler trykkrør andre typer plast |  | 5810330 | Deler for tilførselsrør, plast | NOBB VAVVS
60453992 | 267542 |  | Unionsende innv Rp gj m/O-ring TP | Ja | 60175000 | 5815220 | Deler trykkrør andre typer plast |  | 5810330 | Deler for tilførselsrør, plast | NOBB VAVVS
60454016 | 741032 |  | S/741 Flensadapter Svart EPDM PN10/16 m/skive | Ja | 60675660 | 5855100 | Flenser karbonrør |  | 5820210 | Deler for tilførselsrør, metall | NOBB VAVVS
60454024 | 214995 |  | Glidemuffe press 316 | Ja | 60637290 | 5845200 | Deler syrefaste rør |  | 5820210 | Deler for tilførselsrør, metall | NOBB VAVVS
60454025 | 204439 |  | PP grenrør f/grunnavløpsrør | Ja | 60174314 | 5505150 | Deler til avløpsrør |  | 5501210 | Deler til avløpsrør, plast | NOBB VAVVS
60454025 | 283655 |  | PP grenrør f/grunnavløpsrør | Nei | 60174314 | 5505150 | Deler til avløpsrør |  | 5501210 | Deler til avløpsrør, plast | NOBB VAVVS
60454069 | 215619 | SKJØTEUNION PE 1130 DIM20 | 1130 PE-Skjøteunion dim20 | Ja | 60175244 | 5825250 | Rørdeler, CuNi |  | 5820210 | Deler for tilførselsrør, metall | NOBB VAVVS
60454073 | 283655 | REDUKSJON 54MM X 22MM INOXPRES | INOXPRES REDUKSJON | Ja | 60181392 | 5835200 | Deler rustfrie rør |  | 5820210 | Deler for tilførselsrør, metall | NOBB VAVVS
60454075 | 740392 |  | Plasson El-Muffe Adapter PE100/Mess.utv.gj.BSP | Ja | 60186168 | 5815100 | Deler trykkrør PE |  | 5810330 | Deler for tilførselsrør, plast | NOBB VAVVS
60454076 | 740204 |  | T-rør Raxofix | Ja | 60677650 | 5893100 | Deler til trykkrør i andre materialer |  | 5830210 | Deler til tilførselsrør, andre materialer | NOBB VAVVS
60454085 | 740628 |  | PE100-albue (90°) for el.sveising SDR11 | Ja | 60179883 | 5815100 | Deler trykkrør PE |  | 5810330 | Deler for tilførselsrør, plast | NOBB VAVVS
60454088 | 267542 |  | MULTI/JOINT 3000+ SKJØTEMUFFE | Ja | 60174971 | 5893100 | Deler til trykkrør i andre materialer |  | 5830210 | Deler til tilførselsrør, andre materialer | NOBB VAVVS
60454099 | 740392 |  | PVC ANSATSNIPPEL UTV.GJ | Ja | 60186119 | 5815100 | Deler trykkrør PE |  | 5810330 | Deler for tilførselsrør, plast | NOBB VAVVS
60454102 | 216269 | OVERG.UTV.GJ MEPLA 1"X26 | Mepla nippelmuffe, utvendige gjenger | Ja | 41695047 | 5815200 | Deler trykkrør flerlags |  | 5810360 | Deler for tilførselsrør, flerlags | NOBB VAVVS
60454102 | 283655 | OVERG.UTV.GJ MEPLA 1"X26 | Mepla nippelmuffe, utvendige gjenger | Nei | 41695047 | 5815200 | Deler trykkrør flerlags |  | 5810360 | Deler for tilførselsrør, flerlags | NOBB VAVVS
60454108 | 743276 |  | Flenseovergang Blå epoxy PN10 DN 500x400 | Ja | 60183776 | 5865200 | Ikke strekkfaste rørdeler støpejern |  | 5820210 | Deler for tilførselsrør, metall | NOBB VAVVS
60454122 | 740116 | SLUSEVENTIL, BAIO E3, H, DN300 | sluseventil, Baio E3 DN300, muffe/spissende, sjøvann | Ja | 60188403 | 5865100 | Strekkfaste rørdeler støpejern |  | 5820210 | Deler for tilførselsrør, metall | NOBB VAVVS
60454130 | 740664 |  | 2.1/2" R X 2" R, NR. 1985720 MESS. OVERGANGSANSATSNIPPEL, PL | Ja | 60180819 | 5827100 | Messingdeler for trykkrør |  | 5820210 | Deler for tilførselsrør, metall | NOBB VAVVS
60454140 | 740392 |  | Plasson El-Bend 90° Adapt PE100/Mess.utv.gj.BSP | Ja | 60186168 | 5815100 | Deler trykkrør PE |  | 5810330 | Deler for tilførselsrør, plast | NOBB VAVVS
60454142 | 216269 | GLIDEMUFFE MAPRESS SYREF. 18 MM | Mapress Syrefast glidemuffe | Ja | 41695101 | 5845200 | Deler syrefaste rør |  | 5820210 | Deler for tilførselsrør, metall | NOBB VAVVS
60454142 | 283655 | GLIDEMUFFE MAPRESS SYREF. 18 MM | Mapress Syrefast glidemuffe | Nei | 41695101 | 5845200 | Deler syrefaste rør |  | 5820210 | Deler for tilførselsrør, metall | NOBB VAVVS
60454185 | 216269 | TIPPUNION MAPRESS 18X1/2" | Mapress Syrefast union utvendige gjenger | Ja | 41695101 | 5845200 | Deler syrefaste rør |  | 5820210 | Deler for tilførselsrør, metall | NOBB VAVVS
60454185 | 283655 | TIPPUNION MAPRESS 18X1/2" | Mapress Syrefast union utvendige gjenger | Nei | 41695101 | 5845200 | Deler syrefaste rør |  | 5820210 | Deler for tilførselsrør, metall | NOBB VAVVS
60454186 | 740392 |  | PE100 RC Bend Sømløst SDR11 | Ja | 60186104 | 5815100 | Deler trykkrør PE |  | 5810330 | Deler for tilførselsrør, plast | NOBB VAVVS
60454205 | 283655 |  | PLASSON SERIE.1 ALBUE 90° M/INNV.GJ.BSP | Nei | 60186141 | 5815100 | Deler trykkrør PE |  | 5810330 | Deler for tilførselsrør, plast | NOBB VAVVS
60454205 | 740392 |  | PLASSON SERIE.1 ALBUE 90° M/INNV.GJ.BSP | Ja | 60186141 | 5815100 | Deler trykkrør PE |  | 5810330 | Deler for tilførselsrør, plast | NOBB VAVVS
60454210 | 204439 |  | PE 100 SDR 11 bend f/speilsveising | Ja | 60174249 | 5815100 | Deler trykkrør PE |  | 5810330 | Deler for tilførselsrør, plast | NOBB VAVVS
60454210 | 283655 |  | PE 100 SDR 11 bend f/speilsveising | Nei | 60174249 | 5815100 | Deler trykkrør PE |  | 5810330 | Deler for tilførselsrør, plast | NOBB VAVVS
60454219 | 283655 |  | OVERVANN IQ-BEND 90gr | Nei | 60657054 | 5410100 | Deler til drensrør/overvannsrør |  | 5401300 | Deler til drensrør og overvannsrør | NOBB VAVVS
60454219 | 393656 |  | OVERVANN IQ-BEND 90gr | Ja | 60657054 | 5410100 | Deler til drensrør/overvannsrør |  | 5401300 | Deler til drensrør og overvannsrør | NOBB VAVVS
60454227 | 215800 |  | Roth Tippunion, utvendig gjenger | Ja | 60177408 | 5815200 | Deler trykkrør flerlags |  | 5810360 | Deler for tilførselsrør, flerlags | NOBB VAVVS
60454227 | 283655 |  | Roth Tippunion, utvendig gjenger | Nei | 60177408 | 5815200 | Deler trykkrør flerlags |  | 5810360 | Deler for tilførselsrør, flerlags | NOBB VAVVS
60454241 | 740264 |  | Vinkel 90 grader | Ja | 60679924 | 5815550 | Gulvvarmesystemer (ekskl. rør) |  | 5810410 | Deler for gulvvarme/gatevarme | NOBB VAVVS
60454243 | 740392 |  | PE100 T-RØR RED. KORT F/SP-SVEIS SDR17 | Ja | 60186105 | 5815100 | Deler trykkrør PE |  | 5810330 | Deler for tilførselsrør, plast | NOBB VAVVS
60454250 | 204439 |  | PE 100 SDR 11 elektrosveisesadel | Ja | 60174239 | 5815100 | Deler trykkrør PE |  | 5810330 | Deler for tilførselsrør, plast | NOBB VAVVS
60454250 | 283655 |  | PE 100 SDR 11 elektrosveisesadel | Nei | 60174239 | 5815100 | Deler trykkrør PE |  | 5810330 | Deler for tilførselsrør, plast | NOBB VAVVS
60454259 | 740628 |  | PVC Unionsmutter | Ja | 60179898 | 5815100 | Deler trykkrør PE |  | 5810330 | Deler for tilførselsrør, plast | NOBB VAVVS
60454260 | 740392 |  | PE100 T-Rør red. lang for EL-sveis SDR17 | Ja | 60186105 | 5815100 | Deler trykkrør PE |  | 5810330 | Deler for tilførselsrør, plast | NOBB VAVVS
60454278 | 740308 |  | Skjøteunion, Cu | Ja | 60183593 | 5815150 | Deler trykkrør PEX |  | 5810330 | Deler for tilførselsrør, plast | NOBB VAVVS
60454282 | 740628 |  | PE100-RC Plate, svart | Ja | 60179887 | 5815100 | Deler trykkrør PE |  | 5810330 | Deler for tilførselsrør, plast | NOBB VAVVS
60454286 | 740392 |  | PE100 RED.FLENS LANG F.EL-SVEIS-B PN16 SDR17 | Ja | 60186104 | 5815100 | Deler trykkrør PE |  | 5810330 | Deler for tilførselsrør, plast | NOBB VAVVS
60454299 | 743412 |  | K-FLEX TWIN SOLAR SYSTEM BØLGET RØR DN16 | Ja | 60182812 | 3015060 | Ventil Komplette |  | 1130530 | Rørisolasjon andre materialer | NOBB VAVVS
60454301 | 214995 |  | GLIDEMUFFE CU | Ja | 60178848 | 5825100 | Pressfittings, kobber |  | 5820210 | Deler for tilførselsrør, metall | NOBB VAVVS
60454306 | 743072 |  | EGKO-14SR1.2WD SYREF. SNITTRING INNSK. BSP | Ja | 60184528 | 5815300 | Kuplinger rør i rørsystemer |  | 5810550 | Deler for rørsystemer | NOBB VAVVS
60454320 | 740600 |  | AVK Blindflens m/gjenge.dukt.stpj.PN16 | Ja | 60175801 | 5865100 | Strekkfaste rørdeler støpejern |  | 5820210 | Deler for tilførselsrør, metall | NOBB VAVVS
60454325 | 267542 |  | iJOINT TIPPUNION UTV. GJ, PP | Ja | 60175024 | 5815100 | Deler trykkrør PE |  | 5810330 | Deler for tilførselsrør, plast | NOBB VAVVS
60454328 | 740600 |  | AVK VD Skjevring EPDM 0-8 gr PN 10 | Ja | 60175801 | 5865100 | Strekkfaste rørdeler støpejern |  | 5820210 | Deler for tilførselsrør, metall | NOBB VAVVS
60454357 | 283655 |  | MA BEND 70° | Nei | 60178486 | 5505150 | Deler til avløpsrør |  | 5505160 | Deler til avløpsrør, metall | NOBB VAVVS
60454357 | 741228 |  | MA BEND 70° | Ja | 60178486 | 5505150 | Deler til avløpsrør |  | 5505160 | Deler til avløpsrør, metall | NOBB VAVVS
60454363 | 726056 | RØRKUPLING 316L 47,5-52,5 MM | Rørkupling 316L, EPDM PN16, strekkfast | Ja | 60181851 | 5835200 | Deler rustfrie rør |  | 5820210 | Deler for tilførselsrør, metall | NOBB VAVVS
60454365 | 740628 |  | Magnum-kobling tippunion utv.gj. | Ja | 60179935 | 5815220 | Deler trykkrør andre typer plast |  | 5810330 | Deler for tilførselsrør, plast | NOBB VAVVS
60454375 | 740628 |  | PE100-RC-el.sveise muffe, SDR 26-17 | Ja | 60179883 | 5815100 | Deler trykkrør PE |  | 5810330 | Deler for tilførselsrør, plast | NOBB VAVVS
60454381 | 204439 |  | PP Pragma drensovergang eksentrisk | Ja | 60174357 | 5410100 | Deler til drensrør/overvannsrør |  | 5401300 | Deler til drensrør og overvannsrør | NOBB VAVVS
60454381 | 283655 |  | PP Pragma drensovergang eksentrisk | Nei | 60174357 | 5410100 | Deler til drensrør/overvannsrør |  | 5401300 | Deler til drensrør og overvannsrør | NOBB VAVVS
60454389 | 215909 |  | Ultragrip Kupling 315-356 x 315-356 mm | Ja | 60175488 | 5865100 | Strekkfaste rørdeler støpejern |  | 5820210 | Deler for tilførselsrør, metall | NOBB VAVVS
60454389 | 283655 |  | Ultragrip Kupling 315-356 x 315-356 mm | Nei | 60175488 | 5865100 | Strekkfaste rørdeler støpejern |  | 5820210 | Deler for tilførselsrør, metall | NOBB VAVVS
60454394 | 267542 |  | SADEL TOPLOAD M/SPISSENDE | Ja | 60175008 | 5815100 | Deler trykkrør PE |  | 5810330 | Deler for tilførselsrør, plast | NOBB VAVVS
60454401 | 216269 | EKSPANSJONSMUFFE SILENTDB20 110MM L | Silent-db20 ekspansjonsmuffe lang | Ja | 41695045 | 5505150 | Deler til avløpsrør |  | 5501210 | Deler til avløpsrør, plast | NOBB VAVVS
60454401 | 283655 | EKSPANSJONSMUFFE SILENTDB20 110MM L | Silent-db20 ekspansjonsmuffe lang | Nei | 41695045 | 5505150 | Deler til avløpsrør |  | 5501210 | Deler til avløpsrør, plast | NOBB VAVVS
60454407 | 283655 | RØR À 6M M/UTV GALV | STEELPRES RØR À 6M M/UTV GALV | Ja | 60181389 | 5855200 | Deler karbonrør |  | 5820210 | Deler for tilførselsrør, metall | NOBB VAVVS
60454428 | 741000 |  | 2711 1/2" GJ. - 15 MM NITO SLANGERØR M/GJ. 1/3 | Ja | 60187152 | 5827100 | Messingdeler for trykkrør |  | 5820210 | Deler for tilførselsrør, metall | NOBB VAVVS
60454433 | 740628 |  | PE100 Nippelmuffe innv.gj. | Ja | 60179889 | 5815220 | Deler trykkrør andre typer plast |  | 5810330 | Deler for tilførselsrør, plast | NOBB VAVVS
60454440 | 214995 |  | Sømløst rør API 5L X52N Mod 10" (273,0 x 19,05) | Ja | 60642718 | 5850100 | Sømløse rør karbon |  | 5820100 | Tilførselsrør metall (tidl Kobberrør glødet kveil) | NOBB VAVVS
60454443 | 726056 | ALBUE 90° 40 MM X 1 1/4" | Albue 90° AHL- m/innv.gj. f/PE-trykkrør, PN 16 | Ja | 60181915 | 5815150 | Deler trykkrør PEX |  | 5810330 | Deler for tilførselsrør, plast | NOBB VAVVS
60454450 | 420984 |  | MODULAR 125 RENNE AISI304 | Ja | 60174449 | 5501250 | Avløpsrør rustfritt stål |  | 5505110 | Avløpsrør, metall | NOBB VAVVS
60454457 | 420984 |  | MODULAR 200 MASKERIST SKLISIKKER A15 AISI304 | Ja | 60174449 | 5501250 | Avløpsrør rustfritt stål |  | 5505110 | Avløpsrør, metall | NOBB VAVVS
60454458 | 209298 | TIPPUNION PN6 25X2,3-1" | Uponor Wipex Tippunion | Ja | 41867277 | 5815150 | Deler trykkrør PEX |  | 5810330 | Deler for tilførselsrør, plast | NOBB VAVVS, NOBB Total
60454458 | 283655 | TIPPUNION PN6 25X2,3-1" | Uponor Wipex Tippunion | Nei | 41867277 | 5815150 | Deler trykkrør PEX |  | 5810330 | Deler for tilførselsrør, plast | NOBB VAVVS
60454473 | 740204 |  | Sanpress Inox Flensovergang | Ja | 60677665 | 5893100 | Deler til trykkrør i andre materialer |  | 5830210 | Deler til tilførselsrør, andre materialer | NOBB VAVVS
60454479 | 740488 |  | PE100 Segm.sveist bend SDR17 | Ja | 60187986 | 5815100 | Deler trykkrør PE |  | 5810330 | Deler for tilførselsrør, plast | NOBB VAVVS
60454482 | 267542 |  | REDUKSJON LANG ENDE PE100 / SDR17-17,6 | Ja | 60175034 | 5815100 | Deler trykkrør PE |  | 5810330 | Deler for tilførselsrør, plast | NOBB VAVVS
60454490 | 214995 |  | UNION CU | Ja | 60178848 | 5825100 | Pressfittings, kobber |  | 5820210 | Deler for tilførselsrør, metall | NOBB VAVVS
60454512 | 200868 |  | 20x16x20 mm M5 T-stykke | Ja | 60174063 | 5815200 | Deler trykkrør flerlags |  | 5810360 | Deler for tilførselsrør, flerlags | NOBB VAVVS
60454513 | 740628 |  | PVC Nippelmuffe innv.gj./lim, PN16 | Ja | 60179889 | 5815220 | Deler trykkrør andre typer plast |  | 5810330 | Deler for tilførselsrør, plast | NOBB VAVVS
60454516 | 267542 |  | ANBORRINGSKLAMMER MED KNIV, KIT | Ja | 60175008 | 5815100 | Deler trykkrør PE |  | 5810330 | Deler for tilførselsrør, plast | NOBB VAVVS
60454518 | 743072 |  | WV-12S SYREF. SNITTRING RØRSKJØT 90° | Ja | 60184528 | 5815300 | Kuplinger rør i rørsystemer |  | 5810550 | Deler for rørsystemer | NOBB VAVVS
60454549 | 740664 |  | 3/4", NR. 8070146 FKR. PLUGG, EZZE 2451 | Ja | 60180824 | 5827100 | Messingdeler for trykkrør |  | 5820210 | Deler for tilførselsrør, metall | NOBB VAVVS
60454554 | 741032 |  | S/920 Anboringsklammer Rød EPDM m/rillet utg | Ja | 60187583 | 5865100 | Strekkfaste rørdeler støpejern |  | 5820210 | Deler for tilførselsrør, metall | NOBB VAVVS
60454563 | 267542 |  | BEND 90° ABS | Ja | 60653313 | 5815220 | Deler trykkrør andre typer plast |  | 5810330 | Deler for tilførselsrør, plast | NOBB VAVVS
60454566 | 283655 |  | PE100 RED.KONS KORT F/SP-SVEIS SDR17 | Nei | 60186104 | 5815100 | Deler trykkrør PE |  | 5810330 | Deler for tilførselsrør, plast | NOBB VAVVS
60454566 | 740392 |  | PE100 RED.KONS KORT F/SP-SVEIS SDR17 | Ja | 60186104 | 5815100 | Deler trykkrør PE |  | 5810330 | Deler for tilførselsrør, plast | NOBB VAVVS
60454589 | 215800 |  | Roth Floorfix for gulvvarmerør, 6 plater i pakken | Ja | 60177389 | 5815550 | Gulvvarmesystemer (ekskl. rør) |  | 5810410 | Deler for gulvvarme/gatevarme | NOBB VAVVS
60454589 | 283655 |  | Roth Floorfix for gulvvarmerør, 6 plater i pakken | Nei | 60177389 | 5815550 | Gulvvarmesystemer (ekskl. rør) |  | 5810410 | Deler for gulvvarme/gatevarme | NOBB VAVVS
60454593 | 740392 |  | PE100 T-RØR RED. LANG FOR EL-SVEIS SDR11 | Ja | 60186105 | 5815100 | Deler trykkrør PE |  | 5810330 | Deler for tilførselsrør, plast | NOBB VAVVS
60454608 | 740176 |  | BLÜCHER EUROPIPE STAKERØR | Ja | 60176281 | 5505150 | Deler til avløpsrør |  | 5505160 | Deler til avløpsrør, metall | NOBB VAVVS
60454628 | 283655 | REDUKSJON 88,9X76,1MM STEELPRES | STEELPRES REDUKSJON | Ja | 60181389 | 5855200 | Deler karbonrør |  | 5820210 | Deler for tilførselsrør, metall | NOBB VAVVS
60454640 | 740664 |  | 15 MM X 1/2", NR. 1986520 MESS. MUFFE, KOBBER/INNV. GJ., EZZ | Ja | 60180819 | 5827100 | Messingdeler for trykkrør |  | 5820210 | Deler for tilførselsrør, metall | NOBB VAVVS
60454642 | 216269 | REDUKSJON PE SENTRISK KORT 90X56MM | PE sentrisk reduksjon, kort | Ja | 60185631 | 5505150 | Deler til avløpsrør |  | 5501210 | Deler til avløpsrør, plast | NOBB VAVVS
60454645 | 204439 |  | PE 100 SDR 11 bend, f/speilsveising | Ja | 60174177 | 5815100 | Deler trykkrør PE |  | 5810330 | Deler for tilførselsrør, plast | NOBB VAVVS
60454645 | 283655 |  | PE 100 SDR 11 bend, f/speilsveising | Nei | 60174177 | 5815100 | Deler trykkrør PE |  | 5810330 | Deler for tilførselsrør, plast | NOBB VAVVS
60454648 | 283655 |  | PE100 ADAP NIP MESS ADZ L/F EL-SV SDR11 INV GJ | Nei | 60186104 | 5815100 | Deler trykkrør PE |  | 5810330 | Deler for tilførselsrør, plast | NOBB VAVVS
60454648 | 740392 |  | PE100 ADAP NIP MESS ADZ L/F EL-SV SDR11 INV GJ | Ja | 60186104 | 5815100 | Deler trykkrør PE |  | 5810330 | Deler for tilførselsrør, plast | NOBB VAVVS
60454655 | 267542 |  | REDUKSJON FLUSH STYLE SPEILSVEIS | Ja | 60175034 | 5815100 | Deler trykkrør PE |  | 5810330 | Deler for tilførselsrør, plast | NOBB VAVVS
60454659 | 740628 |  | PE100 El.sveis anboring med kniv SDR11 | Ja | 60179921 | 5815100 | Deler trykkrør PE |  | 5810330 | Deler for tilførselsrør, plast | NOBB VAVVS
60454664 | 741032 |  | N/50 Konsentrisk Overgang Oransje | Ja | 60187611 | 5865100 | Strekkfaste rørdeler støpejern |  | 5820210 | Deler for tilførselsrør, metall | NOBB VAVVS
60454680 | 740392 |  | PE100 Albue 22° lang for EL-sveis SDR17 | Ja | 60186104 | 5815100 | Deler trykkrør PE |  | 5810330 | Deler for tilførselsrør, plast | NOBB VAVVS
60454681 | 741032 |  | N/50 Konsentrisk Overgang Rød | Ja | 60187611 | 5865100 | Strekkfaste rørdeler støpejern |  | 5820210 | Deler for tilførselsrør, metall | NOBB VAVVS
60454689 | 740760 |  | Gulvvarmefordeler 1¼" (N75AS-serie)3 kretser | Ja | 60183073 | 5815550 | Gulvvarmesystemer (ekskl. rør) |  | 5810410 | Deler for gulvvarme/gatevarme | NOBB VAVVS
60454692 | 740628 |  | PE100 El.sadel | Ja | 60179921 | 5815100 | Deler trykkrør PE |  | 5810330 | Deler for tilførselsrør, plast | NOBB VAVVS
60454693 | 214995 |  | Rør syrefast 316 | Ja | 60657145 | 5840200 | Sveiste rør syrefaste |  | 5820100 | Tilførselsrør metall (tidl Kobberrør glødet kveil) | NOBB VAVVS
60454705 | 740204 |  | Sanpress bend 45°, SC-Contur, rødgods, 2226 | Ja | 60677132 | 5893100 | Deler til trykkrør i andre materialer |  | 5830210 | Deler til tilførselsrør, andre materialer | NOBB VAVVS
60454710 | 216269 | OVERG.ALBUE UTV.GJ. MEPLA 20X3/4" | Mepla albue: 90° utvendige gjenger | Ja | 41695047 | 5815200 | Deler trykkrør flerlags |  | 5810360 | Deler for tilførselsrør, flerlags | NOBB VAVVS
60454710 | 283655 | OVERG.ALBUE UTV.GJ. MEPLA 20X3/4" | Mepla albue: 90° utvendige gjenger | Nei | 41695047 | 5815200 | Deler trykkrør flerlags |  | 5810360 | Deler for tilførselsrør, flerlags | NOBB VAVVS
60454715 | 283655 | RØR 316L 168,3X2,6 INOXPRES | Inoxpres Rør 316L | Ja | 60181398 | 5830100 | Sømløse rør rustfrie |  | 5820100 | Tilførselsrør metall (tidl Kobberrør glødet kveil) | NOBB VAVVS
60454724 | 740628 |  | PE100 T-rør red. lang prefab SDR17 | Ja | 60179888 | 5815100 | Deler trykkrør PE |  | 5810330 | Deler for tilførselsrør, plast | NOBB VAVVS
60454730 | 741032 |  | S/920 Anboringsklamme Org EPDM m/innv.gj BSP | Ja | 60187583 | 5865100 | Strekkfaste rørdeler støpejern |  | 5820210 | Deler for tilførselsrør, metall | NOBB VAVVS
60454736 | 215954 |  | LK PressPex Union m. løpende mutter A32 x 1" | Ja | 60175983 | 5825200 | Pushfittings, kobber forkrommet |  | 5820210 | Deler for tilførselsrør, metall | NOBB VAVVS
60454736 | 283655 |  | LK PressPex Union m. løpende mutter A32 x 1" | Nei | 60175983 | 5825200 | Pushfittings, kobber forkrommet |  | 5820210 | Deler for tilførselsrør, metall | NOBB VAVVS
60454737 | 740276 |  | PE100 Innstøpningsflens SDR26 L:1m | Ja | 60182772 | 5815100 | Deler trykkrør PE |  | 5810330 | Deler for tilførselsrør, plast | NOBB VAVVS
60454740 | 740628 |  | PE100 krage lang, SDR17 | Ja | 60179883 | 5815100 | Deler trykkrør PE |  | 5810330 | Deler for tilførselsrør, plast | NOBB VAVVS
60454741 | 215954 | TILKOBLINGSSETT UNIV RETT 25X2,3MM | LK-UNIVERSAL TILKOBLINGSSETT,RETT VKF FORDELER | Ja | 41920405 | 5815550 | Gulvvarmesystemer (ekskl. rør) |  | 5810410 | Deler for gulvvarme/gatevarme | NOBB VAVVS
60454741 | 283655 | TILKOBLINGSSETT UNIV RETT 25X2,3MM | LK-UNIVERSAL TILKOBLINGSSETT,RETT VKF FORDELER | Nei | 41920405 | 5815550 | Gulvvarmesystemer (ekskl. rør) |  | 5810410 | Deler for gulvvarme/gatevarme | NOBB VAVVS
60454750 | 420984 |  | MODULAR 125 RENNE T-STYKKE AISI304 | Ja | 60174449 | 5501250 | Avløpsrør rustfritt stål |  | 5505110 | Avløpsrør, metall | NOBB VAVVS
60454764 | 283655 | T-RØR KROPP FPL 3/8 | BF T-rør kropp FPL 3/8 | Ja | 60184702 | 5815100 | Deler trykkrør PE |  | 5810330 | Deler for tilførselsrør, plast | NOBB VAVVS
60454775 | 740628 |  | PVC T-rør innv.gj. PN16 | Ja | 60179890 | 5815220 | Deler trykkrør andre typer plast |  | 5810330 | Deler for tilførselsrør, plast | NOBB VAVVS
60454781 | 283655 | BEND 90° M/2 MUFFER 15MM | STEELPRES BEND 90° M/2 MUFFER | Ja | 60181389 | 5855200 | Deler karbonrør |  | 5820210 | Deler for tilførselsrør, metall | NOBB VAVVS
60454798 | 215756 | UNIFIX CU-RØRS KOBL 50,80MMX1 1/2" | Unifix kobberrørskobling klemring/muffe | Ja | 41831297 | 5827100 | Messingdeler for trykkrør |  | 5820210 | Deler for tilførselsrør, metall | NOBB VAVVS
60454798 | 283655 | UNIFIX CU-RØRS KOBL 50,80MMX1 1/2" | Unifix kobberrørskobling klemring/muffe | Nei | 41831297 | 5827100 | Messingdeler for trykkrør |  | 5820210 | Deler for tilførselsrør, metall | NOBB VAVVS
60454799 | 741032 |  | N/103 FL IR 45°Bend Rød EPDM-A IGS | Ja | 60187611 | 5865100 | Strekkfaste rørdeler støpejern |  | 5820210 | Deler for tilførselsrør, metall | NOBB VAVVS
60454802 | 216269 | PASSBEND 30° MAPRESS SYREF 42MM | Mapress Syrefast passbend: 30° | Ja | 41695101 | 5845200 | Deler syrefaste rør |  | 5820210 | Deler for tilførselsrør, metall | NOBB VAVVS
60454802 | 283655 | PASSBEND 30° MAPRESS SYREF 42MM | Mapress Syrefast passbend: 30° | Nei | 41695101 | 5845200 | Deler syrefaste rør |  | 5820210 | Deler for tilførselsrør, metall | NOBB VAVVS
60454804 | 740628 |  | Magnum-kobling tippunion innv.gj. | Ja | 60179935 | 5815220 | Deler trykkrør andre typer plast |  | 5810330 | Deler for tilførselsrør, plast | NOBB VAVVS
60454809 | 740204 |  | Profipress t-rør, SC-Contur, kobber, | Ja | 60178176 | 5825100 | Pressfittings, kobber |  | 5820210 | Deler for tilførselsrør, metall | NOBB VAVVS
60454827 | 215657 | ALBUE FPL G3/4"X 18MM | FPL albue m/innv gj, mess | Ja | 41128943 | 5815100 | Deler trykkrør PE |  | 5810330 | Deler for tilførselsrør, plast | NOBB VAVVS
60454827 | 283655 | ALBUE FPL G3/4"X 18MM | FPL albue m/innv gj, mess | Nei | 41128943 | 5815100 | Deler trykkrør PE |  | 5810330 | Deler for tilførselsrør, plast | NOBB VAVVS
60454829 | 283655 |  | RØRDELER, BEND, BAIO, PN16, GJS 90GR 2XMUFFE | Nei | 60188403 | 5865100 | Strekkfaste rørdeler støpejern |  | 5820210 | Deler for tilførselsrør, metall | NOBB VAVVS
60454829 | 740116 |  | RØRDELER, BEND, BAIO, PN16, GJS 90GR 2XMUFFE | Ja | 60188403 | 5865100 | Strekkfaste rørdeler støpejern |  | 5820210 | Deler for tilførselsrør, metall | NOBB VAVVS
60454843 | 740392 |  | PE100 PREFAB BEND 11GR SDR33 | Ja | 60186104 | 5815100 | Deler trykkrør PE |  | 5810330 | Deler for tilførselsrør, plast | NOBB VAVVS
60454852 | 267542 |  | OVERGANGSMUFFE NIPPEL TP PVC-U | Ja | 60653304 | 5815220 | Deler trykkrør andre typer plast |  | 5810330 | Deler for tilførselsrør, plast | NOBB VAVVS
60454871 | 283655 |  | PLASSON SERIE.1 SPLIT RING SR.1 | Nei | 60186147 | 5815100 | Deler trykkrør PE |  | 5810330 | Deler for tilførselsrør, plast | NOBB VAVVS
60454871 | 740392 |  | PLASSON SERIE.1 SPLIT RING SR.1 | Ja | 60186147 | 5815100 | Deler trykkrør PE |  | 5810330 | Deler for tilførselsrør, plast | NOBB VAVVS
60454890 | 740392 |  | PE100 Albue 22° lang for EL-sveis SDR11 | Ja | 60186104 | 5815100 | Deler trykkrør PE |  | 5810330 | Deler for tilførselsrør, plast | NOBB VAVVS
60454907 | 740948 |  | SANHA-THERM PRESS REDUKSJON 1 MUFFE | Ja | 60186662 | 5855200 | Deler karbonrør |  | 5820210 | Deler for tilførselsrør, metall | NOBB VAVVS
60454920 | 726056 |  | 42 X 22 X 42 MM T-RØR SYREF. PRESSFITTING | Ja | 60181884 | 5845200 | Deler syrefaste rør |  | 5820210 | Deler for tilførselsrør, metall | NOBB VAVVS
60454932 | 740276 |  | PE100 Innstøpningsflens SDR26 L:1m | Ja | 60182772 | 5815100 | Deler trykkrør PE |  | 5810330 | Deler for tilførselsrør, plast | NOBB VAVVS
60454948 | 216269 | RØR MAPRESS EL.FORSINKET 54 MM | Mapress El-Forsinket rør L: 6m | Ja | 60185595 | 5850200 | Sveiste rør karbon |  | 5820100 | Tilførselsrør metall (tidl Kobberrør glødet kveil) | NOBB VAVVS
60454948 | 283655 | RØR MAPRESS EL.FORSINKET 54 MM | Mapress El-Forsinket rør L: 6m | Nei | 60185595 | 5850200 | Sveiste rør karbon |  | 5820100 | Tilførselsrør metall (tidl Kobberrør glødet kveil) | NOBB VAVVS
60454951 | 283655 | T-RØR MFM INOXPRESS 42X28X42 | T-RØR MFM INOXPRESS | Ja | 60181396 | 5845200 | Deler syrefaste rør |  | 5820210 | Deler for tilførselsrør, metall | NOBB VAVVS
60454957 | 740392 |  | PE100 UNION KORT FOR SP-SVEIS SDR11 | Ja | 60186104 | 5815100 | Deler trykkrør PE |  | 5810330 | Deler for tilførselsrør, plast | NOBB VAVVS
60454961 | 740308 |  | Plugg m/ O-ring | Ja | 60183669 | 5827100 | Messingdeler for trykkrør |  | 5820210 | Deler for tilførselsrør, metall | NOBB VAVVS
60454973 | 216269 | T-RØR MAPRESS EL.FORS 76,1MM | Mapress El-Forsinket T-rør likt | Ja | 60185314 | 5855200 | Deler karbonrør |  | 5820210 | Deler for tilførselsrør, metall | NOBB VAVVS
60454973 | 283655 | T-RØR MAPRESS EL.FORS 76,1MM | Mapress El-Forsinket T-rør likt | Nei | 60185314 | 5855200 | Deler karbonrør |  | 5820210 | Deler for tilførselsrør, metall | NOBB VAVVS
60454974 | 267542 |  | ALBUE 45° MUFFESVEIS | Ja | 60175034 | 5815100 | Deler trykkrør PE |  | 5810330 | Deler for tilførselsrør, plast | NOBB VAVVS
60454980 | 283655 |  | PE100 RED.KONS KORT FOR SP-SVEIS SDR11 | Nei | 60186104 | 5815100 | Deler trykkrør PE |  | 5810330 | Deler for tilførselsrør, plast | NOBB VAVVS
60454980 | 740392 |  | PE100 RED.KONS KORT FOR SP-SVEIS SDR11 | Ja | 60186104 | 5815100 | Deler trykkrør PE |  | 5810330 | Deler for tilførselsrør, plast | NOBB VAVVS
60454983 | 741032 |  | S/920N Anboringsklamme Org EPDM m/rillet utg | Ja | 60187583 | 5865100 | Strekkfaste rørdeler støpejern |  | 5820210 | Deler for tilførselsrør, metall | NOBB VAVVS
60454993 | 420984 |  | MODULAR 125 RENNE AISI304 | Ja | 60174449 | 5501250 | Avløpsrør rustfritt stål |  | 5505110 | Avløpsrør, metall | NOBB VAVVS
60455014 | 214995 |  | HALFMUFFE SCR NPT 3000LBS ASTM A105 BLACK 1" (33,4) | Ja | 60642734 | 5855200 | Deler karbonrør |  | 5820210 | Deler for tilførselsrør, metall | NOBB VAVVS
60455015 | 283655 | TIPPUNION 35MMX1 1/4 STEELPRES | STEELPRES TIPPUNION | Ja | 60181389 | 5855200 | Deler karbonrør |  | 5820210 | Deler for tilførselsrør, metall | NOBB VAVVS
60455018 | 215619 | STØTTEHYLSE 1223 PEX 18X25 | 1223 Støttehylse for PEX 18x25 | Ja | 60175258 | 5827100 | Messingdeler for trykkrør |  | 5820210 | Deler for tilførselsrør, metall | NOBB VAVVS
60455018 | 283655 | STØTTEHYLSE 1223 PEX 18X25 | 1223 Støttehylse for PEX 18x25 | Nei | 60175258 | 5827100 | Messingdeler for trykkrør |  | 5820210 | Deler for tilførselsrør, metall | NOBB VAVVS
60455024 | 740308 |  | Industrifordeler 2 kurser | Ja | 60183669 | 5827100 | Messingdeler for trykkrør |  | 5820210 | Deler for tilførselsrør, metall | NOBB VAVVS
60455037 | 267542 |  | MULTI/JOINT 3007+ SKJØTEMUFFE EPDM/A4 | Ja | 60174971 | 5893100 | Deler til trykkrør i andre materialer |  | 5830210 | Deler til tilførselsrør, andre materialer | NOBB VAVVS
60455037 | 283655 |  | MULTI/JOINT 3007+ SKJØTEMUFFE EPDM/A4 | Nei | 60174971 | 5893100 | Deler til trykkrør i andre materialer |  | 5830210 | Deler til tilførselsrør, andre materialer | NOBB VAVVS
60455055 | 215954 | VARMEFORDELER RF 11 | LK Varmefordeler RF 11 | Ja | 41920386 | 5815550 | Gulvvarmesystemer (ekskl. rør) |  | 5810410 | Deler for gulvvarme/gatevarme | NOBB VAVVS
60455055 | 283655 | VARMEFORDELER RF 11 | LK Varmefordeler RF 11 | Nei | 41920386 | 5815550 | Gulvvarmesystemer (ekskl. rør) |  | 5810410 | Deler for gulvvarme/gatevarme | NOBB VAVVS
60455058 | 740204 |  | bend 45° Raxofix | Ja | 60677650 | 5893100 | Deler til trykkrør i andre materialer |  | 5830210 | Deler til tilførselsrør, andre materialer | NOBB VAVVS
60455078 | 216269 | T-RØR MAPRESS CU KROM 18MM | Mapress Kobber krom T-rør likt | Ja | 60185448 | 5825100 | Pressfittings, kobber |  | 5820210 | Deler for tilførselsrør, metall | NOBB VAVVS
60455078 | 283655 | T-RØR MAPRESS CU KROM 18MM | Mapress Kobber krom T-rør likt | Nei | 60185448 | 5825100 | Pressfittings, kobber |  | 5820210 | Deler for tilførselsrør, metall | NOBB VAVVS
60455089 | 215619 | SKJØTEUNION 2130 32X44 CU35 | 2130 Skjøteunion 32x44xCu35 | Ja | 60175244 | 5825250 | Rørdeler, CuNi |  | 5820210 | Deler for tilførselsrør, metall | NOBB VAVVS
60455105 | 216269 | PASSBEND 15° MAPRESS SYREF 35MM | Mapress Syrefast passbend: 15° | Ja | 41695101 | 5845200 | Deler syrefaste rør |  | 5820210 | Deler for tilførselsrør, metall | NOBB VAVVS
60455105 | 283655 | PASSBEND 15° MAPRESS SYREF 35MM | Mapress Syrefast passbend: 15° | Nei | 41695101 | 5845200 | Deler syrefaste rør |  | 5820210 | Deler for tilførselsrør, metall | NOBB VAVVS
60455137 | 740948 |  | SANHA-THERM PRESS OVERGANGSMUFFE UTV GJ | Ja | 60186662 | 5855200 | Deler karbonrør |  | 5820210 | Deler for tilførselsrør, metall | NOBB VAVVS
60455159 | 215954 | TIPPUNION A75 X 2" | Tippunion A75 x 2" | Ja | 41920617 | 5815300 | Kuplinger rør i rørsystemer |  | 5810550 | Deler for rørsystemer | NOBB VAVVS
60455159 | 283655 | TIPPUNION A75 X 2" | Tippunion A75 x 2" | Nei | 41920617 | 5815300 | Kuplinger rør i rørsystemer |  | 5810550 | Deler for rørsystemer | NOBB VAVVS
60455164 | 740392 |  | PE80 AVLØP RED. GRENRØR | Ja | 60186115 | 5815100 | Deler trykkrør PE |  | 5810330 | Deler for tilførselsrør, plast | NOBB VAVVS
60455170 | 276835 | REGULERINGSVENTIL DYNAMISK 3/4 | TECEfloor reguleringsventil dynamisk | Ja | 60177644 | 5815550 | Gulvvarmesystemer (ekskl. rør) |  | 5810410 | Deler for gulvvarme/gatevarme | NOBB VAVVS
60455173 | 283655 |  | PE100 BEND 90° LANG F/EL-SVEIS SDR11 R=1xD | Nei | 60186104 | 5815100 | Deler trykkrør PE |  | 5810330 | Deler for tilførselsrør, plast | NOBB VAVVS
60455173 | 740392 |  | PE100 BEND 90° LANG F/EL-SVEIS SDR11 R=1xD | Ja | 60186104 | 5815100 | Deler trykkrør PE |  | 5810330 | Deler for tilførselsrør, plast | NOBB VAVVS
60455202 | 267542 |  | LØSFLENS PVC-U | Ja | 60174991 | 5815220 | Deler trykkrør andre typer plast |  | 5810330 | Deler for tilførselsrør, plast | NOBB VAVVS
60455203 | 267542 |  | NIPPELMUFFE UT. INNV. GJENGER TP PVC-U | Ja | 60175000 | 5815220 | Deler trykkrør andre typer plast |  | 5810330 | Deler for tilførselsrør, plast | NOBB VAVVS
60455209 | 740296 |  | 75 MM X 2" PN 10 PLASSIM PP KOMPRESJONS-KOPLING M/INNV. GJ. | Ja | 60183361 | 5815100 | Deler trykkrør PE |  | 5810330 | Deler for tilførselsrør, plast | NOBB VAVVS
60455232 | 740116 |  | Flense T-rør DN 300/80 PN10 L=800 H=290 | Ja | 60188398 | 5865100 | Strekkfaste rørdeler støpejern |  | 5820210 | Deler for tilførselsrør, metall | NOBB VAVVS
60455238 | 740204 |  | 22 x 3 G pakning, HNBR, t/Profipress g- og Sanpress inox G k | Ja | 60178210 | 5825100 | Pressfittings, kobber |  | 5820210 | Deler for tilførselsrør, metall | NOBB VAVVS
60455242 | 214995 |  | Sømløst rør API 5L X52N Mod 24" (610,0X25,40) | Ja | 60642718 | 5850100 | Sømløse rør karbon |  | 5820100 | Tilførselsrør metall (tidl Kobberrør glødet kveil) | NOBB VAVVS
60455264 | 204439 |  | PP Smartline løpemuffe sort | Ja | 60174136 | 5505150 | Deler til avløpsrør |  | 5501210 | Deler til avløpsrør, plast | NOBB VAVVS
60455264 | 283655 |  | PP Smartline løpemuffe sort | Nei | 60174136 | 5505150 | Deler til avløpsrør |  | 5501210 | Deler til avløpsrør, plast | NOBB VAVVS
60455267 | 283655 |  | MA STPJ. SERVANTSTUSS | Nei | 60178486 | 5505150 | Deler til avløpsrør |  | 5505160 | Deler til avløpsrør, metall | NOBB VAVVS
60455267 | 741228 |  | MA STPJ. SERVANTSTUSS | Ja | 60178486 | 5505150 | Deler til avløpsrør |  | 5505160 | Deler til avløpsrør, metall | NOBB VAVVS
60455268 | 283655 |  | AVK Blindflens m/gjenge.dukt.stpj.PN10 | Nei | 60175801 | 5865100 | Strekkfaste rørdeler støpejern |  | 5820210 | Deler for tilførselsrør, metall | NOBB VAVVS
60455268 | 740600 |  | AVK Blindflens m/gjenge.dukt.stpj.PN10 | Ja | 60175801 | 5865100 | Strekkfaste rørdeler støpejern |  | 5820210 | Deler for tilførselsrør, metall | NOBB VAVVS
60455275 | 740204 |  | Prestabo overgang, ulegert stål | Ja | 60178143 | 5855200 | Deler karbonrør |  | 5820210 | Deler for tilførselsrør, metall | NOBB VAVVS
60455277 | 215657 | MUTTER FPL 1/2"X13MM | FPL trykkmutter, forkr | Ja | 41128943 | 5815100 | Deler trykkrør PE |  | 5810330 | Deler for tilførselsrør, plast | NOBB VAVVS
60455277 | 283655 | MUTTER FPL 1/2"X13MM | FPL trykkmutter, forkr | Nei | 41128943 | 5815100 | Deler trykkrør PE |  | 5810330 | Deler for tilførselsrør, plast | NOBB VAVVS
60455282 | 726056 |  | STÅL SVEISEFLENS M/HALS P250GH/C22.8 | Ja | 60181844 | 5835100 | Flenser rustfrie rør |  | 5820210 | Deler for tilførselsrør, metall | NOBB VAVVS
60455289 | 204439 |  | PE 100 SDR 11 krage f/elektromuffer | Ja | 60174262 | 5815100 | Deler trykkrør PE |  | 5810330 | Deler for tilførselsrør, plast | NOBB VAVVS
60455289 | 283655 |  | PE 100 SDR 11 krage f/elektromuffer | Nei | 60174262 | 5815100 | Deler trykkrør PE |  | 5810330 | Deler for tilførselsrør, plast | NOBB VAVVS
60455292 | 267542 |  | T-RØR 90° REDUSERT LANG ENDE | Ja | 60175037 | 5815100 | Deler trykkrør PE |  | 5810330 | Deler for tilførselsrør, plast | NOBB VAVVS
60455313 | 740204 |  | 18 x 3/4 Sanpress inox bend 90°, SC-Contur, syrefast stål, i | Ja | 60650472 | 5845200 | Deler syrefaste rør |  | 5820210 | Deler for tilførselsrør, metall | NOBB VAVVS
60455319 | 267542 |  | UNION BLIND PVC/EPDM | Ja | 60653530 | 5815220 | Deler trykkrør andre typer plast |  | 5810330 | Deler for tilførselsrør, plast | NOBB VAVVS
60455320 | 216269 | ALB INV.GJ MAPRESS SYREF.35X1 1/4 | Mapress Syrefast albue 90° innvendige gjenger | Ja | 41695101 | 5845200 | Deler syrefaste rør |  | 5820210 | Deler for tilførselsrør, metall | NOBB VAVVS
60455320 | 283655 | ALB INV.GJ MAPRESS SYREF.35X1 1/4 | Mapress Syrefast albue 90° innvendige gjenger | Nei | 41695101 | 5845200 | Deler syrefaste rør |  | 5820210 | Deler for tilførselsrør, metall | NOBB VAVVS
60455321 | 740760 |  | Gulvvarmefordeler 1" (71A-serie) 2 kretser | Ja | 60183073 | 5815550 | Gulvvarmesystemer (ekskl. rør) |  | 5810410 | Deler for gulvvarme/gatevarme | NOBB VAVVS
60455322 | 740176 |  | BLÜCHER EUROPIPE STAKERØR AISI316L | Ja | 60176281 | 5505150 | Deler til avløpsrør |  | 5505160 | Deler til avløpsrør, metall | NOBB VAVVS
60455346 | 740264 |  | Klosettmansjett L=250mm | Ja | 60181791 | 5505150 | Deler til avløpsrør |  | 5501210 | Deler til avløpsrør, plast | NOBB VAVVS
60455353 | 215619 | TIPPUNION MS 1136 NIPPEL 18XG 3/4 | 1136 Tippunion ms rett nippel-ende 18xG 3/4 | Ja | 60175244 | 5825250 | Rørdeler, CuNi |  | 5820210 | Deler for tilførselsrør, metall | NOBB VAVVS
60455353 | 283655 | TIPPUNION MS 1136 NIPPEL 18XG 3/4 | 1136 Tippunion ms rett nippel-ende 18xG 3/4 | Nei | 60175244 | 5825250 | Rørdeler, CuNi |  | 5820210 | Deler for tilførselsrør, metall | NOBB VAVVS
60455356 | 200868 |  | 16x1/2" M5 vinkel f/veggmontasje | Ja | 60174063 | 5815200 | Deler trykkrør flerlags |  | 5810360 | Deler for tilførselsrør, flerlags | NOBB VAVVS
60455378 | 204439 |  | PE 100 SDR 11 bend f/speilsveising | Ja | 60174249 | 5815100 | Deler trykkrør PE |  | 5810330 | Deler for tilførselsrør, plast | NOBB VAVVS
60455378 | 283655 |  | PE 100 SDR 11 bend f/speilsveising | Nei | 60174249 | 5815100 | Deler trykkrør PE |  | 5810330 | Deler for tilførselsrør, plast | NOBB VAVVS
60455393 | 740628 |  | PE100 El.sveis anboring med kniv SDR11 | Ja | 60179921 | 5815100 | Deler trykkrør PE |  | 5810330 | Deler for tilførselsrør, plast | NOBB VAVVS
60455413 | 216269 | LØPEMUTTER MAPRESS SYREF 18X3/4" | Mapress Syrefast overgang m/løpemutter | Ja | 41695101 | 5845200 | Deler syrefaste rør |  | 5820210 | Deler for tilførselsrør, metall | NOBB VAVVS
60455413 | 283655 | LØPEMUTTER MAPRESS SYREF 18X3/4" | Mapress Syrefast overgang m/løpemutter | Nei | 41695101 | 5845200 | Deler syrefaste rør |  | 5820210 | Deler for tilførselsrør, metall | NOBB VAVVS
60455417 | 267542 |  | ANBORRINGSKLAMMER M/KNIV | Ja | 60175008 | 5815100 | Deler trykkrør PE |  | 5810330 | Deler for tilførselsrør, plast | NOBB VAVVS
60455417 | 283655 |  | ANBORRINGSKLAMMER M/KNIV | Nei | 60175008 | 5815100 | Deler trykkrør PE |  | 5810330 | Deler for tilførselsrør, plast | NOBB VAVVS
60455419 | 740204 |  | Megapress T-stykke m/SC-Contur4218 | Ja | 60178132 | 5855200 | Deler karbonrør |  | 5820210 | Deler for tilførselsrør, metall | NOBB VAVVS
60455421 | 216269 | GRENRØR PE 45° 200X110MM | PE grenrør 45° | Ja | 42013021 | 5505150 | Deler til avløpsrør |  | 5501210 | Deler til avløpsrør, plast | NOBB VAVVS
60455421 | 283655 | GRENRØR PE 45° 200X110MM | PE grenrør 45° | Nei | 42013021 | 5505150 | Deler til avløpsrør |  | 5501210 | Deler til avløpsrør, plast | NOBB VAVVS
60455423 | 267542 |  | REDUKSJON LANG ENDE PE100 / SDR17-17,6 | Ja | 60175034 | 5815100 | Deler trykkrør PE |  | 5810330 | Deler for tilførselsrør, plast | NOBB VAVVS
60455450 | 420984 |  | MODULAR 200 RENNE MIDTPL.SLUK Ø200 | Ja | 60174449 | 5501250 | Avløpsrør rustfritt stål |  | 5505110 | Avløpsrør, metall | NOBB VAVVS
60455453 | 726056 | PRESSET LØSFLENS DN 300/323,9 MM | PRESSET LØSFLENS AISI 316L PN 10 BORET DIN 2642 | Ja | 60181871 | 5835100 | Flenser rustfrie rør |  | 5820210 | Deler for tilførselsrør, metall | NOBB VAVVS
60455462 | 740204 |  | Profipress Glidemuffe | Ja | 60178176 | 5825100 | Pressfittings, kobber |  | 5820210 | Deler for tilførselsrør, metall | NOBB VAVVS
60455468 | 740488 |  | PE100 Elektro bend SDR11 | Ja | 60187986 | 5815100 | Deler trykkrør PE |  | 5810330 | Deler for tilførselsrør, plast | NOBB VAVVS
60455483 | 267542 |  | 25 MM X 3/4" GF. 775.202.202 PRIMOFIT MUFFE GALV. M/N | Ja | 60174968 | 5887100 | Deler til Galvaniserte rør |  | 5820210 | Deler for tilførselsrør, metall | NOBB VAVVS
60455497 | 740628 |  | PP Albue 90° innv./utv.gj., BSP | Ja | 60179917 | 5815220 | Deler trykkrør andre typer plast |  | 5810330 | Deler for tilførselsrør, plast | NOBB VAVVS
60455506 | 726056 | UNION 75 X 63 MM AHL-F/PE-TRYKKRØR | Union AHL-f/PE-trykkrør, PN 16 | Ja | 60181915 | 5815150 | Deler trykkrør PEX |  | 5810330 | Deler for tilførselsrør, plast | NOBB VAVVS
60455535 | 215602 | GUMMINIPPEL MULTI 150/125/110 | GUMMINIPPEL MULTI 150/125/110 | Ja | 60677673 | 5505150 | Deler til avløpsrør |  | 5501210 | Deler til avløpsrør, plast | NOBB VAVVS
60455542 | 204439 |  | Varselnett u/søketråd, på pappkjerne, rød | Ja | 60174271 | 5615100 | Deler til kabelrør |  | 5610150 | Deler til kabelrør | NOBB VAVVS
60455559 | 215800 | GULVVARMERØR X-PERT S5 20MM ,600M | ROTH X-PERT S5 GULVVARMERØR, 600M | Ja | 41691147 | 5810400 | Rør gulvvarme |  | 5810260 | Tilførselsrør, plast, gulvvarme/gatevarme | NOBB VAVVS
60455559 | 283655 | GULVVARMERØR X-PERT S5 20MM ,600M | ROTH X-PERT S5 GULVVARMERØR, 600M | Nei | 41691147 | 5810400 | Rør gulvvarme |  | 5810260 | Tilførselsrør, plast, gulvvarme/gatevarme | NOBB VAVVS
60455575 | 283655 |  | DN 80 X 1.1/2" BAIO SGJ. MUFFE ENDEKAPPE HAWLE 806 | Nei | 60188403 | 5865100 | Strekkfaste rørdeler støpejern |  | 5820210 | Deler for tilførselsrør, metall | NOBB VAVVS
60455575 | 740116 |  | DN 80 X 1.1/2" BAIO SGJ. MUFFE ENDEKAPPE HAWLE 806 | Ja | 60188403 | 5865100 | Strekkfaste rørdeler støpejern |  | 5820210 | Deler for tilførselsrør, metall | NOBB VAVVS
60455577 | 283655 |  | PP-GJ ANSATSNIPPEL REDUKSJON UTV./UTV.GJ.BSP | Nei | 60186138 | 5815100 | Deler trykkrør PE |  | 5810330 | Deler for tilførselsrør, plast | NOBB VAVVS
60455577 | 740392 |  | PP-GJ ANSATSNIPPEL REDUKSJON UTV./UTV.GJ.BSP | Ja | 60186138 | 5815100 | Deler trykkrør PE |  | 5810330 | Deler for tilførselsrør, plast | NOBB VAVVS
60455592 | 276835 | ALBUE 32X1 INNVENDIG GJENGE | TECElogo albue innvendig gjenge 32mmx1" | Ja | 60650364 | 5835200 | Deler rustfrie rør |  | 5820210 | Deler for tilførselsrør, metall | NOBB VAVVS
60455593 | 740308 |  | Fordeler RF 2 kurser | Ja | 60183669 | 5827100 | Messingdeler for trykkrør |  | 5820210 | Deler for tilførselsrør, metall | NOBB VAVVS
60455625 | 215954 | VEGGBOKS SUPER 16 | LK Veggboks Super 16 | Ja | 41921207 | 5815450 | Fordelerskap rør i rørsystemer |  | 5810550 | Deler for rørsystemer | NOBB VAVVS
60455633 | 740392 |  | Plasson El-Muffe Adapt PE100/Mess.Un.inv.gj.BSP | Ja | 60186168 | 5815100 | Deler trykkrør PE |  | 5810330 | Deler for tilførselsrør, plast | NOBB VAVVS
60455652 | 740204 |  | 18 x 1/2 Sanpress inox G nippelmuffe, SC-Contur, syrefast st | Ja | 60178207 | 5845200 | Deler syrefaste rør |  | 5820210 | Deler for tilførselsrør, metall | NOBB VAVVS
60455654 | 267542 |  | T-RØR 90° REDUKSJON PVC-U | Ja | 60653312 | 5815220 | Deler trykkrør andre typer plast |  | 5810330 | Deler for tilførselsrør, plast | NOBB VAVVS
60455672 | 741032 |  | S/741 Flensadapter Galvanisert EPDM PN10/16 m/skive | Ja | 60675660 | 5855100 | Flenser karbonrør |  | 5820210 | Deler for tilførselsrør, metall | NOBB VAVVS
60455687 | 215909 |  | REP.MUFFE TS20 170-190 L=400 EPDM A2 | Ja | 60175491 | 5865200 | Ikke strekkfaste rørdeler støpejern |  | 5820210 | Deler for tilførselsrør, metall | NOBB VAVVS
60455699 | 276835 | ALBUE UTV MESSING 16X3/4 FORDELER | TECEflex nordic albu utv.. messing f. fordeler 16 mm x 3/4" | Ja | 60650424 | 5505150 | Deler til avløpsrør |  | 5810550 | Deler for rørsystemer | NOBB VAVVS
60455704 | 740308 |  | Luftepotte | Ja | 60183669 | 5827100 | Messingdeler for trykkrør |  | 5820210 | Deler for tilførselsrør, metall | NOBB VAVVS
60455714 | 204439 |  | PE 100 SDR 11 elektrosveisesadel | Ja | 60174239 | 5815100 | Deler trykkrør PE |  | 5810330 | Deler for tilførselsrør, plast | NOBB VAVVS
60455714 | 283655 |  | PE 100 SDR 11 elektrosveisesadel | Nei | 60174239 | 5815100 | Deler trykkrør PE |  | 5810330 | Deler for tilførselsrør, plast | NOBB VAVVS
60455716 | 741032 |  | N/60 Blindlokk m/Eksentrisk BSPTtappehull Oransj | Ja | 60187611 | 5865100 | Strekkfaste rørdeler støpejern |  | 5820210 | Deler for tilførselsrør, metall | NOBB VAVVS
60455718 | 740628 |  | PE100 T-rør red. lang prefab SDR11 | Ja | 60179888 | 5815100 | Deler trykkrør PE |  | 5810330 | Deler for tilførselsrør, plast | NOBB VAVVS
60455719 | 283655 |  | PE100 RED.KONS KORT F/SP-SVEIS SDR11 | Nei | 60186104 | 5815100 | Deler trykkrør PE |  | 5810330 | Deler for tilførselsrør, plast | NOBB VAVVS
60455719 | 740392 |  | PE100 RED.KONS KORT F/SP-SVEIS SDR11 | Ja | 60186104 | 5815100 | Deler trykkrør PE |  | 5810330 | Deler for tilførselsrør, plast | NOBB VAVVS
60455721 | 267542 |  | ALBUE 45° SPEILSVEIS | Ja | 60175034 | 5815100 | Deler trykkrør PE |  | 5810330 | Deler for tilførselsrør, plast | NOBB VAVVS
60455722 | 740628 |  | PVC Albue 90° innv.gj./innv.lim met.forst. PN16 | Ja | 60179889 | 5815220 | Deler trykkrør andre typer plast |  | 5810330 | Deler for tilførselsrør, plast | NOBB VAVVS
60455729 | 743072 |  | GEV-14SR1.2 WD SYREF. SNITTRING BSP UTV.GJ | Ja | 60184528 | 5815300 | Kuplinger rør i rørsystemer |  | 5810550 | Deler for rørsystemer | NOBB VAVVS
60455731 | 204439 |  | T-RØRSKJØT | Ja | 60174219 | 5815150 | Deler trykkrør PEX |  | 5810360 | Deler for tilførselsrør, flerlags | NOBB VAVVS
60455731 | 283655 |  | T-RØRSKJØT | Nei | 60174219 | 5815150 | Deler trykkrør PEX |  | 5810360 | Deler for tilførselsrør, flerlags | NOBB VAVVS
60455737 | 216269 | GLIDEMUFFE MAPRESS CU 18MM | Mapress Kobber glidemuffe | Ja | 60185446 | 5825100 | Pressfittings, kobber |  | 5820210 | Deler for tilførselsrør, metall | NOBB VAVVS
60455737 | 283655 | GLIDEMUFFE MAPRESS CU 18MM | Mapress Kobber glidemuffe | Nei | 60185446 | 5825100 | Pressfittings, kobber |  | 5820210 | Deler for tilførselsrør, metall | NOBB VAVVS
60455744 | 216269 | GRENRØR PE 45° 40X32MM | PE grenrør 45° | Ja | 42013021 | 5505150 | Deler til avløpsrør |  | 5501210 | Deler til avløpsrør, plast | NOBB VAVVS
60455744 | 283655 | GRENRØR PE 45° 40X32MM | PE grenrør 45° | Nei | 42013021 | 5505150 | Deler til avløpsrør |  | 5501210 | Deler til avløpsrør, plast | NOBB VAVVS
60455750 | 740276 |  | PE100 Segmentbend SDR17 0-30° | Ja | 60182772 | 5815100 | Deler trykkrør PE |  | 5810330 | Deler for tilførselsrør, plast | NOBB VAVVS
60455781 | 283655 |  | PE100 UNION SDR11 | Nei | 60186104 | 5815100 | Deler trykkrør PE |  | 5810330 | Deler for tilførselsrør, plast | NOBB VAVVS
60455781 | 740392 |  | PE100 UNION SDR11 | Ja | 60186104 | 5815100 | Deler trykkrør PE |  | 5810330 | Deler for tilførselsrør, plast | NOBB VAVVS
60455782 | 740628 |  | PE100 El.sadel | Ja | 60179921 | 5815100 | Deler trykkrør PE |  | 5810330 | Deler for tilførselsrør, plast | NOBB VAVVS
60455783 | 283655 |  | ACO PIPE 75x50MM GRENRØR MED RED 45° | Nei | 60174413 | 5501250 | Avløpsrør rustfritt stål |  | 5505110 | Avløpsrør, metall | NOBB VAVVS
60455783 | 420984 |  | ACO PIPE 75x50MM GRENRØR MED RED 45° | Ja | 60174413 | 5501250 | Avløpsrør rustfritt stål |  | 5505110 | Avløpsrør, metall | NOBB VAVVS
60455784 | 740628 |  | PE100-bend 11° SDR11, bøyd av rør, R=2,5 | Ja | 60179883 | 5815100 | Deler trykkrør PE |  | 5810330 | Deler for tilførselsrør, plast | NOBB VAVVS
60455799 | 740176 |  | BLÜCHER EUROPIPE GRENRØR 45° | Ja | 60176281 | 5505150 | Deler til avløpsrør |  | 5505160 | Deler til avløpsrør, metall | NOBB VAVVS
60455803 | 283655 | RØR A 6 MTR 316L 54MM X 1,5 | INOXPRES RØR A 6 MTR 316L | Ja | 60181392 | 5835200 | Deler rustfrie rør |  | 5820210 | Deler for tilførselsrør, metall | NOBB VAVVS
60455809 | 283655 | KGS GII EPDM DN 900 PN 10 | Klinger KGS GII stålarmert EPDM flenspakning | Nei | 60182781 | 5855200 | Deler karbonrør |  | 5820210 | Deler for tilførselsrør, metall | NOBB VAVVS
60455809 | 740280 | KGS GII EPDM DN 900 PN 10 | Klinger KGS GII stålarmert EPDM flenspakning | Ja | 60182781 | 5855200 | Deler karbonrør |  | 5820210 | Deler for tilførselsrør, metall | NOBB VAVVS
60455823 | 740296 |  | 1" M X 1.1/2" F PLASSIM HYLSE M/F | Ja | 60183361 | 5815100 | Deler trykkrør PE |  | 5810330 | Deler for tilførselsrør, plast | NOBB VAVVS
60455825 | 216269 | KULEGREN 2 TILLØP PE 135° 110X110MM | PE kulegren 88,5°, 2 tilkoplinger 135° | Ja | 42012945 | 5505150 | Deler til avløpsrør |  | 5501210 | Deler til avløpsrør, plast | NOBB VAVVS
60455825 | 283655 | KULEGREN 2 TILLØP PE 135° 110X110MM | PE kulegren 88,5°, 2 tilkoplinger 135° | Nei | 42012945 | 5505150 | Deler til avløpsrør |  | 5501210 | Deler til avløpsrør, plast | NOBB VAVVS
60455829 | 283655 | KGS/TK SDR 11 EPDM DN200 168 X 273 | Klinger KGS/TK SDR 11 EPDM | Nei | 60182784 | 5855200 | Deler karbonrør |  | 5820210 | Deler for tilførselsrør, metall | NOBB VAVVS
60455829 | 740280 | KGS/TK SDR 11 EPDM DN200 168 X 273 | Klinger KGS/TK SDR 11 EPDM | Ja | 60182784 | 5855200 | Deler karbonrør |  | 5820210 | Deler for tilførselsrør, metall | NOBB VAVVS
60455859 | 283655 |  | PE100 RED.KONS KORT FOR SP-SVEIS SDR11 | Nei | 60186104 | 5815100 | Deler trykkrør PE |  | 5810330 | Deler for tilførselsrør, plast | NOBB VAVVS
60455859 | 740392 |  | PE100 RED.KONS KORT FOR SP-SVEIS SDR11 | Ja | 60186104 | 5815100 | Deler trykkrør PE |  | 5810330 | Deler for tilførselsrør, plast | NOBB VAVVS
60455864 | 283655 |  | DN 150 UNIV.BØYLE A2 Ø 166-178MM | Nei | 60188395 | 5865100 | Strekkfaste rørdeler støpejern |  | 5820210 | Deler for tilførselsrør, metall | NOBB VAVVS
60455864 | 740116 |  | DN 150 UNIV.BØYLE A2 Ø 166-178MM | Ja | 60188395 | 5865100 | Strekkfaste rørdeler støpejern |  | 5820210 | Deler for tilførselsrør, metall | NOBB VAVVS
60455865 | 741032 |  | N/003 FL 45° Bend Galvanisert | Ja | 60187611 | 5865100 | Strekkfaste rørdeler støpejern |  | 5820210 | Deler for tilførselsrør, metall | NOBB VAVVS
60455867 | 283655 | GUMMINIPPEL DRAIN CONEL 50MM X 30MM | Conel drain gumminippel | Ja | 60181452 | 5505150 | Deler til avløpsrør |  | 5501210 | Deler til avløpsrør, plast | NOBB VAVVS
60455875 | 740600 |  | PE-Krage. Kort. PE100/SDR17. PN10. | Ja | 60175840 | 5815100 | Deler trykkrør PE |  | 5810330 | Deler for tilførselsrør, plast | NOBB VAVVS
60455907 | 283655 |  | EL-MUFFE REDUKSJON PE100 SDR11 | Nei | 60186168 | 5815100 | Deler trykkrør PE |  | 5810330 | Deler for tilførselsrør, plast | NOBB VAVVS
60455907 | 740392 |  | EL-MUFFE REDUKSJON PE100 SDR11 | Ja | 60186168 | 5815100 | Deler trykkrør PE |  | 5810330 | Deler for tilførselsrør, plast | NOBB VAVVS
60455910 | 276835 | BEND, STØYDEMPENDE 160MM 45° | 160 MM X 45° POLO-KAL 3S PP STØYDEMPET BEND | Ja | 60648577 | 5505150 | Deler til avløpsrør |  | 5501210 | Deler til avløpsrør, plast | NOBB VAVVS
60455937 | 740204 |  | Prestabo overgang, ulegert stål | Ja | 60178143 | 5855200 | Deler karbonrør |  | 5820210 | Deler for tilførselsrør, metall | NOBB VAVVS
60455944 | 204439 |  | Protectline bend r= 0,6m, PVC,rød | Ja | 60174301 | 5615100 | Deler til kabelrør |  | 5610150 | Deler til kabelrør | NOBB VAVVS
60455944 | 283655 |  | Protectline bend r= 0,6m, PVC,rød | Nei | 60174301 | 5615100 | Deler til kabelrør |  | 5610150 | Deler til kabelrør | NOBB VAVVS
60455955 | 276835 |  | T-rør, messing | Ja | 60650425 | 5505150 | Deler til avløpsrør |  | 5810550 | Deler for rørsystemer | NOBB VAVVS
60455975 | 283655 |  | PE100 ADAPTER NIPPEL LANG EL-SV SDR11 INV-GJ BSP | Nei | 60186104 | 5815100 | Deler trykkrør PE |  | 5810330 | Deler for tilførselsrør, plast | NOBB VAVVS
60455975 | 740392 |  | PE100 ADAPTER NIPPEL LANG EL-SV SDR11 INV-GJ BSP | Ja | 60186104 | 5815100 | Deler trykkrør PE |  | 5810330 | Deler for tilførselsrør, plast | NOBB VAVVS
60455982 | 740780 |  | 2x54 KLEMR,KOBL, UTV, MESS | Ja | 60183299 | 5827100 | Messingdeler for trykkrør |  | 5820210 | Deler for tilførselsrør, metall | NOBB VAVVS
60455987 | 200868 |  | WAVIN ALUPEX RØR HVIT 500M | Ja | 60174077 | 5810250 | Trykkrør flerlags |  | 5810210 | Tilførselsrør, flerlags | NOBB VAVVS
60456007 | 740628 |  | PVC T-rør reduksjon innv.lim | Ja | 60179890 | 5815220 | Deler trykkrør andre typer plast |  | 5810330 | Deler for tilførselsrør, plast | NOBB VAVVS
60456013 | 740392 |  | PE100 RED.FLENS FORL. L=1.2M-A PN16 SDR11 | Ja | 60186104 | 5815100 | Deler trykkrør PE |  | 5810330 | Deler for tilførselsrør, plast | NOBB VAVVS
60456021 | 214995 |  | Passbend 90o press u/muffe galv. | Ja | 60638017 | 5855200 | Deler karbonrør |  | 5820210 | Deler for tilførselsrør, metall | NOBB VAVVS
60456027 | 740628 |  | CPVC T-rør innv.limXinnv.limXinnv.NPT mess.gj. | Ja | 60179912 | 6815200 | CPVC Deler for sprinkler |  | 6815210 | Deler og tilbehør for sprinkler, plast | NOBB VAVVS
60456030 | 740948 |  | SANHA-THERM PRESS KAPPE | Ja | 60186662 | 5855200 | Deler karbonrør |  | 5820210 | Deler for tilførselsrør, metall | NOBB VAVVS
60456034 | 283655 |  | PE100 T-Rør lang for EL-sveis SDR11 | Nei | 60186105 | 5815100 | Deler trykkrør PE |  | 5810330 | Deler for tilførselsrør, plast | NOBB VAVVS
60456034 | 740392 |  | PE100 T-Rør lang for EL-sveis SDR11 | Ja | 60186105 | 5815100 | Deler trykkrør PE |  | 5810330 | Deler for tilførselsrør, plast | NOBB VAVVS
60456035 | 216269 | T-RØR MAPRESS SYREFAST 108X88,9X108 | Mapress Syrefast T-rør redusert | Ja | 60185758 | 5845200 | Deler syrefaste rør |  | 5820210 | Deler for tilførselsrør, metall | NOBB VAVVS
60456035 | 283655 | T-RØR MAPRESS SYREFAST 108X88,9X108 | Mapress Syrefast T-rør redusert | Nei | 60185758 | 5845200 | Deler syrefaste rør |  | 5820210 | Deler for tilførselsrør, metall | NOBB VAVVS
60456038 | 740176 |  | BLÜCHER MARINE GJENNOMF. M KR/MU (316L)F | Ja | 60176281 | 5505150 | Deler til avløpsrør |  | 5505160 | Deler til avløpsrør, metall | NOBB VAVVS
60456042 | 726056 | BEND A-PRESS 45GR. 22 MM | Bend A-press 45gr. m/1 muffe Kobber | Ja | 60182048 | 5825300 | Pressfittings, CuNi |  | 5820210 | Deler for tilførselsrør, metall | NOBB VAVVS
60456046 | 740504 |  | CPVC Albu for sprinkler inv gjenge | Ja | 60658562 | 6815200 | CPVC Deler for sprinkler |  | 6815210 | Deler og tilbehør for sprinkler, plast | NOBB VAVVS
60456057 | 267542 |  | BEND 90° PE100 SDR17 SPEILSVEIS | Ja | 60175039 | 5815220 | Deler trykkrør andre typer plast |  | 5810330 | Deler for tilførselsrør, plast | NOBB VAVVS
60456069 | 283655 | GAS REDUKSJON 35X18MM | Inoxpres Gas reduksjon | Ja | 60181392 | 5835200 | Deler rustfrie rør |  | 5820210 | Deler for tilførselsrør, metall | NOBB VAVVS
60456070 | 267542 |  | T-RØR 90° REDUSERT LANG ENDE | Ja | 60175037 | 5815100 | Deler trykkrør PE |  | 5810330 | Deler for tilførselsrør, plast | NOBB VAVVS
60456078 | 216269 | OVG.MUFFE MAPRESS EL.FORS 18X1/2" | Mapress El-Forsinket overgangsmuffe | Ja | 60185311 | 5855200 | Deler karbonrør |  | 5820210 | Deler for tilførselsrør, metall | NOBB VAVVS
60456078 | 283655 | OVG.MUFFE MAPRESS EL.FORS 18X1/2" | Mapress El-Forsinket overgangsmuffe | Nei | 60185311 | 5855200 | Deler karbonrør |  | 5820210 | Deler for tilførselsrør, metall | NOBB VAVVS
60456084 | 740204 |  | Sanpress tippunion, SC-Contur, rødgods, | Ja | 60677132 | 5893100 | Deler til trykkrør i andre materialer |  | 5830210 | Deler til tilførselsrør, andre materialer | NOBB VAVVS
60456088 | 740116 |  | DN 80 X 1.1/2" BAIO SGJ. SPISSENDE ENDEKAPPE HAWLE | Ja | 60188403 | 5865100 | Strekkfaste rørdeler støpejern |  | 5820210 | Deler for tilførselsrør, metall | NOBB VAVVS
60456089 | 215954 |  | LK Radform Quattro | Ja | 60176066 | 5815500 | Deler for gatevarme/snøsmelt |  | 5810410 | Deler for gulvvarme/gatevarme | NOBB VAVVS
60456103 | 740308 |  | Kuleventil Høiax TS | Ja | 60183570 | 5810300 | Trykkrør (rør i rør) |  | 5810100 | Tilførselsrør plast (tidl Trykkrør PE) | NOBB VAVVS
60456106 | 267542 |  | MULTI/JOINT 3100+ REDUKSJONSMUFFE | Ja | 60174974 | 5893100 | Deler til trykkrør i andre materialer |  | 5830210 | Deler til tilførselsrør, andre materialer | NOBB VAVVS
60456132 | 200868 | SITECH+ TERS 50MM | SiTech+ Ters | Ja | 60807078 | 5505150 | Deler til avløpsrør |  | 5501210 | Deler til avløpsrør, plast | NOBB VAVVS
60456132 | 283655 | SITECH+ TERS 50MM | SiTech+ Ters | Nei | 60807078 | 5505150 | Deler til avløpsrør |  | 5501210 | Deler til avløpsrør, plast | NOBB VAVVS
60456140 | 740628 |  | PE100 Reduksjon lang, SDR17, Konsentrisk | Ja | 60179883 | 5815100 | Deler trykkrør PE |  | 5810330 | Deler for tilførselsrør, plast | NOBB VAVVS
60456142 | 740204 |  | MEGAPRESS RESERVERT 15.10.2187 | Ja | 60178132 | 5855200 | Deler karbonrør |  | 5820210 | Deler for tilførselsrør, metall | NOBB VAVVS
60456169 | 216269 | RØR CUNIFE 6 M. 108MM | Mapress CuNiFe systemrør 6m | Ja | 60185451 | 5820500 | Trykkrør CuNi |  | 5820100 | Tilførselsrør metall (tidl Kobberrør glødet kveil) | NOBB VAVVS
60456169 | 283655 | RØR CUNIFE 6 M. 108MM | Mapress CuNiFe systemrør 6m | Nei | 60185451 | 5820500 | Trykkrør CuNi |  | 5820100 | Tilførselsrør metall (tidl Kobberrør glødet kveil) | NOBB VAVVS
60456185 | 740176 |  | BLÜCHER EUROPIPE AVLØPSRØR M/1 MUFFE AISI316L | Ja | 60176259 | 5501250 | Avløpsrør rustfritt stål |  | 5505110 | Avløpsrør, metall | NOBB VAVVS
60456188 | 740600 |  | AVK Reduksjonsflens.Type B.PN10. | Ja | 60175811 | 5865100 | Strekkfaste rørdeler støpejern |  | 5820210 | Deler for tilførselsrør, metall | NOBB VAVVS
60456193 | 740496 |  | Lycro Grenrør Rødbrun | Ja | 60188210 | 5410100 | Deler til drensrør/overvannsrør |  | 5401300 | Deler til drensrør og overvannsrør | NOBB VAVVS
60456197 | 283655 | BEND 45° M/2 MUFFER 35MM | INOXPRES BEND 45° M/2 MUFFER | Ja | 60181392 | 5835200 | Deler rustfrie rør |  | 5820210 | Deler for tilførselsrør, metall | NOBB VAVVS
60456204 | 740628 |  | PE100 bend 22° SDR11 bøyd rør R=1,5 | Ja | 60179883 | 5815100 | Deler trykkrør PE |  | 5810330 | Deler for tilførselsrør, plast | NOBB VAVVS
60456222 | 740204 |  | Aksialkompensator m/SC-Contour | Ja | 60677665 | 5893100 | Deler til trykkrør i andre materialer |  | 5830210 | Deler til tilførselsrør, andre materialer | NOBB VAVVS
60456240 | 216269 | REDUKSJON PE 315X250MM LANG | PE reduksjon, lang | Ja | 60185631 | 5505150 | Deler til avløpsrør |  | 5501210 | Deler til avløpsrør, plast | NOBB VAVVS
60456246 | 204439 |  | PP grenrør sort | Ja | 60174130 | 5505150 | Deler til avløpsrør |  | 5501210 | Deler til avløpsrør, plast | NOBB VAVVS
60456246 | 283655 |  | PP grenrør sort | Nei | 60174130 | 5505150 | Deler til avløpsrør |  | 5501210 | Deler til avløpsrør, plast | NOBB VAVVS
60456247 | 740188 |  | Reduksjonsadapter, gjenget | Ja | 60177889 | 5860100 | Strekkfaste rør støpejern |  | 5820100 | Tilførselsrør metall (tidl Kobberrør glødet kveil) | NOBB VAVVS
60456250 | 740628 |  | PE100-RC Albue 45° lang, SDR11 | Ja | 60179883 | 5815100 | Deler trykkrør PE |  | 5810330 | Deler for tilførselsrør, plast | NOBB VAVVS
60456254 | 283655 | T-RØR INNV GJ I AVSTIKKER 88,9MMX2" | INOXPRES T-RØR M/INNV GJ I AVSTIKKER | Ja | 60181392 | 5835200 | Deler rustfrie rør |  | 5820210 | Deler for tilførselsrør, metall | NOBB VAVVS
60456258 | 740628 |  | PE100 T-rør red. lang prefab SDR26 | Ja | 60179888 | 5815100 | Deler trykkrør PE |  | 5810330 | Deler for tilførselsrør, plast | NOBB VAVVS
60456259 | 283655 |  | ANB.KL.PVC/PE M/SPERRE Ø 160 X ZAK46 | Nei | 60188395 | 5865100 | Strekkfaste rørdeler støpejern |  | 5820210 | Deler for tilførselsrør, metall | NOBB VAVVS
60456259 | 740116 |  | ANB.KL.PVC/PE M/SPERRE Ø 160 X ZAK46 | Ja | 60188395 | 5865100 | Strekkfaste rørdeler støpejern |  | 5820210 | Deler for tilførselsrør, metall | NOBB VAVVS
60456263 | 740628 |  | PE100 Union innv.gj. | Ja | 60179883 | 5815100 | Deler trykkrør PE |  | 5810330 | Deler for tilførselsrør, plast | NOBB VAVVS
60456282 | 740756 |  | 1" X 28 MM ANBO TIPPUNION M/UTV. GJ. 1106 | Ja | 60183065 | 5827100 | Messingdeler for trykkrør |  | 5820210 | Deler for tilførselsrør, metall | NOBB VAVVS
60456287 | 726056 |  | A-press galv albu 1 muffe innv. gjenge | Ja | 60181812 | 5835200 | Deler rustfrie rør |  | 5820210 | Deler for tilførselsrør, metall | NOBB VAVVS
60456289 | 215756 | MUFFE 11/4" | Muffe | Ja | 41689557 | 5827100 | Messingdeler for trykkrør |  | 5820210 | Deler for tilførselsrør, metall | NOBB VAVVS
60456289 | 283655 | MUFFE 11/4" | Muffe | Nei | 41689557 | 5827100 | Messingdeler for trykkrør |  | 5820210 | Deler for tilførselsrør, metall | NOBB VAVVS
60456289 | 740220 | MUFFE 11/4" | Muffe | Nei | 41689557 | 5827100 | Messingdeler for trykkrør |  | 5820210 | Deler for tilførselsrør, metall | NOBB VAVVS
60456302 | 267542 |  | OVERGANGSMUFFE PE/MS INNV. GJ, KIT | Ja | 60175010 | 5815220 | Deler trykkrør andre typer plast |  | 5810330 | Deler for tilførselsrør, plast | NOBB VAVVS
60456310 | 740176 |  | BLÜCHER EUROPIPE PAKNING NBR SORT/GUL | Ja | 60176274 | 5505150 | Deler til avløpsrør |  | 5505160 | Deler til avløpsrør, metall | NOBB VAVVS
60456316 | 216269 | REDUKSJON MAPRESS CUNIFE 42X28 | REDUKSJON MAPRESS CUNIFE med 1 muffe | Ja | 60185444 | 5825300 | Pressfittings, CuNi |  | 5820210 | Deler for tilførselsrør, metall | NOBB VAVVS
60456316 | 283655 | REDUKSJON MAPRESS CUNIFE 42X28 | REDUKSJON MAPRESS CUNIFE med 1 muffe | Nei | 60185444 | 5825300 | Pressfittings, CuNi |  | 5820210 | Deler for tilførselsrør, metall | NOBB VAVVS
60456323 | 276835 | UNION 16X3/4 M/LØPEMUTTER | TECELOGO Union m/løpemutter | Ja | 60650364 | 5835200 | Deler rustfrie rør |  | 5820210 | Deler for tilførselsrør, metall | NOBB VAVVS
60456333 | 740628 |  | PE100 T-rør red. lang, SDR17 | Ja | 60179888 | 5815100 | Deler trykkrør PE |  | 5810330 | Deler for tilførselsrør, plast | NOBB VAVVS
60456334 | 209298 | AVSLUTTNING 25 | Uponor S-Press PLUS avslutning | Ja | 41867122 | 5815200 | Deler trykkrør flerlags |  | 5810360 | Deler for tilførselsrør, flerlags | NOBB VAVVS, NOBB Total
60456334 | 283655 | AVSLUTTNING 25 | Uponor S-Press PLUS avslutning | Nei | 41867122 | 5815200 | Deler trykkrør flerlags |  | 5810360 | Deler for tilførselsrør, flerlags | NOBB VAVVS
60456354 | 740600 |  | Supa Lock. Anboringsklammer overdel m/sperre. | Ja | 60175864 | 5815100 | Deler trykkrør PE |  | 5810330 | Deler for tilførselsrør, plast | NOBB VAVVS
60456355 | 200868 | SITECH+ BEND 110X30° | Sitech+ bend 110x30° | Ja | 60806388 | 5505150 | Deler til avløpsrør |  | 5501210 | Deler til avløpsrør, plast | NOBB VAVVS
60456355 | 283655 | SITECH+ BEND 110X30° | Sitech+ bend 110x30° | Nei | 60806388 | 5505150 | Deler til avløpsrør |  | 5501210 | Deler til avløpsrør, plast | NOBB VAVVS
60456358 | 740392 |  | Serie.1 Union innv.G* Paral. | Ja | 60186141 | 5815100 | Deler trykkrør PE |  | 5810330 | Deler for tilførselsrør, plast | NOBB VAVVS
60456367 | 740628 |  | PE100 Spareflens lang, SDR17, PN10 | Ja | 60179883 | 5815100 | Deler trykkrør PE |  | 5810330 | Deler for tilførselsrør, plast | NOBB VAVVS
60456373 | 420984 |  | SLUK 157 UNDERDEL TELESKOP M/VANNLÅS Ø75 AISI316 | Ja | 60174449 | 5501250 | Avløpsrør rustfritt stål |  | 5505110 | Avløpsrør, metall | NOBB VAVVS
60456386 | 215800 |  | Roth tippunion, IS | Ja | 60177349 | 5815300 | Kuplinger rør i rørsystemer |  | 5810550 | Deler for rørsystemer | NOBB VAVVS
60456386 | 283655 |  | Roth tippunion, IS | Nei | 60177349 | 5815300 | Kuplinger rør i rørsystemer |  | 5810550 | Deler for rørsystemer | NOBB VAVVS
60456391 | 276835 |  | 1 1/2R KAPPE MESS | Nei | 60183308 | 5827100 | Messingdeler for trykkrør |  | 5820210 | Deler for tilførselsrør, metall | NOBB VAVVS
60456391 | 740780 |  | 1 1/2R KAPPE MESS | Ja | 60183308 | 5827100 | Messingdeler for trykkrør |  | 5820210 | Deler for tilførselsrør, metall | NOBB VAVVS
60456405 | 740948 |  | MM SANHA-THERM PRESS T-RØR | Ja | 60186662 | 5855200 | Deler karbonrør |  | 5820210 | Deler for tilførselsrør, metall | NOBB VAVVS
60456410 | 215619 | TIPPUNION MS 1136 NIPPEL 22XG 1/2 | 1136 Tippunion ms rett nippel-ende 22xG 1/2 | Ja | 60175244 | 5825250 | Rørdeler, CuNi |  | 5820210 | Deler for tilførselsrør, metall | NOBB VAVVS
60456410 | 283655 | TIPPUNION MS 1136 NIPPEL 22XG 1/2 | 1136 Tippunion ms rett nippel-ende 22xG 1/2 | Nei | 60175244 | 5825250 | Rørdeler, CuNi |  | 5820210 | Deler for tilførselsrør, metall | NOBB VAVVS
60456412 | 204439 |  | PE 100 SDR 17 krage f/speilsveising | Ja | 60174241 | 5815100 | Deler trykkrør PE |  | 5810330 | Deler for tilførselsrør, plast | NOBB VAVVS
60456412 | 283655 |  | PE 100 SDR 17 krage f/speilsveising | Nei | 60174241 | 5815100 | Deler trykkrør PE |  | 5810330 | Deler for tilførselsrør, plast | NOBB VAVVS
60456414 | 283655 | TC-SLANGESTUSS DIN DN 12 - 14X1 | TC-slangestuss DIN DN 12 - 14x1 m/flens 50,5mm og stuss | Ja | 60181428 | 5845200 | Deler syrefaste rør |  | 5820210 | Deler for tilførselsrør, metall | NOBB VAVVS
60456415 | 267542 |  | ALBUE 15° LANG ENDE PE100 / SDR17 | Ja | 60175034 | 5815100 | Deler trykkrør PE |  | 5810330 | Deler for tilførselsrør, plast | NOBB VAVVS
60456418 | 741032 |  | S/E495 Konsentrisk Overgang F/ST100 CF8M/SS316L | Ja | 60675664 | 5845200 | Deler syrefaste rør |  | 5820210 | Deler for tilførselsrør, metall | NOBB VAVVS
60456431 | 743276 |  | Muffebend 45° Tyton Blå epoxy | Ja | 60183776 | 5865200 | Ikke strekkfaste rørdeler støpejern |  | 5820210 | Deler for tilførselsrør, metall | NOBB VAVVS
60456438 | 743072 |  | EVWD-06S SNITTRING JUSTERB.ALBUE | Ja | 60184523 | 5815300 | Kuplinger rør i rørsystemer |  | 5810550 | Deler for rørsystemer | NOBB VAVVS
60456439 | 740264 |  | RAUPIANO bend 30 grader | Ja | 60181791 | 5505150 | Deler til avløpsrør |  | 5501210 | Deler til avløpsrør, plast | NOBB VAVVS
60456455 | 740204 |  | Megapress S XL, Pakning | Ja | 60178132 | 5855200 | Deler karbonrør |  | 5820210 | Deler for tilførselsrør, metall | NOBB VAVVS
60456456 | 267542 |  | REDUKSJON SPEILSVEIS PE100 / SDR11 | Ja | 60175034 | 5815100 | Deler trykkrør PE |  | 5810330 | Deler for tilførselsrør, plast | NOBB VAVVS
60456460 | 267542 |  | REDUKSJON LANG ENDE PE100 / SDR17-17,6 | Ja | 60175034 | 5815100 | Deler trykkrør PE |  | 5810330 | Deler for tilførselsrør, plast | NOBB VAVVS
60456463 | 209298 | RØRTREKKSKOBLING PEX 15-18 | Uponor Flex Rørtrekkskobling PEX | Ja | 41867103 | 5815150 | Deler trykkrør PEX |  | 5810330 | Deler for tilførselsrør, plast | NOBB VAVVS, NOBB Total
60456463 | 283655 | RØRTREKKSKOBLING PEX 15-18 | Uponor Flex Rørtrekkskobling PEX | Nei | 41867103 | 5815150 | Deler trykkrør PEX |  | 5810330 | Deler for tilførselsrør, plast | NOBB VAVVS
60456467 | 216269 | FLENS SETT PE 50MM | PE flens sett | Ja | 60185366 | 5410100 | Deler til drensrør/overvannsrør |  | 5401300 | Deler til drensrør og overvannsrør | NOBB VAVVS
60456487 | 740488 |  | PE100 Segm.sveist T-rør SDR17 | Ja | 60187986 | 5815100 | Deler trykkrør PE |  | 5810330 | Deler for tilførselsrør, plast | NOBB VAVVS
60456490 | 740168 |  | Durgo avløpslufteventil. | Ja | 60175955 | 5505150 | Deler til avløpsrør |  | 5501210 | Deler til avløpsrør, plast | NOBB VAVVS
60456503 | 740628 |  | Magnum-kobling tippunion utv.gj. | Ja | 60179935 | 5815220 | Deler trykkrør andre typer plast |  | 5810330 | Deler for tilførselsrør, plast | NOBB VAVVS
60456505 | 276835 |  | TECEflex radiator albue, 1 set (2 stk) ø 15 mm x ø 15 mm | Ja | 60650424 | 5505150 | Deler til avløpsrør |  | 5810550 | Deler for rørsystemer | NOBB VAVVS
60456509 | 726056 | T-RØR 42 MM SYREFAST TYPE M | T-rør Syrefast A-press Type M | Ja | 60181884 | 5845200 | Deler syrefaste rør |  | 5820210 | Deler for tilførselsrør, metall | NOBB VAVVS
60456510 | 267542 |  | OVERGANGSMUFFE PE/SS INNV. GJ. | Ja | 60175010 | 5815220 | Deler trykkrør andre typer plast |  | 5810330 | Deler for tilførselsrør, plast | NOBB VAVVS
60456515 | 740116 |  | Blindflens DN 50 | Ja | 60188398 | 5865100 | Strekkfaste rørdeler støpejern |  | 5820210 | Deler for tilførselsrør, metall | NOBB VAVVS
60456517 | 740760 |  | Rørbøyningsstøtte i plast for rør-i-rør | Ja | 60183080 | 5815550 | Gulvvarmesystemer (ekskl. rør) |  | 5810410 | Deler for gulvvarme/gatevarme | NOBB VAVVS
60456537 | 267542 |  | ENDEKAPPE FOR ANBORRINGSKLAMMER | Ja | 60653330 | 5815220 | Deler trykkrør andre typer plast |  | 5810330 | Deler for tilførselsrør, plast | NOBB VAVVS
60456544 | 214995 |  | OVERGANG M/1 MUFFE CU | Ja | 60178848 | 5825100 | Pressfittings, kobber |  | 5820210 | Deler for tilførselsrør, metall | NOBB VAVVS
60456547 | 200868 |  | Tigris K5 overgang m/muffe | Ja | 60174058 | 5815200 | Deler trykkrør flerlags |  | 5810360 | Deler for tilførselsrør, flerlags | NOBB VAVVS
60456556 | 740628 |  | PE100 bend 30° SDR17 bøyd rør R=1,5 | Ja | 60179883 | 5815100 | Deler trykkrør PE |  | 5810330 | Deler for tilførselsrør, plast | NOBB VAVVS
60456565 | 204439 |  | PP Pragma grenrør | Ja | 60174322 | 5505150 | Deler til avløpsrør |  | 5501210 | Deler til avløpsrør, plast | NOBB VAVVS
60456565 | 283655 |  | PP Pragma grenrør | Nei | 60174322 | 5505150 | Deler til avløpsrør |  | 5501210 | Deler til avløpsrør, plast | NOBB VAVVS
60456567 | 283655 | ENDEPLUGG 54MM | STEELPRES ENDEPLUGG | Ja | 60181389 | 5855200 | Deler karbonrør |  | 5820210 | Deler for tilførselsrør, metall | NOBB VAVVS
60456592 | 283655 | FLENSEOVERGANG 88,9MM INOXPRES | INOXPRES FLENSEOVERGANG | Ja | 60181392 | 5835200 | Deler rustfrie rør |  | 5820210 | Deler for tilførselsrør, metall | NOBB VAVVS
60456601 | 283655 |  | DN 400 UNIV.BØYLE A2 Ø 419-434MM | Nei | 60188395 | 5865100 | Strekkfaste rørdeler støpejern |  | 5820210 | Deler for tilførselsrør, metall | NOBB VAVVS
60456601 | 740116 |  | DN 400 UNIV.BØYLE A2 Ø 419-434MM | Ja | 60188395 | 5865100 | Strekkfaste rørdeler støpejern |  | 5820210 | Deler for tilførselsrør, metall | NOBB VAVVS
60456603 | 276835 | OVERGANG 20X1 M/FLATPAKNING MESSING | TECEflex overgang m/flatpakning og løpemutter MS 58 | Ja | 60650424 | 5505150 | Deler til avløpsrør |  | 5810550 | Deler for rørsystemer | NOBB VAVVS
60456607 | 740116 |  | INNVA Rep.muffe A2 46-50 L=100 | Ja | 60188400 | 5865200 | Ikke strekkfaste rørdeler støpejern |  | 5820210 | Deler for tilførselsrør, metall | NOBB VAVVS
60456625 | 740948 |  | SANHA-THERM PRESS BEND 90° 2 MUFFER | Ja | 60186662 | 5855200 | Deler karbonrør |  | 5820210 | Deler for tilførselsrør, metall | NOBB VAVVS
60456649 | 741032 |  | N/40 Adapternippel Umalt Rille x BSPT utv.gjenge | Ja | 60187611 | 5865100 | Strekkfaste rørdeler støpejern |  | 5820210 | Deler for tilførselsrør, metall | NOBB VAVVS
60456652 | 740504 |  | CPVC T-rør for sprinkler | Ja | 60658562 | 6815200 | CPVC Deler for sprinkler |  | 6815210 | Deler og tilbehør for sprinkler, plast | NOBB VAVVS
60456658 | 283655 | MUTTER FOR UNION DIN DN 65 (21/2") | Mutter for union DIN DN 65 (21/2") Rd 95x1/6, AISI 304 | Ja | 60181426 | 5835200 | Deler rustfrie rør |  | 5820210 | Deler for tilførselsrør, metall | NOBB VAVVS
60456672 | 267542 |  | OVERGANGSMUFFE PE/MS UTV. GJ, KIT | Ja | 60175010 | 5815220 | Deler trykkrør andre typer plast |  | 5810330 | Deler for tilførselsrør, plast | NOBB VAVVS
60456676 | 209298 | ALBUE 20-20 | Uponor S-Press PLUS albue | Ja | 41867122 | 5815200 | Deler trykkrør flerlags |  | 5810360 | Deler for tilførselsrør, flerlags | NOBB VAVVS, NOBB Total
60456676 | 283655 | ALBUE 20-20 | Uponor S-Press PLUS albue | Nei | 41867122 | 5815200 | Deler trykkrør flerlags |  | 5810360 | Deler for tilførselsrør, flerlags | NOBB VAVVS
60456677 | 204439 |  | PP bend kort f/grunnavløpsrør | Ja | 60174316 | 5505150 | Deler til avløpsrør |  | 5501210 | Deler til avløpsrør, plast | NOBB VAVVS
60456677 | 283655 |  | PP bend kort f/grunnavløpsrør | Nei | 60174316 | 5505150 | Deler til avløpsrør |  | 5501210 | Deler til avløpsrør, plast | NOBB VAVVS
60456688 | 215954 | SOKKEL 550 | Sokkel 550 | Ja | 41920394 | 5815550 | Gulvvarmesystemer (ekskl. rør) |  | 5810410 | Deler for gulvvarme/gatevarme | NOBB VAVVS
60456703 | 740664 |  | 1.1/2" R X 1.1/4" R, NR. 1986694 FKR. OVERGANGSANSATSNIPPEL, | Ja | 60180826 | 5827100 | Messingdeler for trykkrør |  | 5820210 | Deler for tilførselsrør, metall | NOBB VAVVS
60456710 | 283655 |  | OVERVANN IQ - DOBBELMUFFE | Nei | 60657054 | 5410100 | Deler til drensrør/overvannsrør |  | 5401300 | Deler til drensrør og overvannsrør | NOBB VAVVS
60456710 | 393656 |  | OVERVANN IQ - DOBBELMUFFE | Ja | 60657054 | 5410100 | Deler til drensrør/overvannsrør |  | 5401300 | Deler til drensrør og overvannsrør | NOBB VAVVS
60456717 | 267542 |  | ANBORRINGSKLAMMER M/KNIV | Ja | 60175008 | 5815100 | Deler trykkrør PE |  | 5810330 | Deler for tilførselsrør, plast | NOBB VAVVS
60456728 | 740488 |  | PE100 Fl.krage SDR11 Lang | Ja | 60187986 | 5815100 | Deler trykkrør PE |  | 5810330 | Deler for tilførselsrør, plast | NOBB VAVVS
60456746 | 283655 |  | FLENSEMUFFE SYSTEM 2000 F/PVC-PE PN10 | Nei | 60188401 | 5865100 | Strekkfaste rørdeler støpejern |  | 5820210 | Deler for tilførselsrør, metall | NOBB VAVVS
60456746 | 740116 |  | FLENSEMUFFE SYSTEM 2000 F/PVC-PE PN10 | Ja | 60188401 | 5865100 | Strekkfaste rørdeler støpejern |  | 5820210 | Deler for tilførselsrør, metall | NOBB VAVVS
60456755 | 420984 |  | MODULAR 200 RENNE T-STYKKE AISI304 | Ja | 60174449 | 5501250 | Avløpsrør rustfritt stål |  | 5505110 | Avløpsrør, metall | NOBB VAVVS
60456765 | 200868 | SITECH+ GRENRØR SVINGT 110X90X87,5° | SiTech+ Grenrør 87,5° svingt | Ja | 60807053 | 5505150 | Deler til avløpsrør |  | 5501210 | Deler til avløpsrør, plast | NOBB VAVVS
60456773 | 267542 |  | BEND 45° | Ja | 60175010 | 5815220 | Deler trykkrør andre typer plast |  | 5810330 | Deler for tilførselsrør, plast | NOBB VAVVS
60456773 | 283655 |  | BEND 45° | Nei | 60175010 | 5815220 | Deler trykkrør andre typer plast |  | 5810330 | Deler for tilførselsrør, plast | NOBB VAVVS
60456784 | 740392 |  | PE100 Albue 22° lang for EL-sveis SDR11 | Ja | 60186104 | 5815100 | Deler trykkrør PE |  | 5810330 | Deler for tilførselsrør, plast | NOBB VAVVS
60456787 | 214995 |  | Reduksjon press 316 | Ja | 60637290 | 5845200 | Deler syrefaste rør |  | 5820210 | Deler for tilførselsrør, metall | NOBB VAVVS
60456789 | 283655 | UNION KROPP FPL 1/2 X 3/8 | BF union kropp FPL 1/2 x 3/8 | Ja | 42098818 | 5505150 | Deler til avløpsrør |  | 5501210 | Deler til avløpsrør, plast | NOBB VAVVS
60456833 | 726056 | BEND 54 MM. 45° M/2 MUFFER SYREFAST | Bend 45° m/2 muffer Syrefast A-press Type M | Ja | 60181881 | 5845200 | Deler syrefaste rør |  | 5820210 | Deler for tilførselsrør, metall | NOBB VAVVS
60456849 | 740628 |  | PE100 Segmentbend 22°, SDR26 Tr.red.fakt. 0,8 | Ja | 60179883 | 5815100 | Deler trykkrør PE |  | 5810330 | Deler for tilførselsrør, plast | NOBB VAVVS
60456861 | 267542 |  | ENDEKAPPE PVC-U | Ja | 60653330 | 5815220 | Deler trykkrør andre typer plast |  | 5810330 | Deler for tilførselsrør, plast | NOBB VAVVS
60456863 | 283655 |  | EL-MUFFE PE100 SDR11 | Nei | 60186168 | 5815100 | Deler trykkrør PE |  | 5810330 | Deler for tilførselsrør, plast | NOBB VAVVS
60456863 | 740392 |  | EL-MUFFE PE100 SDR11 | Ja | 60186168 | 5815100 | Deler trykkrør PE |  | 5810330 | Deler for tilførselsrør, plast | NOBB VAVVS
60456867 | 740204 |  | F1 Prestabo bend 45° ulegert stål, en muffe, | Ja | 60178143 | 5855200 | Deler karbonrør |  | 5820210 | Deler for tilførselsrør, metall | NOBB VAVVS
60456875 | 267542 |  | Rør PP-H grå SDR11 | Ja | 60653336 | 5810320 | Trykkrør andre typer plast |  | 5810100 | Tilførselsrør plast (tidl Trykkrør PE) | NOBB VAVVS
60456892 | 283655 |  | LK Motorventil 12V 1/2" innv WSS | Nei | 60176032 | 5815550 | Gulvvarmesystemer (ekskl. rør) |  | 5810410 | Deler for gulvvarme/gatevarme | NOBB VAVVS
60456893 | 276835 | ENDETETNING 18/28 MM | 18 MM ENDETETNING | Ja | 60653349 | 5827100 | Messingdeler for trykkrør |  | 5820210 | Deler for tilførselsrør, metall | NOBB VAVVS
60456899 | 741228 |  | SUPER MA BEND DN150X30GR | Ja | 60178496 | 5505150 | Deler til avløpsrør |  | 5505160 | Deler til avløpsrør, metall | NOBB VAVVS
60456905 | 216269 | UNION MEPLA 16MM | Mepla union | Ja | 41695047 | 5815200 | Deler trykkrør flerlags |  | 5810360 | Deler for tilførselsrør, flerlags | NOBB VAVVS
60456905 | 283655 | UNION MEPLA 16MM | Mepla union | Nei | 41695047 | 5815200 | Deler trykkrør flerlags |  | 5810360 | Deler for tilførselsrør, flerlags | NOBB VAVVS
60456925 | 740296 |  | 40 MM X 1.1/4" PN 16 PLASSIM PP KOMPRESJONS-KOPLING M/UTV. G | Ja | 60183361 | 5815100 | Deler trykkrør PE |  | 5810330 | Deler for tilførselsrør, plast | NOBB VAVVS
60456937 | 740628 |  | PE100-albue 90° kort SDR33 | Ja | 60179883 | 5815100 | Deler trykkrør PE |  | 5810330 | Deler for tilførselsrør, plast | NOBB VAVVS
60456941 | 740204 |  | 22 x 3/4 Sanpress inox G nippelmuffe, SC-Contur, syrefast st | Ja | 60178207 | 5845200 | Deler syrefaste rør |  | 5820210 | Deler for tilførselsrør, metall | NOBB VAVVS
60456943 | 215657 | UNION RETT FPL FKR G1/2"X15MM | FPL union, forkr | Ja | 41128943 | 5815100 | Deler trykkrør PE |  | 5810330 | Deler for tilførselsrør, plast | NOBB VAVVS
60456943 | 283655 | UNION RETT FPL FKR G1/2"X15MM | FPL union, forkr | Nei | 41128943 | 5815100 | Deler trykkrør PE |  | 5810330 | Deler for tilførselsrør, plast | NOBB VAVVS
60456944 | 283655 |  | AVK Flense T-rør m/br.avst.L=700/300.PN10 | Nei | 60175801 | 5865100 | Strekkfaste rørdeler støpejern |  | 5820210 | Deler for tilførselsrør, metall | NOBB VAVVS
60456944 | 740600 |  | AVK Flense T-rør m/br.avst.L=700/300.PN10 | Ja | 60175801 | 5865100 | Strekkfaste rørdeler støpejern |  | 5820210 | Deler for tilførselsrør, metall | NOBB VAVVS
60456950 | 740664 |  | Rørdel EZ-PEM 32 X 1" INNV. GJ. MESS. | Ja | 60180819 | 5827100 | Messingdeler for trykkrør |  | 5820210 | Deler for tilførselsrør, metall | NOBB VAVVS
60456951 | 209298 | SKAP CC 850X850X118 G | Uponor Aqua Plus Skap CC G | Ja | 41867054 | 5815150 | Deler trykkrør PEX |  | 5810330 | Deler for tilførselsrør, plast | NOBB VAVVS, NOBB Total
60456951 | 283655 | SKAP CC 850X850X118 G | Uponor Aqua Plus Skap CC G | Nei | 41867054 | 5815150 | Deler trykkrør PEX |  | 5810330 | Deler for tilførselsrør, plast | NOBB VAVVS
60456952 | 267542 |  | BEND 90° SPEILSVEIS PE100 / SDR17-17,6 | Ja | 60175034 | 5815100 | Deler trykkrør PE |  | 5810330 | Deler for tilførselsrør, plast | NOBB VAVVS
60456958 | 200868 |  | WAVIN X-STREAM REDUKSJON T/GLATT RØR | Ja | 60173815 | 5410100 | Deler til drensrør/overvannsrør |  | 5401300 | Deler til drensrør og overvannsrør | NOBB VAVVS
60456958 | 283655 |  | WAVIN X-STREAM REDUKSJON T/GLATT RØR | Nei | 60173815 | 5410100 | Deler til drensrør/overvannsrør |  | 5401300 | Deler til drensrør og overvannsrør | NOBB VAVVS
60456960 | 267542 |  | OVERGANGSNIPPEL INNV/UTV-GJENGE PVC | Ja | 60653304 | 5815220 | Deler trykkrør andre typer plast |  | 5810330 | Deler for tilførselsrør, plast | NOBB VAVVS
60456961 | 283655 |  | Plasson El-Anb-Sadelstropp PE100 m.kniv SDR11-17 | Nei | 60186171 | 5815100 | Deler trykkrør PE |  | 5810330 | Deler for tilførselsrør, plast | NOBB VAVVS
60456961 | 740392 |  | Plasson El-Anb-Sadelstropp PE100 m.kniv SDR11-17 | Ja | 60186171 | 5815100 | Deler trykkrør PE |  | 5810330 | Deler for tilførselsrør, plast | NOBB VAVVS
60456968 | 215800 | RØR ALU-LASERPLUS 20 X 2 MM, 3,2 MT | Roth Alu-LaserPlus rør | Ja | 41948814 | 5810250 | Trykkrør flerlags |  | 5810210 | Tilførselsrør, flerlags | NOBB VAVVS
60456968 | 283655 | RØR ALU-LASERPLUS 20 X 2 MM, 3,2 MT | Roth Alu-LaserPlus rør | Nei | 41948814 | 5810250 | Trykkrør flerlags |  | 5810210 | Tilførselsrør, flerlags | NOBB VAVVS
60456969 | 740264 |  | T-stykke f/fjernvarmerør SDR11 | Ja | 60181800 | 5891100 | Deler til preisolerte rør fjernvarme |  | 5810420 | Deler til fjernvarmerør, plast | NOBB VAVVS
60456980 | 214995 |  | Sømløst rør API 5L X52N Mod 14" X 25,4 (355,6X25,4) | Ja | 60642718 | 5850100 | Sømløse rør karbon |  | 5820100 | Tilførselsrør metall (tidl Kobberrør glødet kveil) | NOBB VAVVS
60456982 | 267542 |  | RØR PP-H PN10 | Ja | 60653336 | 5810320 | Trykkrør andre typer plast |  | 5810100 | Tilførselsrør plast (tidl Trykkrør PE) | NOBB VAVVS
60457000 | 740628 |  | PP Albue 90° innv./utv.gj., BSP | Ja | 60179917 | 5815220 | Deler trykkrør andre typer plast |  | 5810330 | Deler for tilførselsrør, plast | NOBB VAVVS
60457001 | 740780 |  | 3R ALBUE INV MESS | Ja | 60183305 | 5827100 | Messingdeler for trykkrør |  | 5820210 | Deler for tilførselsrør, metall | NOBB VAVVS
60457008 | 743072 |  | GAV-12SR3.8 SYREF. SNITTRING BSP INNV.GJ | Ja | 60184528 | 5815300 | Kuplinger rør i rørsystemer |  | 5810550 | Deler for rørsystemer | NOBB VAVVS
60457013 | 740308 |  | Kuleventilsett 1" m/termometer RF | Ja | 60183669 | 5827100 | Messingdeler for trykkrør |  | 5820210 | Deler for tilførselsrør, metall | NOBB VAVVS
60457026 | 740628 |  | PE100 T-rør red. lang prefab SDR17 | Ja | 60179888 | 5815100 | Deler trykkrør PE |  | 5810330 | Deler for tilførselsrør, plast | NOBB VAVVS
60457028 | 740264 |  | Klosettbend 45 grader L=135mm | Ja | 60181791 | 5505150 | Deler til avløpsrør |  | 5501210 | Deler til avløpsrør, plast | NOBB VAVVS
60457069 | 216269 | PASSBEND 30° MAPRESS SYREF 76,1MM | Mapress Syrefast passbend: 30° | Ja | 41695101 | 5845200 | Deler syrefaste rør |  | 5820210 | Deler for tilførselsrør, metall | NOBB VAVVS
60457070 | 740936 |  | Nippel och mutter | Ja | 60186421 | 5827100 | Messingdeler for trykkrør |  | 5820210 | Deler for tilførselsrør, metall | NOBB VAVVS
60457073 | 283655 |  | 32 MM X 90 ALBU M/2 MUF.FALU VULK HVIT | Nei | 60183806 | 5505150 | Deler til avløpsrør |  | 5501210 | Deler til avløpsrør, plast | NOBB VAVVS
60457073 | 740324 |  | 32 MM X 90 ALBU M/2 MUF.FALU VULK HVIT | Ja | 60183806 | 5505150 | Deler til avløpsrør |  | 5501210 | Deler til avløpsrør, plast | NOBB VAVVS
60457073 | 741568 |  | 32 MM X 90 ALBU M/2 MUF.FALU VULK HVIT | Nei | 60183806 | 5505150 | Deler til avløpsrør |  | 5501210 | Deler til avløpsrør, plast | NOBB VAVVS
60457075 | 740628 |  | PE100 Reduksjon kort, SDR17, Konsentrisk | Ja | 60179889 | 5815220 | Deler trykkrør andre typer plast |  | 5810330 | Deler for tilførselsrør, plast | NOBB VAVVS
60457083 | 743072 |  | VSI-R1.2WD PLUGG UTV.GJ. BSP | Ja | 60184523 | 5815300 | Kuplinger rør i rørsystemer |  | 5810550 | Deler for rørsystemer | NOBB VAVVS
60457089 | 740628 |  | PVC Endekappe innv.lim | Ja | 60179895 | 5815220 | Deler trykkrør andre typer plast |  | 5810330 | Deler for tilførselsrør, plast | NOBB VAVVS
60457093 | 740628 |  | PE100 El.sveisemuffe reduksjon SDR11 | Ja | 60179883 | 5815100 | Deler trykkrør PE |  | 5810330 | Deler for tilførselsrør, plast | NOBB VAVVS
60457098 | 283655 |  | RØRDELER, BEND, BAIO, PN16, GJS 90GR 2XMUFFE | Nei | 60188403 | 5865100 | Strekkfaste rørdeler støpejern |  | 5820210 | Deler for tilførselsrør, metall | NOBB VAVVS
60457098 | 740116 |  | RØRDELER, BEND, BAIO, PN16, GJS 90GR 2XMUFFE | Ja | 60188403 | 5865100 | Strekkfaste rørdeler støpejern |  | 5820210 | Deler for tilførselsrør, metall | NOBB VAVVS
60457100 | 283655 | FIRKANTRØR 50X50X2 UTVENDIG SLIPT | Sveiste rør firkant uglødet, AISI 304 | Ja | 60774416 | 5830200 | Sveiste rør rustfrie |  | 5820100 | Tilførselsrør metall (tidl Kobberrør glødet kveil) | NOBB VAVVS
60457112 | 283655 |  | DN 80/ 90 FOTBEND SYSTEM 2000 HAWLE 5045 | Nei | 60188397 | 5865100 | Strekkfaste rørdeler støpejern |  | 5820210 | Deler for tilførselsrør, metall | NOBB VAVVS
60457112 | 740116 |  | DN 80/ 90 FOTBEND SYSTEM 2000 HAWLE 5045 | Ja | 60188397 | 5865100 | Strekkfaste rørdeler støpejern |  | 5820210 | Deler for tilførselsrør, metall | NOBB VAVVS
60457115 | 740780 |  | 40mm PEM T-RØR MESS | Ja | 60183292 | 5815100 | Deler trykkrør PE |  | 5810330 | Deler for tilførselsrør, plast | NOBB VAVVS
60457122 | 283655 |  | Reduksjon IRECO | Nei | 60175844 | 5815100 | Deler trykkrør PE |  | 5810330 | Deler for tilførselsrør, plast | NOBB VAVVS
60457122 | 740600 |  | Reduksjon IRECO | Ja | 60175844 | 5815100 | Deler trykkrør PE |  | 5810330 | Deler for tilførselsrør, plast | NOBB VAVVS
60457149 | 740628 |  | PE100-bend 45° SDR11 bøyd rør R=1,5 | Ja | 60179883 | 5815100 | Deler trykkrør PE |  | 5810330 | Deler for tilførselsrør, plast | NOBB VAVVS
60457153 | 740204 |  | Sanpress reduksjon, SC-Contur, rødgods, | Ja | 60677132 | 5893100 | Deler til trykkrør i andre materialer |  | 5830210 | Deler til tilførselsrør, andre materialer | NOBB VAVVS
60457159 | 393656 |  | SPILLVANN Ultra Rib 2 - OVERGANG TIL BETONG MUF. | Ja | 60657054 | 5410100 | Deler til drensrør/overvannsrør |  | 5401300 | Deler til drensrør og overvannsrør | NOBB VAVVS
60457184 | 740664 |  | 10 X 0,8 MM, NR. 1866127 MESS. STØTTEHYLSE KRK 140 F/KOBBERR | Ja | 60180820 | 5827100 | Messingdeler for trykkrør |  | 5820210 | Deler for tilførselsrør, metall | NOBB VAVVS
60457189 | 283655 |  | AVK Supa Lock anboringsklammer for PVC-/PE-rør, PN16, | Nei | 60175855 | 5865100 | Strekkfaste rørdeler støpejern |  | 5820210 | Deler for tilførselsrør, metall | NOBB VAVVS
60457189 | 740600 |  | AVK Supa Lock anboringsklammer for PVC-/PE-rør, PN16, | Ja | 60175855 | 5865100 | Strekkfaste rørdeler støpejern |  | 5820210 | Deler for tilførselsrør, metall | NOBB VAVVS
60457191 | 420984 |  | ACO gitterrist W298 L399 E30, mesh 25x25 bar 30x2,antislip | Ja | 60174449 | 5501250 | Avløpsrør rustfritt stål |  | 5505110 | Avløpsrør, metall | NOBB VAVVS
60457197 | 216269 | REDUKSJON MEPLA 40X20MM | Mepla reduksjon | Ja | 41695047 | 5815200 | Deler trykkrør flerlags |  | 5810360 | Deler for tilførselsrør, flerlags | NOBB VAVVS
60457197 | 283655 | REDUKSJON MEPLA 40X20MM | Mepla reduksjon | Nei | 41695047 | 5815200 | Deler trykkrør flerlags |  | 5810360 | Deler for tilførselsrør, flerlags | NOBB VAVVS
60457225 | 216269 | PASSBEND 90° MAPRESS SYREF 22MM | Mapress Syrefast passbend: 90° | Ja | 41695101 | 5845200 | Deler syrefaste rør |  | 5820210 | Deler for tilførselsrør, metall | NOBB VAVVS
60457225 | 283655 | PASSBEND 90° MAPRESS SYREF 22MM | Mapress Syrefast passbend: 90° | Nei | 41695101 | 5845200 | Deler syrefaste rør |  | 5820210 | Deler for tilførselsrør, metall | NOBB VAVVS
60457235 | 740628 |  | PVC Muffe innv.lim, PN16 | Ja | 60179889 | 5815220 | Deler trykkrør andre typer plast |  | 5810330 | Deler for tilførselsrør, plast | NOBB VAVVS
60457239 | 740392 |  | PVC UNION M/O-RING INNV.LIM | Ja | 60186119 | 5815100 | Deler trykkrør PE |  | 5810330 | Deler for tilførselsrør, plast | NOBB VAVVS
60457245 | 741032 |  | S/920N Anboringsklammer Galv EPDM m/innv.gj BSP | Ja | 60187583 | 5865100 | Strekkfaste rørdeler støpejern |  | 5820210 | Deler for tilførselsrør, metall | NOBB VAVVS
60457248 | 283655 | GAS REDUKSJON 35X15MM | Inoxpres Gas reduksjon | Ja | 60181392 | 5835200 | Deler rustfrie rør |  | 5820210 | Deler for tilførselsrør, metall | NOBB VAVVS
60457251 | 740276 |  | PE100 innstøpningsflens SDR11 L:1m | Ja | 60182772 | 5815100 | Deler trykkrør PE |  | 5810330 | Deler for tilførselsrør, plast | NOBB VAVVS
60457259 | 216269 | GRENRØR SILENTPRO 110X90MM | Silent-Pro parallellgren: 45° | Ja | 41695055 | 5505150 | Deler til avløpsrør |  | 5501210 | Deler til avløpsrør, plast | NOBB VAVVS
60457259 | 283655 | GRENRØR SILENTPRO 110X90MM | Silent-Pro parallellgren: 45° | Nei | 41695055 | 5505150 | Deler til avløpsrør |  | 5501210 | Deler til avløpsrør, plast | NOBB VAVVS
60457266 | 741032 |  | S/920N Anboringsklammer Galv EPDM m/rillet utg | Ja | 60187583 | 5865100 | Strekkfaste rørdeler støpejern |  | 5820210 | Deler for tilførselsrør, metall | NOBB VAVVS
60457271 | 276835 | SETEVENTIL VMV 3/4" 3-VEIS | Seteventil VMV 3/4" 3-veis | Ja | 60654408 | 5815550 | Gulvvarmesystemer (ekskl. rør) |  | 5810410 | Deler for gulvvarme/gatevarme | NOBB VAVVS
60457275 | 740392 |  | PVC KRAGE "RILLET" INNV.LIM | Ja | 60186119 | 5815100 | Deler trykkrør PE |  | 5810330 | Deler for tilførselsrør, plast | NOBB VAVVS
60457281 | 215909 |  | FLENSEMUFFE DN100 MEGA 107-133MM | Ja | 60175485 | 5865200 | Ikke strekkfaste rørdeler støpejern |  | 5820210 | Deler for tilførselsrør, metall | NOBB VAVVS
60457281 | 283655 |  | FLENSEMUFFE DN100 MEGA 107-133MM | Nei | 60175485 | 5865200 | Ikke strekkfaste rørdeler støpejern |  | 5820210 | Deler for tilførselsrør, metall | NOBB VAVVS
60457295 | 741032 |  | N/E492 T-rør ST100-rill CF8(SS304) 2mm tykkelse | Ja | 60187588 | 5865100 | Strekkfaste rørdeler støpejern |  | 5820210 | Deler for tilførselsrør, metall | NOBB VAVVS
60457309 | 740204 |  | Megapress S T-stykke | Ja | 60178132 | 5855200 | Deler karbonrør |  | 5820210 | Deler for tilførselsrør, metall | NOBB VAVVS
60457315 | 214995 |  | Sveiseflens plan 316L PN10 DN500 | Ja | 60642695 | 5845100 | Flenser syrefaste rør |  | 5820210 | Deler for tilførselsrør, metall | NOBB VAVVS
60457318 | 741032 |  | S/422 Anboringskl.EPDM SS316 m/gjenget utløpshus | Ja | 60187583 | 5865100 | Strekkfaste rørdeler støpejern |  | 5820210 | Deler for tilførselsrør, metall | NOBB VAVVS
60457342 | 267542 |  | ENDEKAPPE LANG ENDE | Ja | 60175043 | 5815100 | Deler trykkrør PE |  | 5810330 | Deler for tilførselsrør, plast | NOBB VAVVS
60457342 | 283655 |  | ENDEKAPPE LANG ENDE | Nei | 60175043 | 5815100 | Deler trykkrør PE |  | 5810330 | Deler for tilførselsrør, plast | NOBB VAVVS
60457347 | 204439 |  | PE 100 SDR 11 overg. m/utv. gjenger 1/2" | Ja | 60174248 | 5815100 | Deler trykkrør PE |  | 5810330 | Deler for tilførselsrør, plast | NOBB VAVVS
60457356 | 740780 |  | 40mm PEM ALBUE SKJØT MESS | Ja | 60183291 | 5815100 | Deler trykkrør PE |  | 5810330 | Deler for tilførselsrør, plast | NOBB VAVVS
60457371 | 267542 |  | iJOINT T-RØR M/INNV. GJ. AVSTIKK, PP | Ja | 60175026 | 5815220 | Deler trykkrør andre typer plast |  | 5810330 | Deler for tilførselsrør, plast | NOBB VAVVS
60457371 | 283655 |  | iJOINT T-RØR M/INNV. GJ. AVSTIKK, PP | Nei | 60175026 | 5815220 | Deler trykkrør andre typer plast |  | 5810330 | Deler for tilførselsrør, plast | NOBB VAVVS
60457387 | 267542 |  | ANBORRINGSKLAMMER MED SPISSENDE OG KNIV | Ja | 60175008 | 5815100 | Deler trykkrør PE |  | 5810330 | Deler for tilførselsrør, plast | NOBB VAVVS
60457389 | 204439 |  | Løsflens, varmgalvanisert, boret iht. PN 10 | Ja | 60174176 | 5815100 | Deler trykkrør PE |  | 5810330 | Deler for tilførselsrør, plast | NOBB VAVVS
60457389 | 283655 |  | Løsflens, varmgalvanisert, boret iht. PN 10 | Nei | 60174176 | 5815100 | Deler trykkrør PE |  | 5810330 | Deler for tilførselsrør, plast | NOBB VAVVS
60457401 | 740780 |  | 25x2,3 PN10 PEM STØTTEHYLSE | Ja | 60183295 | 5815100 | Deler trykkrør PE |  | 5810330 | Deler for tilførselsrør, plast | NOBB VAVVS
60457415 | 267542 |  | ANBORRINGSKLAMMER MED KNIV, KIT | Ja | 60175008 | 5815100 | Deler trykkrør PE |  | 5810330 | Deler for tilførselsrør, plast | NOBB VAVVS
60457425 | 216269 | GLIDEMUFFE MAPRESS EL.FORSINKET 12 | Mapress El-Forsinket glidemuffe | Ja | 60185311 | 5855200 | Deler karbonrør |  | 5820210 | Deler for tilførselsrør, metall | NOBB VAVVS
60457425 | 283655 | GLIDEMUFFE MAPRESS EL.FORSINKET 12 | Mapress El-Forsinket glidemuffe | Nei | 60185311 | 5855200 | Deler karbonrør |  | 5820210 | Deler for tilførselsrør, metall | NOBB VAVVS
60457426 | 215657 | MUTTER FPL M28X18MM | FPL trykkmutter, mess | Ja | 41128943 | 5815100 | Deler trykkrør PE |  | 5810330 | Deler for tilførselsrør, plast | NOBB VAVVS
60457426 | 283655 | MUTTER FPL M28X18MM | FPL trykkmutter, mess | Nei | 41128943 | 5815100 | Deler trykkrør PE |  | 5810330 | Deler for tilførselsrør, plast | NOBB VAVVS
60457435 | 267542 |  | MULTI/JOINT 3000+ SKJØTEMUFFE | Ja | 60174971 | 5893100 | Deler til trykkrør i andre materialer |  | 5830210 | Deler til tilførselsrør, andre materialer | NOBB VAVVS
60457445 | 740488 |  | PE100 Fl.krage SDR11 Kort | Ja | 60187986 | 5815100 | Deler trykkrør PE |  | 5810330 | Deler for tilførselsrør, plast | NOBB VAVVS
60457459 | 215619 | TRYKKMUTTER 1220 MS 12 G3/8 | 1220 Trykkmutter ms 12 (G 3/8) | Ja | 60175254 | 5827100 | Messingdeler for trykkrør |  | 5820210 | Deler for tilførselsrør, metall | NOBB VAVVS
60457460 | 216269 | OVERG.INNV.GJ MEPLA 40X1" | Mepla muffe, innvendige gjenger | Ja | 41695047 | 5815200 | Deler trykkrør flerlags |  | 5810360 | Deler for tilførselsrør, flerlags | NOBB VAVVS
60457460 | 283655 | OVERG.INNV.GJ MEPLA 40X1" | Mepla muffe, innvendige gjenger | Nei | 41695047 | 5815200 | Deler trykkrør flerlags |  | 5810360 | Deler for tilførselsrør, flerlags | NOBB VAVVS
60457463 | 214995 |  | Sveiseflenser m/hals 1.4307/304L DN400/406,4 PN16 | Ja | 60642699 | 5835100 | Flenser rustfrie rør |  | 5820210 | Deler for tilførselsrør, metall | NOBB VAVVS
60457470 | 740116 |  | Flense T-rør DN 65/65 L=330 H=165 | Ja | 60188398 | 5865100 | Strekkfaste rørdeler støpejern |  | 5820210 | Deler for tilførselsrør, metall | NOBB VAVVS
60457474 | 204439 |  | PP Pragma Infra endelokk | Ja | 60174291 | 5410100 | Deler til drensrør/overvannsrør |  | 5401300 | Deler til drensrør og overvannsrør | NOBB VAVVS
60457489 | 209298 |  | Uponor SPI Vario PLUS festebraketter | Ja | 60176803 | 5815550 | Gulvvarmesystemer (ekskl. rør) |  | 5810410 | Deler for gulvvarme/gatevarme | NOBB VAVVS
60457503 | 283655 |  | Varmgalv. Stål Løsflens Bor.PN10 RAT.PN10 | Nei | 60186107 | 5815100 | Deler trykkrør PE |  | 5810330 | Deler for tilførselsrør, plast | NOBB VAVVS
60457503 | 740392 |  | Varmgalv. Stål Løsflens Bor.PN10 RAT.PN10 | Ja | 60186107 | 5815100 | Deler trykkrør PE |  | 5810330 | Deler for tilførselsrør, plast | NOBB VAVVS
60457512 | 420984 |  | MODULAR 200 RENNE ENDEP.UTLØP Ø142 | Ja | 60174449 | 5501250 | Avløpsrør rustfritt stål |  | 5505110 | Avløpsrør, metall | NOBB VAVVS
60457516 | 283655 |  | Plasson El-Bend 45° PE100 SDR11-17 | Nei | 60186168 | 5815100 | Deler trykkrør PE |  | 5810330 | Deler for tilførselsrør, plast | NOBB VAVVS
60457516 | 740392 |  | Plasson El-Bend 45° PE100 SDR11-17 | Ja | 60186168 | 5815100 | Deler trykkrør PE |  | 5810330 | Deler for tilførselsrør, plast | NOBB VAVVS
60457522 | 741228 |  | SUPER MA BEND DN300X70GR | Ja | 60178496 | 5505150 | Deler til avløpsrør |  | 5505160 | Deler til avløpsrør, metall | NOBB VAVVS
60457523 | 214995 |  | ALBUE 2" 90° 3000lbs NPT F316/316L ASTM A182 | Ja | 60642396 | 5845200 | Deler syrefaste rør |  | 5820210 | Deler for tilførselsrør, metall | NOBB VAVVS
60457541 | 214995 |  | ALBU CU 90GR | Ja | 60178848 | 5825100 | Pressfittings, kobber |  | 5820210 | Deler for tilførselsrør, metall | NOBB VAVVS
60457547 | 740948 |  | SANHA-THERM PRESS T-RØR INV GJ | Ja | 60186662 | 5855200 | Deler karbonrør |  | 5820210 | Deler for tilførselsrør, metall | NOBB VAVVS
60457553 | 740204 |  | Sanpress Inox XL-T-rør | Ja | 60677129 | 5835200 | Deler rustfrie rør |  | 5820210 | Deler for tilførselsrør, metall | NOBB VAVVS
60457556 | 741032 |  | S/E493 Reduserende T-rør F/ST100 SS316L | Ja | 60187588 | 5865100 | Strekkfaste rørdeler støpejern |  | 5820210 | Deler for tilførselsrør, metall | NOBB VAVVS
60457563 | 740628 |  | Flexkobling Reduksjon | Ja | 60179874 | 5815220 | Deler trykkrør andre typer plast |  | 5810330 | Deler for tilførselsrør, plast | NOBB VAVVS
60457568 | 216269 | SPISSENDE MAPRESS CUNIFE 10/16 76,1 | SPISSENDE MAPRESS CUNIFE for løsflens PN 10/16 | Ja | 60185444 | 5825300 | Pressfittings, CuNi |  | 5820210 | Deler for tilførselsrør, metall | NOBB VAVVS
60457568 | 283655 | SPISSENDE MAPRESS CUNIFE 10/16 76,1 | SPISSENDE MAPRESS CUNIFE for løsflens PN 10/16 | Nei | 60185444 | 5825300 | Pressfittings, CuNi |  | 5820210 | Deler for tilførselsrør, metall | NOBB VAVVS
60457569 | 283655 | PIPETITE REBOOT 100-180 US | Pipetite ReBoot 100-180 US | Ja | 60181426 | 5835200 | Deler rustfrie rør |  | 5820210 | Deler for tilførselsrør, metall | NOBB VAVVS
60457570 | 740816 |  | 75 MM LUFTVEKT 7 KG BELASTNINGSLODD AV BETONG, AVRUNDET MODE | Ja | 60184780 | 5815100 | Deler trykkrør PE |  | 5810330 | Deler for tilførselsrør, plast | NOBB VAVVS
60457571 | 216269 | REDUS MAPRESS SYREF 88,9X76,1MM GAS | Mapress Syrefast reduksjon med 1 muffe (gass) | Ja | 41695101 | 5845200 | Deler syrefaste rør |  | 5820210 | Deler for tilførselsrør, metall | NOBB VAVVS
60457583 | 283655 |  | Anb.Kl.PVC/PE Ø 75 x ZAK46 | Nei | 60188395 | 5865100 | Strekkfaste rørdeler støpejern |  | 5820210 | Deler for tilførselsrør, metall | NOBB VAVVS
60457583 | 740116 |  | Anb.Kl.PVC/PE Ø 75 x ZAK46 | Ja | 60188395 | 5865100 | Strekkfaste rørdeler støpejern |  | 5820210 | Deler for tilførselsrør, metall | NOBB VAVVS
60457588 | 740296 |  | 1.1/4" M X 1/2" F PLASSIM OVERGANGSHYLSE M/F | Ja | 60183361 | 5815100 | Deler trykkrør PE |  | 5810330 | Deler for tilførselsrør, plast | NOBB VAVVS
60457596 | 420984 |  | MODULAR 125 VINKELRENNE AISI304 | Ja | 60174449 | 5501250 | Avløpsrør rustfritt stål |  | 5505110 | Avløpsrør, metall | NOBB VAVVS
60457600 | 215800 |  | Roth inntaksskap, m/ prefab stamme | Ja | 60177338 | 5815450 | Fordelerskap rør i rørsystemer |  | 5810550 | Deler for rørsystemer | NOBB VAVVS
60457600 | 283655 |  | Roth inntaksskap, m/ prefab stamme | Nei | 60177338 | 5815450 | Fordelerskap rør i rørsystemer |  | 5810550 | Deler for rørsystemer | NOBB VAVVS
60457612 | 214995 |  | NIPPELMUFFE 3/8"X1/2" MESS. | Ja | 60657122 | 5827100 | Messingdeler for trykkrør |  | 5820210 | Deler for tilførselsrør, metall | NOBB VAVVS
60457620 | 283655 | KRYSS REDUSERT 18X18 | Steelpres Kryss redusert | Ja | 60181397 | 5855200 | Deler karbonrør |  | 5820210 | Deler for tilførselsrør, metall | NOBB VAVVS
60457625 | 740392 |  | PE100 PREFAB BEND 11GR SDR17 | Ja | 60186104 | 5815100 | Deler trykkrør PE |  | 5810330 | Deler for tilførselsrør, plast | NOBB VAVVS
60457628 | 204439 |  | PE 100 SDR 11 bend f/elektromuffer | Ja | 60174232 | 5815100 | Deler trykkrør PE |  | 5810330 | Deler for tilførselsrør, plast | NOBB VAVVS
60457628 | 283655 |  | PE 100 SDR 11 bend f/elektromuffer | Nei | 60174232 | 5815100 | Deler trykkrør PE |  | 5810330 | Deler for tilførselsrør, plast | NOBB VAVVS
60457640 | 740204 |  | Sanpress Rør 1.4521, nikkelfri, | Ja | 60178139 | 5840300 | Sveiste rør for press syrefaste |  | 5820100 | Tilførselsrør metall (tidl Kobberrør glødet kveil) | NOBB VAVVS
60457657 | 216269 | OVG.MUFFE MAPRESS SYREF 42X1 1/2" | Mapress Syrefast overgangsmuffe innvendige gjenger | Ja | 41695101 | 5845200 | Deler syrefaste rør |  | 5820210 | Deler for tilførselsrør, metall | NOBB VAVVS
60457657 | 283655 | OVG.MUFFE MAPRESS SYREF 42X1 1/2" | Mapress Syrefast overgangsmuffe innvendige gjenger | Nei | 41695101 | 5845200 | Deler syrefaste rør |  | 5820210 | Deler for tilførselsrør, metall | NOBB VAVVS
60457658 | 267542 |  | PRO-FIT REDUKSJON PVC-U | Ja | 60653699 | 5815220 | Deler trykkrør andre typer plast |  | 5810330 | Deler for tilførselsrør, plast | NOBB VAVVS
60457663 | 740204 |  | Megapress T-stykke m/SC-Contur4218 | Ja | 60178132 | 5855200 | Deler karbonrør |  | 5820210 | Deler for tilførselsrør, metall | NOBB VAVVS
60457667 | 204439 |  | PE 100 SDR 11 sentrisk elektroreduksjon | Ja | 60174392 | 5815100 | Deler trykkrør PE |  | 5810330 | Deler for tilførselsrør, plast | NOBB VAVVS
60457667 | 283655 |  | PE 100 SDR 11 sentrisk elektroreduksjon | Nei | 60174392 | 5815100 | Deler trykkrør PE |  | 5810330 | Deler for tilførselsrør, plast | NOBB VAVVS
60457677 | 740628 |  | PE100-nippelmuffe innv gj. Messing | Ja | 60179889 | 5815220 | Deler trykkrør andre typer plast |  | 5810330 | Deler for tilførselsrør, plast | NOBB VAVVS
60457685 | 740392 |  | PP-HURTIGKOBL. ALB 90 UTV.GJ. | Ja | 60186141 | 5815100 | Deler trykkrør PE |  | 5810330 | Deler for tilførselsrør, plast | NOBB VAVVS
60457695 | 215954 |  | PF Tippunion AX25 x 1" utv.gj | Ja | 60176048 | 5825200 | Pushfittings, kobber forkrommet |  | 5820210 | Deler for tilførselsrør, metall | NOBB VAVVS
60457695 | 283655 |  | PF Tippunion AX25 x 1" utv.gj | Nei | 60176048 | 5825200 | Pushfittings, kobber forkrommet |  | 5820210 | Deler for tilførselsrør, metall | NOBB VAVVS
60457697 | 276835 | FLENS PP-BELAGT STÅL 110MM | Flens glassfiberforsterket PP-belagt stål | Ja | 60649880 | 5815100 | Deler trykkrør PE |  | 5810330 | Deler for tilførselsrør, plast | NOBB VAVVS
60457698 | 283655 |  | Universal anb.Klammer m/ventil | Nei | 60188415 | 5865100 | Strekkfaste rørdeler støpejern |  | 5820210 | Deler for tilførselsrør, metall | NOBB VAVVS
60457698 | 740116 |  | Universal anb.Klammer m/ventil | Ja | 60188415 | 5865100 | Strekkfaste rørdeler støpejern |  | 5820210 | Deler for tilførselsrør, metall | NOBB VAVVS
60457701 | 283655 | KOBLING 110-125/100-115 | AC5144 (Ø110-125/100-115) FERNCO OVERG | Nei | 60174901 | 5505150 | Deler til avløpsrør |  | 1850640 | Forlengere og Overganger | NOBB VAVVS
60457701 | 740592 | KOBLING 110-125/100-115 | AC5144 (Ø110-125/100-115) FERNCO OVERG | Ja | 60174901 | 5505150 | Deler til avløpsrør |  | 1850640 | Forlengere og Overganger | NOBB VAVVS
60457707 | 740488 |  | PE100 Endekappe SDR11 | Ja | 60187986 | 5815100 | Deler trykkrør PE |  | 5810330 | Deler for tilførselsrør, plast | NOBB VAVVS
60457712 | 740816 |  | 630 MM LUFTVEKT 960 KG BELASTNINGSLODD AV BETONG, AVTRAPPET | Ja | 60184780 | 5815100 | Deler trykkrør PE |  | 5810330 | Deler for tilførselsrør, plast | NOBB VAVVS
60457738 | 283655 |  | PP-GJ T-RØR INNV.GJ.BSP | Nei | 60186139 | 5815100 | Deler trykkrør PE |  | 5810330 | Deler for tilførselsrør, plast | NOBB VAVVS
60457738 | 740392 |  | PP-GJ T-RØR INNV.GJ.BSP | Ja | 60186139 | 5815100 | Deler trykkrør PE |  | 5810330 | Deler for tilførselsrør, plast | NOBB VAVVS
60457740 | 740664 |  | 1.1/2", NR. 1885946 FKR. ALBU KRK 155, EZZE | Ja | 60180826 | 5827100 | Messingdeler for trykkrør |  | 5820210 | Deler for tilførselsrør, metall | NOBB VAVVS
60457744 | 740664 |  | 28 MM X 1", NR. 1986744 MESS. NIPPELMUFFE, KOBBER/UTV. GJ., | Ja | 60180819 | 5827100 | Messingdeler for trykkrør |  | 5820210 | Deler for tilførselsrør, metall | NOBB VAVVS
60457748 | 216269 | T-RØR MAPRESS SYREF 42X1/2"X42 | Mapress Syrefast T-rør innvendige gjenger | Ja | 60185758 | 5845200 | Deler syrefaste rør |  | 5820210 | Deler for tilførselsrør, metall | NOBB VAVVS
60457748 | 283655 | T-RØR MAPRESS SYREF 42X1/2"X42 | Mapress Syrefast T-rør innvendige gjenger | Nei | 60185758 | 5845200 | Deler syrefaste rør |  | 5820210 | Deler for tilførselsrør, metall | NOBB VAVVS
60457757 | 741032 |  | N/50 Konsentrisk Overgang Hvit RAL9010 | Ja | 60187611 | 5865100 | Strekkfaste rørdeler støpejern |  | 5820210 | Deler for tilførselsrør, metall | NOBB VAVVS
60457760 | 215657 | T-RØR FPL 18MM | FPL t-rør | Ja | 41128943 | 5815100 | Deler trykkrør PE |  | 5810330 | Deler for tilførselsrør, plast | NOBB VAVVS
60457760 | 283655 | T-RØR FPL 18MM | FPL t-rør | Nei | 41128943 | 5815100 | Deler trykkrør PE |  | 5810330 | Deler for tilførselsrør, plast | NOBB VAVVS
60457761 | 214995 |  | STÅLRØR RØD RILLET EN 10217-1 P235TR1 88,9X2,9 3m | Ja | 60642708 | 5850200 | Sveiste rør karbon |  | 5820100 | Tilførselsrør metall (tidl Kobberrør glødet kveil) | NOBB VAVVS
60457783 | 204439 |  | Løsflens, stål m/PP belegg, boret iht. PN 10 | Ja | 60174247 | 5815100 | Deler trykkrør PE |  | 5810330 | Deler for tilførselsrør, plast | NOBB VAVVS
60457783 | 283655 |  | Løsflens, stål m/PP belegg, boret iht. PN 10 | Nei | 60174247 | 5815100 | Deler trykkrør PE |  | 5810330 | Deler for tilførselsrør, plast | NOBB VAVVS
60457787 | 283655 | GAS T-RØR M/ INNV GJ 3/4"X108MM | Inoxpres Gas t-rør m/ innv gj | Ja | 60181392 | 5835200 | Deler rustfrie rør |  | 5820210 | Deler for tilførselsrør, metall | NOBB VAVVS
60457800 | 740628 |  | PE100 T-rør lang, SDR17 | Ja | 60179888 | 5815100 | Deler trykkrør PE |  | 5810330 | Deler for tilførselsrør, plast | NOBB VAVVS
60457805 | 214995 |  | Muffe press galv. | Ja | 60638017 | 5855200 | Deler karbonrør |  | 5820210 | Deler for tilførselsrør, metall | NOBB VAVVS
60457808 | 216269 | OVERG.UTV.GJ MEPLA 1"X40 | Mepla nippelmuffe, utvendige gjenger | Ja | 41695047 | 5815200 | Deler trykkrør flerlags |  | 5810360 | Deler for tilførselsrør, flerlags | NOBB VAVVS
60457808 | 283655 | OVERG.UTV.GJ MEPLA 1"X40 | Mepla nippelmuffe, utvendige gjenger | Nei | 41695047 | 5815200 | Deler trykkrør flerlags |  | 5810360 | Deler for tilførselsrør, flerlags | NOBB VAVVS
60457825 | 740180 |  | Sani SoftPex lysbeskyttet | Ja | 60177675 | 3015230 | Slanger Fleksible- |  | 6910300 | Fleksible kanaler ventilasjon | NOBB VAVVS
60457827 | 200868 |  | K5 T-stykke | Ja | 60174063 | 5815200 | Deler trykkrør flerlags |  | 5810360 | Deler for tilførselsrør, flerlags | NOBB VAVVS
60457840 | 216269 | STØTTERING PE 56MM | PE støttering | Ja | 60185372 | 5505150 | Deler til avløpsrør |  | 5501210 | Deler til avløpsrør, plast | NOBB VAVVS
60457841 | 726056 | KUPLING 25 X 15-21 MM BLUESEAL | Kupling rett BlueSeal Universal | Ja | 60181915 | 5815150 | Deler trykkrør PEX |  | 5810330 | Deler for tilførselsrør, plast | NOBB VAVVS
60457843 | 215909 |  | ANBORINGSMUFFE 50-57 150MM BSP 1in A2 | Ja | 60175491 | 5865200 | Ikke strekkfaste rørdeler støpejern |  | 5820210 | Deler for tilførselsrør, metall | NOBB VAVVS
60457850 | 215756 | BACKNUT 1/2" | BACKNUT | Ja | 41689557 | 5827100 | Messingdeler for trykkrør |  | 5820210 | Deler for tilførselsrør, metall | NOBB VAVVS
60457850 | 283655 | BACKNUT 1/2" | BACKNUT | Nei | 41689557 | 5827100 | Messingdeler for trykkrør |  | 5820210 | Deler for tilførselsrør, metall | NOBB VAVVS
60457856 | 200868 |  | 40x32x40 mm M5 T-stykke | Ja | 60174063 | 5815200 | Deler trykkrør flerlags |  | 5810360 | Deler for tilførselsrør, flerlags | NOBB VAVVS
60457869 | 204439 |  | PP Pragma Infra bend | Ja | 60174278 | 5410100 | Deler til drensrør/overvannsrør |  | 5401300 | Deler til drensrør og overvannsrør | NOBB VAVVS
60457872 | 740948 |  | SANHA-THERM PRESS ALBU 90° 1 MUFFE UTV GJ | Ja | 60186662 | 5855200 | Deler karbonrør |  | 5820210 | Deler for tilførselsrør, metall | NOBB VAVVS
60457877 | 209298 |  | Uponor Vario Plus Fordeler Q&E LS | Ja | 60176776 | 5815550 | Gulvvarmesystemer (ekskl. rør) |  | 5810410 | Deler for gulvvarme/gatevarme | NOBB VAVVS
60457877 | 283655 |  | Uponor Vario Plus Fordeler Q&E LS | Nei | 60176776 | 5815550 | Gulvvarmesystemer (ekskl. rør) |  | 5810410 | Deler for gulvvarme/gatevarme | NOBB VAVVS
60457884 | 283655 |  | JET B-KOBLING, RUSTFRI | Nei | 60178482 | 5505150 | Deler til avløpsrør |  | 1655400 | Klembåndskoblinger | NOBB VAVVS
60457884 | 741228 |  | JET B-KOBLING, RUSTFRI | Ja | 60178482 | 5505150 | Deler til avløpsrør |  | 1655400 | Klembåndskoblinger | NOBB VAVVS
60457901 | 204439 |  | PP Smartline bend gråhvit | Ja | 60174136 | 5505150 | Deler til avløpsrør |  | 5501210 | Deler til avløpsrør, plast | NOBB VAVVS
60457901 | 283655 |  | PP Smartline bend gråhvit | Nei | 60174136 | 5505150 | Deler til avløpsrør |  | 5501210 | Deler til avløpsrør, plast | NOBB VAVVS
60457902 | 283655 |  | RØRDELER, BEND, BAIO, PN16, GJS 22GR 2XMUFFE | Nei | 60188403 | 5865100 | Strekkfaste rørdeler støpejern |  | 5820210 | Deler for tilførselsrør, metall | NOBB VAVVS
60457902 | 740116 |  | RØRDELER, BEND, BAIO, PN16, GJS 22GR 2XMUFFE | Ja | 60188403 | 5865100 | Strekkfaste rørdeler støpejern |  | 5820210 | Deler for tilførselsrør, metall | NOBB VAVVS
60457914 | 283655 |  | L = 75 MM REPARASJONSMUFFE IPP M/360° TETN. | Nei | 60188212 | 5865200 | Ikke strekkfaste rørdeler støpejern |  | 5820210 | Deler for tilførselsrør, metall | NOBB VAVVS
60457914 | 741124 |  | L = 75 MM REPARASJONSMUFFE IPP M/360° TETN. | Ja | 60188212 | 5865200 | Ikke strekkfaste rørdeler støpejern |  | 5820210 | Deler for tilførselsrør, metall | NOBB VAVVS
60457915 | 267542 |  | BLINDFLENSSETT, BOLTSIRKEL PN10 | Ja | 60175045 | 5815100 | Deler trykkrør PE |  | 5810330 | Deler for tilførselsrør, plast | NOBB VAVVS
60457916 | 267542 |  | REDUKSJON | Ja | 60175010 | 5815220 | Deler trykkrør andre typer plast |  | 5810330 | Deler for tilførselsrør, plast | NOBB VAVVS
60457916 | 283655 |  | REDUKSJON | Nei | 60175010 | 5815220 | Deler trykkrør andre typer plast |  | 5810330 | Deler for tilførselsrør, plast | NOBB VAVVS
60457917 | 216269 | T-RØR MAPRESS SYREFAST 35X22X28MM | Mapress Syrefast T-rør redusert | Ja | 60185758 | 5845200 | Deler syrefaste rør |  | 5820210 | Deler for tilførselsrør, metall | NOBB VAVVS
60457919 | 740168 |  | Durgo avløpslufteventil. | Ja | 60175955 | 5505150 | Deler til avløpsrør |  | 5501210 | Deler til avløpsrør, plast | NOBB VAVVS
60457924 | 740600 |  | AVK Flenseovergang, dukt.stpj.L=300.PN16 | Ja | 60175801 | 5865100 | Strekkfaste rørdeler støpejern |  | 5820210 | Deler for tilførselsrør, metall | NOBB VAVVS
60457927 | 743072 |  | EWKO-15L SYREF. SNITTRING JUSTERB.ALBUE | Ja | 60184528 | 5815300 | Kuplinger rør i rørsystemer |  | 5810550 | Deler for rørsystemer | NOBB VAVVS
60457930 | 283655 |  | ACO PIPE 75MM DOBBELTMUFFE | Nei | 60174419 | 5501250 | Avløpsrør rustfritt stål |  | 5505110 | Avløpsrør, metall | NOBB VAVVS
60457930 | 420984 |  | ACO PIPE 75MM DOBBELTMUFFE | Ja | 60174419 | 5501250 | Avløpsrør rustfritt stål |  | 5505110 | Avløpsrør, metall | NOBB VAVVS
60457933 | 740760 |  | Eurocone-kobling til PE-Xc- og PE-RT-rør | Ja | 60183069 | 5815300 | Kuplinger rør i rørsystemer |  | 5810550 | Deler for rørsystemer | NOBB VAVVS
60457949 | 740600 |  | Duktilt stp.rør.Kalibrert.Blå epoxy. | Ja | 60681663 | 5860100 | Strekkfaste rør støpejern |  | 5820100 | Tilførselsrør metall (tidl Kobberrør glødet kveil) | NOBB VAVVS
60457953 | 267542 |  | iJOINT T-RØR, PP | Ja | 60175026 | 5815220 | Deler trykkrør andre typer plast |  | 5810330 | Deler for tilførselsrør, plast | NOBB VAVVS
60457953 | 283655 |  | iJOINT T-RØR, PP | Nei | 60175026 | 5815220 | Deler trykkrør andre typer plast |  | 5810330 | Deler for tilførselsrør, plast | NOBB VAVVS
60457962 | 740204 |  | Megapress S flensovergang 4359 | Ja | 60178132 | 5855200 | Deler karbonrør |  | 5820210 | Deler for tilførselsrør, metall | NOBB VAVVS
60457972 | 215800 |  | Roth overgang EURO, IS | Ja | 60177349 | 5815300 | Kuplinger rør i rørsystemer |  | 5810550 | Deler for rørsystemer | NOBB VAVVS
60457989 | 276835 |  | PEX A gulvvarmerør m/isolering | Ja | 60654406 | 5810400 | Rør gulvvarme |  | 5810260 | Tilførselsrør, plast, gulvvarme/gatevarme | NOBB VAVVS
60457998 | 200868 |  | GUL VARSELNETT U/SØKETRÅD "OBS! KAB | Ja | 60173949 | 5615100 | Deler til kabelrør |  | 5610150 | Deler til kabelrør | NOBB VAVVS
60457998 | 283655 |  | GUL VARSELNETT U/SØKETRÅD "OBS! KAB | Nei | 60173949 | 5615100 | Deler til kabelrør |  | 5610150 | Deler til kabelrør | NOBB VAVVS
60458008 | 276835 | SVEISESADEL PP-R 50-110 MM | Sveisesadel PP-R | Ja | 60650368 | 5505150 | Deler til avløpsrør |  | 5810550 | Deler for rørsystemer | NOBB VAVVS
60458013 | 740600 |  | AVK Reduksjonsflens.Type A.PN16. | Ja | 60175811 | 5865100 | Strekkfaste rørdeler støpejern |  | 5820210 | Deler for tilførselsrør, metall | NOBB VAVVS
60458033 | 267542 |  | REDUKSJON, KIT | Ja | 60175010 | 5815220 | Deler trykkrør andre typer plast |  | 5810330 | Deler for tilførselsrør, plast | NOBB VAVVS
60458034 | 741032 |  | N/25 Reduserende T-rør Galvanisert | Ja | 60187588 | 5865100 | Strekkfaste rørdeler støpejern |  | 5820210 | Deler for tilførselsrør, metall | NOBB VAVVS
60458039 | 215756 | TIPPUNION ISIFLO 40MM X 11/4 | Isiflo tippunion | Ja | 41689536 | 5815100 | Deler trykkrør PE |  | 5810330 | Deler for tilførselsrør, plast | NOBB VAVVS
60458039 | 283655 | TIPPUNION ISIFLO 40MM X 11/4 | Isiflo tippunion | Nei | 41689536 | 5815100 | Deler trykkrør PE |  | 5810330 | Deler for tilførselsrør, plast | NOBB VAVVS
60458039 | 740220 | TIPPUNION ISIFLO 40MM X 11/4 | Isiflo tippunion | Nei | 41689536 | 5815100 | Deler trykkrør PE |  | 5810330 | Deler for tilførselsrør, plast | NOBB VAVVS
60458041 | 740276 |  | PE100 Segmentbend SDR11 61-90° | Ja | 60182772 | 5815100 | Deler trykkrør PE |  | 5810330 | Deler for tilførselsrør, plast | NOBB VAVVS
60458054 | 740628 |  | PVC Reduksjon utv./innv.lim | Ja | 60179889 | 5815220 | Deler trykkrør andre typer plast |  | 5810330 | Deler for tilførselsrør, plast | NOBB VAVVS
60458059 | 283655 | GRENRØR DRAIN CONEL 110MMX45° | Conel drain grenrør | Ja | 60181449 | 5505150 | Deler til avløpsrør |  | 5501210 | Deler til avløpsrør, plast | NOBB VAVVS
60458101 | 267542 |  | T-RØR 90° REDUSERT LANG ENDE | Ja | 60175037 | 5815100 | Deler trykkrør PE |  | 5810330 | Deler for tilførselsrør, plast | NOBB VAVVS
60458103 | 216269 | T-RØR MAPRESS SYREF G 76,1X28X76,1 | Mapress Syrefast T-rør redusert (gass) | Ja | 60185758 | 5845200 | Deler syrefaste rør |  | 5820210 | Deler for tilførselsrør, metall | NOBB VAVVS
60458125 | 267542 |  | 3/4" X 3/4" GF. 775.202.052 PRIMOFIT MUFFE GALV. M/NB | Ja | 60174968 | 5887100 | Deler til Galvaniserte rør |  | 5820210 | Deler for tilførselsrør, metall | NOBB VAVVS
60458126 | 740392 |  | PP-HURTIGKOBL. KOMPRESJONSRING FOR PAKNING | Ja | 60186147 | 5815100 | Deler trykkrør PE |  | 5810330 | Deler for tilførselsrør, plast | NOBB VAVVS
60458146 | 267542 |  | OVERGANGSMUFFE PE/MS UTV. GJ, KIT | Ja | 60175010 | 5815220 | Deler trykkrør andre typer plast |  | 5810330 | Deler for tilførselsrør, plast | NOBB VAVVS
60458148 | 283655 |  | Plasson El-Anb-Klammer PE100 m.kniv SDR11-17 | Nei | 60186171 | 5815100 | Deler trykkrør PE |  | 5810330 | Deler for tilførselsrør, plast | NOBB VAVVS
60458148 | 740392 |  | Plasson El-Anb-Klammer PE100 m.kniv SDR11-17 | Ja | 60186171 | 5815100 | Deler trykkrør PE |  | 5810330 | Deler for tilførselsrør, plast | NOBB VAVVS
60458154 | 267542 |  | OVERGANGSALBU 90° ABS | Ja | 60653304 | 5815220 | Deler trykkrør andre typer plast |  | 5810330 | Deler for tilførselsrør, plast | NOBB VAVVS
60458165 | 743276 |  | Flense-T-rør Blå epoxy PN16 | Ja | 60183776 | 5865200 | Ikke strekkfaste rørdeler støpejern |  | 5820210 | Deler for tilførselsrør, metall | NOBB VAVVS
60458172 | 743072 |  | EGESD-10LR1.4WD SNITTRING INNSK. BSP | Ja | 60184523 | 5815300 | Kuplinger rør i rørsystemer |  | 5810550 | Deler for rørsystemer | NOBB VAVVS
60458173 | 740392 |  | PE100 RED.EKS KORT F/SP-SVEIS SDR17 | Ja | 60186104 | 5815100 | Deler trykkrør PE |  | 5810330 | Deler for tilførselsrør, plast | NOBB VAVVS
60458179 | 740392 |  | VARMGALV. STÅL LØSFLENS BOR.PN10 RAT.PN10 t=44 | Ja | 60186107 | 5815100 | Deler trykkrør PE |  | 5810330 | Deler for tilførselsrør, plast | NOBB VAVVS
60458182 | 204439 |  | PP Pragma Infra overgang ID-OD | Ja | 60174278 | 5410100 | Deler til drensrør/overvannsrør |  | 5401300 | Deler til drensrør og overvannsrør | NOBB VAVVS
60458187 | 267542 |  | Overgang aktuator og kuleventil rustfrit stål TP | Ja | 60653304 | 5815220 | Deler trykkrør andre typer plast |  | 5810330 | Deler for tilførselsrør, plast | NOBB VAVVS
60458195 | 283655 | PLASTPROPP FOR FIRK. RØR 100X100MM | Plastpropp for firk. rør 100x100mm | Ja | 60181426 | 5835200 | Deler rustfrie rør |  | 5820210 | Deler for tilførselsrør, metall | NOBB VAVVS
60458199 | 283655 | O-RING EPDM SVART 20-120° 35MM | O-ring for steelpress EPDM svart 20-120° C | Ja | 60181389 | 5855200 | Deler karbonrør |  | 5820210 | Deler for tilførselsrør, metall | NOBB VAVVS
60458208 | 215954 |  | LK PressPex Union m. løpende mutter AX25 x 3/4" | Ja | 60175983 | 5825200 | Pushfittings, kobber forkrommet |  | 5820210 | Deler for tilførselsrør, metall | NOBB VAVVS
60458208 | 283655 |  | LK PressPex Union m. løpende mutter AX25 x 3/4" | Nei | 60175983 | 5825200 | Pushfittings, kobber forkrommet |  | 5820210 | Deler for tilførselsrør, metall | NOBB VAVVS
60458234 | 204439 |  | PE 100 SDR 11 sentrisk dim. overgang kort | Ja | 60174252 | 5815100 | Deler trykkrør PE |  | 5810330 | Deler for tilførselsrør, plast | NOBB VAVVS
60458242 | 726056 | SERVANTSTUSS MA 75 X 50 MM | Servantstuss MA | Ja | 60181896 | 5505150 | Deler til avløpsrør |  | 5505160 | Deler til avløpsrør, metall | NOBB VAVVS
60458245 | 215954 |  | LK Reserveblad Rørsak 25 Pro | Ja | 60176036 | 5815300 | Kuplinger rør i rørsystemer |  | 5810550 | Deler for rørsystemer | NOBB VAVVS
60458246 | 745164 |  | PAM MA Rør L=3m | Ja | 60183774 | 5501300 | Avløpsrør støpejern/MA |  | 5505110 | Avløpsrør, metall | NOBB VAVVS
60458256 | 267542 |  | PP-V LØSFLENS MUFFESVEIS | Ja | 60174988 | 5815100 | Deler trykkrør PE |  | 5810330 | Deler for tilførselsrør, plast | NOBB VAVVS
60458260 | 740392 |  | PE100 RED.KONS LANG F/EL-SVEIS SDR17 | Ja | 60186104 | 5815100 | Deler trykkrør PE |  | 5810330 | Deler for tilførselsrør, plast | NOBB VAVVS
60458262 | 216269 | NIPPELMUFFE MAPRESS CU 15X3/4" | Mapress Kobber nippelmuffe utvendige gjenger | Ja | 60185446 | 5825100 | Pressfittings, kobber |  | 5820210 | Deler for tilførselsrør, metall | NOBB VAVVS
60458262 | 283655 | NIPPELMUFFE MAPRESS CU 15X3/4" | Mapress Kobber nippelmuffe utvendige gjenger | Nei | 60185446 | 5825100 | Pressfittings, kobber |  | 5820210 | Deler for tilførselsrør, metall | NOBB VAVVS
60458276 | 283655 |  | Plasson El-Anb-Klammer PE100 m.kniv SDR11-17 | Nei | 60186171 | 5815100 | Deler trykkrør PE |  | 5810330 | Deler for tilførselsrør, plast | NOBB VAVVS
60458276 | 740392 |  | Plasson El-Anb-Klammer PE100 m.kniv SDR11-17 | Ja | 60186171 | 5815100 | Deler trykkrør PE |  | 5810330 | Deler for tilførselsrør, plast | NOBB VAVVS
60458277 | 740600 |  | 500 SKJEVRING STPJ. EPOXYBEL. 0-8° AVK | Ja | 60175801 | 5865100 | Strekkfaste rørdeler støpejern |  | 5820210 | Deler for tilførselsrør, metall | NOBB VAVVS
60458280 | 283655 |  | Plasson El-Muffe PE100 SDR11-17 | Nei | 60186168 | 5815100 | Deler trykkrør PE |  | 5810330 | Deler for tilførselsrør, plast | NOBB VAVVS
60458280 | 740392 |  | Plasson El-Muffe PE100 SDR11-17 | Ja | 60186168 | 5815100 | Deler trykkrør PE |  | 5810330 | Deler for tilførselsrør, plast | NOBB VAVVS
60458283 | 740628 |  | PE100-RC Albue 45° lang, SDR11 | Ja | 60179883 | 5815100 | Deler trykkrør PE |  | 5810330 | Deler for tilførselsrør, plast | NOBB VAVVS
60458285 | 740948 |  | MM SANHA-THERM PRESS T-RØR | Ja | 60186662 | 5855200 | Deler karbonrør |  | 5820210 | Deler for tilførselsrør, metall | NOBB VAVVS
60458287 | 740780 |  | 1 1/4-32x2,9R PEM-ALBU UTV MES | Ja | 60656567 | 5815150 | Deler trykkrør PEX |  | 5810330 | Deler for tilførselsrør, plast | NOBB VAVVS
60458301 | 283655 |  | AVK skjøteunion til PE-rør, TALBOT pushfit, 16 bar, | Nei | 60681661 | 5815100 | Deler trykkrør PE |  | 5810330 | Deler for tilførselsrør, plast | NOBB VAVVS
60458301 | 740600 |  | AVK skjøteunion til PE-rør, TALBOT pushfit, 16 bar, | Ja | 60681661 | 5815100 | Deler trykkrør PE |  | 5810330 | Deler for tilførselsrør, plast | NOBB VAVVS
60458308 | 743276 |  | Duktile rør Standard ZMU C40 | Ja | 60183775 | 5860200 | Ikke strekkfaste rør støpejern |  | 5820100 | Tilførselsrør metall (tidl Kobberrør glødet kveil) | NOBB VAVVS
60458309 | 740392 |  | PE100 PREFAB BEND 30GR SDR26 | Ja | 60186104 | 5815100 | Deler trykkrør PE |  | 5810330 | Deler for tilførselsrør, plast | NOBB VAVVS
60458313 | 740628 |  | PE100 Segmentbend 22°, SDR17 Tr.red.fakt. 0,8 | Ja | 60179883 | 5815100 | Deler trykkrør PE |  | 5810330 | Deler for tilførselsrør, plast | NOBB VAVVS
60458321 | 740628 |  | PE100-bend 90° SDR11, bøyd av rør, R=2,5 | Ja | 60179883 | 5815100 | Deler trykkrør PE |  | 5810330 | Deler for tilførselsrør, plast | NOBB VAVVS
60458328 | 726056 | TIPPUNION 110 MM X 4" AHL-F/PE- | Tippunion AHL-f/PE-trykkrør, PN 16 a-collection | Ja | 60181915 | 5815150 | Deler trykkrør PEX |  | 5810330 | Deler for tilførselsrør, plast | NOBB VAVVS
60458330 | 740488 |  | PE100 Elektro anboring SDR11 | Ja | 60187986 | 5815100 | Deler trykkrør PE |  | 5810330 | Deler for tilførselsrør, plast | NOBB VAVVS
60458340 | 740628 |  | PE100 Segmentbend 45°, SDR11 Tr.red.fakt. 0,8 | Ja | 60179883 | 5815100 | Deler trykkrør PE |  | 5810330 | Deler for tilførselsrør, plast | NOBB VAVVS
60458349 | 215657 | T-RØR FPL 10MM FKR | FPL t-rør, forkr | Ja | 41128943 | 5815100 | Deler trykkrør PE |  | 5810330 | Deler for tilførselsrør, plast | NOBB VAVVS
60458349 | 283655 | T-RØR FPL 10MM FKR | FPL t-rør, forkr | Nei | 41128943 | 5815100 | Deler trykkrør PE |  | 5810330 | Deler for tilførselsrør, plast | NOBB VAVVS
60458354 | 740204 |  | Megapress, Overgang m/SC-Contur | Ja | 60178132 | 5855200 | Deler karbonrør |  | 5820210 | Deler for tilførselsrør, metall | NOBB VAVVS
60458361 | 267542 |  | BEND 22° LANG ENDE PE100 / SDR17 | Ja | 60175034 | 5815100 | Deler trykkrør PE |  | 5810330 | Deler for tilførselsrør, plast | NOBB VAVVS
60458364 | 740204 |  | Sanpress inox overgangsmuffe,SC-Contur,syrefast stål | Ja | 60650472 | 5845200 | Deler syrefaste rør |  | 5820210 | Deler for tilførselsrør, metall | NOBB VAVVS
60458370 | 283655 | BEND 45° M/1 MUFFE 108MM | STEELPRES BEND 45° M/1 MUFFE | Ja | 60181389 | 5855200 | Deler karbonrør |  | 5820210 | Deler for tilførselsrør, metall | NOBB VAVVS
60458416 | 215800 |  | Roth utekompensering uten termostatt | Ja | 60177389 | 5815550 | Gulvvarmesystemer (ekskl. rør) |  | 5810410 | Deler for gulvvarme/gatevarme | NOBB VAVVS
60458416 | 283655 |  | Roth utekompensering uten termostatt | Nei | 60177389 | 5815550 | Gulvvarmesystemer (ekskl. rør) |  | 5810410 | Deler for gulvvarme/gatevarme | NOBB VAVVS
60458420 | 276835 | POLO-KAL NG PP LØPEMUFFE 110 MM | 110 MM POLO-KAL NG PP LØPEMUFFE | Ja | 60648277 | 5505150 | Deler til avløpsrør |  | 5501210 | Deler til avløpsrør, plast | NOBB VAVVS
60458446 | 740628 |  | PVC T-rør innv. lim PN16 | Ja | 60179890 | 5815220 | Deler trykkrør andre typer plast |  | 5810330 | Deler for tilførselsrør, plast | NOBB VAVVS
60458459 | 740392 |  | PVC ENDEPLUGG UTV.GJ | Ja | 60186123 | 5815100 | Deler trykkrør PE |  | 5810330 | Deler for tilførselsrør, plast | NOBB VAVVS
60458479 | 743072 |  | GV-22L SYREF. SNITTRING RETT RØRSKJØT | Ja | 60184528 | 5815300 | Kuplinger rør i rørsystemer |  | 5810550 | Deler for rørsystemer | NOBB VAVVS
60458490 | 740204 |  | Sanpress overgangsmuffe | Ja | 60677665 | 5893100 | Deler til trykkrør i andre materialer |  | 5830210 | Deler til tilførselsrør, andre materialer | NOBB VAVVS
60458491 | 740392 |  | PE100 T-RØR RED. LANG FOR EL-SVEIS SDR11 | Ja | 60186105 | 5815100 | Deler trykkrør PE |  | 5810330 | Deler for tilførselsrør, plast | NOBB VAVVS
60458502 | 740600 |  | AVK Muffe/spiss bend.Tyton. | Ja | 60175812 | 5865200 | Ikke strekkfaste rørdeler støpejern |  | 5820210 | Deler for tilførselsrør, metall | NOBB VAVVS
60458505 | 740392 |  | PVC ALBUE 90GR INNV.LIM | Ja | 60186119 | 5815100 | Deler trykkrør PE |  | 5810330 | Deler for tilførselsrør, plast | NOBB VAVVS
60458521 | 283655 | KRYSS DOBBELT TUR OG RETUR 28X15MM | Steelpres Dobbel kryss tur og retur | Ja | 60181397 | 5855200 | Deler karbonrør |  | 5820210 | Deler for tilførselsrør, metall | NOBB VAVVS
60458524 | 740628 |  | PE100 Reduksjon lang, SDR17, Konsentrisk | Ja | 60179883 | 5815100 | Deler trykkrør PE |  | 5810330 | Deler for tilførselsrør, plast | NOBB VAVVS
60458535 | 420984 |  | MASKERIST 1,0 M SKLISIKKER KLASSE C 250 KN NR. 21815 ACO RIS | Ja | 60174449 | 5501250 | Avløpsrør rustfritt stål |  | 5505110 | Avløpsrør, metall | NOBB VAVVS
60458536 | 216269 | T-RØR MAPRESS SYREFAST 35MM | Mapress Syrefast T-rør likt | Ja | 60185758 | 5845200 | Deler syrefaste rør |  | 5820210 | Deler for tilførselsrør, metall | NOBB VAVVS
60458536 | 283655 | T-RØR MAPRESS SYREFAST 35MM | Mapress Syrefast T-rør likt | Nei | 60185758 | 5845200 | Deler syrefaste rør |  | 5820210 | Deler for tilførselsrør, metall | NOBB VAVVS
60458544 | 740664 |  | 54 MM, NR. 1980119 MESS. RETT KOPLING, KOBBER/KOBBER, EZZE 3 | Ja | 60180819 | 5827100 | Messingdeler for trykkrør |  | 5820210 | Deler for tilførselsrør, metall | NOBB VAVVS
60458547 | 740392 |  | PP-HURTIGKOBL. ADAPTOR UTV. GJ. | Ja | 60186141 | 5815100 | Deler trykkrør PE |  | 5810330 | Deler for tilførselsrør, plast | NOBB VAVVS
60458558 | 267542 |  | ENDEKAPPE, KIT | Ja | 60175010 | 5815220 | Deler trykkrør andre typer plast |  | 5810330 | Deler for tilførselsrør, plast | NOBB VAVVS
60458569 | 267542 |  | iJOINT 45° ALBUE, PP | Ja | 60175024 | 5815100 | Deler trykkrør PE |  | 5810330 | Deler for tilførselsrør, plast | NOBB VAVVS
60458581 | 740628 |  | PVC Albue 90° innv.lim | Ja | 60179889 | 5815220 | Deler trykkrør andre typer plast |  | 5810330 | Deler for tilførselsrør, plast | NOBB VAVVS
60458582 | 740488 |  | Galv. Løsflens PN10 | Ja | 60187986 | 5815100 | Deler trykkrør PE |  | 5810330 | Deler for tilførselsrør, plast | NOBB VAVVS
60458593 | 267542 |  | Flat pakning EPDM for TP RV0QRI | Ja | 60175000 | 5815220 | Deler trykkrør andre typer plast |  | 5810330 | Deler for tilførselsrør, plast | NOBB VAVVS
60458611 | 740392 |  | PVC T-RØR INNV.GJ | Ja | 60186120 | 5815100 | Deler trykkrør PE |  | 5810330 | Deler for tilførselsrør, plast | NOBB VAVVS
60458622 | 216269 | T-RØR MAPRESS EL.FORS 42X15X42 | Mapress El-Forsinket T-rør redusert | Ja | 60185314 | 5855200 | Deler karbonrør |  | 5820210 | Deler for tilførselsrør, metall | NOBB VAVVS
60458622 | 283655 | T-RØR MAPRESS EL.FORS 42X15X42 | Mapress El-Forsinket T-rør redusert | Nei | 60185314 | 5855200 | Deler karbonrør |  | 5820210 | Deler for tilførselsrør, metall | NOBB VAVVS
60458631 | 267542 |  | ANBORRINGSKLAMMER MED KNIV, KIT | Ja | 60175008 | 5815100 | Deler trykkrør PE |  | 5810330 | Deler for tilførselsrør, plast | NOBB VAVVS
60458640 | 741032 |  | S/920N Anboringsklammer Rød EPDM m/innv.gj BSP | Ja | 60187583 | 5865100 | Strekkfaste rørdeler støpejern |  | 5820210 | Deler for tilførselsrør, metall | NOBB VAVVS
60458647 | 743072 |  | TV-14S SYREF. SNITTRING T-RØRSKJØT | Ja | 60184528 | 5815300 | Kuplinger rør i rørsystemer |  | 5810550 | Deler for rørsystemer | NOBB VAVVS
60458653 | 267542 |  | REDUKSJON SPEILSVEIS PE100 / SDR17 | Ja | 60175034 | 5815100 | Deler trykkrør PE |  | 5810330 | Deler for tilførselsrør, plast | NOBB VAVVS
60458658 | 740392 |  | PE100 RC Bend Sømløst SDR11 | Ja | 60186104 | 5815100 | Deler trykkrør PE |  | 5810330 | Deler for tilførselsrør, plast | NOBB VAVVS
60458677 | 214995 |  | GRENRØR MA 87,5GR | Ja | 60178575 | 5505150 | Deler til avløpsrør |  | 5505160 | Deler til avløpsrør, metall | NOBB VAVVS
60458693 | 283655 | UNION 1/2 X10MM FPL | BF union 1/2 x10mm FPL | Ja | 42098818 | 5505150 | Deler til avløpsrør |  | 5501210 | Deler til avløpsrør, plast | NOBB VAVVS
60458700 | 740628 |  | PE100-bend 30° SDR11 bøyd rør R=1,5 | Ja | 60179883 | 5815100 | Deler trykkrør PE |  | 5810330 | Deler for tilførselsrør, plast | NOBB VAVVS
60458728 | 267542 |  | T-RØR 90° PE100 SDR11 LANG ENDE | Ja | 60175039 | 5815220 | Deler trykkrør andre typer plast |  | 5810330 | Deler for tilførselsrør, plast | NOBB VAVVS
60458749 | 740628 |  | PVC krage innv.lim, glatt underside, PN16 | Ja | 60179889 | 5815220 | Deler trykkrør andre typer plast |  | 5810330 | Deler for tilførselsrør, plast | NOBB VAVVS
60458754 | 215909 | FLENSEOVERGANG DN600X500 L=600 PN10 | Flenseovergang DN600X500 L=600 PN10 | Ja | 41693185 | 5865200 | Ikke strekkfaste rørdeler støpejern |  | 5820210 | Deler for tilførselsrør, metall | NOBB VAVVS
60458757 | 215657 | HALV KOBLING FPL G1/2"X 12MM | FPL halvkobling | Ja | 41128943 | 5815100 | Deler trykkrør PE |  | 5810330 | Deler for tilførselsrør, plast | NOBB VAVVS
60458757 | 283655 | HALV KOBLING FPL G1/2"X 12MM | FPL halvkobling | Nei | 41128943 | 5815100 | Deler trykkrør PE |  | 5810330 | Deler for tilførselsrør, plast | NOBB VAVVS
60458763 | 267542 |  | Sadel muffe m/innvn gj Rp TP PVC metrisk | Ja | 60175000 | 5815220 | Deler trykkrør andre typer plast |  | 5810330 | Deler for tilførselsrør, plast | NOBB VAVVS
60458791 | 740664 |  | 1/2" X 3/4" NR. 2174365 MESS. OVG. SLANGENIPPEL, EZZE 3414 | Ja | 60180819 | 5827100 | Messingdeler for trykkrør |  | 5820210 | Deler for tilførselsrør, metall | NOBB VAVVS
60458794 | 740628 |  | PE100 T-rør red. lang, SDR17 | Ja | 60179888 | 5815100 | Deler trykkrør PE |  | 5810330 | Deler for tilførselsrør, plast | NOBB VAVVS
60458833 | 393656 |  | KABELBESKYTTELSE - LOKK GUL | Ja | 41916504 | 5615100 | Deler til kabelrør |  | 5610150 | Deler til kabelrør | NOBB VAVVS
60458840 | 743276 |  | Duktil Flensemuffe Express Epoxy | Ja | 60183776 | 5865200 | Ikke strekkfaste rørdeler støpejern |  | 5820210 | Deler for tilførselsrør, metall | NOBB VAVVS
60458854 | 283655 |  | AVK Flensebend 165/165.PN10/16 | Nei | 60175801 | 5865100 | Strekkfaste rørdeler støpejern |  | 5820210 | Deler for tilførselsrør, metall | NOBB VAVVS
60458854 | 740600 |  | AVK Flensebend 165/165.PN10/16 | Ja | 60175801 | 5865100 | Strekkfaste rørdeler støpejern |  | 5820210 | Deler for tilførselsrør, metall | NOBB VAVVS
60458855 | 216269 | BEND 90° I/U MAPRESS CU GASS 35MM | Mapress Kobber bend 90° inn/ut med 1 muffe (gass) | Ja | 60185446 | 5825100 | Pressfittings, kobber |  | 5820210 | Deler for tilførselsrør, metall | NOBB VAVVS
60458855 | 283655 | BEND 90° I/U MAPRESS CU GASS 35MM | Mapress Kobber bend 90° inn/ut med 1 muffe (gass) | Nei | 60185446 | 5825100 | Pressfittings, kobber |  | 5820210 | Deler for tilførselsrør, metall | NOBB VAVVS
60458859 | 740628 |  | PE100 El.sadel | Ja | 60179921 | 5815100 | Deler trykkrør PE |  | 5810330 | Deler for tilførselsrør, plast | NOBB VAVVS
60458863 | 740628 |  | PE100 krage kort, konet for spjeldventil SDR11 | Ja | 60179889 | 5815220 | Deler trykkrør andre typer plast |  | 5810330 | Deler for tilførselsrør, plast | NOBB VAVVS
60458882 | 741032 |  | S/E493 Reduserende T-rør F/ST100 SS304L | Ja | 60187588 | 5865100 | Strekkfaste rørdeler støpejern |  | 5820210 | Deler for tilførselsrør, metall | NOBB VAVVS
60458890 | 420984 |  | ACO PIPE 200MM DOBBELTMUFFE | Ja | 60174419 | 5501250 | Avløpsrør rustfritt stål |  | 5505110 | Avløpsrør, metall | NOBB VAVVS
60458899 | 393656 |  | AVLØP U.Rib2 GREN 45gr | Ja | 60649089 | 5505150 | Deler til avløpsrør |  | 5501210 | Deler til avløpsrør, plast | NOBB VAVVS
60458902 | 216269 | SVEISEKRAGE FOR FLENS PE 50MM | PE sveisekrage for flens | Ja | 60185631 | 5505150 | Deler til avløpsrør |  | 5501210 | Deler til avløpsrør, plast | NOBB VAVVS
60458902 | 283655 | SVEISEKRAGE FOR FLENS PE 50MM | PE sveisekrage for flens | Nei | 60185631 | 5505150 | Deler til avløpsrør |  | 5501210 | Deler til avløpsrør, plast | NOBB VAVVS
60458903 | 741032 |  | N/65 FL Reduserende Rørbend Rød OGSxIGS | Ja | 60187611 | 5865100 | Strekkfaste rørdeler støpejern |  | 5820210 | Deler for tilførselsrør, metall | NOBB VAVVS
60458904 | 267542 |  | MULTI/JOINT 3150+ RED. FLENSEMUFFE PN16 | Ja | 60174971 | 5893100 | Deler til trykkrør i andre materialer |  | 5830210 | Deler til tilførselsrør, andre materialer | NOBB VAVVS
60458910 | 726056 |  | Korrugert bend med glatt innside. Rød. | Ja | 60181923 | 5615100 | Deler til kabelrør |  | 5610150 | Deler til kabelrør | NOBB VAVVS
60458919 | 283655 |  | Baio skjøtestykke muffe/spiss, Zak 46 uttak | Nei | 60188403 | 5865100 | Strekkfaste rørdeler støpejern |  | 5820210 | Deler for tilførselsrør, metall | NOBB VAVVS
60458919 | 740116 |  | Baio skjøtestykke muffe/spiss, Zak 46 uttak | Ja | 60188403 | 5865100 | Strekkfaste rørdeler støpejern |  | 5820210 | Deler for tilførselsrør, metall | NOBB VAVVS
60458920 | 740628 |  | PE100 krage forlenget L=1200mm SDR17 | Ja | 60179883 | 5815100 | Deler trykkrør PE |  | 5810330 | Deler for tilførselsrør, plast | NOBB VAVVS
60458921 | 283655 |  | AVK Flensekryss m/br.avstikk.L=800/800.PN10 | Nei | 60175801 | 5865100 | Strekkfaste rørdeler støpejern |  | 5820210 | Deler for tilførselsrør, metall | NOBB VAVVS
60458921 | 740600 |  | AVK Flensekryss m/br.avstikk.L=800/800.PN10 | Ja | 60175801 | 5865100 | Strekkfaste rørdeler støpejern |  | 5820210 | Deler for tilførselsrør, metall | NOBB VAVVS
60458924 | 743276 |  | Muffe-T-rør m/ flenseavstikk Tyton Blå epoxy PN10 | Ja | 60183776 | 5865200 | Ikke strekkfaste rørdeler støpejern |  | 5820210 | Deler for tilførselsrør, metall | NOBB VAVVS
60458928 | 58834 |  | PAX Termostat varmeflytter | Ja | 60182859 | 3015410 | Baderomsvifter |  | 6920100 | Baderomsvifter | NOBB VAVVS
60458935 | 216269 | BEND 90° I/U MAPRESS CU KROM 18MM | Mapress Kobber krom bend 90° inn/ut med 1 muffe | Ja | 60185446 | 5825100 | Pressfittings, kobber |  | 5820210 | Deler for tilførselsrør, metall | NOBB VAVVS
60458935 | 283655 | BEND 90° I/U MAPRESS CU KROM 18MM | Mapress Kobber krom bend 90° inn/ut med 1 muffe | Nei | 60185446 | 5825100 | Pressfittings, kobber |  | 5820210 | Deler for tilførselsrør, metall | NOBB VAVVS
60458941 | 420984 |  | MODULAR 20 RENNE MIDTPL.SLUK Ø142 AISI304 | Ja | 60174449 | 5501250 | Avløpsrør rustfritt stål |  | 5505110 | Avløpsrør, metall | NOBB VAVVS
60458944 | 740392 |  | PE100 Prefab Bend 45gr SDR11 | Ja | 60186104 | 5815100 | Deler trykkrør PE |  | 5810330 | Deler for tilførselsrør, plast | NOBB VAVVS
60458968 | 740308 |  | Kuleventil Høiax TS | Ja | 60183570 | 5810300 | Trykkrør (rør i rør) |  | 5810100 | Tilførselsrør plast (tidl Trykkrør PE) | NOBB VAVVS
60458971 | 215954 |  | LK PressPex Eco Albu | Ja | 60176036 | 5815300 | Kuplinger rør i rørsystemer |  | 5810550 | Deler for rørsystemer | NOBB VAVVS
60458974 | 743072 |  | RV-15L SNITTRING TILBAKESLAGSVENTIL | Ja | 60184523 | 5815300 | Kuplinger rør i rørsystemer |  | 5810550 | Deler for rørsystemer | NOBB VAVVS
60458978 | 283655 |  | SPILLVANN PP - GREN 45gr M/PAKN | Nei | 60649089 | 5505150 | Deler til avløpsrør |  | 5501210 | Deler til avløpsrør, plast | NOBB VAVVS
60458978 | 393656 |  | SPILLVANN PP - GREN 45gr M/PAKN | Ja | 60649089 | 5505150 | Deler til avløpsrør |  | 5501210 | Deler til avløpsrør, plast | NOBB VAVVS
60458980 | 283655 | GAS REDUKSJON 35X22MM | Inoxpres Gas reduksjon | Ja | 60181392 | 5835200 | Deler rustfrie rør |  | 5820210 | Deler for tilførselsrør, metall | NOBB VAVVS
60458991 | 420984 |  | MODULAR 200 ENDE M/UTLØP Ø110 AISI316 | Ja | 60174449 | 5501250 | Avløpsrør rustfritt stål |  | 5505110 | Avløpsrør, metall | NOBB VAVVS
60458995 | 267542 |  | ANBORRINGSKLAMMER MED KNIV, KIT | Ja | 60175008 | 5815100 | Deler trykkrør PE |  | 5810330 | Deler for tilførselsrør, plast | NOBB VAVVS
60459006 | 740628 |  | Magnum-kobling tippunion utv.gj. (metall) | Ja | 60179935 | 5815220 | Deler trykkrør andre typer plast |  | 5810330 | Deler for tilførselsrør, plast | NOBB VAVVS
60459010 | 283655 | SLANGENIPPEL 1/2" X 10 MM MESS. | 1/2" X 10 MM MESS. SLANGENIPPEL | Ja | 60184764 | 5827100 | Messingdeler for trykkrør |  | 5820210 | Deler for tilførselsrør, metall | NOBB VAVVS
60459011 | 216269 | GRENRØR SILENTPP 110X110X75MM 87,5° | Silent-PP grenrør 87,5° dobbelt | Ja | 60185387 | 5505150 | Deler til avløpsrør |  | 5501210 | Deler til avløpsrør, plast | NOBB VAVVS
60459013 | 267542 |  | REDUKSJON KORT ABS | Ja | 60174981 | 5815220 | Deler trykkrør andre typer plast |  | 5810330 | Deler for tilførselsrør, plast | NOBB VAVVS
60459024 | 215756 | ALBUE ISIFLO SPRINT DOBBEL 40MM | Albue dobbel dreibar m rørende Isiflo Sprint | Ja | 41689577 | 5815100 | Deler trykkrør PE |  | 5810330 | Deler for tilførselsrør, plast | NOBB VAVVS
60459024 | 283655 | ALBUE ISIFLO SPRINT DOBBEL 40MM | Albue dobbel dreibar m rørende Isiflo Sprint | Nei | 41689577 | 5815100 | Deler trykkrør PE |  | 5810330 | Deler for tilførselsrør, plast | NOBB VAVVS
60459045 | 740760 |  | Innbyggingsskap type Slim 450 | Ja | 60183074 | 5815450 | Fordelerskap rør i rørsystemer |  | 5810550 | Deler for rørsystemer | NOBB VAVVS
60459051 | 740628 |  | PVC Ansatsnippel redusering utv.gj. | Ja | 60179889 | 5815220 | Deler trykkrør andre typer plast |  | 5810330 | Deler for tilførselsrør, plast | NOBB VAVVS
60459052 | 740204 |  | bend 90° Raxofix | Ja | 60677650 | 5893100 | Deler til trykkrør i andre materialer |  | 5830210 | Deler til tilførselsrør, andre materialer | NOBB VAVVS
60459054 | 740628 |  | PVC Unionsmutter | Ja | 60179898 | 5815100 | Deler trykkrør PE |  | 5810330 | Deler for tilførselsrør, plast | NOBB VAVVS
60459068 | 214995 |  | Kappe press galv. | Ja | 60640277 | 5855200 | Deler karbonrør |  | 5820210 | Deler for tilførselsrør, metall | NOBB VAVVS
60459095 | 740628 |  | PVC Union innv.lim PN16 | Ja | 60179889 | 5815220 | Deler trykkrør andre typer plast |  | 5810330 | Deler for tilførselsrør, plast | NOBB VAVVS
60459097 | 740392 |  | PE100 KRAGE KORT F/SP-SVEIS SDR17 | Ja | 60186104 | 5815100 | Deler trykkrør PE |  | 5810330 | Deler for tilførselsrør, plast | NOBB VAVVS
60459108 | 283655 | FLENSEOVERGANG 88,9MM | STEELPRES FLENSEOVERGANG | Ja | 60181389 | 5855200 | Deler karbonrør |  | 5820210 | Deler for tilførselsrør, metall | NOBB VAVVS
60459112 | 283655 |  | PE100 BEND 90° KORT (L) F/SP-SVEIS SDR11 | Nei | 60186104 | 5815100 | Deler trykkrør PE |  | 5810330 | Deler for tilførselsrør, plast | NOBB VAVVS
60459112 | 740392 |  | PE100 BEND 90° KORT (L) F/SP-SVEIS SDR11 | Ja | 60186104 | 5815100 | Deler trykkrør PE |  | 5810330 | Deler for tilførselsrør, plast | NOBB VAVVS
60459115 | 283655 |  | PE100 ADAP NIP MESS ADZ L/F EL-SV SDR11 UTV GJ | Nei | 60186104 | 5815100 | Deler trykkrør PE |  | 5810330 | Deler for tilførselsrør, plast | NOBB VAVVS
60459115 | 740392 |  | PE100 ADAP NIP MESS ADZ L/F EL-SV SDR11 UTV GJ | Ja | 60186104 | 5815100 | Deler trykkrør PE |  | 5810330 | Deler for tilførselsrør, plast | NOBB VAVVS
60459120 | 740280 | KGS/TK SDR 11 EPDM DN500 373 X 594 | Klinger KGS/TK SDR 11 EPDM | Ja | 60182784 | 5855200 | Deler karbonrør |  | 5820210 | Deler for tilførselsrør, metall | NOBB VAVVS
60459169 | 740204 |  | T-rør | Ja | 60178159 | 5815200 | Deler trykkrør flerlags |  | 5810360 | Deler for tilførselsrør, flerlags | NOBB VAVVS
60459171 | 283655 |  | PLASSON SERIE.1 ALBUE 90° UTV.GJ MESS | Nei | 60186141 | 5815100 | Deler trykkrør PE |  | 5810330 | Deler for tilførselsrør, plast | NOBB VAVVS
60459171 | 740392 |  | PLASSON SERIE.1 ALBUE 90° UTV.GJ MESS | Ja | 60186141 | 5815100 | Deler trykkrør PE |  | 5810330 | Deler for tilførselsrør, plast | NOBB VAVVS
60459179 | 740392 |  | PE80 AVLØP RED. GRENRØR | Ja | 60186115 | 5815100 | Deler trykkrør PE |  | 5810330 | Deler for tilførselsrør, plast | NOBB VAVVS
60459182 | 726056 | T-RØR 15X12 MM. KOBBER FORKROMMET | T-rør kobber forkrommet A-press | Ja | 60182052 | 5825300 | Pressfittings, CuNi |  | 5820210 | Deler for tilførselsrør, metall | NOBB VAVVS
60459204 | 420984 |  | SLUK 218 UNDERDEL VERT.UTLØP Ø160 AISI304 | Ja | 60174449 | 5501250 | Avløpsrør rustfritt stål |  | 5505110 | Avløpsrør, metall | NOBB VAVVS
60459206 | 267542 |  | T-RØR 90° ABS | Ja | 60653312 | 5815220 | Deler trykkrør andre typer plast |  | 5810330 | Deler for tilførselsrør, plast | NOBB VAVVS
60459211 | 740628 |  | PVC Union innv.gj./innv.lim | Ja | 60179889 | 5815220 | Deler trykkrør andre typer plast |  | 5810330 | Deler for tilførselsrør, plast | NOBB VAVVS
60459213 | 740600 |  | AVK Flenseovergang, dukt stpj.L=300.PN10 | Ja | 60175801 | 5865100 | Strekkfaste rørdeler støpejern |  | 5820210 | Deler for tilførselsrør, metall | NOBB VAVVS
60459248 | 740296 |  | 160 MM X 1.1/2" PN 10 PLASSIM PP KOMRESJONS-SADELSTYKKE M/6 | Ja | 60183361 | 5815100 | Deler trykkrør PE |  | 5810330 | Deler for tilførselsrør, plast | NOBB VAVVS
60459250 | 420984 |  | ACO hygenisk sluk 157 fast høyde W200 L200 horisontal | Ja | 60174449 | 5501250 | Avløpsrør rustfritt stål |  | 5505110 | Avløpsrør, metall | NOBB VAVVS
60459251 | 740264 |  | T-stykke f/fjernvarmerør SDR 7,4 | Ja | 60181800 | 5891100 | Deler til preisolerte rør fjernvarme |  | 5810420 | Deler til fjernvarmerør, plast | NOBB VAVVS
60459262 | 283655 |  | PE100 RED.KONS KORT F/SP-SVEIS SDR11 | Nei | 60186104 | 5815100 | Deler trykkrør PE |  | 5810330 | Deler for tilførselsrør, plast | NOBB VAVVS
60459262 | 740392 |  | PE100 RED.KONS KORT F/SP-SVEIS SDR11 | Ja | 60186104 | 5815100 | Deler trykkrør PE |  | 5810330 | Deler for tilførselsrør, plast | NOBB VAVVS
60459267 | 283655 |  | AVK Flenserør,dukt.stpj.L= 500.PN16 | Nei | 60175801 | 5865100 | Strekkfaste rørdeler støpejern |  | 5820210 | Deler for tilførselsrør, metall | NOBB VAVVS
60459267 | 740600 |  | AVK Flenserør,dukt.stpj.L= 500.PN16 | Ja | 60175801 | 5865100 | Strekkfaste rørdeler støpejern |  | 5820210 | Deler for tilførselsrør, metall | NOBB VAVVS
60459268 | 740264 |  | Union redusert f/fjernvarmerør SDR11 | Ja | 60181800 | 5891100 | Deler til preisolerte rør fjernvarme |  | 5810420 | Deler til fjernvarmerør, plast | NOBB VAVVS
60459271 | 215954 | VARMEFORDELER RF 9 | LK Varmefordeler RF 9 | Ja | 41920386 | 5815550 | Gulvvarmesystemer (ekskl. rør) |  | 5810410 | Deler for gulvvarme/gatevarme | NOBB VAVVS
60459271 | 283655 | VARMEFORDELER RF 9 | LK Varmefordeler RF 9 | Nei | 41920386 | 5815550 | Gulvvarmesystemer (ekskl. rør) |  | 5810410 | Deler for gulvvarme/gatevarme | NOBB VAVVS
60459272 | 741032 |  | S/920 Anboringsklammer Rød EPDM m/rillet utg | Ja | 60187583 | 5865100 | Strekkfaste rørdeler støpejern |  | 5820210 | Deler for tilførselsrør, metall | NOBB VAVVS
60459280 | 740392 |  | PE100 PREFAB BEND 11GR SDR11 | Ja | 60186104 | 5815100 | Deler trykkrør PE |  | 5810330 | Deler for tilførselsrør, plast | NOBB VAVVS
60459285 | 283655 | GAS FLENSEMUFFE 76,1MM | Inoxpres Gas flensemuffe | Ja | 60181392 | 5835200 | Deler rustfrie rør |  | 5820210 | Deler for tilførselsrør, metall | NOBB VAVVS
60459291 | 283655 |  | 1.1/2" R X 1" R, NR. 1985621 MESS. OVERGANGSANSATSNIPPEL, PL | Nei | 60180819 | 5827100 | Messingdeler for trykkrør |  | 5820210 | Deler for tilførselsrør, metall | NOBB VAVVS
60459291 | 740664 |  | 1.1/2" R X 1" R, NR. 1985621 MESS. OVERGANGSANSATSNIPPEL, PL | Ja | 60180819 | 5827100 | Messingdeler for trykkrør |  | 5820210 | Deler for tilførselsrør, metall | NOBB VAVVS
60459294 | 267542 |  | MULTI/JOINT 3057+ FLENSEMUFFE PN10/16 D267-310MM | Ja | 60174971 | 5893100 | Deler til trykkrør i andre materialer |  | 5830210 | Deler til tilførselsrør, andre materialer | NOBB VAVVS
60459294 | 283655 |  | MULTI/JOINT 3057+ FLENSEMUFFE PN10/16 D267-310MM | Nei | 60174971 | 5893100 | Deler til trykkrør i andre materialer |  | 5830210 | Deler til tilførselsrør, andre materialer | NOBB VAVVS
60459300 | 267542 |  | Flat pakning EPDM for TP RV0QRI | Ja | 60175000 | 5815220 | Deler trykkrør andre typer plast |  | 5810330 | Deler for tilførselsrør, plast | NOBB VAVVS
60459308 | 215954 |  | LK Kulventil UNI Push AX16xCu10 | Ja | 60176059 | 5815300 | Kuplinger rør i rørsystemer |  | 5810550 | Deler for rørsystemer | NOBB VAVVS
60459308 | 283655 |  | LK Kulventil UNI Push AX16xCu10 | Nei | 60176059 | 5815300 | Kuplinger rør i rørsystemer |  | 5810550 | Deler for rørsystemer | NOBB VAVVS
60459309 | 215800 |  | Roth albue utv. gjenge, IS | Ja | 60177349 | 5815300 | Kuplinger rør i rørsystemer |  | 5810550 | Deler for rørsystemer | NOBB VAVVS
60459309 | 283655 |  | Roth albue utv. gjenge, IS | Nei | 60177349 | 5815300 | Kuplinger rør i rørsystemer |  | 5810550 | Deler for rørsystemer | NOBB VAVVS
60459320 | 267542 |  | REDUKSJON, KIT | Ja | 60175010 | 5815220 | Deler trykkrør andre typer plast |  | 5810330 | Deler for tilførselsrør, plast | NOBB VAVVS
60459321 | 743412 |  | K-FLEX TWIN SOLAR SYSTEM BØLGET RØR DN20 | Ja | 60182812 | 3015060 | Ventil Komplette |  | 1130530 | Rørisolasjon andre materialer | NOBB VAVVS
60459323 | 283655 |  | OVERVANN IQ - BEND 90gr | Nei | 60657054 | 5410100 | Deler til drensrør/overvannsrør |  | 5401300 | Deler til drensrør og overvannsrør | NOBB VAVVS
60459323 | 393656 |  | OVERVANN IQ - BEND 90gr | Ja | 60657054 | 5410100 | Deler til drensrør/overvannsrør |  | 5401300 | Deler til drensrør og overvannsrør | NOBB VAVVS
60459325 | 740664 |  | 1/2" X M22 X 1, 5370/2171478 EZZE OVERGANGSNIPPEL, BUTIKKPAK | Ja | 60180837 | 5827100 | Messingdeler for trykkrør |  | 5820210 | Deler for tilførselsrør, metall | NOBB VAVVS
60459333 | 216269 | KOMPENSATOR MAPRESS EL.FORS 88,9 | Mapress El-Forsinket aksialkompensator med 2 muffer | Ja | 60185311 | 5855200 | Deler karbonrør |  | 5820210 | Deler for tilførselsrør, metall | NOBB VAVVS
60459340 | 740204 |  | 42 x 1/2 x 42 Sanpress t-rør, SC-Contur, rødgods, innvendig | Ja | 60677132 | 5893100 | Deler til trykkrør i andre materialer |  | 5830210 | Deler til tilførselsrør, andre materialer | NOBB VAVVS
60459356 | 283655 |  | EZ-PEX HALVKOBLING EZZE 1884356 | Nei | 60180824 | 5827100 | Messingdeler for trykkrør |  | 5820210 | Deler for tilførselsrør, metall | NOBB VAVVS
60459356 | 740664 |  | EZ-PEX HALVKOBLING EZZE 1884356 | Ja | 60180824 | 5827100 | Messingdeler for trykkrør |  | 5820210 | Deler for tilførselsrør, metall | NOBB VAVVS
60459357 | 204439 |  | PP Pragma Infra bekkeinntak | Ja | 60174287 | 5410100 | Deler til drensrør/overvannsrør |  | 5401300 | Deler til drensrør og overvannsrør | NOBB VAVVS
60459359 | 216269 | BEND 90° I/U MAPRESS CUNIFE 88,9 MM | BEND 90° MAPRESS CUNIFE inn/ut med 1 muffe | Ja | 60185444 | 5825300 | Pressfittings, CuNi |  | 5820210 | Deler for tilførselsrør, metall | NOBB VAVVS
60459359 | 283655 | BEND 90° I/U MAPRESS CUNIFE 88,9 MM | BEND 90° MAPRESS CUNIFE inn/ut med 1 muffe | Nei | 60185444 | 5825300 | Pressfittings, CuNi |  | 5820210 | Deler for tilførselsrør, metall | NOBB VAVVS
60459374 | 741032 |  | N/40 Adapternippel El-sink RillexBSPT utv.gjenge | Ja | 60187611 | 5865100 | Strekkfaste rørdeler støpejern |  | 5820210 | Deler for tilførselsrør, metall | NOBB VAVVS
60459376 | 740392 |  | PE100 PREFAB T-RØR SDR33 | Ja | 60186105 | 5815100 | Deler trykkrør PE |  | 5810330 | Deler for tilførselsrør, plast | NOBB VAVVS
60459383 | 216269 | PASSBEND MAPRESS SYREF 22 MM | Mapress Syrefast langt passbend: 90° | Ja | 41695101 | 5845200 | Deler syrefaste rør |  | 5820210 | Deler for tilførselsrør, metall | NOBB VAVVS
60459401 | 726056 | BEND MA 58 MM X 88.5° | Bend MA | Ja | 60181896 | 5505150 | Deler til avløpsrør |  | 5505160 | Deler til avløpsrør, metall | NOBB VAVVS
60459433 | 743072 |  | RED-1.2/1.8 WD BSP REDUKSJON | Ja | 60184524 | 5815300 | Kuplinger rør i rørsystemer |  | 5810550 | Deler for rørsystemer | NOBB VAVVS
60459440 | 214995 |  | SVEISERØRDELER KONSENTRISK OVERG.ASTM A234 GRWPB | Ja | 60642730 | 5855200 | Deler karbonrør |  | 5820210 | Deler for tilførselsrør, metall | NOBB VAVVS
60459445 | 740628 |  | PVC Ansatsnippel utv.gj, PN16 | Ja | 60179889 | 5815220 | Deler trykkrør andre typer plast |  | 5810330 | Deler for tilførselsrør, plast | NOBB VAVVS
60459446 | 283655 |  | EL-ANB-KLAMMER PE100 SDR7.4-17 SDR11 | Nei | 60186171 | 5815100 | Deler trykkrør PE |  | 5810330 | Deler for tilførselsrør, plast | NOBB VAVVS
60459446 | 740392 |  | EL-ANB-KLAMMER PE100 SDR7.4-17 SDR11 | Ja | 60186171 | 5815100 | Deler trykkrør PE |  | 5810330 | Deler for tilførselsrør, plast | NOBB VAVVS
60459449 | 740628 |  | PE100 bend 11° SDR17 bøyd rør R=1,5 | Ja | 60179883 | 5815100 | Deler trykkrør PE |  | 5810330 | Deler for tilførselsrør, plast | NOBB VAVVS
60459456 | 216269 | GRENRØR PE 88,5° 110X63MM | PE grenrør 88,5° | Ja | 42013021 | 5505150 | Deler til avløpsrør |  | 5501210 | Deler til avløpsrør, plast | NOBB VAVVS
60459456 | 283655 | GRENRØR PE 88,5° 110X63MM | PE grenrør 88,5° | Nei | 42013021 | 5505150 | Deler til avløpsrør |  | 5501210 | Deler til avløpsrør, plast | NOBB VAVVS
60459468 | 740628 |  | PVC Nippel innv./utv.lim x innv.gj. | Ja | 60179889 | 5815220 | Deler trykkrør andre typer plast |  | 5810330 | Deler for tilførselsrør, plast | NOBB VAVVS
60459484 | 276835 | RØR I RØR 20/28+ISOL 20MM 50M | Komposittrør i rør for tappevann, isolert 20 mm | Ja | 60650541 | 5810200 | Trykkrør PEX |  | 5810100 | Tilførselsrør plast (tidl Trykkrør PE) | NOBB VAVVS
60459487 | 267542 |  | REDUKSJON EKSENTRISK SPEILSVEIS PE100 / SDR17,6 | Ja | 60175034 | 5815100 | Deler trykkrør PE |  | 5810330 | Deler for tilførselsrør, plast | NOBB VAVVS
60459488 | 740176 |  | BLÜCHER EUROPIPE DOBBELTGREN 45° TYPE 836 | Ja | 60176281 | 5505150 | Deler til avløpsrør |  | 5505160 | Deler til avløpsrør, metall | NOBB VAVVS
60459493 | 215909 | RØRKOBLING 6604 40X40 STÅL-PE | RØRKOBLING UNIFLEX 6604 40X40 STÅL-PE | Ja | 60175450 | 5835200 | Deler rustfrie rør |  | 5820210 | Deler for tilførselsrør, metall | NOBB VAVVS
60459493 | 283655 | RØRKOBLING 6604 40X40 STÅL-PE | RØRKOBLING UNIFLEX 6604 40X40 STÅL-PE | Nei | 60175450 | 5835200 | Deler rustfrie rør |  | 5820210 | Deler for tilførselsrør, metall | NOBB VAVVS
60459520 | 740280 | KGS/TK SDR 17 EPDM DN500 446 X 594 | Klinger KGS/TK SDR 17 EPDM | Ja | 60182784 | 5855200 | Deler karbonrør |  | 5820210 | Deler for tilførselsrør, metall | NOBB VAVVS
60459523 | 267542 |  | MULTI/JOINT 3207+ ENDEKAPPE M/GJ.UTTAK | Ja | 60174974 | 5893100 | Deler til trykkrør i andre materialer |  | 5830210 | Deler til tilførselsrør, andre materialer | NOBB VAVVS
60459524 | 214995 |  | SVEISERØRDELER, BEND 90° SR. ASTM A 234 GR.WPB. | Ja | 60642719 | 5855200 | Deler karbonrør |  | 5820210 | Deler for tilførselsrør, metall | NOBB VAVVS
60459544 | 267542 |  | AVSTENGINGSKLAMMMER, KIT | Ja | 60175008 | 5815100 | Deler trykkrør PE |  | 5810330 | Deler for tilførselsrør, plast | NOBB VAVVS
60459556 | 740308 |  | Bøyefikstur | Ja | 60183570 | 5810300 | Trykkrør (rør i rør) |  | 5810100 | Tilførselsrør plast (tidl Trykkrør PE) | NOBB VAVVS
60459567 | 215756 | MUFFE 4" | Muffe | Ja | 41689557 | 5827100 | Messingdeler for trykkrør |  | 5820210 | Deler for tilførselsrør, metall | NOBB VAVVS
60459567 | 283655 | MUFFE 4" | Muffe | Nei | 41689557 | 5827100 | Messingdeler for trykkrør |  | 5820210 | Deler for tilførselsrør, metall | NOBB VAVVS
60459575 | 740392 |  | PE100 Prefab Bend 90gr SDR11 | Ja | 60186104 | 5815100 | Deler trykkrør PE |  | 5810330 | Deler for tilførselsrør, plast | NOBB VAVVS
60459583 | 276835 | OVERGANG FLATPAKNING 20X3/4 MESSING | Overgang m/flatpakning og løpemutter, messing | Ja | 60650424 | 5505150 | Deler til avløpsrør |  | 5810550 | Deler for rørsystemer | NOBB VAVVS
60459584 | 283655 |  | 18-22 MM DEKKSKIVE FALU VULK DELBAR ENKEL BRUN | Nei | 60183820 | 5505150 | Deler til avløpsrør |  | 5501210 | Deler til avløpsrør, plast | NOBB VAVVS
60459584 | 740324 |  | 18-22 MM DEKKSKIVE FALU VULK DELBAR ENKEL BRUN | Ja | 60183820 | 5505150 | Deler til avløpsrør |  | 5501210 | Deler til avløpsrør, plast | NOBB VAVVS
60459589 | 420984 |  | MODULAR 20 RENNE ENDEPL.SLUK Ø142 AISI304 | Ja | 60174449 | 5501250 | Avløpsrør rustfritt stål |  | 5505110 | Avløpsrør, metall | NOBB VAVVS
60459590 | 743276 |  | Muffebend 22° Tyton Blå epoxy | Ja | 60183776 | 5865200 | Ikke strekkfaste rørdeler støpejern |  | 5820210 | Deler for tilførselsrør, metall | NOBB VAVVS
60459608 | 740392 |  | PE100 PREFAB BEND 22GR SDR11 | Ja | 60186104 | 5815100 | Deler trykkrør PE |  | 5810330 | Deler for tilførselsrør, plast | NOBB VAVVS
60459609 | 276835 | OVERGANGSMUFFE PP-R 3/4"X25 MM | Overgangsmuffe PP-R | Ja | 60650368 | 5505150 | Deler til avløpsrør |  | 5810550 | Deler for rørsystemer | NOBB VAVVS
60459632 | 743276 |  | Flense-T-rør Blå epoxy PN10 | Ja | 60183776 | 5865200 | Ikke strekkfaste rørdeler støpejern |  | 5820210 | Deler for tilførselsrør, metall | NOBB VAVVS
60459634 | 276835 | SYSTEMTRAFO 230 V/24 V | TECEfloor transformator 230 V/24 V | Ja | 60649886 | 5815550 | Gulvvarmesystemer (ekskl. rør) |  | 5810410 | Deler for gulvvarme/gatevarme | NOBB VAVVS
60459653 | 740392 |  | PE100 PREFAB BEND 60GR SDR33 | Ja | 60186104 | 5815100 | Deler trykkrør PE |  | 5810330 | Deler for tilførselsrør, plast | NOBB VAVVS
60459661 | 216269 | FLENS MAPRESS CUNIFE PN10/16 15MM | FLENS MAPRESS CUNIFE med muffe PN 10/16 | Ja | 60185444 | 5825300 | Pressfittings, CuNi |  | 5820210 | Deler for tilførselsrør, metall | NOBB VAVVS
60459678 | 420984 |  | MODULAR 125 TETT RIBBERIST PLAN A15 AISI316 | Ja | 60174449 | 5501250 | Avløpsrør rustfritt stål |  | 5505110 | Avløpsrør, metall | NOBB VAVVS
60459688 | 740392 |  | PE100 RED.FLENS FORL. L=1.2M-B PN16 SDR17 | Ja | 60186104 | 5815100 | Deler trykkrør PE |  | 5810330 | Deler for tilførselsrør, plast | NOBB VAVVS
60459690 | 741000 |  | HUS 1/2" SL.SPISS NR. 5450SA3 NITO RUSTF./SYREF. DELER AISI | Ja | 60187152 | 5827100 | Messingdeler for trykkrør |  | 5820210 | Deler for tilførselsrør, metall | NOBB VAVVS
60459691 | 420984 |  | MODULAR 200 RENNE ENDEPL.UTLØP Ø142 | Ja | 60174449 | 5501250 | Avløpsrør rustfritt stål |  | 5505110 | Avløpsrør, metall | NOBB VAVVS
60459695 | 283655 |  | Plasson El-Muffe PE100 SDR11-17 | Nei | 60186168 | 5815100 | Deler trykkrør PE |  | 5810330 | Deler for tilførselsrør, plast | NOBB VAVVS
60459695 | 740392 |  | Plasson El-Muffe PE100 SDR11-17 | Ja | 60186168 | 5815100 | Deler trykkrør PE |  | 5810330 | Deler for tilførselsrør, plast | NOBB VAVVS
60459699 | 740392 |  | PE100 PREFAB BEND 60GR SDR33 | Ja | 60186104 | 5815100 | Deler trykkrør PE |  | 5810330 | Deler for tilførselsrør, plast | NOBB VAVVS
60459700 | 743072 |  | M-35L MUTTER (SNITTRING/WALFORM) | Ja | 60184523 | 5815300 | Kuplinger rør i rørsystemer |  | 5810550 | Deler for rørsystemer | NOBB VAVVS
60459703 | 216269 | TIPPUNION MAPRESS 15X3/4" | Mapress Syrefast union utvendige gjenger | Ja | 41695101 | 5845200 | Deler syrefaste rør |  | 5820210 | Deler for tilførselsrør, metall | NOBB VAVVS
60459703 | 283655 | TIPPUNION MAPRESS 15X3/4" | Mapress Syrefast union utvendige gjenger | Nei | 41695101 | 5845200 | Deler syrefaste rør |  | 5820210 | Deler for tilførselsrør, metall | NOBB VAVVS
60459706 | 740628 |  | PE100 endekappe lang, SDR11 | Ja | 60179884 | 5815100 | Deler trykkrør PE |  | 5810330 | Deler for tilførselsrør, plast | NOBB VAVVS
60459707 | 283655 |  | PLASSON SERIE.1 ALBUE 90° UTV.GJ BSP | Nei | 60186141 | 5815100 | Deler trykkrør PE |  | 5810330 | Deler for tilførselsrør, plast | NOBB VAVVS
60459707 | 740392 |  | PLASSON SERIE.1 ALBUE 90° UTV.GJ BSP | Ja | 60186141 | 5815100 | Deler trykkrør PE |  | 5810330 | Deler for tilførselsrør, plast | NOBB VAVVS
60459708 | 740176 |  | BLÜCHER EUROPIPE BEND AISI316L | Ja | 60176281 | 5505150 | Deler til avløpsrør |  | 5505160 | Deler til avløpsrør, metall | NOBB VAVVS
60459714 | 283655 |  | SPILLVANN Ultra Rib 2 - BEND 45gr UR2/IQ | Nei | 60657054 | 5410100 | Deler til drensrør/overvannsrør |  | 5401300 | Deler til drensrør og overvannsrør | NOBB VAVVS
60459714 | 393656 |  | SPILLVANN Ultra Rib 2 - BEND 45gr UR2/IQ | Ja | 60657054 | 5410100 | Deler til drensrør/overvannsrør |  | 5401300 | Deler til drensrør og overvannsrør | NOBB VAVVS
60459716 | 740308 |  | Reservert produkt 15 | Ja | 60183568 | 5820250 | Kobberrør rette |  | 5820100 | Tilførselsrør metall (tidl Kobberrør glødet kveil) | NOBB VAVVS
60459721 | 740780 |  | 25mm PEM T-RØR MESS | Ja | 60183292 | 5815100 | Deler trykkrør PE |  | 5810330 | Deler for tilførselsrør, plast | NOBB VAVVS
60459722 | 283655 |  | PLASSON SERIE.1 ALBUE 90° | Nei | 60186141 | 5815100 | Deler trykkrør PE |  | 5810330 | Deler for tilførselsrør, plast | NOBB VAVVS
60459722 | 740392 |  | PLASSON SERIE.1 ALBUE 90° | Ja | 60186141 | 5815100 | Deler trykkrør PE |  | 5810330 | Deler for tilførselsrør, plast | NOBB VAVVS
60459723 | 740628 |  | PE100-RC Plate, svart | Ja | 60179887 | 5815100 | Deler trykkrør PE |  | 5810330 | Deler for tilførselsrør, plast | NOBB VAVVS
60459741 | 215756 | SLANGENIPPEL G3/8"X1/8"(3,5MM) | Slangenippel | Ja | 60667720 | 5815100 | Deler trykkrør PE |  | 5810330 | Deler for tilførselsrør, plast | NOBB VAVVS
60459753 | 740628 |  | PE100 endekappe lang, SDR17 | Ja | 60179884 | 5815100 | Deler trykkrør PE |  | 5810330 | Deler for tilførselsrør, plast | NOBB VAVVS
60459761 | 215602 | GUMMINIPPEL 50/40 | GUMMINIPPEL 50/40 | Ja | 41986001 | 5505150 | Deler til avløpsrør |  | 5501210 | Deler til avløpsrør, plast | NOBB VAVVS
60459761 | 283655 | GUMMINIPPEL 50/40 | GUMMINIPPEL 50/40 | Nei | 41986001 | 5505150 | Deler til avløpsrør |  | 5501210 | Deler til avløpsrør, plast | NOBB VAVVS
60459765 | 204439 |  | PE 100 SDR 26 grenrør f/speilsveising | Ja | 60174178 | 5815100 | Deler trykkrør PE |  | 5810330 | Deler for tilførselsrør, plast | NOBB VAVVS
60459765 | 283655 |  | PE 100 SDR 26 grenrør f/speilsveising | Nei | 60174178 | 5815100 | Deler trykkrør PE |  | 5810330 | Deler for tilførselsrør, plast | NOBB VAVVS
60459776 | 740628 |  | PE100 Reduksjon lang, SDR11, Konsentrisk | Ja | 60179883 | 5815100 | Deler trykkrør PE |  | 5810330 | Deler for tilførselsrør, plast | NOBB VAVVS
60459788 | 420984 |  | SLUK 218 SPALTERIST ANTISKLI M125 AISI304 | Ja | 60174449 | 5501250 | Avløpsrør rustfritt stål |  | 5505110 | Avløpsrør, metall | NOBB VAVVS
60459801 | 204439 |  | forseglingsbag brann OKT FISS | Ja | 60174344 | 5615100 | Deler til kabelrør |  | 5610150 | Deler til kabelrør | NOBB VAVVS
60459812 | 420984 |  | ACO gitterrist W168 L499,5 H20 mesh 25x25bar30x2,antislip | Ja | 60174449 | 5501250 | Avløpsrør rustfritt stål |  | 5505110 | Avløpsrør, metall | NOBB VAVVS
60459815 | 283655 | DV KUMGJENNOMFØRING DN500 X-STR./IQ | F930 Kumgjennomføring for X-Stream/Infra DN 500 mm | Nei | 60174909 | 5505150 | Deler til avløpsrør |  | 5894250 | Pakninger øvrige | NOBB VAVVS
60459815 | 740592 | DV KUMGJENNOMFØRING DN500 X-STR./IQ | F930 Kumgjennomføring for X-Stream/Infra DN 500 mm | Ja | 60174909 | 5505150 | Deler til avløpsrør |  | 5894250 | Pakninger øvrige | NOBB VAVVS
60459819 | 741032 |  | S/920N Anboringsklammer Org EPDM m/innv.gj BSP | Ja | 60187583 | 5865100 | Strekkfaste rørdeler støpejern |  | 5820210 | Deler for tilførselsrør, metall | NOBB VAVVS
60459830 | 267542 |  | KRAVE MED O-RING SPOR, MUFFESVEIS | Ja | 60175035 | 5815100 | Deler trykkrør PE |  | 5810330 | Deler for tilførselsrør, plast | NOBB VAVVS
60459831 | 743276 |  | Flensebend 11° Blå epoxy PN10 | Ja | 60183776 | 5865200 | Ikke strekkfaste rørdeler støpejern |  | 5820210 | Deler for tilførselsrør, metall | NOBB VAVVS
60459834 | 276835 | GRENRØR 75X75MM 87,5° | 75 X 75 MM X 87,5° POLO-KAL NG PP GRENRØR | Ja | 60648508 | 5505150 | Deler til avløpsrør |  | 5501210 | Deler til avløpsrør, plast | NOBB VAVVS
60459838 | 283655 | T-RØR M/REDUSERT AVSTIKKER 15X12X15 | Aespres t-rør m/redusert avstikker | Ja | 60181602 | 5825100 | Pressfittings, kobber |  | 5820210 | Deler for tilførselsrør, metall | NOBB VAVVS
60459842 | 283655 |  | BAIO T-RØR F/ BRANNHYDRANTUTTAK HAWLE 537 SGJ | Nei | 60188403 | 5865100 | Strekkfaste rørdeler støpejern |  | 5820210 | Deler for tilførselsrør, metall | NOBB VAVVS
60459842 | 740116 |  | BAIO T-RØR F/ BRANNHYDRANTUTTAK HAWLE 537 SGJ | Ja | 60188403 | 5865100 | Strekkfaste rørdeler støpejern |  | 5820210 | Deler for tilførselsrør, metall | NOBB VAVVS
60459854 | 214995 |  | DEKKPLATE 150 MM RØD LENGDE 1000/1200 MM | Ja | 60178588 | 5615100 | Deler til kabelrør |  | 5610150 | Deler til kabelrør | NOBB VAVVS
60459859 | 740628 |  | PE100-RC el-sveis albue 45° | Ja | 60179883 | 5815100 | Deler trykkrør PE |  | 5810330 | Deler for tilførselsrør, plast | NOBB VAVVS
60459875 | 740628 |  | PE100 El.sadel | Ja | 60179921 | 5815100 | Deler trykkrør PE |  | 5810330 | Deler for tilførselsrør, plast | NOBB VAVVS
60459877 | 216269 | OVERGANGMUFFE MAPRESS CUNIFE 28X1 | OVERGANGSMUFFE MAPRESS CUNIFE innvendige gjenger | Ja | 60185444 | 5825300 | Pressfittings, CuNi |  | 5820210 | Deler for tilførselsrør, metall | NOBB VAVVS
60459877 | 283655 | OVERGANGMUFFE MAPRESS CUNIFE 28X1 | OVERGANGSMUFFE MAPRESS CUNIFE innvendige gjenger | Nei | 60185444 | 5825300 | Pressfittings, CuNi |  | 5820210 | Deler for tilførselsrør, metall | NOBB VAVVS
60459883 | 744308 |  | ACT borepakning for kjerneboring | Ja | 60188232 | 5410100 | Deler til drensrør/overvannsrør |  | 5401300 | Deler til drensrør og overvannsrør | NOBB VAVVS
60459887 | 215954 |  | LK Pushfordelerkupl. AX16x3/4" | Ja | 60176048 | 5825200 | Pushfittings, kobber forkrommet |  | 5820210 | Deler for tilførselsrør, metall | NOBB VAVVS
60459887 | 283655 |  | LK Pushfordelerkupl. AX16x3/4" | Nei | 60176048 | 5825200 | Pushfittings, kobber forkrommet |  | 5820210 | Deler for tilførselsrør, metall | NOBB VAVVS
60459892 | 740176 |  | BLÜCHER EUROPIPE AVLØPSRØR M/1 MUFFE AISI304 | Ja | 60176259 | 5501250 | Avløpsrør rustfritt stål |  | 5505110 | Avløpsrør, metall | NOBB VAVVS
60459909 | 267542 |  | T-RØR 90° LANG ENDE PE100 / SDR17-17,6 | Ja | 60175037 | 5815100 | Deler trykkrør PE |  | 5810330 | Deler for tilførselsrør, plast | NOBB VAVVS
60459909 | 283655 |  | T-RØR 90° LANG ENDE PE100 / SDR17-17,6 | Nei | 60175037 | 5815100 | Deler trykkrør PE |  | 5810330 | Deler for tilførselsrør, plast | NOBB VAVVS
60459923 | 283655 |  | EL-MUFFE PE100 SDR7,4-11 | Nei | 60186168 | 5815100 | Deler trykkrør PE |  | 5810330 | Deler for tilførselsrør, plast | NOBB VAVVS
60459923 | 740392 |  | EL-MUFFE PE100 SDR7,4-11 | Ja | 60186168 | 5815100 | Deler trykkrør PE |  | 5810330 | Deler for tilførselsrør, plast | NOBB VAVVS
60459934 | 420984 |  | MODULAR 125 RENNE MIDTPL.UTLØP Ø142 | Ja | 60174449 | 5501250 | Avløpsrør rustfritt stål |  | 5505110 | Avløpsrør, metall | NOBB VAVVS
60459943 | 740664 |  | 1.1/4", NR. 1885888 FKR. T-RØR KRK 150, EZZE | Ja | 60180827 | 5827100 | Messingdeler for trykkrør |  | 5820210 | Deler for tilførselsrør, metall | NOBB VAVVS
60459947 | 267542 |  | BEND 45° LANG ENDE PE100 / SDR11 | Ja | 60175034 | 5815100 | Deler trykkrør PE |  | 5810330 | Deler for tilførselsrør, plast | NOBB VAVVS
60459973 | 741032 |  | S/005H FL Fast Kupling Rød EPDM-A VP | Ja | 60187616 | 5815300 | Kuplinger rør i rørsystemer |  | 5810550 | Deler for rørsystemer | NOBB VAVVS
60459974 | 740176 |  | BLÜCHER EUROPIPE AVLØPSRØR M/1 MUFFE AISI316L | Ja | 60176259 | 5501250 | Avløpsrør rustfritt stål |  | 5505110 | Avløpsrør, metall | NOBB VAVVS
60459975 | 740628 |  | PE100-bend 45° SDR17, bøyd av rør, R=2,5 | Ja | 60179883 | 5815100 | Deler trykkrør PE |  | 5810330 | Deler for tilførselsrør, plast | NOBB VAVVS
60459980 | 741032 |  | N/50 Konsentrisk Overgang Galvanisert | Ja | 60187611 | 5865100 | Strekkfaste rørdeler støpejern |  | 5820210 | Deler for tilførselsrør, metall | NOBB VAVVS
60459991 | 215954 |  | LK PressPex Union m. løpende mutter | Ja | 60176049 | 5825100 | Pressfittings, kobber |  | 5820210 | Deler for tilførselsrør, metall | NOBB VAVVS
60459991 | 283655 |  | LK PressPex Union m. løpende mutter | Nei | 60176049 | 5825100 | Pressfittings, kobber |  | 5820210 | Deler for tilførselsrør, metall | NOBB VAVVS
60460000 | 420984 |  | MODULAR 200 ENDE M/UTLØP Ø110 AISI316 | Ja | 60174449 | 5501250 | Avløpsrør rustfritt stål |  | 5505110 | Avløpsrør, metall | NOBB VAVVS
60460006 | 283655 | KONUS M/SV.KR.F/SMS 3" | Konus m/sv.kr. f/ SMS 3" (f/mutterDIN DN 3") | Ja | 60181426 | 5835200 | Deler rustfrie rør |  | 5820210 | Deler for tilførselsrør, metall | NOBB VAVVS
60460017 | 740264 |  | GFK-T-muffe f/fjernvarmerør | Ja | 60181800 | 5891100 | Deler til preisolerte rør fjernvarme |  | 5810420 | Deler til fjernvarmerør, plast | NOBB VAVVS
60460018 | 740628 |  | PE100 El.sveis anboring med ventil SDR11 | Ja | 60179921 | 5815100 | Deler trykkrør PE |  | 5810330 | Deler for tilførselsrør, plast | NOBB VAVVS
60460021 | 216269 | GRENRØR SILENTPRO 110X110X110MM | Silent-Pro grenrør 87,5° dobbelt | Ja | 60185450 | 5505150 | Deler til avløpsrør |  | 5501210 | Deler til avløpsrør, plast | NOBB VAVVS
60460021 | 283655 | GRENRØR SILENTPRO 110X110X110MM | Silent-Pro grenrør 87,5° dobbelt | Nei | 60185450 | 5505150 | Deler til avløpsrør |  | 5501210 | Deler til avløpsrør, plast | NOBB VAVVS
60460026 | 743072 |  | EGESD-16SR1.2WD SNITTRING INNSK. BSP | Ja | 60184523 | 5815300 | Kuplinger rør i rørsystemer |  | 5810550 | Deler for rørsystemer | NOBB VAVVS
60460040 | 283655 |  | Universal anb.klammer,Hawle3500 | Nei | 60188415 | 5865100 | Strekkfaste rørdeler støpejern |  | 5820210 | Deler for tilførselsrør, metall | NOBB VAVVS
60460040 | 740116 |  | Universal anb.klammer,Hawle3500 | Ja | 60188415 | 5865100 | Strekkfaste rørdeler støpejern |  | 5820210 | Deler for tilførselsrør, metall | NOBB VAVVS
60460045 | 726056 | PRESSET LØSFLENS DN 25/33,7 MM | PRESSET LØSFLENS AISI 316L PN 10 BORET DIN 2642 | Ja | 60181871 | 5835100 | Flenser rustfrie rør |  | 5820210 | Deler for tilførselsrør, metall | NOBB VAVVS
60460050 | 204439 |  | PE 100 SDR 17 sentrisk dim.overgang kort | Ja | 60174252 | 5815100 | Deler trykkrør PE |  | 5810330 | Deler for tilførselsrør, plast | NOBB VAVVS
60460050 | 283655 |  | PE 100 SDR 17 sentrisk dim.overgang kort | Nei | 60174252 | 5815100 | Deler trykkrør PE |  | 5810330 | Deler for tilførselsrør, plast | NOBB VAVVS
60460056 | 740628 |  | PE100 El.sadel | Ja | 60179921 | 5815100 | Deler trykkrør PE |  | 5810330 | Deler for tilførselsrør, plast | NOBB VAVVS
60460061 | 267542 |  | KRAVE, MUFFESVEIS | Ja | 60175035 | 5815100 | Deler trykkrør PE |  | 5810330 | Deler for tilførselsrør, plast | NOBB VAVVS
60460067 | 740628 |  | PE100-bend 90° SDR11, bøyd av rør, R=1,5 | Ja | 60179883 | 5815100 | Deler trykkrør PE |  | 5810330 | Deler for tilførselsrør, plast | NOBB VAVVS
60460098 | 740628 |  | PE100 Y-gren 45° lang segm. SDR26 Tr.red.fakt. 0,6 | Ja | 60179888 | 5815100 | Deler trykkrør PE |  | 5810330 | Deler for tilførselsrør, plast | NOBB VAVVS
60460101 | 267542 |  | KRAVE SPEILSVEIS PE100 / SDR17-17,6 | Ja | 60175035 | 5815100 | Deler trykkrør PE |  | 5810330 | Deler for tilførselsrør, plast | NOBB VAVVS
60460111 | 740628 |  | PE100 krage lang, konet for spjeldventil SDR11 | Ja | 60179883 | 5815100 | Deler trykkrør PE |  | 5810330 | Deler for tilførselsrør, plast | NOBB VAVVS
60460126 | 740116 |  | Flenserør DN 300 PN10 L=200mm | Ja | 60188398 | 5865100 | Strekkfaste rørdeler støpejern |  | 5820210 | Deler for tilførselsrør, metall | NOBB VAVVS
60460128 | 283655 | SKJØTEMUFFE 108MM | STEELPRES SKJØTEMUFFE | Ja | 60181389 | 5855200 | Deler karbonrør |  | 5820210 | Deler for tilførselsrør, metall | NOBB VAVVS
60460131 | 216269 | BEND 15° MAPRESS SYREFAST 35 MM | Mapress Syrefast bend 15° med 2 muffer | Ja | 41695101 | 5845200 | Deler syrefaste rør |  | 5820210 | Deler for tilførselsrør, metall | NOBB VAVVS
60460137 | 214995 |  | Sveiste rør rillede gråmalte EN 10217-1 P235TR2 273,0X5,0 | Ja | 60642708 | 5850200 | Sveiste rør karbon |  | 5820100 | Tilførselsrør metall (tidl Kobberrør glødet kveil) | NOBB VAVVS
60460148 | 740392 |  | PVC SLANGENIPPEL UTV.GJ | Ja | 60186119 | 5815100 | Deler trykkrør PE |  | 5810330 | Deler for tilførselsrør, plast | NOBB VAVVS
60460152 | 215756 | ALBUE M INN UTV G1/8" | ALBUE M/I UTV GJ G1/8" | Ja | 41689557 | 5827100 | Messingdeler for trykkrør |  | 5820210 | Deler for tilførselsrør, metall | NOBB VAVVS
60460152 | 283655 | ALBUE M INN UTV G1/8" | ALBUE M/I UTV GJ G1/8" | Nei | 41689557 | 5827100 | Messingdeler for trykkrør |  | 5820210 | Deler for tilførselsrør, metall | NOBB VAVVS
60460158 | 740628 |  | PVC Ansatsnippel redusering utv.gj., PN16 | Ja | 60179889 | 5815220 | Deler trykkrør andre typer plast |  | 5810330 | Deler for tilførselsrør, plast | NOBB VAVVS
60460181 | 740176 |  | BLÜCHER MARINE GJENNOMFØRING F CABIN (316L) | Ja | 60176281 | 5505150 | Deler til avløpsrør |  | 5505160 | Deler til avløpsrør, metall | NOBB VAVVS
60460184 | 215909 | FLENSERØR DN250 L=500 PN16 | FLENSERØR DN250 L=500 PN16 | Ja | 60175461 | 5865100 | Strekkfaste rørdeler støpejern |  | 5820210 | Deler for tilførselsrør, metall | NOBB VAVVS
60460189 | 267542 |  | 125 MM X 1,1/4" GF NR, 727627094 GF PP ANBORINGSKLAMMER | Ja | 60175053 | 5815220 | Deler trykkrør andre typer plast |  | 5810330 | Deler for tilførselsrør, plast | NOBB VAVVS
60460189 | 283655 |  | 125 MM X 1,1/4" GF NR, 727627094 GF PP ANBORINGSKLAMMER | Nei | 60175053 | 5815220 | Deler trykkrør andre typer plast |  | 5810330 | Deler for tilførselsrør, plast | NOBB VAVVS
60460207 | 200868 |  | 75MM WAVIN PE LANGB.KABELRØR 45° SORT | Ja | 60173939 | 5615100 | Deler til kabelrør |  | 5610150 | Deler til kabelrør | NOBB VAVVS
60460210 | 216269 | RAD.TILK. LANG MAPRESS 15X15MM | Mapress El-Forsinket tilkoplingskryss | Ja | 60185318 | 5855200 | Deler karbonrør |  | 5820210 | Deler for tilførselsrør, metall | NOBB VAVVS
60460218 | 215909 |  | Ultragrip Flensemuffe 352,2-396 mm | Ja | 60175488 | 5865100 | Strekkfaste rørdeler støpejern |  | 5820210 | Deler for tilførselsrør, metall | NOBB VAVVS
60460218 | 283655 |  | Ultragrip Flensemuffe 352,2-396 mm | Nei | 60175488 | 5865100 | Strekkfaste rørdeler støpejern |  | 5820210 | Deler for tilførselsrør, metall | NOBB VAVVS
60460239 | 267542 |  | OVERGANGSALBUE 90° PE/MS UTV. GJ, KIT | Ja | 60175010 | 5815220 | Deler trykkrør andre typer plast |  | 5810330 | Deler for tilførselsrør, plast | NOBB VAVVS
60460241 | 214995 |  | FLANGE BLIND RF 1 1/2'' 150lbs ASTM A182 F316 | Ja | 60642368 | 5845100 | Flenser syrefaste rør |  | 5820210 | Deler for tilførselsrør, metall | NOBB VAVVS
60460257 | 743412 |  | K-FLEX TWIN SOLAR SYSTEM spiral rør | Ja | 60182812 | 3015060 | Ventil Komplette |  | 1130530 | Rørisolasjon andre materialer | NOBB VAVVS
60460264 | 267542 |  | MULTI/JOINT 3000+ UNI/FLEKS RING NBR | Ja | 60174970 | 5893100 | Deler til trykkrør i andre materialer |  | 5830210 | Deler til tilførselsrør, andre materialer | NOBB VAVVS
60460273 | 267542 |  | UNION ABS/EPDM | Ja | 60174981 | 5815220 | Deler trykkrør andre typer plast |  | 5810330 | Deler for tilførselsrør, plast | NOBB VAVVS
60460274 | 267542 |  | T-RØR 90° MUFFESVEIS | Ja | 60175037 | 5815100 | Deler trykkrør PE |  | 5810330 | Deler for tilførselsrør, plast | NOBB VAVVS
60460276 | 740628 |  | Flexkobling Foring | Ja | 60179874 | 5815220 | Deler trykkrør andre typer plast |  | 5810330 | Deler for tilførselsrør, plast | NOBB VAVVS
60460285 | 740488 |  | PE100 Segm.sveist bend SDR17 | Ja | 60187986 | 5815100 | Deler trykkrør PE |  | 5810330 | Deler for tilførselsrør, plast | NOBB VAVVS
60460305 | 216269 | SVEIS OVG. MAPRESS SYREF 108X114,3 | Mapress Syrefast Sveiseovergang | Ja | 41695101 | 5845200 | Deler syrefaste rør |  | 5820210 | Deler for tilførselsrør, metall | NOBB VAVVS
60460312 | 204439 |  | PE 100 SDR 11 grenrør f/speilsveising | Ja | 60174178 | 5815100 | Deler trykkrør PE |  | 5810330 | Deler for tilførselsrør, plast | NOBB VAVVS
60460313 | 283655 |  | LÅSERING BAIO, DSR STREKKFAST | Nei | 60188403 | 5865100 | Strekkfaste rørdeler støpejern |  | 5820210 | Deler for tilførselsrør, metall | NOBB VAVVS
60460313 | 740116 |  | LÅSERING BAIO, DSR STREKKFAST | Ja | 60188403 | 5865100 | Strekkfaste rørdeler støpejern |  | 5820210 | Deler for tilførselsrør, metall | NOBB VAVVS
60460324 | 741000 |  | 2785 1.1/2" GJ. - 38 MM NITO SLANGEFORSKRUNING 2/3 | Ja | 60187152 | 5827100 | Messingdeler for trykkrør |  | 5820210 | Deler for tilførselsrør, metall | NOBB VAVVS
60460326 | 215619 | SKJØTEUNION 1130 MS 12X8 | 1130 Skjøteunion ms 12x8 | Ja | 60175244 | 5825250 | Rørdeler, CuNi |  | 5820210 | Deler for tilførselsrør, metall | NOBB VAVVS
60460328 | 267542 |  | REDUKSJON SPEILSVEIS PE100 / SDR11 | Ja | 60175034 | 5815100 | Deler trykkrør PE |  | 5810330 | Deler for tilførselsrør, plast | NOBB VAVVS
60460331 | 283655 | TIPPUNION 1 1/2"X42 | Aespres tippunion | Ja | 60181602 | 5825100 | Pressfittings, kobber |  | 5820210 | Deler for tilførselsrør, metall | NOBB VAVVS
60460334 | 215909 | SKJØTEMUFFE DN400 MAXI 394-411MM | SKJØTEMUFFE DN400 MAXI 394-411MM | Ja | 60175485 | 5865200 | Ikke strekkfaste rørdeler støpejern |  | 5820210 | Deler for tilførselsrør, metall | NOBB VAVVS
60460334 | 283655 | SKJØTEMUFFE DN400 MAXI 394-411MM | SKJØTEMUFFE DN400 MAXI 394-411MM | Nei | 60175485 | 5865200 | Ikke strekkfaste rørdeler støpejern |  | 5820210 | Deler for tilførselsrør, metall | NOBB VAVVS
60460338 | 740600 |  | AVK Flense T-rør,dukt.stpj.L=870/555.PN16 | Ja | 60175801 | 5865100 | Strekkfaste rørdeler støpejern |  | 5820210 | Deler for tilførselsrør, metall | NOBB VAVVS
60460344 | 283655 |  | ACO PIPE 50X250MM RØR MED MUFFE | Nei | 60174419 | 5501250 | Avløpsrør rustfritt stål |  | 5505110 | Avløpsrør, metall | NOBB VAVVS
60460344 | 420984 |  | ACO PIPE 50X250MM RØR MED MUFFE | Ja | 60174419 | 5501250 | Avløpsrør rustfritt stål |  | 5505110 | Avløpsrør, metall | NOBB VAVVS
60460352 | 740628 |  | PE100 krage kort, SDR26 | Ja | 60179883 | 5815100 | Deler trykkrør PE |  | 5810330 | Deler for tilførselsrør, plast | NOBB VAVVS
60460369 | 283655 |  | PE100 Red.Kons lang for EL-sveis SDR11 | Nei | 60186104 | 5815100 | Deler trykkrør PE |  | 5810330 | Deler for tilførselsrør, plast | NOBB VAVVS
60460369 | 740392 |  | PE100 Red.Kons lang for EL-sveis SDR11 | Ja | 60186104 | 5815100 | Deler trykkrør PE |  | 5810330 | Deler for tilførselsrør, plast | NOBB VAVVS
60460370 | 420984 |  | ACO hygenisk rist W468 L398 H30 bar 30x5, antislip, FHD, | Ja | 60174449 | 5501250 | Avløpsrør rustfritt stål |  | 5505110 | Avløpsrør, metall | NOBB VAVVS
60460371 | 740628 |  | PE100 T-rør red. lang prefab SDR26 | Ja | 60179888 | 5815100 | Deler trykkrør PE |  | 5810330 | Deler for tilførselsrør, plast | NOBB VAVVS
60460376 | 740392 |  | PE80 INNSTIKKBEND 88,5° (for 10 meter rørlengder) | Ja | 60186104 | 5815100 | Deler trykkrør PE |  | 5810330 | Deler for tilførselsrør, plast | NOBB VAVVS
60460377 | 743276 |  | Flense-T-rør m/ brannavstikk Blå epoxy PN10 | Ja | 60183776 | 5865200 | Ikke strekkfaste rørdeler støpejern |  | 5820210 | Deler for tilførselsrør, metall | NOBB VAVVS
60460386 | 743072 |  | ESV-28L SYREF. SNITTRING SVEIS SKOTTGJ. | Ja | 60184528 | 5815300 | Kuplinger rør i rørsystemer |  | 5810550 | Deler for rørsystemer | NOBB VAVVS
60460424 | 267542 |  | MULTI/JOINT 3207+ ENDEKAPPE M/GJ.UTTAK | Ja | 60174974 | 5893100 | Deler til trykkrør i andre materialer |  | 5830210 | Deler til tilførselsrør, andre materialer | NOBB VAVVS
60460427 | 216269 | GRENRØR SILENTDB20 110X90MM 88,5° | Silent-db20 grenrør 88,5° | Ja | 60185494 | 5505150 | Deler til avløpsrør |  | 5501210 | Deler til avløpsrør, plast | NOBB VAVVS
60460427 | 283655 | GRENRØR SILENTDB20 110X90MM 88,5° | Silent-db20 grenrør 88,5° | Nei | 60185494 | 5505150 | Deler til avløpsrør |  | 5501210 | Deler til avløpsrør, plast | NOBB VAVVS
60460431 | 740392 |  | Plasson El-Muffe Adapter PE100/Mess.utv.gj.BSP | Ja | 60186168 | 5815100 | Deler trykkrør PE |  | 5810330 | Deler for tilførselsrør, plast | NOBB VAVVS
60460433 | 743072 |  | GV-22L SNITTRING RETT RØRSKJØT | Ja | 60184523 | 5815300 | Kuplinger rør i rørsystemer |  | 5810550 | Deler for rørsystemer | NOBB VAVVS
60460436 | 740628 |  | PE100 T-rør red. lang, SDR17 | Ja | 60179888 | 5815100 | Deler trykkrør PE |  | 5810330 | Deler for tilførselsrør, plast | NOBB VAVVS
60460439 | 215909 | FLENSEPAKNING DN080 NBR PN10/40 | FLENSEPAKNING DN080 NBR PN10/16/25/40 | Ja | 41692779 | 5865200 | Ikke strekkfaste rørdeler støpejern |  | 5820210 | Deler for tilførselsrør, metall | NOBB VAVVS
60460439 | 283655 | FLENSEPAKNING DN080 NBR PN10/40 | FLENSEPAKNING DN080 NBR PN10/16/25/40 | Nei | 41692779 | 5865200 | Ikke strekkfaste rørdeler støpejern |  | 5820210 | Deler for tilførselsrør, metall | NOBB VAVVS
60460451 | 740392 |  | PE100 Adapt nipp PE/Mes lang utv-gj SDR11 | Ja | 60186104 | 5815100 | Deler trykkrør PE |  | 5810330 | Deler for tilførselsrør, plast | NOBB VAVVS
60460471 | 740948 |  | SANHA-THERM PRESS ALBU 90° 1 MUFFE UTV GJ | Ja | 60186662 | 5855200 | Deler karbonrør |  | 5820210 | Deler for tilførselsrør, metall | NOBB VAVVS
60460476 | 267542 |  | 1/2" X 1/2" GF. 775.202.051 PRIMOFIT MUFFE GALV. M/NB | Ja | 60174968 | 5887100 | Deler til Galvaniserte rør |  | 5820210 | Deler for tilførselsrør, metall | NOBB VAVVS
60460482 | 740176 |  | BLÜCHER EUROPIPE SV. GRENRØR 87° (316L) | Ja | 60176281 | 5505150 | Deler til avløpsrør |  | 5505160 | Deler til avløpsrør, metall | NOBB VAVVS
60460491 | 267542 |  | MULTI/JOINT 3057+ FLENSEMUFFE PN10/16 NBR/A2 | Ja | 60174971 | 5893100 | Deler til trykkrør i andre materialer |  | 5830210 | Deler til tilførselsrør, andre materialer | NOBB VAVVS
60460491 | 283655 |  | MULTI/JOINT 3057+ FLENSEMUFFE PN10/16 NBR/A2 | Nei | 60174971 | 5893100 | Deler til trykkrør i andre materialer |  | 5830210 | Deler til tilførselsrør, andre materialer | NOBB VAVVS
60460496 | 740264 |  | Husinføringsbend f/fjernvarmerør SDR 7,4 DUO | Ja | 60181800 | 5891100 | Deler til preisolerte rør fjernvarme |  | 5810420 | Deler til fjernvarmerør, plast | NOBB VAVVS
60460508 | 283655 |  | EL-BEND 0-24 FLEXI-DOBBEL PE100 SDR11-17 | Nei | 60186168 | 5815100 | Deler trykkrør PE |  | 5810330 | Deler for tilførselsrør, plast | NOBB VAVVS
60460508 | 740392 |  | EL-BEND 0-24 FLEXI-DOBBEL PE100 SDR11-17 | Ja | 60186168 | 5815100 | Deler trykkrør PE |  | 5810330 | Deler for tilførselsrør, plast | NOBB VAVVS
60460529 | 740188 |  | Bend 90°, reduksjon | Ja | 60177889 | 5860100 | Strekkfaste rør støpejern |  | 5820100 | Tilførselsrør metall (tidl Kobberrør glødet kveil) | NOBB VAVVS
60460530 | 740308 |  | Fordeler RF 6 kurser | Ja | 60183669 | 5827100 | Messingdeler for trykkrør |  | 5820210 | Deler for tilførselsrør, metall | NOBB VAVVS
60460560 | 740628 |  | PE100 Reduksjon lang, SDR17, Eksentrisk | Ja | 60179883 | 5815100 | Deler trykkrør PE |  | 5810330 | Deler for tilførselsrør, plast | NOBB VAVVS
60460566 | 743276 |  | Flensebend 45° Blå epoxy PN16 | Ja | 60183776 | 5865200 | Ikke strekkfaste rørdeler støpejern |  | 5820210 | Deler for tilførselsrør, metall | NOBB VAVVS
60460567 | 740628 |  | PE100 T-rør lang, SDR11 | Ja | 60179888 | 5815100 | Deler trykkrør PE |  | 5810330 | Deler for tilførselsrør, plast | NOBB VAVVS
60460584 | 283655 |  | Duktile rør Universal Tyton Natural Biozinalium C100 | Nei | 60183775 | 5860200 | Ikke strekkfaste rør støpejern |  | 5820100 | Tilførselsrør metall (tidl Kobberrør glødet kveil) | NOBB VAVVS
60460584 | 743276 |  | Duktile rør Universal Tyton Natural Biozinalium C100 | Ja | 60183775 | 5860200 | Ikke strekkfaste rør støpejern |  | 5820100 | Tilførselsrør metall (tidl Kobberrør glødet kveil) | NOBB VAVVS
60460597 | 204439 |  | Konnekt forseglingsbag OKT | Ja | 60174344 | 5615100 | Deler til kabelrør |  | 5610150 | Deler til kabelrør | NOBB VAVVS
60460601 | 267542 |  | T-RØR 90° REDUSERT TP PVC-U | Ja | 60653312 | 5815220 | Deler trykkrør andre typer plast |  | 5810330 | Deler for tilførselsrør, plast | NOBB VAVVS
60460609 | 740628 |  | PE100 Reduksjon lang, SDR11, Konsentrisk | Ja | 60179883 | 5815100 | Deler trykkrør PE |  | 5810330 | Deler for tilførselsrør, plast | NOBB VAVVS
60460613 | 726056 |  | kobb. muffe m/inv.g | Ja | 60182048 | 5825300 | Pressfittings, CuNi |  | 5820210 | Deler for tilførselsrør, metall | NOBB VAVVS
60460626 | 740628 |  | PE100 Segmentbend 45°, SDR17 Tr.red.fakt. 0,8 | Ja | 60179883 | 5815100 | Deler trykkrør PE |  | 5810330 | Deler for tilførselsrør, plast | NOBB VAVVS
60460628 | 276835 | OVERGANG PP-RCT 160/90 SVEIS | Overgang PP-RCT SDR11 buttsveis/innvendig | Ja | 60650368 | 5505150 | Deler til avløpsrør |  | 5810550 | Deler for rørsystemer | NOBB VAVVS
60460656 | 200868 | SITECH+ STAKERØR 110MM | SiTech+ Stakerør | Ja | 60807074 | 5505150 | Deler til avløpsrør |  | 5501210 | Deler til avløpsrør, plast | NOBB VAVVS
60460656 | 283655 | SITECH+ STAKERØR 110MM | SiTech+ Stakerør | Nei | 60807074 | 5505150 | Deler til avløpsrør |  | 5501210 | Deler til avløpsrør, plast | NOBB VAVVS
60460681 | 283655 |  | 2" R X 1.1/4" R, NR. 1986272 MESS. OVERGANGSNIPPEL, PLANDREI | Nei | 60180819 | 5827100 | Messingdeler for trykkrør |  | 5820210 | Deler for tilførselsrør, metall | NOBB VAVVS
60460681 | 740664 |  | 2" R X 1.1/4" R, NR. 1986272 MESS. OVERGANGSNIPPEL, PLANDREI | Ja | 60180819 | 5827100 | Messingdeler for trykkrør |  | 5820210 | Deler for tilførselsrør, metall | NOBB VAVVS
60460688 | 215756 | ANSATSNIPPEL 11/2"X1" | Overgangsansatsnippel | Ja | 41689557 | 5827100 | Messingdeler for trykkrør |  | 5820210 | Deler for tilførselsrør, metall | NOBB VAVVS
60460688 | 283655 | ANSATSNIPPEL 11/2"X1" | Overgangsansatsnippel | Nei | 41689557 | 5827100 | Messingdeler for trykkrør |  | 5820210 | Deler for tilførselsrør, metall | NOBB VAVVS
60460688 | 740220 | ANSATSNIPPEL 11/2"X1" | Overgangsansatsnippel | Nei | 41689557 | 5827100 | Messingdeler for trykkrør |  | 5820210 | Deler for tilførselsrør, metall | NOBB VAVVS
60460691 | 200868 |  | M5 kobling | Ja | 60174063 | 5815200 | Deler trykkrør flerlags |  | 5810360 | Deler for tilførselsrør, flerlags | NOBB VAVVS
60460693 | 267542 |  | MULTI/JOINT 3207+ ENDEKAPPE M/GJ.UTTAK NBR/A2 | Ja | 60174971 | 5893100 | Deler til trykkrør i andre materialer |  | 5830210 | Deler til tilførselsrør, andre materialer | NOBB VAVVS
60460696 | 283655 |  | RØRDELER, T-RØR, BAIO, GJS, 2XMUFFE/MUFFE | Nei | 60188403 | 5865100 | Strekkfaste rørdeler støpejern |  | 5820210 | Deler for tilførselsrør, metall | NOBB VAVVS
60460696 | 740116 |  | RØRDELER, T-RØR, BAIO, GJS, 2XMUFFE/MUFFE | Ja | 60188403 | 5865100 | Strekkfaste rørdeler støpejern |  | 5820210 | Deler for tilførselsrør, metall | NOBB VAVVS
60460711 | 283655 |  | Bend DN 100, 88 gr. m/ stakeluke | Nei | 60178486 | 5505150 | Deler til avløpsrør |  | 5505160 | Deler til avløpsrør, metall | NOBB VAVVS
60460711 | 741228 |  | Bend DN 100, 88 gr. m/ stakeluke | Ja | 60178486 | 5505150 | Deler til avløpsrør |  | 5505160 | Deler til avløpsrør, metall | NOBB VAVVS
60460714 | 216269 | TIPPUNION MAPRESS SYREF GAS 28X1" | Mapress Syrefast union utvendige gjenger (gass) | Ja | 41695101 | 5845200 | Deler syrefaste rør |  | 5820210 | Deler for tilførselsrør, metall | NOBB VAVVS
60460714 | 283655 | TIPPUNION MAPRESS SYREF GAS 28X1" | Mapress Syrefast union utvendige gjenger (gass) | Nei | 41695101 | 5845200 | Deler syrefaste rør |  | 5820210 | Deler for tilførselsrør, metall | NOBB VAVVS
60460716 | 267542 |  | REDUKSJON PVC-U | Ja | 60653699 | 5815220 | Deler trykkrør andre typer plast |  | 5810330 | Deler for tilførselsrør, plast | NOBB VAVVS
60460728 | 215756 | SLANGENIPPEL G1"X1 1/4"32MM | Slangenippel | Ja | 60667720 | 5815100 | Deler trykkrør PE |  | 5810330 | Deler for tilførselsrør, plast | NOBB VAVVS
60460728 | 283655 | SLANGENIPPEL G1"X1 1/4"32MM | Slangenippel | Nei | 60667720 | 5815100 | Deler trykkrør PE |  | 5810330 | Deler for tilførselsrør, plast | NOBB VAVVS
60460730 | 740392 |  | PE100 PREFAB BEND 30GR SDR26 | Ja | 60186104 | 5815100 | Deler trykkrør PE |  | 5810330 | Deler for tilførselsrør, plast | NOBB VAVVS
60460733 | 283655 |  | PE100 ALBUE 30° LANG FOR EL-SVEIS SDR11 BA | Nei | 60186104 | 5815100 | Deler trykkrør PE |  | 5810330 | Deler for tilførselsrør, plast | NOBB VAVVS
60460733 | 740392 |  | PE100 ALBUE 30° LANG FOR EL-SVEIS SDR11 BA | Ja | 60186104 | 5815100 | Deler trykkrør PE |  | 5810330 | Deler for tilførselsrør, plast | NOBB VAVVS
60460739 | 215756 | ALBUE UTVENDIG GJ 45 GR 50X1.1/2 | Albue utv gj 45 gr | Ja | 41689536 | 5815100 | Deler trykkrør PE |  | 5810330 | Deler for tilførselsrør, plast | NOBB VAVVS
60460750 | 216269 | EKSPANSJONSMUFFE SILENTDB20 75MM L | Silent-db20 ekspansjonsmuffe lang | Ja | 41695045 | 5505150 | Deler til avløpsrør |  | 5501210 | Deler til avløpsrør, plast | NOBB VAVVS
60460750 | 283655 | EKSPANSJONSMUFFE SILENTDB20 75MM L | Silent-db20 ekspansjonsmuffe lang | Nei | 41695045 | 5505150 | Deler til avløpsrør |  | 5501210 | Deler til avløpsrør, plast | NOBB VAVVS
60460752 | 740664 |  | 1.1/4" R X 3/8" R, NR. 1985555 MESS. OVERGANGSANSATSNIPPEL, | Ja | 60180819 | 5827100 | Messingdeler for trykkrør |  | 5820210 | Deler for tilførselsrør, metall | NOBB VAVVS
60460764 | 283655 |  | AVK Flense T-rør,dukt.stpj.L=520/250.PN10 | Nei | 60175801 | 5865100 | Strekkfaste rørdeler støpejern |  | 5820210 | Deler for tilførselsrør, metall | NOBB VAVVS
60460764 | 740600 |  | AVK Flense T-rør,dukt.stpj.L=520/250.PN10 | Ja | 60175801 | 5865100 | Strekkfaste rørdeler støpejern |  | 5820210 | Deler for tilførselsrør, metall | NOBB VAVVS
60460777 | 740628 |  | PE100 krage lang, konet for spjeldventil SDR17 | Ja | 60179883 | 5815100 | Deler trykkrør PE |  | 5810330 | Deler for tilførselsrør, plast | NOBB VAVVS
60460783 | 740816 |  | AVTRAPPA BELASTNINGSLODD I BETONG, LUFTVEKT | Ja | 60184780 | 5815100 | Deler trykkrør PE |  | 5810330 | Deler for tilførselsrør, plast | NOBB VAVVS
60460787 | 726056 | RØRKUPLING 198-211 MM 316L, NBR | Rørkupling 316L, NBR PN6 Strekkfast | Ja | 60181851 | 5835200 | Deler rustfrie rør |  | 5820210 | Deler for tilførselsrør, metall | NOBB VAVVS
60460792 | 283655 |  | Plasson El-T-Rør Reduksjon PE100 SDR11-17 | Nei | 60186169 | 5815100 | Deler trykkrør PE |  | 5810330 | Deler for tilførselsrør, plast | NOBB VAVVS
60460792 | 740392 |  | Plasson El-T-Rør Reduksjon PE100 SDR11-17 | Ja | 60186169 | 5815100 | Deler trykkrør PE |  | 5810330 | Deler for tilførselsrør, plast | NOBB VAVVS
60460799 | 740628 |  | PVC Ansatsnippel redusering utv.gj. | Ja | 60179889 | 5815220 | Deler trykkrør andre typer plast |  | 5810330 | Deler for tilførselsrør, plast | NOBB VAVVS
60460821 | 741032 |  | N/60 Blindlokk m/Konsentrisk BSPT tappehull Rød | Ja | 60187611 | 5865100 | Strekkfaste rørdeler støpejern |  | 5820210 | Deler for tilførselsrør, metall | NOBB VAVVS
60460822 | 420984 |  | ACO SKIPS-SLUK F/STÅLDEKK M/VANNLÅS 75 MM HORISONT. UTLØP | Ja | 60174447 | 5501250 | Avløpsrør rustfritt stål |  | 5505110 | Avløpsrør, metall | NOBB VAVVS
60460838 | 740628 |  | PE100 T-rør red. lang, SDR17 | Ja | 60179888 | 5815100 | Deler trykkrør PE |  | 5810330 | Deler for tilførselsrør, plast | NOBB VAVVS
60460846 | 209298 | T-RØR INNV 1" -2 | Uponor Wipex T-rør | Ja | 41867417 | 5815150 | Deler trykkrør PEX |  | 5810330 | Deler for tilførselsrør, plast | NOBB VAVVS, NOBB Total
60460846 | 283655 | T-RØR INNV 1" -2 | Uponor Wipex T-rør | Nei | 41867417 | 5815150 | Deler trykkrør PEX |  | 5810330 | Deler for tilførselsrør, plast | NOBB VAVVS
60460847 | 267542 |  | REDUKSJONS NIPPEL PVC-U | Ja | 60653699 | 5815220 | Deler trykkrør andre typer plast |  | 5810330 | Deler for tilførselsrør, plast | NOBB VAVVS
60460849 | 740628 |  | PE100-bend 30° SDR17 bøyd rør R=1,5 | Ja | 60179883 | 5815100 | Deler trykkrør PE |  | 5810330 | Deler for tilførselsrør, plast | NOBB VAVVS
60460863 | 740780 |  | 1/8R BACKNUT MESS | Ja | 60183310 | 5827100 | Messingdeler for trykkrør |  | 5820210 | Deler for tilførselsrør, metall | NOBB VAVVS
60460878 | 740204 |  | Smartpress/PexfitPro-rør 4704 | Ja | 60178154 | 5810250 | Trykkrør flerlags |  | 5810210 | Tilførselsrør, flerlags | NOBB VAVVS
60460886 | 200868 |  | M5 kobling | Ja | 60174063 | 5815200 | Deler trykkrør flerlags |  | 5810360 | Deler for tilførselsrør, flerlags | NOBB VAVVS
60460891 | 740628 |  | Flexkobling Reparasjon | Ja | 60179874 | 5815220 | Deler trykkrør andre typer plast |  | 5810330 | Deler for tilførselsrør, plast | NOBB VAVVS
60460897 | 215800 |  | Roth perforert dør/ ramme til Roth Quickskap | Ja | 60177347 | 5815450 | Fordelerskap rør i rørsystemer |  | 5810550 | Deler for rørsystemer | NOBB VAVVS
60460897 | 283655 |  | Roth perforert dør/ ramme til Roth Quickskap | Nei | 60177347 | 5815450 | Fordelerskap rør i rørsystemer |  | 5810550 | Deler for rørsystemer | NOBB VAVVS
60460903 | 216269 | RAD.TILK. FAST MAPRESS 15X12MM | Mapress El-Forsinket T-koplingsstykke | Ja | 60185318 | 5855200 | Deler karbonrør |  | 5820210 | Deler for tilførselsrør, metall | NOBB VAVVS
60460903 | 283655 | RAD.TILK. FAST MAPRESS 15X12MM | Mapress El-Forsinket T-koplingsstykke | Nei | 60185318 | 5855200 | Deler karbonrør |  | 5820210 | Deler for tilførselsrør, metall | NOBB VAVVS
60460906 | 740204 |  | Sanpress bend 45°, SC-Contur, rødgods, 26.1 | Ja | 60677132 | 5893100 | Deler til trykkrør i andre materialer |  | 5830210 | Deler til tilførselsrør, andre materialer | NOBB VAVVS
60460915 | 740308 |  | MESSING ANSATS OVERGANG | Ja | 60183669 | 5827100 | Messingdeler for trykkrør |  | 5820210 | Deler for tilførselsrør, metall | NOBB VAVVS
60460919 | 283655 |  | PE100 RC KRAGE FORLENGET SDR17 | Nei | 60186104 | 5815100 | Deler trykkrør PE |  | 5810330 | Deler for tilførselsrør, plast | NOBB VAVVS
60460919 | 740392 |  | PE100 RC KRAGE FORLENGET SDR17 | Ja | 60186104 | 5815100 | Deler trykkrør PE |  | 5810330 | Deler for tilførselsrør, plast | NOBB VAVVS
60460942 | 740116 |  | Flenserør DN 125 L=300mm | Ja | 60188398 | 5865100 | Strekkfaste rørdeler støpejern |  | 5820210 | Deler for tilførselsrør, metall | NOBB VAVVS
60460949 | 283655 | KRYMPEMUFFE 75-22 MM | KRYMPESTRØMPE CPSM | Nei | 60174901 | 5505150 | Deler til avløpsrør |  | 1850640 | Forlengere og Overganger | NOBB VAVVS
60460949 | 740592 | KRYMPEMUFFE 75-22 MM | KRYMPESTRØMPE CPSM | Ja | 60174901 | 5505150 | Deler til avløpsrør |  | 1850640 | Forlengere og Overganger | NOBB VAVVS
60460956 | 740116 |  | Flensekryss DN 100/100 L=360mm | Ja | 60188398 | 5865100 | Strekkfaste rørdeler støpejern |  | 5820210 | Deler for tilførselsrør, metall | NOBB VAVVS
60460961 | 740204 |  | Megapress, T-stykke m/SC-Contur | Ja | 60178132 | 5855200 | Deler karbonrør |  | 5820210 | Deler for tilførselsrør, metall | NOBB VAVVS
60460964 | 740280 | KGS GII NBR DN 800 PN 10 | Klinger KGS GII stålarmert NBR flenspakning | Ja | 60182781 | 5855200 | Deler karbonrør |  | 5820210 | Deler for tilførselsrør, metall | NOBB VAVVS
60460968 | 420984 |  | MODULAR 125 RENNE AISI316 | Ja | 60174449 | 5501250 | Avløpsrør rustfritt stål |  | 5505110 | Avløpsrør, metall | NOBB VAVVS
60460969 | 740628 |  | PVC Nippelmuffe innv.gj./lim, PN16 | Ja | 60179889 | 5815220 | Deler trykkrør andre typer plast |  | 5810330 | Deler for tilførselsrør, plast | NOBB VAVVS
60460977 | 740600 |  | 80 SKJEVRING STPJ. EPOXYBEL. 0-8° AVK | Ja | 60175801 | 5865100 | Strekkfaste rørdeler støpejern |  | 5820210 | Deler for tilførselsrør, metall | NOBB VAVVS
60460988 | 740628 |  | PE100 El.sadel | Ja | 60179921 | 5815100 | Deler trykkrør PE |  | 5810330 | Deler for tilførselsrør, plast | NOBB VAVVS
60460991 | 215909 |  | SKJØTEMUFFE DN200/200 MAXI 243-269x218-244MM | Ja | 60175485 | 5865200 | Ikke strekkfaste rørdeler støpejern |  | 5820210 | Deler for tilførselsrør, metall | NOBB VAVVS
60460991 | 283655 |  | SKJØTEMUFFE DN200/200 MAXI 243-269x218-244MM | Nei | 60175485 | 5865200 | Ikke strekkfaste rørdeler støpejern |  | 5820210 | Deler for tilførselsrør, metall | NOBB VAVVS
60460999 | 740628 |  | CPVC Nippelmuffe innv.lim X innv. NPT mess.gj. | Ja | 60179907 | 6815200 | CPVC Deler for sprinkler |  | 6815210 | Deler og tilbehør for sprinkler, plast | NOBB VAVVS
60461009 | 215954 | SOKKEL 800 | Sokkel 800 | Ja | 41920394 | 5815550 | Gulvvarmesystemer (ekskl. rør) |  | 5810410 | Deler for gulvvarme/gatevarme | NOBB VAVVS
60461011 | 200868 |  | AS+ DUSJGRENRØR VENST | Ja | 60638129 | 5505150 | Deler til avløpsrør |  | 5501210 | Deler til avløpsrør, plast | NOBB VAVVS
60461011 | 283655 |  | AS+ DUSJGRENRØR VENST | Nei | 60638129 | 5505150 | Deler til avløpsrør |  | 5501210 | Deler til avløpsrør, plast | NOBB VAVVS
60461013 | 740212 |  | 2" X 270 MM HORISONTAL BEULCO VANNMÅLERKONSOLL | Ja | 60180005 | 5815300 | Kuplinger rør i rørsystemer |  | 5810550 | Deler for rørsystemer | NOBB VAVVS
60461034 | 283655 |  | Tilbakeslagsventil Kule DN200 PN10 Hawle 9841 | Nei | 60188398 | 5865100 | Strekkfaste rørdeler støpejern |  | 5820210 | Deler for tilførselsrør, metall | NOBB VAVVS
60461034 | 740116 |  | Tilbakeslagsventil Kule DN200 PN10 Hawle 9841 | Ja | 60188398 | 5865100 | Strekkfaste rørdeler støpejern |  | 5820210 | Deler for tilførselsrør, metall | NOBB VAVVS
60461045 | 743072 |  | REDVDN-12/08S SNITTRING REDUKSJON | Ja | 60184523 | 5815300 | Kuplinger rør i rørsystemer |  | 5810550 | Deler for rørsystemer | NOBB VAVVS
60461056 | 740760 |  | Innbyggingsskap type Slim 930 | Ja | 60183074 | 5815450 | Fordelerskap rør i rørsystemer |  | 5810550 | Deler for rørsystemer | NOBB VAVVS
60461069 | 216269 | OVERGANGSMUFFE PE 110X110MM | PE overgangsmuffe med leppakning | Ja | 60185631 | 5505150 | Deler til avløpsrør |  | 5501210 | Deler til avløpsrør, plast | NOBB VAVVS
60461073 | 204439 |  | PE 100 SDR 26 bend, f/speilsveising | Ja | 60174177 | 5815100 | Deler trykkrør PE |  | 5810330 | Deler for tilførselsrør, plast | NOBB VAVVS
60461073 | 283655 |  | PE 100 SDR 26 bend, f/speilsveising | Nei | 60174177 | 5815100 | Deler trykkrør PE |  | 5810330 | Deler for tilførselsrør, plast | NOBB VAVVS
60461087 | 204439 |  | PE 100 SDR 26 bend, f/speilsveising | Ja | 60174177 | 5815100 | Deler trykkrør PE |  | 5810330 | Deler for tilførselsrør, plast | NOBB VAVVS
60461087 | 283655 |  | PE 100 SDR 26 bend, f/speilsveising | Nei | 60174177 | 5815100 | Deler trykkrør PE |  | 5810330 | Deler for tilførselsrør, plast | NOBB VAVVS
60461089 | 740600 |  | AVK Blindflens m/gjenge.dukt.stpj.PN10 | Ja | 60175801 | 5865100 | Strekkfaste rørdeler støpejern |  | 5820210 | Deler for tilførselsrør, metall | NOBB VAVVS
60461109 | 267542 |  | REDUKSJON MUFFESVEIS | Ja | 60175034 | 5815100 | Deler trykkrør PE |  | 5810330 | Deler for tilførselsrør, plast | NOBB VAVVS
60461115 | 740176 |  | BLÜCHER EUROPIPE AVLØPSRØR M/1 MUFFE AISI316L | Ja | 60176259 | 5501250 | Avløpsrør rustfritt stål |  | 5505110 | Avløpsrør, metall | NOBB VAVVS
60461120 | 740628 |  | Flexkobling Reduksjon | Ja | 60179874 | 5815220 | Deler trykkrør andre typer plast |  | 5810330 | Deler for tilførselsrør, plast | NOBB VAVVS
60461134 | 740756 |  | 1.1/4" X 42 MM ANBO ALBU M/INNV. GJ. 1108-1 | Ja | 60183065 | 5827100 | Messingdeler for trykkrør |  | 5820210 | Deler for tilførselsrør, metall | NOBB VAVVS
60461138 | 215756 | SLANGENIPPELG1/8"X3/8"10,2MM | Slangenippel | Ja | 60667720 | 5815100 | Deler trykkrør PE |  | 5810330 | Deler for tilførselsrør, plast | NOBB VAVVS
60461182 | 743072 |  | VME-42L SYREF. BLINDPLUGG M/O-RING | Ja | 60184528 | 5815300 | Kuplinger rør i rørsystemer |  | 5810550 | Deler for rørsystemer | NOBB VAVVS
60461188 | 216269 | NIPPELMUFFE EL.FORSINKET 22X1" | Mapress El-Forsinket nippelmuffe utvendige gjenger | Ja | 60185311 | 5855200 | Deler karbonrør |  | 5820210 | Deler for tilførselsrør, metall | NOBB VAVVS
60461193 | 740600 |  | AVK Flense T-rør m/br.avst.L=800/375.PN16 | Ja | 60175801 | 5865100 | Strekkfaste rørdeler støpejern |  | 5820210 | Deler for tilførselsrør, metall | NOBB VAVVS
60461206 | 740628 |  | PE100 Reduksjon kort, SDR17, Konsentrisk | Ja | 60179889 | 5815220 | Deler trykkrør andre typer plast |  | 5810330 | Deler for tilførselsrør, plast | NOBB VAVVS
60461210 | 267542 |  | KRAVE LANG ENDE | Ja | 60175035 | 5815100 | Deler trykkrør PE |  | 5810330 | Deler for tilførselsrør, plast | NOBB VAVVS
60461217 | 283655 |  | 12,0 MM X 3/8", NR. 1885128 FKR. MUTTER KRK 100, EZZE | Nei | 60180824 | 5827100 | Messingdeler for trykkrør |  | 5820210 | Deler for tilførselsrør, metall | NOBB VAVVS
60461217 | 740664 |  | 12,0 MM X 3/8", NR. 1885128 FKR. MUTTER KRK 100, EZZE | Ja | 60180824 | 5827100 | Messingdeler for trykkrør |  | 5820210 | Deler for tilførselsrør, metall | NOBB VAVVS
60461226 | 740116 |  | Flensepakning DN 600 PN 10 NBR | Ja | 60188398 | 5865100 | Strekkfaste rørdeler støpejern |  | 5820210 | Deler for tilførselsrør, metall | NOBB VAVVS
60461231 | 740628 |  | PVC Nippel utv./innv.gj. | Ja | 60179889 | 5815220 | Deler trykkrør andre typer plast |  | 5810330 | Deler for tilførselsrør, plast | NOBB VAVVS
60461236 | 276835 | ALBUE 15 X 15 MM M/2 KUPLINGER | UNISUPER ALBU M/2 KPL. | Ja | 60650676 | 5827100 | Messingdeler for trykkrør |  | 5820210 | Deler for tilførselsrør, metall | NOBB VAVVS
60461242 | 283655 |  | PE100 Endekappe lang for EL-sveis SDR11 | Nei | 60186109 | 5815100 | Deler trykkrør PE |  | 5810330 | Deler for tilførselsrør, plast | NOBB VAVVS
60461242 | 740392 |  | PE100 Endekappe lang for EL-sveis SDR11 | Ja | 60186109 | 5815100 | Deler trykkrør PE |  | 5810330 | Deler for tilførselsrør, plast | NOBB VAVVS
60461248 | 740204 |  | Megapress S bend 45° | Ja | 60178132 | 5855200 | Deler karbonrør |  | 5820210 | Deler for tilførselsrør, metall | NOBB VAVVS
60461254 | 276835 | FLERLAGSRØR 25X2,5 MM 3,2 M RETT | TECElogo PE-Xc/Al/PE rør, lengde 3,2m | Ja | 60649882 | 5810300 | Trykkrør (rør i rør) |  | 5810100 | Tilførselsrør plast (tidl Trykkrør PE) | NOBB VAVVS
60461258 | 740116 |  | RØRDELER, BEND, BAIO, 22GR SPISSENDE/MUFFE | Ja | 60188403 | 5865100 | Strekkfaste rørdeler støpejern |  | 5820210 | Deler for tilførselsrør, metall | NOBB VAVVS
60461261 | 283655 |  | 1/2", NR. 1982032 MESS. ALBU INNV. GJ., EZZE 3259 | Nei | 60180819 | 5827100 | Messingdeler for trykkrør |  | 5820210 | Deler for tilførselsrør, metall | NOBB VAVVS
60461261 | 740664 |  | 1/2", NR. 1982032 MESS. ALBU INNV. GJ., EZZE 3259 | Ja | 60180819 | 5827100 | Messingdeler for trykkrør |  | 5820210 | Deler for tilførselsrør, metall | NOBB VAVVS
60461269 | 215909 | RØRKOBLING 6653 25X25 STÅL-GJENGE | RØRKOBLING UNIFLEX 6653 25X25 STÅL-GJENGE | Ja | 60175450 | 5835200 | Deler rustfrie rør |  | 5820210 | Deler for tilførselsrør, metall | NOBB VAVVS
60461269 | 283655 | RØRKOBLING 6653 25X25 STÅL-GJENGE | RØRKOBLING UNIFLEX 6653 25X25 STÅL-GJENGE | Nei | 60175450 | 5835200 | Deler rustfrie rør |  | 5820210 | Deler for tilførselsrør, metall | NOBB VAVVS
60461273 | 214995 | MUFFE/MUFFE RØR (U) BLS DN250 | Muffe/Muffe Rør (U), BLS | Ja | 60639481 | 5865100 | Strekkfaste rørdeler støpejern |  | 5820210 | Deler for tilførselsrør, metall | NOBB VAVVS
60461278 | 740176 |  | BLÜCHER EUROPIPE AVLØPSRØR M/1 MUFFE AISI304 | Ja | 60176259 | 5501250 | Avløpsrør rustfritt stål |  | 5505110 | Avløpsrør, metall | NOBB VAVVS
60461280 | 743072 |  | EWKO-38S SYREF. SNITTRING JUSTERB.ALBUE | Ja | 60184528 | 5815300 | Kuplinger rør i rørsystemer |  | 5810550 | Deler for rørsystemer | NOBB VAVVS
60461305 | 740276 |  | PE100 Segmentbend SDR17 61-90° | Ja | 60182772 | 5815100 | Deler trykkrør PE |  | 5810330 | Deler for tilførselsrør, plast | NOBB VAVVS
60461307 | 215800 |  | Roth tippunion, IS | Ja | 60177349 | 5815300 | Kuplinger rør i rørsystemer |  | 5810550 | Deler for rørsystemer | NOBB VAVVS
60461307 | 283655 |  | Roth tippunion, IS | Nei | 60177349 | 5815300 | Kuplinger rør i rørsystemer |  | 5810550 | Deler for rørsystemer | NOBB VAVVS
60461309 | 283655 |  | FKM gasket De 18 - Di 10 - Th . 3 mm | Ja | 60181400 | 5855200 | Deler karbonrør |  | 5820210 | Deler for tilførselsrør, metall | NOBB VAVVS
60461311 | 741032 |  | S/920N Anboringsklammer Galv EPDM m/rillet utg | Ja | 60187583 | 5865100 | Strekkfaste rørdeler støpejern |  | 5820210 | Deler for tilførselsrør, metall | NOBB VAVVS
60461314 | 741228 |  | SUPER MA DOBBELGRENRØR DN150 X DN125X70GR | Ja | 60178498 | 5505150 | Deler til avløpsrør |  | 5505160 | Deler til avløpsrør, metall | NOBB VAVVS
60461322 | 216269 | REDUSKJON SENTRISK SILENTPP 40X32MM | Silent-PP sentrisk reduksjon, kort | Ja | 60185385 | 5505150 | Deler til avløpsrør |  | 5501210 | Deler til avløpsrør, plast | NOBB VAVVS
60461325 | 276835 | TIPPUNION 1X32 | Tippuninon | Ja | 60650531 | 5815300 | Kuplinger rør i rørsystemer |  | 5810550 | Deler for rørsystemer | NOBB VAVVS
60461334 | 283655 | KOBLING 225-250 MM | SC250 (225-250) FERNCO RETTE KOBLINGER M/STØTTE | Nei | 60174901 | 5505150 | Deler til avløpsrør |  | 1850640 | Forlengere og Overganger | NOBB VAVVS
60461334 | 740592 | KOBLING 225-250 MM | SC250 (225-250) FERNCO RETTE KOBLINGER M/STØTTE | Ja | 60174901 | 5505150 | Deler til avløpsrør |  | 1850640 | Forlengere og Overganger | NOBB VAVVS
60461355 | 283655 | T-RØR M/INNV GJ I AVST 35MMX1" | STEELPRES T-RØR M/INNV GJ I AVST | Ja | 60181389 | 5855200 | Deler karbonrør |  | 5820210 | Deler for tilførselsrør, metall | NOBB VAVVS
60461357 | 726056 |  | A-press galv muffe | Ja | 60181812 | 5835200 | Deler rustfrie rør |  | 5820210 | Deler for tilførselsrør, metall | NOBB VAVVS
60461359 | 740392 |  | EL-ANB-KLAMMER PE100 SDR7.4-26 SDR11 | Ja | 60186171 | 5815100 | Deler trykkrør PE |  | 5810330 | Deler for tilførselsrør, plast | NOBB VAVVS
60461365 | 204439 |  | Protectline bend r=2,0, PVC, svart | Ja | 60174301 | 5615100 | Deler til kabelrør |  | 5610150 | Deler til kabelrør | NOBB VAVVS
60461365 | 283655 |  | Protectline bend r=2,0, PVC, svart | Nei | 60174301 | 5615100 | Deler til kabelrør |  | 5610150 | Deler til kabelrør | NOBB VAVVS
60461367 | 204439 |  | PP Pragma drensgren | Ja | 60174357 | 5410100 | Deler til drensrør/overvannsrør |  | 5401300 | Deler til drensrør og overvannsrør | NOBB VAVVS
60461367 | 283655 |  | PP Pragma drensgren | Nei | 60174357 | 5410100 | Deler til drensrør/overvannsrør |  | 5401300 | Deler til drensrør og overvannsrør | NOBB VAVVS
60461383 | 740760 |  | Gulvvarmefordeler 1¼" (N75ES-serie)5 kretser | Ja | 60183073 | 5815550 | Gulvvarmesystemer (ekskl. rør) |  | 5810410 | Deler for gulvvarme/gatevarme | NOBB VAVVS
60461402 | 214995 |  | Vannlås med langt toppstykke, for enkel kum | Ja | 60656760 | 5505150 | Deler til avløpsrør |  | 5501210 | Deler til avløpsrør, plast | NOBB VAVVS
60461406 | 393656 |  | LØPEMUFFE PVC | Ja | 60657054 | 5410100 | Deler til drensrør/overvannsrør |  | 5401300 | Deler til drensrør og overvannsrør | NOBB VAVVS
60461414 | 209298 | RAMME TIL SKAP 390X585 D | Uponor Aqua Plus Ramme til skap D | Ja | 41867054 | 5815150 | Deler trykkrør PEX |  | 5810330 | Deler for tilførselsrør, plast | NOBB VAVVS, NOBB Total
60461414 | 283655 | RAMME TIL SKAP 390X585 D | Uponor Aqua Plus Ramme til skap D | Nei | 41867054 | 5815150 | Deler trykkrør PEX |  | 5810330 | Deler for tilførselsrør, plast | NOBB VAVVS
60461458 | 283655 |  | AVK Flensemuffe m/murkrage.L=500.PN16 | Nei | 60175801 | 5865100 | Strekkfaste rørdeler støpejern |  | 5820210 | Deler for tilførselsrør, metall | NOBB VAVVS
60461458 | 740600 |  | AVK Flensemuffe m/murkrage.L=500.PN16 | Ja | 60175801 | 5865100 | Strekkfaste rørdeler støpejern |  | 5820210 | Deler for tilførselsrør, metall | NOBB VAVVS
60461460 | 740780 |  | 1x28 KLEMR,KOBL,ALB,UTV,MES | Ja | 60183299 | 5827100 | Messingdeler for trykkrør |  | 5820210 | Deler for tilførselsrør, metall | NOBB VAVVS
60461471 | 740488 |  | PE100 Segm.sveist T-rør SDR17 | Ja | 60187986 | 5815100 | Deler trykkrør PE |  | 5810330 | Deler for tilførselsrør, plast | NOBB VAVVS
60461479 | 393656 |  | SPILLVANN PVC - PAKNING | Ja | 60649089 | 5505150 | Deler til avløpsrør |  | 5501210 | Deler til avløpsrør, plast | NOBB VAVVS
60461482 | 216269 | REDUKSJON MAPRESS CU 18X15MM | Mapress Kobber reduksjon med 1 muffe | Ja | 60185446 | 5825100 | Pressfittings, kobber |  | 5820210 | Deler for tilførselsrør, metall | NOBB VAVVS
60461482 | 283655 | REDUKSJON MAPRESS CU 18X15MM | Mapress Kobber reduksjon med 1 muffe | Nei | 60185446 | 5825100 | Pressfittings, kobber |  | 5820210 | Deler for tilførselsrør, metall | NOBB VAVVS
60461484 | 740932 |  | 19mm, Avløbsslange Type H-Flex, grå i rulle af 25 meter | Ja | 60186195 | 5505150 | Deler til avløpsrør |  | 5501100 | Avløpsrør plast | NOBB VAVVS
60461487 | 216269 | UNION MEPLA 32 MM | Mepla union | Ja | 41695047 | 5815200 | Deler trykkrør flerlags |  | 5810360 | Deler for tilførselsrør, flerlags | NOBB VAVVS
60461487 | 283655 | UNION MEPLA 32 MM | Mepla union | Nei | 41695047 | 5815200 | Deler trykkrør flerlags |  | 5810360 | Deler for tilførselsrør, flerlags | NOBB VAVVS
60461488 | 283655 | T-RØR KORT SMS 4"-2"-101,6X51X2,0 | T-rør kort SMS 4" - 2" -101,6x51x2,0 utv. Slipt | Ja | 60181428 | 5845200 | Deler syrefaste rør |  | 5820210 | Deler for tilførselsrør, metall | NOBB VAVVS
60461495 | 267542 |  | MULTI/JOINT 3007+ UNI/FIKS RING EPDM | Ja | 60174970 | 5893100 | Deler til trykkrør i andre materialer |  | 5830210 | Deler til tilførselsrør, andre materialer | NOBB VAVVS
60461517 | 740204 |  | Overgang med spissende | Ja | 60178159 | 5815200 | Deler trykkrør flerlags |  | 5810360 | Deler for tilførselsrør, flerlags | NOBB VAVVS
60461521 | 215619 | STØTTEHYLSE 1223 PEX 22X30 | 1223 Støttehylse for PEX 22x30 | Ja | 60175258 | 5827100 | Messingdeler for trykkrør |  | 5820210 | Deler for tilførselsrør, metall | NOBB VAVVS
60461521 | 283655 | STØTTEHYLSE 1223 PEX 22X30 | 1223 Støttehylse for PEX 22x30 | Nei | 60175258 | 5827100 | Messingdeler for trykkrør |  | 5820210 | Deler for tilførselsrør, metall | NOBB VAVVS
60461528 | 283655 |  | PLASSON ANB.KLAMMER INNV.GJ. MET/316 | Nei | 60186181 | 5815100 | Deler trykkrør PE |  | 5810330 | Deler for tilførselsrør, plast | NOBB VAVVS
60461528 | 740392 |  | PLASSON ANB.KLAMMER INNV.GJ. MET/316 | Ja | 60186181 | 5815100 | Deler trykkrør PE |  | 5810330 | Deler for tilførselsrør, plast | NOBB VAVVS
60461536 | 740296 |  | 40 MM X 1/2" PN 16 PLASSIM PP KOMPRESJONS-SADELSTYKKE M/2 BO | Ja | 60183361 | 5815100 | Deler trykkrør PE |  | 5810330 | Deler for tilførselsrør, plast | NOBB VAVVS
60461538 | 743276 |  | Flensemuffe Tyton Blå epoxy PN10 | Ja | 60183776 | 5865200 | Ikke strekkfaste rørdeler støpejern |  | 5820210 | Deler for tilførselsrør, metall | NOBB VAVVS
60461554 | 209298 | ENDETETNING VARERØR 18 28/23 | Uponor Teck Endetetning | Ja | 41867054 | 5815150 | Deler trykkrør PEX |  | 5810330 | Deler for tilførselsrør, plast | NOBB VAVVS, NOBB Total
60461554 | 283655 | ENDETETNING VARERØR 18 28/23 | Uponor Teck Endetetning | Nei | 41867054 | 5815150 | Deler trykkrør PEX |  | 5810330 | Deler for tilførselsrør, plast | NOBB VAVVS
60461555 | 740600 |  | AVK Flensespiss tyton f/støpjernsrør.L=520.PN10. | Ja | 60175801 | 5865100 | Strekkfaste rørdeler støpejern |  | 5820210 | Deler for tilførselsrør, metall | NOBB VAVVS
60461558 | 216269 | REDUKSJON PE SENTRISK KORT 110X40MM | PE sentrisk reduksjon, kort | Ja | 60185631 | 5505150 | Deler til avløpsrør |  | 5501210 | Deler til avløpsrør, plast | NOBB VAVVS
60461558 | 283655 | REDUKSJON PE SENTRISK KORT 110X40MM | PE sentrisk reduksjon, kort | Nei | 60185631 | 5505150 | Deler til avløpsrør |  | 5501210 | Deler til avløpsrør, plast | NOBB VAVVS
60461566 | 743276 |  | Flenserør L=500 Blå epoxy PN10 | Ja | 60183776 | 5865200 | Ikke strekkfaste rørdeler støpejern |  | 5820210 | Deler for tilførselsrør, metall | NOBB VAVVS
60461574 | 740628 |  | PVC Albue 90° innv.lim, PN16 | Ja | 60179889 | 5815220 | Deler trykkrør andre typer plast |  | 5810330 | Deler for tilførselsrør, plast | NOBB VAVVS
60461576 | 214995 |  | ALBUE 3/4" 90° 3000lbs NPT F316/316L ASTM A182 | Ja | 60642396 | 5845200 | Deler syrefaste rør |  | 5820210 | Deler for tilførselsrør, metall | NOBB VAVVS
60461589 | 209298 | ADAPTER M/LØPMUTTER 20-G3/4"SN | Uponor S-Press PLUS adapter m/løp.mutter | Ja | 41867122 | 5815200 | Deler trykkrør flerlags |  | 5810360 | Deler for tilførselsrør, flerlags | NOBB VAVVS, NOBB Total
60461589 | 283655 | ADAPTER M/LØPMUTTER 20-G3/4"SN | Uponor S-Press PLUS adapter m/løp.mutter | Nei | 41867122 | 5815200 | Deler trykkrør flerlags |  | 5810360 | Deler for tilførselsrør, flerlags | NOBB VAVVS
60461590 | 283655 |  | AVK Tyton Muffeovergang .PN16 | Nei | 60175801 | 5865100 | Strekkfaste rørdeler støpejern |  | 5820210 | Deler for tilførselsrør, metall | NOBB VAVVS
60461590 | 740600 |  | AVK Tyton Muffeovergang .PN16 | Ja | 60175801 | 5865100 | Strekkfaste rørdeler støpejern |  | 5820210 | Deler for tilførselsrør, metall | NOBB VAVVS
60461612 | 200868 |  | Wavin alupex rør hvit 5 m | Ja | 60174099 | 5810250 | Trykkrør flerlags |  | 5810210 | Tilførselsrør, flerlags | NOBB VAVVS
60461617 | 267542 |  | MULTI/JOINT 3207+ ENDEKAPPE M/GJ.UTTAK EPDM/A4 | Ja | 60174971 | 5893100 | Deler til trykkrør i andre materialer |  | 5830210 | Deler til tilførselsrør, andre materialer | NOBB VAVVS
60461617 | 283655 |  | MULTI/JOINT 3207+ ENDEKAPPE M/GJ.UTTAK EPDM/A4 | Nei | 60174971 | 5893100 | Deler til trykkrør i andre materialer |  | 5830210 | Deler til tilførselsrør, andre materialer | NOBB VAVVS
60461628 | 740176 |  | BLÜCHER EUROPIPE OVERGANG TIL SOIL SPISS | Ja | 60176281 | 5505150 | Deler til avløpsrør |  | 5505160 | Deler til avløpsrør, metall | NOBB VAVVS
60461632 | 740600 |  | AVK Flenserør,dukt.stpj.L=300.PN10 | Ja | 60175801 | 5865100 | Strekkfaste rørdeler støpejern |  | 5820210 | Deler for tilførselsrør, metall | NOBB VAVVS
60461635 | 740176 |  | BLÜCHER EUROPIPE AVLØPSRØR M/1 MUFFE AISI304 | Ja | 60176259 | 5501250 | Avløpsrør rustfritt stål |  | 5505110 | Avløpsrør, metall | NOBB VAVVS
60461653 | 283655 | NIPPELMUFFE 12X1/2" | Aespres nippelmuffe | Ja | 60181602 | 5825100 | Pressfittings, kobber |  | 5820210 | Deler for tilførselsrør, metall | NOBB VAVVS
60461664 | 740628 |  | PVC Muffe innv.lim | Ja | 60179889 | 5815220 | Deler trykkrør andre typer plast |  | 5810330 | Deler for tilførselsrør, plast | NOBB VAVVS
60461671 | 283655 | GAS BEND M/1 MUFFE 108MM X 45° | Inoxpres Gas bend m/1 muffe | Ja | 60181392 | 5835200 | Deler rustfrie rør |  | 5820210 | Deler for tilførselsrør, metall | NOBB VAVVS
60461672 | 740176 |  | BLÜCHER EUROPIPE LØPEMUFFE | Ja | 60176281 | 5505150 | Deler til avløpsrør |  | 5505160 | Deler til avløpsrør, metall | NOBB VAVVS
60461678 | 740760 |  | Gulvvarmefordeler 1¼" InoxFlow UFST 11 kr | Ja | 60183073 | 5815550 | Gulvvarmesystemer (ekskl. rør) |  | 5810410 | Deler for gulvvarme/gatevarme | NOBB VAVVS
60461694 | 283655 | HOLDER F/IND.GIVER F/SPJ.VENT. DN25 | Holder for ind. giver f/spj.vent. DN25-100 (1"-4") | Ja | 60181426 | 5835200 | Deler rustfrie rør |  | 5820210 | Deler for tilførselsrør, metall | NOBB VAVVS
60461695 | 743412 |  | K-FLEX K-BOX BALANSERINGS-VENTIL STAF TYPE STØRRELSE | Ja | 60182812 | 3015060 | Ventil Komplette |  | 1130530 | Rørisolasjon andre materialer | NOBB VAVVS
60461698 | 216269 | REDUS MAPRESS SYREF 28X22MM GASS | Mapress Syrefast reduksjon med 1 muffe (gass) | Ja | 41695101 | 5845200 | Deler syrefaste rør |  | 5820210 | Deler for tilførselsrør, metall | NOBB VAVVS
60461698 | 283655 | REDUS MAPRESS SYREF 28X22MM GASS | Mapress Syrefast reduksjon med 1 muffe (gass) | Nei | 41695101 | 5845200 | Deler syrefaste rør |  | 5820210 | Deler for tilførselsrør, metall | NOBB VAVVS
60461700 | 740496 |  | Lycro DV Dobbelmuffe Sort | Ja | 60188211 | 5410100 | Deler til drensrør/overvannsrør |  | 5401300 | Deler til drensrør og overvannsrør | NOBB VAVVS
60461708 | 283655 | SKJØTEMUFFE FOR 6M RØR 160MM | SKJØTEMUFFE FOR 6M RØR | Nei | 60688999 | 5615100 | Deler til kabelrør |  | 5610150 | Deler til kabelrør | NOBB VAVVS
60461708 | 728216 | SKJØTEMUFFE FOR 6M RØR 160MM | SKJØTEMUFFE FOR 6M RØR | Ja | 60688999 | 5615100 | Deler til kabelrør |  | 5610150 | Deler til kabelrør | NOBB VAVVS
60461721 | 209298 | T-RØR REDUKSJON 40-25-32 PPSU | UPONOR S-PRESS KOMPOSITT T-RØR PPSU | Ja | 41867122 | 5815200 | Deler trykkrør flerlags |  | 5810360 | Deler for tilførselsrør, flerlags | NOBB VAVVS, NOBB Total
60461721 | 283655 | T-RØR REDUKSJON 40-25-32 PPSU | UPONOR S-PRESS KOMPOSITT T-RØR PPSU | Nei | 41867122 | 5815200 | Deler trykkrør flerlags |  | 5810360 | Deler for tilførselsrør, flerlags | NOBB VAVVS
60461733 | 216269 | TIPPUNION MAPRESS CUNIFE 28X1" | TIPPUNION MAPRESS CUNIFE utvendige gjenger | Ja | 60185444 | 5825300 | Pressfittings, CuNi |  | 5820210 | Deler for tilførselsrør, metall | NOBB VAVVS
60461733 | 283655 | TIPPUNION MAPRESS CUNIFE 28X1" | TIPPUNION MAPRESS CUNIFE utvendige gjenger | Nei | 60185444 | 5825300 | Pressfittings, CuNi |  | 5820210 | Deler for tilførselsrør, metall | NOBB VAVVS
60461734 | 393656 |  | SPILLVANN PVC - TERS | Ja | 60649089 | 5505150 | Deler til avløpsrør |  | 5501210 | Deler til avløpsrør, plast | NOBB VAVVS
60461741 | 741032 |  | N/50 Konsentrisk Overgang Oransj | Ja | 60187611 | 5865100 | Strekkfaste rørdeler støpejern |  | 5820210 | Deler for tilførselsrør, metall | NOBB VAVVS
60461749 | 740600 |  | AVK Flense T-rør,dukt.stpj.L=1100/450.PN10 | Ja | 60175801 | 5865100 | Strekkfaste rørdeler støpejern |  | 5820210 | Deler for tilførselsrør, metall | NOBB VAVVS
60461752 | 741032 |  | N/E492 T-rør ST100-rill CF8(SS304) 4mm tykkelse | Ja | 60187588 | 5865100 | Strekkfaste rørdeler støpejern |  | 5820210 | Deler for tilførselsrør, metall | NOBB VAVVS
60461762 | 740948 |  | SANHA-THERM PRESS BEND 45° 1 MUFFE | Ja | 60186662 | 5855200 | Deler karbonrør |  | 5820210 | Deler for tilførselsrør, metall | NOBB VAVVS
60461768 | 740392 |  | PE100 RC BEND 45° SØMLØST SDR11 R=1,5xD | Ja | 60186104 | 5815100 | Deler trykkrør PE |  | 5810330 | Deler for tilførselsrør, plast | NOBB VAVVS
60461774 | 740628 |  | PVC Nippel reduksjon utv./innv.gj. | Ja | 60179889 | 5815220 | Deler trykkrør andre typer plast |  | 5810330 | Deler for tilførselsrør, plast | NOBB VAVVS
60461776 | 283655 |  | 280 MM X 2" RAAX-HAKU ANBORINGSKLAMMER F/PLASTRØR, HAWLE 525 | Nei | 60188415 | 5865100 | Strekkfaste rørdeler støpejern |  | 5820210 | Deler for tilførselsrør, metall | NOBB VAVVS
60461776 | 740116 |  | 280 MM X 2" RAAX-HAKU ANBORINGSKLAMMER F/PLASTRØR, HAWLE 525 | Ja | 60188415 | 5865100 | Strekkfaste rørdeler støpejern |  | 5820210 | Deler for tilførselsrør, metall | NOBB VAVVS
60461781 | 209298 | ADAPTER M/INNGJENGE 16-RP1/2"FT | Uponor S-Press PLUS adapter m/inn.gjenge | Ja | 41867122 | 5815200 | Deler trykkrør flerlags |  | 5810360 | Deler for tilførselsrør, flerlags | NOBB VAVVS, NOBB Total
60461781 | 283655 | ADAPTER M/INNGJENGE 16-RP1/2"FT | Uponor S-Press PLUS adapter m/inn.gjenge | Nei | 41867122 | 5815200 | Deler trykkrør flerlags |  | 5810360 | Deler for tilførselsrør, flerlags | NOBB VAVVS
60461798 | 214995 |  | O-ring LBP grønn Viton | Ja | 60178527 | 5887100 | Deler til Galvaniserte rør |  | 5820210 | Deler for tilførselsrør, metall | NOBB VAVVS
60461799 | 740204 |  | Profipress reduksjon, SC-Contur, kobber, | Ja | 60178176 | 5825100 | Pressfittings, kobber |  | 5820210 | Deler for tilførselsrør, metall | NOBB VAVVS
60461803 | 740392 |  | PP-HURTIGKOBL. UNION INNV.GJ. | Ja | 60186141 | 5815100 | Deler trykkrør PE |  | 5810330 | Deler for tilførselsrør, plast | NOBB VAVVS
60461807 | 740628 |  | PE100 multibend 90° lang, SDR11 | Ja | 60179889 | 5815220 | Deler trykkrør andre typer plast |  | 5810330 | Deler for tilførselsrør, plast | NOBB VAVVS
60461820 | 283655 |  | PP-GJ T-RØR INNV.GJ.BSP | Nei | 60186139 | 5815100 | Deler trykkrør PE |  | 5810330 | Deler for tilførselsrør, plast | NOBB VAVVS
60461820 | 740392 |  | PP-GJ T-RØR INNV.GJ.BSP | Ja | 60186139 | 5815100 | Deler trykkrør PE |  | 5810330 | Deler for tilførselsrør, plast | NOBB VAVVS
60461826 | 283655 |  | A2 Boltesett Vario | Nei | 60188393 | 5865100 | Strekkfaste rørdeler støpejern |  | 5820210 | Deler for tilførselsrør, metall | NOBB VAVVS
60461826 | 740116 |  | A2 Boltesett Vario | Ja | 60188393 | 5865100 | Strekkfaste rørdeler støpejern |  | 5820210 | Deler for tilførselsrør, metall | NOBB VAVVS
60461842 | 215909 |  | Ultragrip Kupling 218,1-256 x 218,1-256 mm | Ja | 60175488 | 5865100 | Strekkfaste rørdeler støpejern |  | 5820210 | Deler for tilførselsrør, metall | NOBB VAVVS
60461842 | 283655 |  | Ultragrip Kupling 218,1-256 x 218,1-256 mm | Nei | 60175488 | 5865100 | Strekkfaste rørdeler støpejern |  | 5820210 | Deler for tilførselsrør, metall | NOBB VAVVS
60461844 | 216269 | PLATEALB. L:36 MEPLA 20X1/2" | Mepla platealbue, L:36 mm | Ja | 60185638 | 5815200 | Deler trykkrør flerlags |  | 5810360 | Deler for tilførselsrør, flerlags | NOBB VAVVS
60461844 | 283655 | PLATEALB. L:36 MEPLA 20X1/2" | Mepla platealbue, L:36 mm | Nei | 60185638 | 5815200 | Deler trykkrør flerlags |  | 5810360 | Deler for tilførselsrør, flerlags | NOBB VAVVS
60461846 | 216269 | T-RØR INLINER 35X15X35 | Mapress koplingssett for rør i rør til VVsirkulasjon | Ja | 60185448 | 5825100 | Pressfittings, kobber |  | 5820210 | Deler for tilførselsrør, metall | NOBB VAVVS
60461846 | 283655 | T-RØR INLINER 35X15X35 | Mapress koplingssett for rør i rør til VVsirkulasjon | Nei | 60185448 | 5825100 | Pressfittings, kobber |  | 5820210 | Deler for tilførselsrør, metall | NOBB VAVVS
60461853 | 276835 | BEND 50 X 50 MM | Bend, messing | Ja | 60650424 | 5505150 | Deler til avløpsrør |  | 5810550 | Deler for rørsystemer | NOBB VAVVS
60461857 | 267542 |  | ALBU 45° ABS | Ja | 60653313 | 5815220 | Deler trykkrør andre typer plast |  | 5810330 | Deler for tilførselsrør, plast | NOBB VAVVS
60461871 | 740780 |  | GEOTERMISK PEM - CU | Ja | 60183291 | 5815100 | Deler trykkrør PE |  | 5810330 | Deler for tilførselsrør, plast | NOBB VAVVS
60461872 | 743072 |  | REDVDN-25/16S SNITTRING REDUKSJON | Ja | 60184523 | 5815300 | Kuplinger rør i rørsystemer |  | 5810550 | Deler for rørsystemer | NOBB VAVVS
60461873 | 740628 |  | PE100-RC Plate, svart | Ja | 60179887 | 5815100 | Deler trykkrør PE |  | 5810330 | Deler for tilførselsrør, plast | NOBB VAVVS
60461875 | 267542 |  | T-RØR 90° PVC-U | Ja | 60174997 | 5815220 | Deler trykkrør andre typer plast |  | 5810330 | Deler for tilførselsrør, plast | NOBB VAVVS
60461884 | 267542 |  | KRAVE ABS | Ja | 60174981 | 5815220 | Deler trykkrør andre typer plast |  | 5810330 | Deler for tilførselsrør, plast | NOBB VAVVS
60461894 | 267542 |  | REDUKSJON ABS | Ja | 60174981 | 5815220 | Deler trykkrør andre typer plast |  | 5810330 | Deler for tilførselsrør, plast | NOBB VAVVS
60461924 | 283655 |  | 2", NR. 1988088 MESS. MUFFE, INNV. GJ., EZZE 3275 | Nei | 60180819 | 5827100 | Messingdeler for trykkrør |  | 5820210 | Deler for tilførselsrør, metall | NOBB VAVVS
60461924 | 740664 |  | 2", NR. 1988088 MESS. MUFFE, INNV. GJ., EZZE 3275 | Ja | 60180819 | 5827100 | Messingdeler for trykkrør |  | 5820210 | Deler for tilførselsrør, metall | NOBB VAVVS
60461931 | 204439 |  | Protectline bend r= 0,6m, PVC,rød | Ja | 60174301 | 5615100 | Deler til kabelrør |  | 5610150 | Deler til kabelrør | NOBB VAVVS
60461931 | 283655 |  | Protectline bend r= 0,6m, PVC,rød | Nei | 60174301 | 5615100 | Deler til kabelrør |  | 5610150 | Deler til kabelrør | NOBB VAVVS
60461941 | 215954 |  | LK Kuleventil Høy Hals M-Gjenge | Ja | 60176048 | 5825200 | Pushfittings, kobber forkrommet |  | 5820210 | Deler for tilførselsrør, metall | NOBB VAVVS
60461941 | 283655 |  | LK Kuleventil Høy Hals M-Gjenge | Nei | 60176048 | 5825200 | Pushfittings, kobber forkrommet |  | 5820210 | Deler for tilførselsrør, metall | NOBB VAVVS
60461948 | 740392 |  | PP-HURTIGKOBL. T-RØR INV.GJ. | Ja | 60186142 | 5815100 | Deler trykkrør PE |  | 5810330 | Deler for tilførselsrør, plast | NOBB VAVVS
60461953 | 204439 |  | DBI-DUT lokk for kabelrør rød | Ja | 60174297 | 5615100 | Deler til kabelrør |  | 5610150 | Deler til kabelrør | NOBB VAVVS
60461963 | 283655 |  | RØRDELER, T-RØR, BAIO, GJS, 2XMUFFE/MUFFE | Nei | 60188403 | 5865100 | Strekkfaste rørdeler støpejern |  | 5820210 | Deler for tilførselsrør, metall | NOBB VAVVS
60461963 | 740116 |  | RØRDELER, T-RØR, BAIO, GJS, 2XMUFFE/MUFFE | Ja | 60188403 | 5865100 | Strekkfaste rørdeler støpejern |  | 5820210 | Deler for tilførselsrør, metall | NOBB VAVVS
60461964 | 740664 |  | 16,0 MM X 1/2", NR. 1886290 FKR. MUTTER KRK 100, EZZE | Ja | 60180824 | 5827100 | Messingdeler for trykkrør |  | 5820210 | Deler for tilførselsrør, metall | NOBB VAVVS
60461967 | 740628 |  | PE100 Reduksjon lang, SDR11, Konsentrisk | Ja | 60179883 | 5815100 | Deler trykkrør PE |  | 5810330 | Deler for tilførselsrør, plast | NOBB VAVVS
60461968 | 276835 | SVEISESADEL PP-R 50-250 MM | Sveisesadel PP-R | Ja | 60650368 | 5505150 | Deler til avløpsrør |  | 5810550 | Deler for rørsystemer | NOBB VAVVS
60461976 | 740392 |  | PP-HURTIGKOBL. UNION REPARASJON | Ja | 60186141 | 5815100 | Deler trykkrør PE |  | 5810330 | Deler for tilførselsrør, plast | NOBB VAVVS
60461983 | 267542 |  | REDUKSJON KORT TP PVC-U | Ja | 60175000 | 5815220 | Deler trykkrør andre typer plast |  | 5810330 | Deler for tilførselsrør, plast | NOBB VAVVS
60461987 | 740664 |  | 3/4", NR. 1987924 FKR. NIPPELMUFFE, INNV./UTV. GJ., EZZE 323 | Ja | 60180826 | 5827100 | Messingdeler for trykkrør |  | 5820210 | Deler for tilførselsrør, metall | NOBB VAVVS
60461988 | 276835 | FORDELER 10 KURSER 3/4 EUROKONUS | Gulvvarmefordeler 10 kurser | Ja | 60649886 | 5815550 | Gulvvarmesystemer (ekskl. rør) |  | 5810410 | Deler for gulvvarme/gatevarme | NOBB VAVVS
60461993 | 216269 | SPISSENDE MAPRESS CUNIFE PN6 35 MM | SPISSENDE MAPRESS CUNIFE for løsflens PN6 | Ja | 60185444 | 5825300 | Pressfittings, CuNi |  | 5820210 | Deler for tilførselsrør, metall | NOBB VAVVS
60461998 | 740628 |  | PE100 El.sadel | Ja | 60179921 | 5815100 | Deler trykkrør PE |  | 5810330 | Deler for tilførselsrør, plast | NOBB VAVVS
60462008 | 216269 | TIPPUNION MAPRESS CU 22X1/2" | Mapress Kobber tippunion utvendige gjenger | Ja | 60185446 | 5825100 | Pressfittings, kobber |  | 5820210 | Deler for tilførselsrør, metall | NOBB VAVVS
60462008 | 283655 | TIPPUNION MAPRESS CU 22X1/2" | Mapress Kobber tippunion utvendige gjenger | Nei | 60185446 | 5825100 | Pressfittings, kobber |  | 5820210 | Deler for tilførselsrør, metall | NOBB VAVVS
60462010 | 267542 |  | T-RØR 90° LANG ENDE | Ja | 60175037 | 5815100 | Deler trykkrør PE |  | 5810330 | Deler for tilførselsrør, plast | NOBB VAVVS
60462015 | 283655 | KONS. OVERG. DIN DN 50/ 25 - 53-29 | Kons. overg. DIN DN 50/ 25 - 53-29 utv. slipt, AISI 316L | Ja | 60181428 | 5845200 | Deler syrefaste rør |  | 5820210 | Deler for tilførselsrør, metall | NOBB VAVVS
60462016 | 740780 |  | 20mm PEM SKJØT MESS | Ja | 60183291 | 5815100 | Deler trykkrør PE |  | 5810330 | Deler for tilførselsrør, plast | NOBB VAVVS
60462018 | 740204 |  | Seapress bend 90°, cunife, 0316.1 | Ja | 60178167 | 5825300 | Pressfittings, CuNi |  | 5820210 | Deler for tilførselsrør, metall | NOBB VAVVS
60462020 | 740628 |  | PVC Albue 90° innv.gj./lim | Ja | 60179889 | 5815220 | Deler trykkrør andre typer plast |  | 5810330 | Deler for tilførselsrør, plast | NOBB VAVVS
60462024 | 215954 | TIPPUNION PRESSPEX A50XR50 | LK PressPex Tippunion | Ja | 41920617 | 5815300 | Kuplinger rør i rørsystemer |  | 5810550 | Deler for rørsystemer | NOBB VAVVS
60462024 | 283655 | TIPPUNION PRESSPEX A50XR50 | LK PressPex Tippunion | Nei | 41920617 | 5815300 | Kuplinger rør i rørsystemer |  | 5810550 | Deler for rørsystemer | NOBB VAVVS
60462030 | 740276 |  | PE100 Segmentbend SDR17 61-90° | Ja | 60182772 | 5815100 | Deler trykkrør PE |  | 5810330 | Deler for tilførselsrør, plast | NOBB VAVVS
60462036 | 743072 |  | KV-10L SYREF. SNITTRING KRYSS | Ja | 60184528 | 5815300 | Kuplinger rør i rørsystemer |  | 5810550 | Deler for rørsystemer | NOBB VAVVS
60462039 | 740392 |  | Serie.1 Union innv.G* Paral. | Ja | 60186141 | 5815100 | Deler trykkrør PE |  | 5810330 | Deler for tilførselsrør, plast | NOBB VAVVS
60462068 | 204439 |  | PE 100 SDR 11 elektrobend | Ja | 60174235 | 5815100 | Deler trykkrør PE |  | 5810330 | Deler for tilførselsrør, plast | NOBB VAVVS
60462068 | 283655 |  | PE 100 SDR 11 elektrobend | Nei | 60174235 | 5815100 | Deler trykkrør PE |  | 5810330 | Deler for tilførselsrør, plast | NOBB VAVVS
60462076 | 216269 | T-RØR MAPRESS CU 108X22X108MM | Mapress Kobber T-rør redusert | Ja | 60185448 | 5825100 | Pressfittings, kobber |  | 5820210 | Deler for tilførselsrør, metall | NOBB VAVVS
60462076 | 283655 | T-RØR MAPRESS CU 108X22X108MM | Mapress Kobber T-rør redusert | Nei | 60185448 | 5825100 | Pressfittings, kobber |  | 5820210 | Deler for tilførselsrør, metall | NOBB VAVVS
60462097 | 204439 |  | Overgang fra DV rør til glattrørsmuffe, sentrisk. | Ja | 60174321 | 5505150 | Deler til avløpsrør |  | 5501210 | Deler til avløpsrør, plast | NOBB VAVVS
60462097 | 283655 |  | Overgang fra DV rør til glattrørsmuffe, sentrisk. | Nei | 60174321 | 5505150 | Deler til avløpsrør |  | 5501210 | Deler til avløpsrør, plast | NOBB VAVVS
60462100 | 283655 |  | Muffebend 90° Universal Tyton blå epoxy | Nei | 60183776 | 5865200 | Ikke strekkfaste rørdeler støpejern |  | 5820210 | Deler for tilførselsrør, metall | NOBB VAVVS
60462100 | 743276 |  | Muffebend 90° Universal Tyton blå epoxy | Ja | 60183776 | 5865200 | Ikke strekkfaste rørdeler støpejern |  | 5820210 | Deler for tilførselsrør, metall | NOBB VAVVS
60462111 | 740204 |  | T-rør | Ja | 60178159 | 5815200 | Deler trykkrør flerlags |  | 5810360 | Deler for tilførselsrør, flerlags | NOBB VAVVS
60462112 | 276835 |  | 125 X 110 MM X 45° POLO-KAL 3S PP STØYDEMPET GRENRØR | Ja | 60648578 | 5505150 | Deler til avløpsrør |  | 5501210 | Deler til avløpsrør, plast | NOBB VAVVS
60462123 | 740780 |  | 1 1/2x3/4R U/U ANS NIPPEL MESS | Ja | 60183305 | 5827100 | Messingdeler for trykkrør |  | 5820210 | Deler for tilførselsrør, metall | NOBB VAVVS
60462130 | 216269 | MUFFE MAPRESS SYREF 54 MM GASS | Mapress Syrefast muffe (gass) | Ja | 41695101 | 5845200 | Deler syrefaste rør |  | 5820210 | Deler for tilførselsrør, metall | NOBB VAVVS
60462130 | 283655 | MUFFE MAPRESS SYREF 54 MM GASS | Mapress Syrefast muffe (gass) | Nei | 41695101 | 5845200 | Deler syrefaste rør |  | 5820210 | Deler for tilførselsrør, metall | NOBB VAVVS
60462143 | 743412 |  | K-FLEX K-BOX BALANSERINGS-VENTIL OVENTROP | Ja | 60182812 | 3015060 | Ventil Komplette |  | 1130530 | Rørisolasjon andre materialer | NOBB VAVVS
60462158 | 204439 |  | PE 100 SDR 11 elektro T-rør | Ja | 60174238 | 5815100 | Deler trykkrør PE |  | 5810330 | Deler for tilførselsrør, plast | NOBB VAVVS
60462158 | 283655 |  | PE 100 SDR 11 elektro T-rør | Nei | 60174238 | 5815100 | Deler trykkrør PE |  | 5810330 | Deler for tilførselsrør, plast | NOBB VAVVS
60462160 | 276835 | ISOLERT RØR 16X2,7/9 MM 75M | Alu Pe-x, m/9mm isolasjon | Ja | 60649881 | 5810300 | Trykkrør (rør i rør) |  | 5810100 | Tilførselsrør plast (tidl Trykkrør PE) | NOBB VAVVS
60462164 | 743276 |  | Flense-T-rør Blå epoxy PN16 | Ja | 60183776 | 5865200 | Ikke strekkfaste rørdeler støpejern |  | 5820210 | Deler for tilførselsrør, metall | NOBB VAVVS
60462166 | 276835 | POLO-KAL XS BEND 40MM 87° | POLO-KAL XS bend DN 40 87° | Ja | 60648583 | 5505150 | Deler til avløpsrør |  | 5501210 | Deler til avløpsrør, plast | NOBB VAVVS
60462177 | 276835 | ALBUE UTV. 1/2" X 10 MM | UNISUPER ALBU M/UTV.GJ. | Ja | 60650676 | 5827100 | Messingdeler for trykkrør |  | 5820210 | Deler for tilførselsrør, metall | NOBB VAVVS
60462179 | 216269 | EL-MUFFE PE 250MM | PE el-muffe med integrert termosikring | Ja | 60185631 | 5505150 | Deler til avløpsrør |  | 5501210 | Deler til avløpsrør, plast | NOBB VAVVS
60462179 | 283655 | EL-MUFFE PE 250MM | PE el-muffe med integrert termosikring | Nei | 60185631 | 5505150 | Deler til avløpsrør |  | 5501210 | Deler til avløpsrør, plast | NOBB VAVVS
60462181 | 267542 |  | UNION PE/MESSING INNV. Rp, MUFFESVEIS | Ja | 60175034 | 5815100 | Deler trykkrør PE |  | 5810330 | Deler for tilførselsrør, plast | NOBB VAVVS
60462184 | 216269 | BEND 60° I/U MAPRESS SYREF. 28 MM | Mapress Syrefast bend 60° inn/ut med 1 muffe | Ja | 41695101 | 5845200 | Deler syrefaste rør |  | 5820210 | Deler for tilførselsrør, metall | NOBB VAVVS
60462186 | 740392 |  | PVC ENDEKAPPE INNV.LIM | Ja | 60186123 | 5815100 | Deler trykkrør PE |  | 5810330 | Deler for tilførselsrør, plast | NOBB VAVVS
60462196 | 267542 |  | O-Ring EPDM TP PVC metrisk reservedel | Ja | 60175000 | 5815220 | Deler trykkrør andre typer plast |  | 5810330 | Deler for tilførselsrør, plast | NOBB VAVVS
60462197 | 215954 |  | LK PressPex Union red.AX25xAX20 | Ja | 60175983 | 5825200 | Pushfittings, kobber forkrommet |  | 5820210 | Deler for tilførselsrør, metall | NOBB VAVVS
60462197 | 283655 |  | LK PressPex Union red.AX25xAX20 | Nei | 60175983 | 5825200 | Pushfittings, kobber forkrommet |  | 5820210 | Deler for tilførselsrør, metall | NOBB VAVVS
60462200 | 283655 |  | BAIO SGJ. SKJØTEMUFFE HAWLE 541 | Nei | 60188403 | 5865100 | Strekkfaste rørdeler støpejern |  | 5820210 | Deler for tilførselsrør, metall | NOBB VAVVS
60462200 | 740116 |  | BAIO SGJ. SKJØTEMUFFE HAWLE 541 | Ja | 60188403 | 5865100 | Strekkfaste rørdeler støpejern |  | 5820210 | Deler for tilførselsrør, metall | NOBB VAVVS
60462202 | 283655 |  | PLASSON SERIE.1 TIPPUNION PE/MESS UTV.GJ BSP | Nei | 60186141 | 5815100 | Deler trykkrør PE |  | 5810330 | Deler for tilførselsrør, plast | NOBB VAVVS
60462202 | 740392 |  | PLASSON SERIE.1 TIPPUNION PE/MESS UTV.GJ BSP | Ja | 60186141 | 5815100 | Deler trykkrør PE |  | 5810330 | Deler for tilførselsrør, plast | NOBB VAVVS
60462207 | 283655 | BEND 90° U/MUFFE 42MM | INOXPRES BEND 90° U/MUFFE | Ja | 60181392 | 5835200 | Deler rustfrie rør |  | 5820210 | Deler for tilførselsrør, metall | NOBB VAVVS
60462215 | 420984 |  | ACO PIPE 75X250MM RØR MED MUFFE | Ja | 60174413 | 5501250 | Avløpsrør rustfritt stål |  | 5505110 | Avløpsrør, metall | NOBB VAVVS
60462216 | 740392 |  | PP-HURTIGKOBL. T-RØR UTSTIKK UTV.GJ. | Ja | 60186142 | 5815100 | Deler trykkrør PE |  | 5810330 | Deler for tilførselsrør, plast | NOBB VAVVS
60462227 | 267542 |  | BEND 30° LANG ENDE PE100 / SDR11 | Ja | 60175034 | 5815100 | Deler trykkrør PE |  | 5810330 | Deler for tilførselsrør, plast | NOBB VAVVS
60462227 | 283655 |  | BEND 30° LANG ENDE PE100 / SDR11 | Nei | 60175034 | 5815100 | Deler trykkrør PE |  | 5810330 | Deler for tilførselsrør, plast | NOBB VAVVS
60462230 | 216269 | PASSBEND MAPRESS SYREF 28 MM | Mapress Syrefast langt passbend: 90° | Ja | 41695101 | 5845200 | Deler syrefaste rør |  | 5820210 | Deler for tilførselsrør, metall | NOBB VAVVS
60462233 | 283655 | FLENSEOVERGANG 35MM INOXPRES | INOXPRES FLENSEOVERGANG | Ja | 60181392 | 5835200 | Deler rustfrie rør |  | 5820210 | Deler for tilførselsrør, metall | NOBB VAVVS
60462241 | 283655 | KONUS DIN DN 32 M/ SVEISEKRAGE | Konus DIN DN 32 m/ sveisekrage f/DIN-rør, AISI 316L | Ja | 60181428 | 5845200 | Deler syrefaste rør |  | 5820210 | Deler for tilførselsrør, metall | NOBB VAVVS
60462248 | 740392 |  | PE80 INNSTIKKBEND 88,5° (for 10 meter rørlengder) | Ja | 60186104 | 5815100 | Deler trykkrør PE |  | 5810330 | Deler for tilførselsrør, plast | NOBB VAVVS
60462256 | 215800 |  | Roth albue, IS | Ja | 60177349 | 5815300 | Kuplinger rør i rørsystemer |  | 5810550 | Deler for rørsystemer | NOBB VAVVS
60462256 | 283655 |  | Roth albue, IS | Nei | 60177349 | 5815300 | Kuplinger rør i rørsystemer |  | 5810550 | Deler for rørsystemer | NOBB VAVVS
60462257 | 740116 |  | INNVA Rep.muffe A4 210-230 L=400 | Ja | 60188400 | 5865200 | Ikke strekkfaste rørdeler støpejern |  | 5820210 | Deler for tilførselsrør, metall | NOBB VAVVS
60462261 | 740392 |  | PE100 RC BEND 45° SØMLØST SDR11 R=1,5xD | Ja | 60186104 | 5815100 | Deler trykkrør PE |  | 5810330 | Deler for tilførselsrør, plast | NOBB VAVVS
60462272 | 204439 |  | PVC flexmuffe 7,5° grå | Ja | 60174381 | 5505150 | Deler til avløpsrør |  | 5501210 | Deler til avløpsrør, plast | NOBB VAVVS
60462272 | 283655 |  | PVC flexmuffe 7,5° grå | Nei | 60174381 | 5505150 | Deler til avløpsrør |  | 5501210 | Deler til avløpsrør, plast | NOBB VAVVS
60462282 | 267542 |  | 1/2" GF PRIMOFIT PAKN. SETT KOMPL. FIRE JOINT STÅL | Ja | 60174968 | 5887100 | Deler til Galvaniserte rør |  | 5820210 | Deler for tilførselsrør, metall | NOBB VAVVS
60462286 | 216269 | BEND 90° I/U MAPRESS CU GASS 15MM | Mapress Kobber bend 90° inn/ut med 1 muffe (gass) | Ja | 60185446 | 5825100 | Pressfittings, kobber |  | 5820210 | Deler for tilførselsrør, metall | NOBB VAVVS
60462286 | 283655 | BEND 90° I/U MAPRESS CU GASS 15MM | Mapress Kobber bend 90° inn/ut med 1 muffe (gass) | Nei | 60185446 | 5825100 | Pressfittings, kobber |  | 5820210 | Deler for tilførselsrør, metall | NOBB VAVVS
60462302 | 216269 | MUFFE MAPRESS SYREFAST 28MM | Mapress Syrefast muffe | Ja | 41695101 | 5845200 | Deler syrefaste rør |  | 5820210 | Deler for tilførselsrør, metall | NOBB VAVVS
60462302 | 283655 | MUFFE MAPRESS SYREFAST 28MM | Mapress Syrefast muffe | Nei | 41695101 | 5845200 | Deler syrefaste rør |  | 5820210 | Deler for tilførselsrør, metall | NOBB VAVVS
60462303 | 740780 |  | 3/8x8 KLEMR,KOBL, INV, MESS | Ja | 60183299 | 5827100 | Messingdeler for trykkrør |  | 5820210 | Deler for tilførselsrør, metall | NOBB VAVVS
60462304 | 750282 | T-RØR INV GJ.AVS. 40X1/2"X40 SPR | T-Rør M/innv.gj. | Ja | 60772263 | 5815200 | Deler trykkrør flerlags |  | 5810360 | Deler for tilførselsrør, flerlags | NOBB VAVVS
60462313 | 216269 | GRENRØR PE 45° 160X75MM | PE grenrør 45° | Ja | 42013021 | 5505150 | Deler til avløpsrør |  | 5501210 | Deler til avløpsrør, plast | NOBB VAVVS
60462313 | 283655 | GRENRØR PE 45° 160X75MM | PE grenrør 45° | Nei | 42013021 | 5505150 | Deler til avløpsrør |  | 5501210 | Deler til avløpsrør, plast | NOBB VAVVS
60462314 | 740628 |  | PE100 Reduksjon lang, SDR11, Eksentrisk | Ja | 60179883 | 5815100 | Deler trykkrør PE |  | 5810330 | Deler for tilførselsrør, plast | NOBB VAVVS
60462327 | 740296 |  | 40 MM X 1.1/2" X 40 MM PN 16 PLASSIM PP KOMPRESJONS T-RØR M/ | Ja | 60183361 | 5815100 | Deler trykkrør PE |  | 5810330 | Deler for tilførselsrør, plast | NOBB VAVVS
60462336 | 267542 |  | DOBBELNIPPEL REDUSERT TP PVC-U | Ja | 60175000 | 5815220 | Deler trykkrør andre typer plast |  | 5810330 | Deler for tilførselsrør, plast | NOBB VAVVS
60462340 | 247678 |  | TUBOLIT DUOSPLIT PREISOL. DOBLE KOBBERRØR | Ja | 60182364 | 5820150 | Kobberrør glødet kveil, isolert |  | 5820100 | Tilførselsrør metall (tidl Kobberrør glødet kveil) | NOBB VAVVS
60462341 | 283655 |  | RØRDELER, SKJ.STYKKE, BAIO PN16, GJS | Nei | 60188403 | 5865100 | Strekkfaste rørdeler støpejern |  | 5820210 | Deler for tilførselsrør, metall | NOBB VAVVS
60462341 | 740116 |  | RØRDELER, SKJ.STYKKE, BAIO PN16, GJS | Ja | 60188403 | 5865100 | Strekkfaste rørdeler støpejern |  | 5820210 | Deler for tilførselsrør, metall | NOBB VAVVS
60462355 | 740488 |  | PE100 Bend SDR11 lang | Ja | 60187986 | 5815100 | Deler trykkrør PE |  | 5810330 | Deler for tilførselsrør, plast | NOBB VAVVS
60462357 | 740780 |  | 3/8x6 KLEMR,KOBL,ALB,UTV,MES | Ja | 60183299 | 5827100 | Messingdeler for trykkrør |  | 5820210 | Deler for tilførselsrør, metall | NOBB VAVVS
60462371 | 740628 |  | PE100 Nippel utv.gj. | Ja | 60179889 | 5815220 | Deler trykkrør andre typer plast |  | 5810330 | Deler for tilførselsrør, plast | NOBB VAVVS
60462388 | 741032 |  | S/07 Zero-Flex Fast Kupling Galvanisert EPDM | Ja | 60187616 | 5815300 | Kuplinger rør i rørsystemer |  | 5810550 | Deler for rørsystemer | NOBB VAVVS
60462400 | 743276 |  | Flense-T-rør m/ brannavstikk Blå epoxy PN10 | Ja | 60183776 | 5865200 | Ikke strekkfaste rørdeler støpejern |  | 5820210 | Deler for tilførselsrør, metall | NOBB VAVVS
60462412 | 283655 |  | MA DOBBELGRENRØR 88° | Nei | 60178489 | 5505150 | Deler til avløpsrør |  | 5505160 | Deler til avløpsrør, metall | NOBB VAVVS
60462412 | 741228 |  | MA DOBBELGRENRØR 88° | Ja | 60178489 | 5505150 | Deler til avløpsrør |  | 5505160 | Deler til avløpsrør, metall | NOBB VAVVS
60462414 | 743276 |  | Duktile rør Universal Standard VE ZMU C30 | Ja | 60183775 | 5860200 | Ikke strekkfaste rør støpejern |  | 5820100 | Tilførselsrør metall (tidl Kobberrør glødet kveil) | NOBB VAVVS
60462416 | 216269 | PLATEALBUE MAPRESS CU GASS 28X1'' | Mapress Kobberplatealbue L:65 mm (gass) | Ja | 60185669 | 5825100 | Pressfittings, kobber |  | 5820210 | Deler for tilførselsrør, metall | NOBB VAVVS
60462416 | 283655 | PLATEALBUE MAPRESS CU GASS 28X1'' | Mapress Kobberplatealbue L:65 mm (gass) | Nei | 60185669 | 5825100 | Pressfittings, kobber |  | 5820210 | Deler for tilførselsrør, metall | NOBB VAVVS
60462421 | 740200 |  | BEND 22 1/2° | Ja | 60178049 | 5865100 | Strekkfaste rørdeler støpejern |  | 5820210 | Deler for tilførselsrør, metall | NOBB VAVVS
60462423 | 204439 |  | PE 100 SDR 17 bend, f/speilsveising | Ja | 60174177 | 5815100 | Deler trykkrør PE |  | 5810330 | Deler for tilførselsrør, plast | NOBB VAVVS
60462423 | 283655 |  | PE 100 SDR 17 bend, f/speilsveising | Nei | 60174177 | 5815100 | Deler trykkrør PE |  | 5810330 | Deler for tilførselsrør, plast | NOBB VAVVS
60462426 | 276835 | ALBUE 1/2X10 PEX-CU | 1/2" X 10 MM F/PEX UNIPEX ALBU, INNV. | Ja | 60650741 | 5827100 | Messingdeler for trykkrør |  | 5820210 | Deler for tilførselsrør, metall | NOBB VAVVS
60462431 | 740204 |  | Prestabo t-rør, SC-Contur, ulegert stål, | Ja | 60178143 | 5855200 | Deler karbonrør |  | 5820210 | Deler for tilførselsrør, metall | NOBB VAVVS
60462433 | 276835 | PRESSHYLSE ALU-PEX 32X4,0 MM | Hylse f/Alu Pe-Rt | Ja | 60650427 | 5815100 | Deler trykkrør PE |  | 5810330 | Deler for tilførselsrør, plast | NOBB VAVVS
60462442 | 215619 | KLEMRING 1217 DY28 | 1217 Klemring Dy 28 | Ja | 60175257 | 5827100 | Messingdeler for trykkrør |  | 5820210 | Deler for tilførselsrør, metall | NOBB VAVVS
60462442 | 283655 | KLEMRING 1217 DY28 | 1217 Klemring Dy 28 | Nei | 60175257 | 5827100 | Messingdeler for trykkrør |  | 5820210 | Deler for tilførselsrør, metall | NOBB VAVVS
60462451 | 740392 |  | PE100 RED.EKS KORT F/SP-SVEIS SDR17 | Ja | 60186104 | 5815100 | Deler trykkrør PE |  | 5810330 | Deler for tilførselsrør, plast | NOBB VAVVS
60462490 | 743072 |  | REDVDN-28/15L SNITTRING REDUKSJON | Ja | 60184523 | 5815300 | Kuplinger rør i rørsystemer |  | 5810550 | Deler for rørsystemer | NOBB VAVVS
60462496 | 200868 |  | AS+ KORTREDUKSJON | Ja | 60638130 | 5505150 | Deler til avløpsrør |  | 5501210 | Deler til avløpsrør, plast | NOBB VAVVS
60462496 | 283655 |  | AS+ KORTREDUKSJON | Nei | 60638130 | 5505150 | Deler til avløpsrør |  | 5501210 | Deler til avløpsrør, plast | NOBB VAVVS
60462511 | 740708 |  | CB Loddekupling G50 x 54mm | Ja | 60182565 | 5815300 | Kuplinger rør i rørsystemer |  | 5810550 | Deler for rørsystemer | NOBB VAVVS
60462520 | 267542 |  | OVERGANGSMUFFE PE/MS UTV. GJ, KIT | Ja | 60175010 | 5815220 | Deler trykkrør andre typer plast |  | 5810330 | Deler for tilførselsrør, plast | NOBB VAVVS
60462522 | 740204 |  | Megapress S XL, Bend 90° m/SC-Contur 4216.1XL | Ja | 60178132 | 5855200 | Deler karbonrør |  | 5820210 | Deler for tilførselsrør, metall | NOBB VAVVS
60462530 | 215800 | RØR 15 MM KVEIL A 60M MULTIPEX RØ | Roth MultiPex rør, isolert 60 m | Ja | 41948738 | 5810200 | Trykkrør PEX |  | 5810100 | Tilførselsrør plast (tidl Trykkrør PE) | NOBB VAVVS
60462530 | 283655 | RØR 15 MM KVEIL A 60M MULTIPEX RØ | Roth MultiPex rør, isolert 60 m | Nei | 41948738 | 5810200 | Trykkrør PEX |  | 5810100 | Tilførselsrør plast (tidl Trykkrør PE) | NOBB VAVVS
60462532 | 743072 |  | EGKO-42LR3.2WD SYREF. SNITTRING INNSK. BSP | Ja | 60184528 | 5815300 | Kuplinger rør i rørsystemer |  | 5810550 | Deler for rørsystemer | NOBB VAVVS
60462539 | 267542 |  | iJOINT ANBORINGSKLAMMER, PP | Ja | 60175025 | 5815220 | Deler trykkrør andre typer plast |  | 5810330 | Deler for tilførselsrør, plast | NOBB VAVVS
60462547 | 215794 | RØR I RØR 16MM CALOR 50M KVEIL | Rør i rør Sanipex Calor 50m kveil | Ja | 41690221 | 5810300 | Trykkrør (rør i rør) |  | 5810100 | Tilførselsrør plast (tidl Trykkrør PE) | NOBB VAVVS
60462547 | 283655 | RØR I RØR 16MM CALOR 50M KVEIL | Rør i rør Sanipex Calor 50m kveil | Nei | 41690221 | 5810300 | Trykkrør (rør i rør) |  | 5810100 | Tilførselsrør plast (tidl Trykkrør PE) | NOBB VAVVS
60462550 | 216269 | T-RØR MAPRESS EL.FORS 42X1/2"X42 | Mapress El-Forsinket T-rør innvendige gjenger | Ja | 60185314 | 5855200 | Deler karbonrør |  | 5820210 | Deler for tilførselsrør, metall | NOBB VAVVS
60462550 | 283655 | T-RØR MAPRESS EL.FORS 42X1/2"X42 | Mapress El-Forsinket T-rør innvendige gjenger | Nei | 60185314 | 5855200 | Deler karbonrør |  | 5820210 | Deler for tilførselsrør, metall | NOBB VAVVS
60462578 | 276835 | BEND 25 X 25 MM | Bend, messing | Ja | 60650424 | 5505150 | Deler til avløpsrør |  | 5810550 | Deler for rørsystemer | NOBB VAVVS
60462582 | 267542 |  | UNION GJENGET MESSING PVC-U/EPDM | Ja | 60653530 | 5815220 | Deler trykkrør andre typer plast |  | 5810330 | Deler for tilførselsrør, plast | NOBB VAVVS
60462630 | 741032 |  | S/920 Anboringsklammer Galv EPDM m/rillet utg | Ja | 60187583 | 5865100 | Strekkfaste rørdeler støpejern |  | 5820210 | Deler for tilførselsrør, metall | NOBB VAVVS
60462637 | 283655 |  | PLASSON SERIE.1 ALBUE 90° INNV.GJ MES | Nei | 60186141 | 5815100 | Deler trykkrør PE |  | 5810330 | Deler for tilførselsrør, plast | NOBB VAVVS
60462637 | 740392 |  | PLASSON SERIE.1 ALBUE 90° INNV.GJ MES | Ja | 60186141 | 5815100 | Deler trykkrør PE |  | 5810330 | Deler for tilførselsrør, plast | NOBB VAVVS
60462665 | 726056 |  | kobb. T-rør | Ja | 60182048 | 5825300 | Pressfittings, CuNi |  | 5820210 | Deler for tilførselsrør, metall | NOBB VAVVS
60462673 | 740392 |  | PP-HURTIGKOBL. ALBUE 90 | Ja | 60186141 | 5815100 | Deler trykkrør PE |  | 5810330 | Deler for tilførselsrør, plast | NOBB VAVVS
60462677 | 215756 | UNION INNV GJ TECTITECLASSIC12X1/2" | Union m/innv. gj. Tectite Classic | Ja | 41689586 | 5825150 | Pushfittings, kobber |  | 5820210 | Deler for tilførselsrør, metall | NOBB VAVVS
60462677 | 283655 | UNION INNV GJ TECTITECLASSIC12X1/2" | Union m/innv. gj. Tectite Classic | Nei | 41689586 | 5825150 | Pushfittings, kobber |  | 5820210 | Deler for tilførselsrør, metall | NOBB VAVVS
60462680 | 741032 |  | N/101 FL IR 90° Bend Galvansisert EPDM-A IGS | Ja | 60187611 | 5865100 | Strekkfaste rørdeler støpejern |  | 5820210 | Deler for tilførselsrør, metall | NOBB VAVVS
60462708 | 740948 |  | MM SANHA-THERM PRESS T-RØR | Ja | 60186662 | 5855200 | Deler karbonrør |  | 5820210 | Deler for tilførselsrør, metall | NOBB VAVVS
60462719 | 740592 | KRYMPEMUFFE 145-220 MM | Krympeproduktr for 100 mm Flenser | Ja | 60174901 | 5505150 | Deler til avløpsrør |  | 1850640 | Forlengere og Overganger | NOBB VAVVS
60462727 | 283655 |  | PE100 T-Rør lang for EL-sveis SDR11 | Nei | 60186105 | 5815100 | Deler trykkrør PE |  | 5810330 | Deler for tilførselsrør, plast | NOBB VAVVS
60462727 | 740392 |  | PE100 T-Rør lang for EL-sveis SDR11 | Ja | 60186105 | 5815100 | Deler trykkrør PE |  | 5810330 | Deler for tilførselsrør, plast | NOBB VAVVS
60462733 | 741032 |  | N/E492 T-rør ST100-rill CF8(SS304) 5mm tykkelse | Ja | 60187588 | 5865100 | Strekkfaste rørdeler støpejern |  | 5820210 | Deler for tilførselsrør, metall | NOBB VAVVS
60462756 | 420984 |  | SIL FOR UTLØP Ø142MM AISI316 | Ja | 60174449 | 5501250 | Avløpsrør rustfritt stål |  | 5505110 | Avløpsrør, metall | NOBB VAVVS
60462765 | 740200 |  | 2" X 11/2" GRINNELL KONSENTRISK REDUKSJON, MALT | Ja | 60178049 | 5865100 | Strekkfaste rørdeler støpejern |  | 5820210 | Deler for tilførselsrør, metall | NOBB VAVVS
60462793 | 283655 |  | Plasson El-Muffe PE100 Light-Fit SDR17 | Nei | 60186168 | 5815100 | Deler trykkrør PE |  | 5810330 | Deler for tilførselsrør, plast | NOBB VAVVS
60462793 | 740392 |  | Plasson El-Muffe PE100 Light-Fit SDR17 | Ja | 60186168 | 5815100 | Deler trykkrør PE |  | 5810330 | Deler for tilførselsrør, plast | NOBB VAVVS
60462798 | 740176 |  | BLÜCHER EUROPIPE DBL GREN HJØRNE 87,5° | Ja | 60176281 | 5505150 | Deler til avløpsrør |  | 5505160 | Deler til avløpsrør, metall | NOBB VAVVS
60462804 | 215756 | ALBUE ISIFLO DOBBEL 40MMX11/2 | Albue 90° dobbel dreibar | Ja | 41689536 | 5815100 | Deler trykkrør PE |  | 5810330 | Deler for tilførselsrør, plast | NOBB VAVVS
60462804 | 283655 | ALBUE ISIFLO DOBBEL 40MMX11/2 | Albue 90° dobbel dreibar | Nei | 41689536 | 5815100 | Deler trykkrør PE |  | 5810330 | Deler for tilførselsrør, plast | NOBB VAVVS
60462804 | 740220 | ALBUE ISIFLO DOBBEL 40MMX11/2 | Albue 90° dobbel dreibar | Nei | 41689536 | 5815100 | Deler trykkrør PE |  | 5810330 | Deler for tilførselsrør, plast | NOBB VAVVS
60462817 | 267542 |  | MUFFE ABS | Ja | 60174981 | 5815220 | Deler trykkrør andre typer plast |  | 5810330 | Deler for tilførselsrør, plast | NOBB VAVVS
60462825 | 215909 |  | MANIF M/8 STK 32 Bakkekran ESCO-SIT | Ja | 60175588 | 3015340 | Tillufts-/Avtrekksventiler |  | 5810550 | Deler for rørsystemer | NOBB VAVVS
60462826 | 283655 |  | Tippunion IRECO | Nei | 60175842 | 5815100 | Deler trykkrør PE |  | 5810330 | Deler for tilførselsrør, plast | NOBB VAVVS
60462826 | 740600 |  | Tippunion IRECO | Ja | 60175842 | 5815100 | Deler trykkrør PE |  | 5810330 | Deler for tilførselsrør, plast | NOBB VAVVS
60462854 | 740204 |  | Megapress S XL, Pakning | Ja | 60178132 | 5855200 | Deler karbonrør |  | 5820210 | Deler for tilførselsrør, metall | NOBB VAVVS
60462863 | 740628 |  | PVC Albue 90° innv.gj., PN16 | Ja | 60179889 | 5815220 | Deler trykkrør andre typer plast |  | 5810330 | Deler for tilførselsrør, plast | NOBB VAVVS
60462866 | 740600 |  | AVK flenserør, duktilt støpejern, L=600, PN10, | Ja | 60175801 | 5865100 | Strekkfaste rørdeler støpejern |  | 5820210 | Deler for tilførselsrør, metall | NOBB VAVVS
60462871 | 216269 | UNION MAPRESS SYREFAST 42X11/2" | Mapress Syrefast union innvendige gjenger | Ja | 41695101 | 5845200 | Deler syrefaste rør |  | 5820210 | Deler for tilførselsrør, metall | NOBB VAVVS
60462881 | 283655 |  | Notap Anboringsklammer K1 | Nei | 60187066 | 5865200 | Ikke strekkfaste rørdeler støpejern |  | 5820210 | Deler for tilførselsrør, metall | NOBB VAVVS
60462881 | 740972 |  | Notap Anboringsklammer K1 | Ja | 60187066 | 5865200 | Ikke strekkfaste rørdeler støpejern |  | 5820210 | Deler for tilførselsrør, metall | NOBB VAVVS
60462887 | 740392 |  | PVC OVG-NIPP UTV.LIM/INNV.LIM/UTV.GJ | Ja | 60186119 | 5815100 | Deler trykkrør PE |  | 5810330 | Deler for tilførselsrør, plast | NOBB VAVVS
60462888 | 740628 |  | PE100 Reduksjon lang, SDR11, Konsentrisk | Ja | 60179883 | 5815100 | Deler trykkrør PE |  | 5810330 | Deler for tilførselsrør, plast | NOBB VAVVS
60462893 | 216269 | GRENRØR SILENTPRO 45° 160X90MM | Silent-Pro grenrør: 45° | Ja | 41695055 | 5505150 | Deler til avløpsrør |  | 5501210 | Deler til avløpsrør, plast | NOBB VAVVS
60462893 | 283655 | GRENRØR SILENTPRO 45° 160X90MM | Silent-Pro grenrør: 45° | Nei | 41695055 | 5505150 | Deler til avløpsrør |  | 5501210 | Deler til avløpsrør, plast | NOBB VAVVS
60462899 | 276835 | T-RØR REDUKSJON 40X25X40 MM | 40 x 25 x 40 mm T-rør reduksjon | Ja | 60650365 | 5505150 | Deler til avløpsrør |  | 5810550 | Deler for rørsystemer | NOBB VAVVS
60462934 | 267542 |  | OVERGANGSMUFFE NIPPEL TP GAS PVC-U | Ja | 60653304 | 5815220 | Deler trykkrør andre typer plast |  | 5810330 | Deler for tilførselsrør, plast | NOBB VAVVS
60462934 | 283655 |  | OVERGANGSMUFFE NIPPEL TP GAS PVC-U | Nei | 60653304 | 5815220 | Deler trykkrør andre typer plast |  | 5810330 | Deler for tilførselsrør, plast | NOBB VAVVS
60462935 | 267542 |  | KRAGE TP PVC-U | Ja | 60175000 | 5815220 | Deler trykkrør andre typer plast |  | 5810330 | Deler for tilførselsrør, plast | NOBB VAVVS
60462935 | 283655 |  | KRAGE TP PVC-U | Nei | 60175000 | 5815220 | Deler trykkrør andre typer plast |  | 5810330 | Deler for tilførselsrør, plast | NOBB VAVVS
60462946 | 283655 | T-RØR M/RED 108MMX54MM STEELPRES | STEELPRES T-RØR M/RED I AVST | Ja | 60181389 | 5855200 | Deler karbonrør |  | 5820210 | Deler for tilførselsrør, metall | NOBB VAVVS
60462955 | 215909 | MELLOMRING DN250 3 E-LOCK 21/2 KV | MELLOMRING DN250 3 E-LOCK 21/2 KULEVENTIL | Ja | 60175593 | 5865200 | Ikke strekkfaste rørdeler støpejern |  | 5820210 | Deler for tilførselsrør, metall | NOBB VAVVS
60462963 | 740628 |  | Flexkobling Standard Bred | Ja | 60179874 | 5815220 | Deler trykkrør andre typer plast |  | 5810330 | Deler for tilførselsrør, plast | NOBB VAVVS
60462966 | 420984 |  | ACO PIPE 125x2000MM RØR MED MUFFE BEGGE ENDER | Ja | 60174413 | 5501250 | Avløpsrør rustfritt stål |  | 5505110 | Avløpsrør, metall | NOBB VAVVS
60462976 | 740488 |  | PE100 Segm.sveist bend SDR11 | Ja | 60187986 | 5815100 | Deler trykkrør PE |  | 5810330 | Deler for tilførselsrør, plast | NOBB VAVVS
60462982 | 420984 |  | MODULAR 125 RENNE AISI316 | Ja | 60174449 | 5501250 | Avløpsrør rustfritt stål |  | 5505110 | Avløpsrør, metall | NOBB VAVVS
60462984 | 216269 | BEND 60° I/U MAPRESS CUNIFE 88,9 MM | BEND 60° MAPRESS CUNIFE inn/ut med 1 muffe | Ja | 60185444 | 5825300 | Pressfittings, CuNi |  | 5820210 | Deler for tilførselsrør, metall | NOBB VAVVS
60462989 | 204439 |  | Krympemuffe sort | Ja | 60174168 | 5505150 | Deler til avløpsrør |  | 5501210 | Deler til avløpsrør, plast | NOBB VAVVS
60462989 | 283655 |  | Krympemuffe sort | Nei | 60174168 | 5505150 | Deler til avløpsrør |  | 5501210 | Deler til avløpsrør, plast | NOBB VAVVS
60462993 | 267542 |  | BEND 90° FORSTERKET GJENGER TP PVC-U | Ja | 60653313 | 5815220 | Deler trykkrør andre typer plast |  | 5810330 | Deler for tilførselsrør, plast | NOBB VAVVS
60462996 | 267542 |  | BEND 90° LANG TP PVC-U | Ja | 60653313 | 5815220 | Deler trykkrør andre typer plast |  | 5810330 | Deler for tilførselsrør, plast | NOBB VAVVS
60462996 | 283655 |  | BEND 90° LANG TP PVC-U | Nei | 60653313 | 5815220 | Deler trykkrør andre typer plast |  | 5810330 | Deler for tilførselsrør, plast | NOBB VAVVS
60463006 | 726056 |  | kobb. T-rør | Ja | 60182048 | 5825300 | Pressfittings, CuNi |  | 5820210 | Deler for tilførselsrør, metall | NOBB VAVVS
60463014 | 216269 | SPISSENDE MAPRESS EL.FORS. 18X3/4" | Mapress El-Forsinket overgang m/spissende | Ja | 60185311 | 5855200 | Deler karbonrør |  | 5820210 | Deler for tilførselsrør, metall | NOBB VAVVS
60463014 | 283655 | SPISSENDE MAPRESS EL.FORS. 18X3/4" | Mapress El-Forsinket overgang m/spissende | Nei | 60185311 | 5855200 | Deler karbonrør |  | 5820210 | Deler for tilførselsrør, metall | NOBB VAVVS
60463028 | 741032 |  | S/E493 Reduserende T-rør F/ST100 SS304L | Ja | 60187588 | 5865100 | Strekkfaste rørdeler støpejern |  | 5820210 | Deler for tilførselsrør, metall | NOBB VAVVS
60463031 | 740204 |  | Prestabo XL t-rør, SC-Contur, ulegert stål | Ja | 60178143 | 5855200 | Deler karbonrør |  | 5820210 | Deler for tilførselsrør, metall | NOBB VAVVS
60463032 | 215954 |  | LK Belgmuffe 25 | Ja | 60176160 | 5815550 | Gulvvarmesystemer (ekskl. rør) |  | 5810410 | Deler for gulvvarme/gatevarme | NOBB VAVVS
60463033 | 276835 | ALBUE UTV. 1/2" X 22 MM | UNISUPER ALBU M/UTV. GJ. | Ja | 60650676 | 5827100 | Messingdeler for trykkrør |  | 5820210 | Deler for tilførselsrør, metall | NOBB VAVVS
60463037 | 740948 |  | MM SANHA-THERM PRESS T-RØR | Ja | 60186662 | 5855200 | Deler karbonrør |  | 5820210 | Deler for tilførselsrør, metall | NOBB VAVVS
60463039 | 267542 |  | OVERGANGSMUFFE NIPPEL TP Rp PVC-U | Ja | 60653304 | 5815220 | Deler trykkrør andre typer plast |  | 5810330 | Deler for tilførselsrør, plast | NOBB VAVVS
60463058 | 740628 |  | PVC Nippel utv./innv.lim utv.gj. | Ja | 60179889 | 5815220 | Deler trykkrør andre typer plast |  | 5810330 | Deler for tilførselsrør, plast | NOBB VAVVS
60463067 | 726056 | ALBUE 90° 20 MM AHL-F/PE-TRYKKRØR | Albue 90° AHL-f/PE-trykkrør, PN 16 | Ja | 60181915 | 5815150 | Deler trykkrør PEX |  | 5810330 | Deler for tilførselsrør, plast | NOBB VAVVS
60463074 | 740628 |  | PE100 El.sveis T-rør | Ja | 60179888 | 5815100 | Deler trykkrør PE |  | 5810330 | Deler for tilførselsrør, plast | NOBB VAVVS
60463078 | 267542 |  | 1" X 1" GF. 775.102.053 PRIMOFIT KOBLING GALV. M/NB | Ja | 60174968 | 5887100 | Deler til Galvaniserte rør |  | 5820210 | Deler for tilførselsrør, metall | NOBB VAVVS
60463089 | 267542 |  | REDUKSJON SPEILSVEIS PE100 / SDR17 | Ja | 60175034 | 5815100 | Deler trykkrør PE |  | 5810330 | Deler for tilførselsrør, plast | NOBB VAVVS
60463097 | 283655 | T-RØR88,9MM | STEELPRES T-RØR | Ja | 60181389 | 5855200 | Deler karbonrør |  | 5820210 | Deler for tilførselsrør, metall | NOBB VAVVS
60463101 | 283655 |  | M22/16/2 Anslutningskuppling Monoblocco 16x2 | Nei | 60186421 | 5827100 | Messingdeler for trykkrør |  | 5820210 | Deler for tilførselsrør, metall | NOBB VAVVS
60463101 | 740936 |  | M22/16/2 Anslutningskuppling Monoblocco 16x2 | Ja | 60186421 | 5827100 | Messingdeler for trykkrør |  | 5820210 | Deler for tilførselsrør, metall | NOBB VAVVS
60463122 | 283655 | T-RØR RED. 168,3X108X168,3 INOXPRES | Inoxpres T-rør reduksjon | Ja | 60181396 | 5845200 | Deler syrefaste rør |  | 5820210 | Deler for tilførselsrør, metall | NOBB VAVVS
60463130 | 216269 | BEND PE 45° 63MM | PE bend 45° | Ja | 60185631 | 5505150 | Deler til avløpsrør |  | 5501210 | Deler til avløpsrør, plast | NOBB VAVVS
60463130 | 283655 | BEND PE 45° 63MM | PE bend 45° | Nei | 60185631 | 5505150 | Deler til avløpsrør |  | 5501210 | Deler til avløpsrør, plast | NOBB VAVVS
60463138 | 741032 |  | S/E493 Reduserende T-rør F/ST100 SS304L | Ja | 60187588 | 5865100 | Strekkfaste rørdeler støpejern |  | 5820210 | Deler for tilførselsrør, metall | NOBB VAVVS
60463146 | 267542 |  | LØSFLENS TP PVC-U | Ja | 60175000 | 5815220 | Deler trykkrør andre typer plast |  | 5810330 | Deler for tilførselsrør, plast | NOBB VAVVS
60463146 | 283655 |  | LØSFLENS TP PVC-U | Nei | 60175000 | 5815220 | Deler trykkrør andre typer plast |  | 5810330 | Deler for tilførselsrør, plast | NOBB VAVVS
60463152 | 209298 | KOMPOSITT ALBUE 75-75 PPSU | Uponor S-Press Kompositt albue PPSU | Ja | 41867122 | 5815200 | Deler trykkrør flerlags |  | 5810360 | Deler for tilførselsrør, flerlags | NOBB VAVVS, NOBB Total
60463152 | 283655 | KOMPOSITT ALBUE 75-75 PPSU | Uponor S-Press Kompositt albue PPSU | Nei | 41867122 | 5815200 | Deler trykkrør flerlags |  | 5810360 | Deler for tilførselsrør, flerlags | NOBB VAVVS
60463161 | 267542 |  | BEND 30° LANG ENDE PE100 / SDR11 | Ja | 60175034 | 5815100 | Deler trykkrør PE |  | 5810330 | Deler for tilførselsrør, plast | NOBB VAVVS
60463175 | 276835 | PLUGG 20 MM MESSING MS58 | TECEflex plugg MS 58 varme/kjøling | Ja | 60650423 | 5505150 | Deler til avløpsrør |  | 5810410 | Deler for gulvvarme/gatevarme | NOBB VAVVS
60463216 | 204439 |  | PE 100 SDR 17 sentrisk dim.overgang kort | Ja | 60174252 | 5815100 | Deler trykkrør PE |  | 5810330 | Deler for tilførselsrør, plast | NOBB VAVVS
60463216 | 283655 |  | PE 100 SDR 17 sentrisk dim.overgang kort | Nei | 60174252 | 5815100 | Deler trykkrør PE |  | 5810330 | Deler for tilførselsrør, plast | NOBB VAVVS
60463222 | 726056 | RØRKUPLING 316L, 210-223 MM NBR | Rørkupling 316L, NBR PN6 Strekkfast | Ja | 60181851 | 5835200 | Deler rustfrie rør |  | 5820210 | Deler for tilførselsrør, metall | NOBB VAVVS
60463239 | 267542 |  | REDUKSJON FLUSH STYLE SPEILSVEIS | Ja | 60175034 | 5815100 | Deler trykkrør PE |  | 5810330 | Deler for tilførselsrør, plast | NOBB VAVVS
60463241 | 740308 |  | Varerør svart m/rød stripe 50m | Ja | 60183578 | 5815150 | Deler trykkrør PEX |  | 5810330 | Deler for tilførselsrør, plast | NOBB VAVVS
60463247 | 740664 |  | 1/8" R, NR. 1985209 MESS. ANSATSNIPPEL, PLANDREID, EZZE 3229 | Ja | 60180819 | 5827100 | Messingdeler for trykkrør |  | 5820210 | Deler for tilførselsrør, metall | NOBB VAVVS
60463249 | 740664 |  | 15 MM X 1/2", NR. 1980630 MESS. RETT KOPLING, KOBBER/UTV. GJ | Ja | 60180819 | 5827100 | Messingdeler for trykkrør |  | 5820210 | Deler for tilførselsrør, metall | NOBB VAVVS
60463264 | 740496 |  | Jotiflex Bend 0 - 90° EM Grå | Ja | 60188209 | 5410100 | Deler til drensrør/overvannsrør |  | 5401300 | Deler til drensrør og overvannsrør | NOBB VAVVS
60463268 | 204439 |  | PE 100 SDR 11 sentrisk dim. overgang kort | Ja | 60174252 | 5815100 | Deler trykkrør PE |  | 5810330 | Deler for tilførselsrør, plast | NOBB VAVVS
60463269 | 740264 |  | RAUPIANO stakerør | Ja | 60181791 | 5505150 | Deler til avløpsrør |  | 5501210 | Deler til avløpsrør, plast | NOBB VAVVS
60463272 | 740204 |  | Smartpress/PexfitPro-rør 4704.1 blå | Ja | 60178154 | 5810250 | Trykkrør flerlags |  | 5810210 | Tilførselsrør, flerlags | NOBB VAVVS
60463275 | 283655 |  | 22X48 MM DEKKSKIVE HVIT DELBAR | Nei | 60183820 | 5505150 | Deler til avløpsrør |  | 5501210 | Deler til avløpsrør, plast | NOBB VAVVS
60463275 | 740324 |  | 22X48 MM DEKKSKIVE HVIT DELBAR | Ja | 60183820 | 5505150 | Deler til avløpsrør |  | 5501210 | Deler til avløpsrør, plast | NOBB VAVVS
60463286 | 726056 | RØRKUPLING 316L, 157-165 MM EPDM | Rørkupling 316L, EPDM PN16 Strekkfast | Ja | 60181851 | 5835200 | Deler rustfrie rør |  | 5820210 | Deler for tilførselsrør, metall | NOBB VAVVS
60463294 | 740628 |  | PE100 T-rør red. lang, SDR17 | Ja | 60179888 | 5815100 | Deler trykkrør PE |  | 5810330 | Deler for tilførselsrør, plast | NOBB VAVVS
60463300 | 276835 | PLUGG PLAST 16 MM | TECEflex nordic plugg, plast 16mm | Ja | 60650427 | 5815100 | Deler trykkrør PE |  | 5810330 | Deler for tilførselsrør, plast | NOBB VAVVS
60463320 | 267542 |  | FLENS PP-STÅL | Ja | 60174981 | 5815220 | Deler trykkrør andre typer plast |  | 5810330 | Deler for tilførselsrør, plast | NOBB VAVVS
60463324 | 204439 |  | PE 100 SDR 11 elektrobend | Ja | 60174235 | 5815100 | Deler trykkrør PE |  | 5810330 | Deler for tilførselsrør, plast | NOBB VAVVS
60463324 | 283655 |  | PE 100 SDR 11 elektrobend | Nei | 60174235 | 5815100 | Deler trykkrør PE |  | 5810330 | Deler for tilførselsrør, plast | NOBB VAVVS
60463338 | 740948 |  | MM SANHA-THERM PRESS T-RØR | Ja | 60186662 | 5855200 | Deler karbonrør |  | 5820210 | Deler for tilførselsrør, metall | NOBB VAVVS
60463341 | 743072 |  | GRKO-18/10L SYREF. SNITTRING REDUKSJON | Ja | 60184528 | 5815300 | Kuplinger rør i rørsystemer |  | 5810550 | Deler for rørsystemer | NOBB VAVVS
60463344 | 740628 |  | PE100 El.sveis anboring med ventil SDR11 | Ja | 60179921 | 5815100 | Deler trykkrør PE |  | 5810330 | Deler for tilførselsrør, plast | NOBB VAVVS
60463346 | 267542 |  | Unionsende Bush innv Rp gj m/O-ring TP | Ja | 60175000 | 5815220 | Deler trykkrør andre typer plast |  | 5810330 | Deler for tilførselsrør, plast | NOBB VAVVS
60463347 | 726056 | T-RØR 15 MM. KOBBER FORKROMMET | T-rør kobber forkrommet A-press | Ja | 60182052 | 5825300 | Pressfittings, CuNi |  | 5820210 | Deler for tilførselsrør, metall | NOBB VAVVS
60463352 | 740628 |  | Flexkobling Reduksjon | Ja | 60179874 | 5815220 | Deler trykkrør andre typer plast |  | 5810330 | Deler for tilførselsrør, plast | NOBB VAVVS
60463367 | 740628 |  | PE100-bend 22° SDR17 bøyd rør R=1,5 | Ja | 60179883 | 5815100 | Deler trykkrør PE |  | 5810330 | Deler for tilførselsrør, plast | NOBB VAVVS
60463373 | 267542 |  | PP BELAGT STÅLFLENS MUFFESVEIS | Ja | 60174982 | 5815100 | Deler trykkrør PE |  | 5810330 | Deler for tilførselsrør, plast | NOBB VAVVS
60463379 | 267542 |  | ALBUE 90° LANG ENDE PE100 / SDR17-17,6 | Ja | 60175034 | 5815100 | Deler trykkrør PE |  | 5810330 | Deler for tilførselsrør, plast | NOBB VAVVS
60463394 | 740628 |  | PVC Langbend 90°, PN16 | Ja | 60179889 | 5815220 | Deler trykkrør andre typer plast |  | 5810330 | Deler for tilførselsrør, plast | NOBB VAVVS
60463406 | 740392 |  | PP-HURTIGKOBL. TIPPUNION UTV.GJ. | Ja | 60186141 | 5815100 | Deler trykkrør PE |  | 5810330 | Deler for tilførselsrør, plast | NOBB VAVVS
60463413 | 740628 |  | PE100 T-rør red. lang prefab SDR11 | Ja | 60179888 | 5815100 | Deler trykkrør PE |  | 5810330 | Deler for tilførselsrør, plast | NOBB VAVVS
60463420 | 216269 | MUFFE MAPRESS SYREFAST 42MM | Mapress Syrefast muffe | Ja | 41695101 | 5845200 | Deler syrefaste rør |  | 5820210 | Deler for tilførselsrør, metall | NOBB VAVVS
60463420 | 283655 | MUFFE MAPRESS SYREFAST 42MM | Mapress Syrefast muffe | Nei | 41695101 | 5845200 | Deler syrefaste rør |  | 5820210 | Deler for tilførselsrør, metall | NOBB VAVVS
60463429 | 420984 |  | SLUK 157 UNDERDEL TELESKOP HOR.UTLØP Ø75 AISI304 | Ja | 60174449 | 5501250 | Avløpsrør rustfritt stål |  | 5505110 | Avløpsrør, metall | NOBB VAVVS
60463430 | 215954 | STILLMOTOR RELE 24V | LK Stillmotor Rele 24V | Ja | 41920477 | 5815550 | Gulvvarmesystemer (ekskl. rør) |  | 5810410 | Deler for gulvvarme/gatevarme | NOBB VAVVS
60463436 | 740176 |  | BLÜCHER MARINE GJENNOMFØRING BIMETALL M FLENS (F) | Ja | 60176281 | 5505150 | Deler til avløpsrør |  | 5505160 | Deler til avløpsrør, metall | NOBB VAVVS
60463441 | 267542 |  | ANBORRINGSKLAMMER M/KNIV "BAKKEKRAN" | Ja | 60175008 | 5815100 | Deler trykkrør PE |  | 5810330 | Deler for tilførselsrør, plast | NOBB VAVVS
60463465 | 740392 |  | PE100 PREFAB BEND 30GR SDR11 | Ja | 60186104 | 5815100 | Deler trykkrør PE |  | 5810330 | Deler for tilførselsrør, plast | NOBB VAVVS
60463492 | 209298 | RØR AQUA SINGLE 63X8,7/175 | Uponor Ecoflex Aqua Single | Ja | 41867224 | 5810200 | Trykkrør PEX |  | 5810100 | Tilførselsrør plast (tidl Trykkrør PE) | NOBB VAVVS, NOBB Total
60463492 | 283655 | RØR AQUA SINGLE 63X8,7/175 | Uponor Ecoflex Aqua Single | Nei | 41867224 | 5810200 | Trykkrør PEX |  | 5810100 | Tilførselsrør plast (tidl Trykkrør PE) | NOBB VAVVS
60463493 | 214995 |  | T-RØR SYREF. PRESSET 316L | Ja | 60178558 | 5845200 | Deler syrefaste rør |  | 5820210 | Deler for tilførselsrør, metall | NOBB VAVVS
60463495 | 740628 |  | PE100-krage kort, konet for spjeldventil d315mm SDR26 | Ja | 60179883 | 5815100 | Deler trykkrør PE |  | 5810330 | Deler for tilførselsrør, plast | NOBB VAVVS
60463506 | 740628 |  | PE100-albue 30° lang SDR11 | Ja | 60179883 | 5815100 | Deler trykkrør PE |  | 5810330 | Deler for tilførselsrør, plast | NOBB VAVVS
60463528 | 740628 |  | PVC T-rør reduksjon innv.lim | Ja | 60179890 | 5815220 | Deler trykkrør andre typer plast |  | 5810330 | Deler for tilførselsrør, plast | NOBB VAVVS
60463530 | 283655 |  | Distanseklosse krom | Nei | 60183816 | 5505150 | Deler til avløpsrør |  | 5501210 | Deler til avløpsrør, plast | NOBB VAVVS
60463530 | 740324 |  | Distanseklosse krom | Ja | 60183816 | 5505150 | Deler til avløpsrør |  | 5501210 | Deler til avløpsrør, plast | NOBB VAVVS
60463539 | 283655 | BEND 90° U/MUFFE 15MM | INOXPRES BEND 90° U/MUFFE | Ja | 60181392 | 5835200 | Deler rustfrie rør |  | 5820210 | Deler for tilførselsrør, metall | NOBB VAVVS
60463549 | 283655 |  | RØRDELER INNKAPPINGSMUFFE BAIO, PN16, GJS, | Nei | 60188403 | 5865100 | Strekkfaste rørdeler støpejern |  | 5820210 | Deler for tilførselsrør, metall | NOBB VAVVS
60463549 | 740116 |  | RØRDELER INNKAPPINGSMUFFE BAIO, PN16, GJS, | Ja | 60188403 | 5865100 | Strekkfaste rørdeler støpejern |  | 5820210 | Deler for tilførselsrør, metall | NOBB VAVVS
60463569 | 740628 |  | PE100 Y-gren 45° lang segm. SDR26 Tr.red.fakt. 0,6 | Ja | 60179888 | 5815100 | Deler trykkrør PE |  | 5810330 | Deler for tilførselsrør, plast | NOBB VAVVS
60463574 | 740204 |  | Smartpress/PexfitPro-rør 4703 | Ja | 60178154 | 5810250 | Trykkrør flerlags |  | 5810210 | Tilførselsrør, flerlags | NOBB VAVVS
60463592 | 740628 |  | PE100-el.sveise muffe | Ja | 60179883 | 5815100 | Deler trykkrør PE |  | 5810330 | Deler for tilførselsrør, plast | NOBB VAVVS
60463603 | 215954 | DEMONTERINGSVERKTØY SMARTTOOL UNI | SmartTool UNI | Ja | 41920246 | 5815150 | Deler trykkrør PEX |  | 5810330 | Deler for tilførselsrør, plast | NOBB VAVVS
60463603 | 283655 | DEMONTERINGSVERKTØY SMARTTOOL UNI | SmartTool UNI | Nei | 41920246 | 5815150 | Deler trykkrør PEX |  | 5810330 | Deler for tilførselsrør, plast | NOBB VAVVS
60463606 | 740176 |  | BLÜCHER EUROPIPE STAKERØR. | Ja | 60176281 | 5505150 | Deler til avløpsrør |  | 5505160 | Deler til avløpsrør, metall | NOBB VAVVS
60463627 | 740188 |  | Bend 90°, reduksjon | Ja | 60177889 | 5860100 | Strekkfaste rør støpejern |  | 5820100 | Tilførselsrør metall (tidl Kobberrør glødet kveil) | NOBB VAVVS
60463635 | 215954 |  | LK Flexirørbeskytter | Ja | 60176036 | 5815300 | Kuplinger rør i rørsystemer |  | 5810550 | Deler for rørsystemer | NOBB VAVVS
60463638 | 740204 |  | Overbend, forniklet kobber m/SC contur | Ja | 60677033 | 5825110 | Pressfittings, kobber forkrommet |  | 5820210 | Deler for tilførselsrør, metall | NOBB VAVVS
60463640 | 741032 |  | S/75 Kupling Oransje Nitril-TA Grå f/Maritim | Ja | 60187616 | 5815300 | Kuplinger rør i rørsystemer |  | 5810550 | Deler for rørsystemer | NOBB VAVVS
60463641 | 740628 |  | PE100 endekappe lang, SDR17 | Ja | 60179884 | 5815100 | Deler trykkrør PE |  | 5810330 | Deler for tilførselsrør, plast | NOBB VAVVS
60463660 | 740392 |  | PE80 AVLØP ALBUE 90 GR. KORT/LANG | Ja | 60186116 | 5815100 | Deler trykkrør PE |  | 5810330 | Deler for tilførselsrør, plast | NOBB VAVVS
60463678 | 200868 |  | Endestykkesett | Ja | 60174073 | 5815550 | Gulvvarmesystemer (ekskl. rør) |  | 5810410 | Deler for gulvvarme/gatevarme | NOBB VAVVS
60463697 | 283655 |  | Universal anb.Klammer m/ventil | Nei | 60188415 | 5865100 | Strekkfaste rørdeler støpejern |  | 5820210 | Deler for tilførselsrør, metall | NOBB VAVVS
60463697 | 740116 |  | Universal anb.Klammer m/ventil | Ja | 60188415 | 5865100 | Strekkfaste rørdeler støpejern |  | 5820210 | Deler for tilførselsrør, metall | NOBB VAVVS
60463707 | 276835 | FORDELER 3 KURSER MESSING 3/4X16 MM | TECEflex nordic fordeler 3 kurser, messing | Ja | 60650400 | 5815250 | Fordelere rør i rørsystemer |  | 5810550 | Deler for rørsystemer | NOBB VAVVS
60463713 | 740176 |  | BLÜCHER EUROPIPE GRENRØR 87° AISI304 | Ja | 60176281 | 5505150 | Deler til avløpsrør |  | 5505160 | Deler til avløpsrør, metall | NOBB VAVVS
60463727 | 209298 | FORDELER Q&E DR 2X15 3/4" | Uponor Aqua Plus Fordeler m/lpm NKB DR 2x15 | Ja | 41867027 | 5815150 | Deler trykkrør PEX |  | 5810330 | Deler for tilførselsrør, plast | NOBB VAVVS, NOBB Total
60463730 | 209298 | PLATE ALBUE 20-RP1/2"FT LANG | Uponor S-Press PLUS platealbue lang | Ja | 41867122 | 5815200 | Deler trykkrør flerlags |  | 5810360 | Deler for tilførselsrør, flerlags | NOBB VAVVS, NOBB Total
60463730 | 283655 | PLATE ALBUE 20-RP1/2"FT LANG | Uponor S-Press PLUS platealbue lang | Nei | 41867122 | 5815200 | Deler trykkrør flerlags |  | 5810360 | Deler for tilførselsrør, flerlags | NOBB VAVVS
60463735 | 743072 |  | GAV-08LR1.4 SYREF. SNITTRING BSP INNV.GJ | Ja | 60184528 | 5815300 | Kuplinger rør i rørsystemer |  | 5810550 | Deler for rørsystemer | NOBB VAVVS
60463736 | 740628 |  | PE100-RC Albue 90° lang, SDR11 | Ja | 60179883 | 5815100 | Deler trykkrør PE |  | 5810330 | Deler for tilførselsrør, plast | NOBB VAVVS
60463737 | 740176 |  | BLÜCHER MARINE GJENNOMFØRING F CABIN | Ja | 60176281 | 5505150 | Deler til avløpsrør |  | 5505160 | Deler til avløpsrør, metall | NOBB VAVVS
60463742 | 267542 |  | iJOINT 90° ALBUE, PP | Ja | 60175024 | 5815100 | Deler trykkrør PE |  | 5810330 | Deler for tilførselsrør, plast | NOBB VAVVS
60463744 | 283655 |  | FLENSEMUFFE SYSTEM 2000 F/PVC-PE PN10 | Nei | 60188401 | 5865100 | Strekkfaste rørdeler støpejern |  | 5820210 | Deler for tilførselsrør, metall | NOBB VAVVS
60463744 | 740116 |  | FLENSEMUFFE SYSTEM 2000 F/PVC-PE PN10 | Ja | 60188401 | 5865100 | Strekkfaste rørdeler støpejern |  | 5820210 | Deler for tilførselsrør, metall | NOBB VAVVS
60463745 | 741032 |  | N/60 Blindlokk m/Konsentrisk BSPT tappehull Rød | Ja | 60187611 | 5865100 | Strekkfaste rørdeler støpejern |  | 5820210 | Deler for tilførselsrør, metall | NOBB VAVVS
60463769 | 740204 |  | Megapress bend 90°-1muffe m/SC-Contur4216.1 | Ja | 60178132 | 5855200 | Deler karbonrør |  | 5820210 | Deler for tilførselsrør, metall | NOBB VAVVS
60463782 | 740600 |  | Tyton muffe/spiss m/ 2 SL uttak | Ja | 60175869 | 5815220 | Deler trykkrør andre typer plast |  | 5810330 | Deler for tilførselsrør, plast | NOBB VAVVS
60463798 | 741032 |  | N/20 T-rør Galvanisert | Ja | 60187588 | 5865100 | Strekkfaste rørdeler støpejern |  | 5820210 | Deler for tilførselsrør, metall | NOBB VAVVS
60463803 | 216269 | REDUKSJON MAPRESS CU GASS 18X15MM | Mapress Kobber reduksjon med 1 muffe (gass) | Ja | 60185446 | 5825100 | Pressfittings, kobber |  | 5820210 | Deler for tilførselsrør, metall | NOBB VAVVS
60463803 | 283655 | REDUKSJON MAPRESS CU GASS 18X15MM | Mapress Kobber reduksjon med 1 muffe (gass) | Nei | 60185446 | 5825100 | Pressfittings, kobber |  | 5820210 | Deler for tilførselsrør, metall | NOBB VAVVS
60463806 | 283655 |  | PE100 RED.KONS KORT FOR SP-SVEIS SDR26 | Nei | 60186104 | 5815100 | Deler trykkrør PE |  | 5810330 | Deler for tilførselsrør, plast | NOBB VAVVS
60463806 | 740392 |  | PE100 RED.KONS KORT FOR SP-SVEIS SDR26 | Ja | 60186104 | 5815100 | Deler trykkrør PE |  | 5810330 | Deler for tilførselsrør, plast | NOBB VAVVS
60463816 | 283655 | OVERGANGSMUFFE M/INNV. GJ. 28X1/2" | Aespres overgangsmuffe m/innvendig gjenger | Ja | 60181602 | 5825100 | Pressfittings, kobber |  | 5820210 | Deler for tilførselsrør, metall | NOBB VAVVS
60463819 | 740668 | TRINNLØS REGULATOR FOR 6 VIFTER | PE2,5 Trinnløs regulator for 6 vifter | Ja | 60180861 | 3015420 | Takvifter |  | 6920300 | Takvifter | NOBB VAVVS
60463821 | 216269 | OVG.MUFFE MAPRESS SYREF 18X3/4" | Mapress Syrefast overgangsmuffe innvendige gjenger | Ja | 41695101 | 5845200 | Deler syrefaste rør |  | 5820210 | Deler for tilførselsrør, metall | NOBB VAVVS
60463821 | 283655 | OVG.MUFFE MAPRESS SYREF 18X3/4" | Mapress Syrefast overgangsmuffe innvendige gjenger | Nei | 41695101 | 5845200 | Deler syrefaste rør |  | 5820210 | Deler for tilførselsrør, metall | NOBB VAVVS
60463822 | 204439 |  | PP grenrør f/grunnavløpsrør | Ja | 60174314 | 5505150 | Deler til avløpsrør |  | 5501210 | Deler til avløpsrør, plast | NOBB VAVVS
60463822 | 283655 |  | PP grenrør f/grunnavløpsrør | Nei | 60174314 | 5505150 | Deler til avløpsrør |  | 5501210 | Deler til avløpsrør, plast | NOBB VAVVS
60463830 | 200868 |  | AS+ UNIVERSALGRENRØR | Ja | 60638129 | 5505150 | Deler til avløpsrør |  | 5501210 | Deler til avløpsrør, plast | NOBB VAVVS
60463830 | 283655 |  | AS+ UNIVERSALGRENRØR | Nei | 60638129 | 5505150 | Deler til avløpsrør |  | 5501210 | Deler til avløpsrør, plast | NOBB VAVVS
60463834 | 726056 |  | STÅL SVEISEFLENS M/HALS P250GH/C22.8 | Ja | 60181844 | 5835100 | Flenser rustfrie rør |  | 5820210 | Deler for tilførselsrør, metall | NOBB VAVVS
60463840 | 726056 | REDUKSJONSSTUSS MA 58 X 50 MM | Reduksjonsstuss MA eksentrisk | Ja | 60181896 | 5505150 | Deler til avløpsrør |  | 5505160 | Deler til avløpsrør, metall | NOBB VAVVS
60463841 | 740628 |  | PE100 Segmentbend 45°, SDR17 Tr.red.fakt. 0,8 | Ja | 60179883 | 5815100 | Deler trykkrør PE |  | 5810330 | Deler for tilførselsrør, plast | NOBB VAVVS
60463851 | 740392 |  | Plasson El-Bend 90° Adapt PE100/Mess.inv.gj.BSP | Ja | 60186168 | 5815100 | Deler trykkrør PE |  | 5810330 | Deler for tilførselsrør, plast | NOBB VAVVS
60463852 | 215909 |  | SKJØTEMUFFE DN600 MAXI 662-679MM | Ja | 60175485 | 5865200 | Ikke strekkfaste rørdeler støpejern |  | 5820210 | Deler for tilførselsrør, metall | NOBB VAVVS
60463856 | 267542 |  | REDUSERT T-RØR 90°, KIT | Ja | 60175014 | 5815220 | Deler trykkrør andre typer plast |  | 5810330 | Deler for tilførselsrør, plast | NOBB VAVVS
60463859 | 215909 | MELLOMRING DN300 1 E-LOCK | MELLOMRING DN300 M/ESCO LOCK 1 UTTAK | Ja | 60175600 | 5865200 | Ikke strekkfaste rørdeler støpejern |  | 5820210 | Deler for tilførselsrør, metall | NOBB VAVVS
60463859 | 283655 | MELLOMRING DN300 1 E-LOCK | MELLOMRING DN300 M/ESCO LOCK 1 UTTAK | Nei | 60175600 | 5865200 | Ikke strekkfaste rørdeler støpejern |  | 5820210 | Deler for tilførselsrør, metall | NOBB VAVVS
60463865 | 743276 |  | Flense-T-rør Blå epoxy PN10 | Ja | 60183776 | 5865200 | Ikke strekkfaste rørdeler støpejern |  | 5820210 | Deler for tilførselsrør, metall | NOBB VAVVS
60463867 | 740392 |  | PE100 RC BEND 11° SØMLØST SDR17 R=1,5xD | Ja | 60186104 | 5815100 | Deler trykkrør PE |  | 5810330 | Deler for tilførselsrør, plast | NOBB VAVVS
60463876 | 743072 |  | EGESD-38SR3.2WD SNITTRING INNSK. BSP | Ja | 60184523 | 5815300 | Kuplinger rør i rørsystemer |  | 5810550 | Deler for rørsystemer | NOBB VAVVS
60463883 | 740188 |  | Reduksjonsadapter, gjenget | Ja | 60177889 | 5860100 | Strekkfaste rør støpejern |  | 5820100 | Tilførselsrør metall (tidl Kobberrør glødet kveil) | NOBB VAVVS
60463898 | 740392 |  | Plasson El-Muffe Reparasjon PE100 SDR11-17 | Ja | 60186168 | 5815100 | Deler trykkrør PE |  | 5810330 | Deler for tilførselsrør, plast | NOBB VAVVS
60463901 | 267542 |  | OVERGANGSALBUE 90° PE/MS INNV. GJ, KIT | Ja | 60175010 | 5815220 | Deler trykkrør andre typer plast |  | 5810330 | Deler for tilførselsrør, plast | NOBB VAVVS
60463904 | 283655 |  | FLENSEMUFFE SYSTEM 2000 F/PVC-PE PN10 | Nei | 60188401 | 5865100 | Strekkfaste rørdeler støpejern |  | 5820210 | Deler for tilførselsrør, metall | NOBB VAVVS
60463904 | 740116 |  | FLENSEMUFFE SYSTEM 2000 F/PVC-PE PN10 | Ja | 60188401 | 5865100 | Strekkfaste rørdeler støpejern |  | 5820210 | Deler for tilførselsrør, metall | NOBB VAVVS
60463913 | 741032 |  | S/750 Reduksjonskupling Rød EPDM | Ja | 60187616 | 5815300 | Kuplinger rør i rørsystemer |  | 5810550 | Deler for rørsystemer | NOBB VAVVS
60463921 | 420984 |  | ACO PIPE 125x250MM RØR MED MUFFE | Ja | 60174424 | 5501250 | Avløpsrør rustfritt stål |  | 5505110 | Avløpsrør, metall | NOBB VAVVS
60463927 | 740392 |  | PP-HURTIGKOBL. ADAPT UTV.GJ. | Ja | 60186141 | 5815100 | Deler trykkrør PE |  | 5810330 | Deler for tilførselsrør, plast | NOBB VAVVS
60463934 | 283655 | TIPPUNION 1"X22 | Aespres tippunion | Ja | 60181602 | 5825100 | Pressfittings, kobber |  | 5820210 | Deler for tilførselsrør, metall | NOBB VAVVS
60463938 | 283655 | ENDEHETTE FOR FIBERRØR GUL 32MM | ENDEHETTE FOR FIBERRØR GUL | Nei | 60689002 | 5615100 | Deler til kabelrør |  | 5610150 | Deler til kabelrør | NOBB VAVVS
60463938 | 728216 | ENDEHETTE FOR FIBERRØR GUL 32MM | ENDEHETTE FOR FIBERRØR GUL | Ja | 60689002 | 5615100 | Deler til kabelrør |  | 5610150 | Deler til kabelrør | NOBB VAVVS
60463945 | 741032 |  | N/10 90° Bend Oransje | Ja | 60187611 | 5865100 | Strekkfaste rørdeler støpejern |  | 5820210 | Deler for tilførselsrør, metall | NOBB VAVVS
60463949 | 276835 | GRENRØR 110X110MM 87,5° | 110 X 110 MM X 87,5° POLO-KAL NG PP GRENRØR | Ja | 60648508 | 5505150 | Deler til avløpsrør |  | 5501210 | Deler til avløpsrør, plast | NOBB VAVVS
60463953 | 267542 |  | BEND 22° LANG ENDE PE100 / SDR17 | Ja | 60175034 | 5815100 | Deler trykkrør PE |  | 5810330 | Deler for tilførselsrør, plast | NOBB VAVVS
60463954 | 267542 |  | T-RØR 90° REDUSERT AVSTIKK ABS | Ja | 60653312 | 5815220 | Deler trykkrør andre typer plast |  | 5810330 | Deler for tilførselsrør, plast | NOBB VAVVS
60463955 | 741032 |  | N/10 90° Bend Rød | Ja | 60187611 | 5865100 | Strekkfaste rørdeler støpejern |  | 5820210 | Deler for tilførselsrør, metall | NOBB VAVVS
60463982 | 283655 | KGS/TK SDR 11 NBR DN150 135 X 218 | Klinger KGS/TK SDR 11 NBR | Nei | 60182784 | 5855200 | Deler karbonrør |  | 5820210 | Deler for tilførselsrør, metall | NOBB VAVVS
60463982 | 740280 | KGS/TK SDR 11 NBR DN150 135 X 218 | Klinger KGS/TK SDR 11 NBR | Ja | 60182784 | 5855200 | Deler karbonrør |  | 5820210 | Deler for tilførselsrør, metall | NOBB VAVVS
60463988 | 741032 |  | N/42 Adapternippel Umalt rille x skråkantstuss | Ja | 60187611 | 5865100 | Strekkfaste rørdeler støpejern |  | 5820210 | Deler for tilførselsrør, metall | NOBB VAVVS
60463994 | 740116 |  | DN 160 X 1.1/4" ANBORINGSKLAMMER F/PVC M/AVST. HAWLE 5310 | Ja | 60188415 | 5865100 | Strekkfaste rørdeler støpejern |  | 5820210 | Deler for tilførselsrør, metall | NOBB VAVVS
60464008 | 215954 |  | LK Ramme/luke UNI UTV 350x350 | Ja | 60176044 | 5815450 | Fordelerskap rør i rørsystemer |  | 5810550 | Deler for rørsystemer | NOBB VAVVS
60464012 | 283655 | KGS GII EPDM DN 25 PN 10-40 | Klinger KGS GII stålarmert EPDM flenspakning | Nei | 60182781 | 5855200 | Deler karbonrør |  | 5820210 | Deler for tilførselsrør, metall | NOBB VAVVS
60464012 | 740280 | KGS GII EPDM DN 25 PN 10-40 | Klinger KGS GII stålarmert EPDM flenspakning | Ja | 60182781 | 5855200 | Deler karbonrør |  | 5820210 | Deler for tilførselsrør, metall | NOBB VAVVS
60464013 | 740488 |  | PE100 Segm.sveist bend SDR11 | Ja | 60187986 | 5815100 | Deler trykkrør PE |  | 5810330 | Deler for tilførselsrør, plast | NOBB VAVVS
60464017 | 216269 | BEND 45° MAPRESS CUNIFE 28 MM | BEND 45° MAPRESS CUNIFE med 2 muffer | Ja | 60185444 | 5825300 | Pressfittings, CuNi |  | 5820210 | Deler for tilførselsrør, metall | NOBB VAVVS
60464017 | 283655 | BEND 45° MAPRESS CUNIFE 28 MM | BEND 45° MAPRESS CUNIFE med 2 muffer | Nei | 60185444 | 5825300 | Pressfittings, CuNi |  | 5820210 | Deler for tilførselsrør, metall | NOBB VAVVS
60464022 | 283655 |  | 1.1/4" R, NR. 1985282 MESS. ANSATSNIPPEL, PLANDREID, EZZE 32 | Nei | 60180819 | 5827100 | Messingdeler for trykkrør |  | 5820210 | Deler for tilførselsrør, metall | NOBB VAVVS
60464022 | 740664 |  | 1.1/4" R, NR. 1985282 MESS. ANSATSNIPPEL, PLANDREID, EZZE 32 | Ja | 60180819 | 5827100 | Messingdeler for trykkrør |  | 5820210 | Deler for tilførselsrør, metall | NOBB VAVVS
60464024 | 741000 |  | KOPLINGSNIPPEL 3/8" SL.SPISS 5360B E NITO 1/2" SERIEN (E) | Ja | 60187152 | 5827100 | Messingdeler for trykkrør |  | 5820210 | Deler for tilførselsrør, metall | NOBB VAVVS
60464030 | 745164 |  | PAM MA Reduksjon eksentrisk | Ja | 60183774 | 5501300 | Avløpsrør støpejern/MA |  | 5505110 | Avløpsrør, metall | NOBB VAVVS
60464039 | 276835 | TIPPUNION 25 MM X 3/4" | Tippunion 25mmx3/42" | Ja | 60650364 | 5835200 | Deler rustfrie rør |  | 5820210 | Deler for tilførselsrør, metall | NOBB VAVVS
60464045 | 740504 |  | CPVC T-rør | Ja | 60658562 | 6815200 | CPVC Deler for sprinkler |  | 6815210 | Deler og tilbehør for sprinkler, plast | NOBB VAVVS
60464048 | 267542 |  | D40 GF PRIMOFIT SLUTTMUFFE GALV. M/NBR PAKN. PE | Ja | 60174968 | 5887100 | Deler til Galvaniserte rør |  | 5820210 | Deler for tilførselsrør, metall | NOBB VAVVS
60464060 | 216269 | SVEISEOVERG. MAPRESS STÅL 28X33,7MM | Mapress El-Forsinket sveiseovergang | Ja | 60185311 | 5855200 | Deler karbonrør |  | 5820210 | Deler for tilførselsrør, metall | NOBB VAVVS
60464060 | 283655 | SVEISEOVERG. MAPRESS STÅL 28X33,7MM | Mapress El-Forsinket sveiseovergang | Nei | 60185311 | 5855200 | Deler karbonrør |  | 5820210 | Deler for tilførselsrør, metall | NOBB VAVVS
60464064 | 740488 |  | PE100 Segm.sveist bend SDR26 | Ja | 60187986 | 5815100 | Deler trykkrør PE |  | 5810330 | Deler for tilførselsrør, plast | NOBB VAVVS
60464072 | 741000 |  | NITO SIKKERHETSKOPLING M/3/4" SLANGESTUSS 6150 SA8 NITO 3/4" | Ja | 60187152 | 5827100 | Messingdeler for trykkrør |  | 5820210 | Deler for tilførselsrør, metall | NOBB VAVVS
60464074 | 740204 |  | 35 Seapress flens-adapter, t/løse flenser pn 10/16, cunife, | Ja | 60178167 | 5825300 | Pressfittings, CuNi |  | 5820210 | Deler for tilførselsrør, metall | NOBB VAVVS
60464077 | 740392 |  | PE80 AVLØP RED. KONSENTRISK | Ja | 60186116 | 5815100 | Deler trykkrør PE |  | 5810330 | Deler for tilførselsrør, plast | NOBB VAVVS
60464089 | 283655 | LØPEMUFFE 15MM STEELPRES | STEELPRES LØPEMUFFE | Ja | 60181389 | 5855200 | Deler karbonrør |  | 5820210 | Deler for tilførselsrør, metall | NOBB VAVVS
60464093 | 267542 |  | BEND 90° LANG ENDE PE100 / SDR17 r= 1,5 x d | Ja | 60175034 | 5815100 | Deler trykkrør PE |  | 5810330 | Deler for tilførselsrør, plast | NOBB VAVVS
60464098 | 740276 |  | PE100 Krave lang f/tilkobling i kum SDR26 L:1m | Ja | 60182772 | 5815100 | Deler trykkrør PE |  | 5810330 | Deler for tilførselsrør, plast | NOBB VAVVS
60464117 | 214995 |  | OVERG.MUFFE CU | Ja | 60178848 | 5825100 | Pressfittings, kobber |  | 5820210 | Deler for tilførselsrør, metall | NOBB VAVVS
60464118 | 216269 | REDUKSJON MAPRESS CUNIFE 42X35 | REDUKSJON MAPRESS CUNIFE med 1 muffe | Ja | 60185444 | 5825300 | Pressfittings, CuNi |  | 5820210 | Deler for tilførselsrør, metall | NOBB VAVVS
60464118 | 283655 | REDUKSJON MAPRESS CUNIFE 42X35 | REDUKSJON MAPRESS CUNIFE med 1 muffe | Nei | 60185444 | 5825300 | Pressfittings, CuNi |  | 5820210 | Deler for tilførselsrør, metall | NOBB VAVVS
60464119 | 215657 | T-RØRKR.FPL G3/8" | FPL t-rør kropp, forkr | Ja | 41128943 | 5815100 | Deler trykkrør PE |  | 5810330 | Deler for tilførselsrør, plast | NOBB VAVVS
60464119 | 283655 | T-RØRKR.FPL G3/8" | FPL t-rør kropp, forkr | Nei | 41128943 | 5815100 | Deler trykkrør PE |  | 5810330 | Deler for tilførselsrør, plast | NOBB VAVVS
60464131 | 215756 | ANSATSNIPPEL 11/4"X1" | Overgangsansatsnippel | Ja | 41689557 | 5827100 | Messingdeler for trykkrør |  | 5820210 | Deler for tilførselsrør, metall | NOBB VAVVS
60464131 | 283655 | ANSATSNIPPEL 11/4"X1" | Overgangsansatsnippel | Nei | 41689557 | 5827100 | Messingdeler for trykkrør |  | 5820210 | Deler for tilførselsrør, metall | NOBB VAVVS
60464131 | 740220 | ANSATSNIPPEL 11/4"X1" | Overgangsansatsnippel | Nei | 41689557 | 5827100 | Messingdeler for trykkrør |  | 5820210 | Deler for tilførselsrør, metall | NOBB VAVVS
60464132 | 740200 |  | REDUKSJON | Ja | 60178049 | 5865100 | Strekkfaste rørdeler støpejern |  | 5820210 | Deler for tilførselsrør, metall | NOBB VAVVS
60464139 | 276835 | OVERGANG PP-R UTV./INNV. 75/50 | Overgang PP-R utvendig/innvendig | Ja | 60650368 | 5505150 | Deler til avløpsrør |  | 5810550 | Deler for rørsystemer | NOBB VAVVS
60464150 | 283655 |  | TPE-nippel 123/110 | Nei | 60183809 | 5505150 | Deler til avløpsrør |  | 5501210 | Deler til avløpsrør, plast | NOBB VAVVS
60464150 | 740324 |  | TPE-nippel 123/110 | Ja | 60183809 | 5505150 | Deler til avløpsrør |  | 5501210 | Deler til avløpsrør, plast | NOBB VAVVS
60464155 | 740664 |  | 12 MM X 3/8", NR. 1886027 KLEMRING OG PAKNING F/KLEMRINGSMUT | Ja | 60180824 | 5827100 | Messingdeler for trykkrør |  | 5820210 | Deler for tilførselsrør, metall | NOBB VAVVS
60464157 | 214995 |  | FLANGE WN RF BE 1/2'' SCH40S 150lbs ASTM A182 F316 | Ja | 60642368 | 5845100 | Flenser syrefaste rør |  | 5820210 | Deler for tilførselsrør, metall | NOBB VAVVS
60464160 | 215954 | FORDELERSKAP GV 550 PREFAB-4 | Fordelerskap GV 550 Prefab-4 | Ja | 41920394 | 5815550 | Gulvvarmesystemer (ekskl. rør) |  | 5810410 | Deler for gulvvarme/gatevarme | NOBB VAVVS
60464164 | 215954 | T-RØR PRESSPEX A40XAX20XA40 | LK PressPex T-rør | Ja | 41920617 | 5815300 | Kuplinger rør i rørsystemer |  | 5810550 | Deler for rørsystemer | NOBB VAVVS
60464164 | 283655 | T-RØR PRESSPEX A40XAX20XA40 | LK PressPex T-rør | Nei | 41920617 | 5815300 | Kuplinger rør i rørsystemer |  | 5810550 | Deler for rørsystemer | NOBB VAVVS
60464178 | 740628 |  | PVC Nippel innv.gj. x utv./innv.lim, forst. | Ja | 60179889 | 5815220 | Deler trykkrør andre typer plast |  | 5810330 | Deler for tilførselsrør, plast | NOBB VAVVS
60464191 | 214995 |  | T-rør press m/red. avst. galv. | Ja | 60639703 | 5855200 | Deler karbonrør |  | 5820210 | Deler for tilførselsrør, metall | NOBB VAVVS
60464194 | 740176 |  | BLÜCHER EUROPIPE DOBBELTGREN 45° TYPE 836 | Ja | 60176281 | 5505150 | Deler til avløpsrør |  | 5505160 | Deler til avløpsrør, metall | NOBB VAVVS
60464214 | 267542 |  | ANBORRINGSKLAMMER MED KNIV OG GASSTOPP | Ja | 60175008 | 5815100 | Deler trykkrør PE |  | 5810330 | Deler for tilførselsrør, plast | NOBB VAVVS
60464218 | 283655 | GJ.STUSS F/DIN UNION DN 40 | Gj.stuss f/DIN union DN 40 m/utv. BSP-gjenger R11/2" | Ja | 60181426 | 5835200 | Deler rustfrie rør |  | 5820210 | Deler for tilførselsrør, metall | NOBB VAVVS
60464225 | 200868 |  | WAVIN BY-PASS SETT | Ja | 60174073 | 5815550 | Gulvvarmesystemer (ekskl. rør) |  | 5810410 | Deler for gulvvarme/gatevarme | NOBB VAVVS
60464244 | 740628 |  | PVC Albue 90° innv.gj./innv.lim met.forsterket | Ja | 60179889 | 5815220 | Deler trykkrør andre typer plast |  | 5810330 | Deler for tilførselsrør, plast | NOBB VAVVS
60464268 | 750282 | ALUPEX RØR PREISOLERT 10MM RØD | Pex rør preisolert 10mm isolasjon rød 100m pr. rull | Ja | 60772221 | 5810250 | Trykkrør flerlags |  | 5810210 | Tilførselsrør, flerlags | NOBB VAVVS
60464280 | 393656 |  | SPILLVANN Ultra Rib 2 - OVERGANG GLATT RØR | Ja | 60657054 | 5410100 | Deler til drensrør/overvannsrør |  | 5401300 | Deler til drensrør og overvannsrør | NOBB VAVVS
60464292 | 283655 | T-RØR M/INNV GJ I AVST88,9MM X 1/2" | STEELPRES T-RØR M/INNV GJ I AVST | Ja | 60181389 | 5855200 | Deler karbonrør |  | 5820210 | Deler for tilførselsrør, metall | NOBB VAVVS
60464302 | 214995 |  | Hydraulikkrør sømløse E235+N, utvendig galvanisert. 8x10mm | Ja | 60642713 | 5850400 | Hydraulikkrør karbon |  | 5820100 | Tilførselsrør metall (tidl Kobberrør glødet kveil) | NOBB VAVVS
60464308 | 740628 |  | PE100 T-rør segm. SDR26 | Ja | 60179888 | 5815100 | Deler trykkrør PE |  | 5810330 | Deler for tilførselsrør, plast | NOBB VAVVS
60464318 | 216269 | BEND 45° I/U MAPRESS SYREF. 108 MM | Mapress Syrefast bend 45° inn/ut med 1 muffe | Ja | 41695101 | 5845200 | Deler syrefaste rør |  | 5820210 | Deler for tilførselsrør, metall | NOBB VAVVS
60464318 | 283655 | BEND 45° I/U MAPRESS SYREF. 108 MM | Mapress Syrefast bend 45° inn/ut med 1 muffe | Nei | 41695101 | 5845200 | Deler syrefaste rør |  | 5820210 | Deler for tilførselsrør, metall | NOBB VAVVS
60464361 | 741032 |  | S/922 FL Sprinkler-T Rød EPDM-A IGS rill | Ja | 60187583 | 5865100 | Strekkfaste rørdeler støpejern |  | 5820210 | Deler for tilførselsrør, metall | NOBB VAVVS
60464386 | 216269 | GRENRØR SILENTPRO 87,5° 75X75MM | Silent-Pro grenrør 87,5° | Ja | 41695055 | 5505150 | Deler til avløpsrør |  | 5501210 | Deler til avløpsrør, plast | NOBB VAVVS
60464386 | 283655 | GRENRØR SILENTPRO 87,5° 75X75MM | Silent-Pro grenrør 87,5° | Nei | 41695055 | 5505150 | Deler til avløpsrør |  | 5501210 | Deler til avløpsrør, plast | NOBB VAVVS
60464405 | 740628 |  | PE100 T-rør red. lang prefab SDR17 | Ja | 60179888 | 5815100 | Deler trykkrør PE |  | 5810330 | Deler for tilførselsrør, plast | NOBB VAVVS
60464408 | 740628 |  | PE100-albue 90° kort SDR33 | Ja | 60179883 | 5815100 | Deler trykkrør PE |  | 5810330 | Deler for tilførselsrør, plast | NOBB VAVVS
60464424 | 740204 |  | T-rør Raxofix | Ja | 60677650 | 5893100 | Deler til trykkrør i andre materialer |  | 5830210 | Deler til tilførselsrør, andre materialer | NOBB VAVVS
60464432 | 740628 |  | PE100 krage kort, SDR26 | Ja | 60179889 | 5815220 | Deler trykkrør andre typer plast |  | 5810330 | Deler for tilførselsrør, plast | NOBB VAVVS
60464433 | 283655 | NIPPEL M/UTV GJENGE 22X1/2" | Steelpres Nippel m/utv gjenge | Ja | 60181393 | 5855200 | Deler karbonrør |  | 5820210 | Deler for tilførselsrør, metall | NOBB VAVVS
60464443 | 215619 | STØTTEHYLSE 1222 PE 40X37 PN10 | 1222 PE-Støttehylse 40x37 f/PEM PN 10 | Ja | 60175258 | 5827100 | Messingdeler for trykkrør |  | 5820210 | Deler for tilførselsrør, metall | NOBB VAVVS
60464445 | 740204 |  | 76,1 Seapress XL-flens-adapter, t/løse flenser pn 10/16, cun | Ja | 60178167 | 5825300 | Pressfittings, CuNi |  | 5820210 | Deler for tilførselsrør, metall | NOBB VAVVS
60464453 | 216269 | LØSFLENS MAPRESS PN10/16 STÅL DN 50 | LØSFLENS MAPRESS PN 10/16 | Ja | 60629823 | 5855100 | Flenser karbonrør |  | 5820210 | Deler for tilførselsrør, metall | NOBB VAVVS
60464461 | 204439 |  | PVC Polva sadelgrenrør, grå | Ja | 60174183 | 5505150 | Deler til avløpsrør |  | 5501210 | Deler til avløpsrør, plast | NOBB VAVVS
60464461 | 283655 |  | PVC Polva sadelgrenrør, grå | Nei | 60174183 | 5505150 | Deler til avløpsrør |  | 5501210 | Deler til avløpsrør, plast | NOBB VAVVS
60464462 | 740180 |  | Sani SoftPex lysbeskyttet | Ja | 60177675 | 3015230 | Slanger Fleksible- |  | 6910300 | Fleksible kanaler ventilasjon | NOBB VAVVS
60464467 | 740176 |  | BLÜCHER EUROPIPE AVLØPSRØR M/1 MUFFE AISI316L | Ja | 60176259 | 5501250 | Avløpsrør rustfritt stål |  | 5505110 | Avløpsrør, metall | NOBB VAVVS
60464469 | 740176 |  | BLÜCHER EUROPIPE DOBBELMUFFE AISI304 | Ja | 60176281 | 5505150 | Deler til avløpsrør |  | 5505160 | Deler til avløpsrør, metall | NOBB VAVVS
60464477 | 215800 |  | Roth SnowFlex gatevarmerør | Ja | 60177503 | 5810350 | Rør gatevarme/snøsmelt |  | 5810260 | Tilførselsrør, plast, gulvvarme/gatevarme | NOBB VAVVS
60464477 | 283655 |  | Roth SnowFlex gatevarmerør | Nei | 60177503 | 5810350 | Rør gatevarme/snøsmelt |  | 5810260 | Tilførselsrør, plast, gulvvarme/gatevarme | NOBB VAVVS
60464480 | 267542 |  | NIPPEL REDUSERT INNV GJENGE TP PVC-U | Ja | 60175000 | 5815220 | Deler trykkrør andre typer plast |  | 5810330 | Deler for tilførselsrør, plast | NOBB VAVVS
60464482 | 740628 |  | PVC Løsflens PN10/16 | Ja | 60179893 | 5815100 | Deler trykkrør PE |  | 5810330 | Deler for tilførselsrør, plast | NOBB VAVVS
60464504 | 740628 |  | PVC Ansatsnippel redusering utv.gj., PN16 | Ja | 60179889 | 5815220 | Deler trykkrør andre typer plast |  | 5810330 | Deler for tilførselsrør, plast | NOBB VAVVS
60464507 | 740392 |  | PP-HURTIGKOBL. ALBUE 90 | Ja | 60186141 | 5815100 | Deler trykkrør PE |  | 5810330 | Deler for tilførselsrør, plast | NOBB VAVVS
60464508 | 216269 | BEND SILENTDB20 45° 110MM | Silent-db20 bend: 45° | Ja | 41695045 | 5505150 | Deler til avløpsrør |  | 5501210 | Deler til avløpsrør, plast | NOBB VAVVS
60464508 | 283655 | BEND SILENTDB20 45° 110MM | Silent-db20 bend: 45° | Nei | 41695045 | 5505150 | Deler til avløpsrør |  | 5501210 | Deler til avløpsrør, plast | NOBB VAVVS
60464514 | 740628 |  | Varmgalv. stål løsflens PN10 | Ja | 60179868 | 5815100 | Deler trykkrør PE |  | 5810330 | Deler for tilførselsrør, plast | NOBB VAVVS
60464515 | 204439 |  | PVC bend for trykkrør SDR 13,6 grå | Ja | 60174180 | 5815100 | Deler trykkrør PE |  | 5810330 | Deler for tilførselsrør, plast | NOBB VAVVS
60464515 | 283655 |  | PVC bend for trykkrør SDR 13,6 grå | Nei | 60174180 | 5815100 | Deler trykkrør PE |  | 5810330 | Deler for tilførselsrør, plast | NOBB VAVVS
60464521 | 200868 |  | 15° 160 MM LANGBEND M/BØYERADIUS 2000 F/WAVIN GLATTE KABELRØ | Ja | 60173939 | 5615100 | Deler til kabelrør |  | 5610150 | Deler til kabelrør | NOBB VAVVS
60464526 | 204439 |  | Klosettmansjett i SBR gummi | Ja | 60174133 | 5505150 | Deler til avløpsrør |  | 5501210 | Deler til avløpsrør, plast | NOBB VAVVS
60464526 | 283655 |  | Klosettmansjett i SBR gummi | Nei | 60174133 | 5505150 | Deler til avløpsrør |  | 5501210 | Deler til avløpsrør, plast | NOBB VAVVS
60464547 | 200868 |  | K5 T-stykke | Ja | 60174063 | 5815200 | Deler trykkrør flerlags |  | 5810360 | Deler for tilførselsrør, flerlags | NOBB VAVVS
60464550 | 740628 |  | PP Nippel utv.gj. | Ja | 60179917 | 5815220 | Deler trykkrør andre typer plast |  | 5810330 | Deler for tilførselsrør, plast | NOBB VAVVS
60464551 | 283655 | T-RØR 108MM STEELPRES | STEELPRES T-RØR | Ja | 60181389 | 5855200 | Deler karbonrør |  | 5820210 | Deler for tilførselsrør, metall | NOBB VAVVS
60464552 | 743072 |  | ELKO-30S SYREF. SNITTRING JUSTERB. T-RØR | Ja | 60184528 | 5815300 | Kuplinger rør i rørsystemer |  | 5810550 | Deler for rørsystemer | NOBB VAVVS
60464560 | 740296 |  | 140 MM X 2" PN 10 PLASSIM PP KOMRESJONS-SADELSTYKKE M/6 BOLT | Ja | 60183361 | 5815100 | Deler trykkrør PE |  | 5810330 | Deler for tilførselsrør, plast | NOBB VAVVS
60464571 | 743072 |  | SR-06L/S SYREF. SNITTTRING | Ja | 60184528 | 5815300 | Kuplinger rør i rørsystemer |  | 5810550 | Deler for rørsystemer | NOBB VAVVS
60464580 | 740204 |  | monteringsenhet Raxofix 5323 | Ja | 60677650 | 5893100 | Deler til trykkrør i andre materialer |  | 5830210 | Deler til tilførselsrør, andre materialer | NOBB VAVVS
60464585 | 216269 | NIPPELMUFFE MAPRESS CU 42X1 1/4" | Mapress Kobber nippelmuffe utvendige gjenger | Ja | 60185446 | 5825100 | Pressfittings, kobber |  | 5820210 | Deler for tilførselsrør, metall | NOBB VAVVS
60464585 | 283655 | NIPPELMUFFE MAPRESS CU 42X1 1/4" | Mapress Kobber nippelmuffe utvendige gjenger | Nei | 60185446 | 5825100 | Pressfittings, kobber |  | 5820210 | Deler for tilførselsrør, metall | NOBB VAVVS
60464587 | 276835 | FLENS PP-BELAGT STÅL 400MM | Flens glassfiberforsterket PP-belagt stål | Ja | 60649880 | 5815100 | Deler trykkrør PE |  | 5810330 | Deler for tilførselsrør, plast | NOBB VAVVS
60464609 | 740180 |  | Sani SoftPex lysbeskyttet | Ja | 60177675 | 3015230 | Slanger Fleksible- |  | 6910300 | Fleksible kanaler ventilasjon | NOBB VAVVS
60464610 | 209298 | SKAPMUFFE L 34/29 28-31MM | Uponor Aqua Plus Skapmuffe M7 L | Ja | 41867054 | 5815150 | Deler trykkrør PEX |  | 5810330 | Deler for tilførselsrør, plast | NOBB VAVVS, NOBB Total
60464610 | 283655 | SKAPMUFFE L 34/29 28-31MM | Uponor Aqua Plus Skapmuffe M7 L | Nei | 41867054 | 5815150 | Deler trykkrør PEX |  | 5810330 | Deler for tilførselsrør, plast | NOBB VAVVS
60464611 | 204439 |  | PE100 bend SDR11, f/speilsveising | Ja | 60174177 | 5815100 | Deler trykkrør PE |  | 5810330 | Deler for tilførselsrør, plast | NOBB VAVVS
60464611 | 283655 |  | PE100 bend SDR11, f/speilsveising | Nei | 60174177 | 5815100 | Deler trykkrør PE |  | 5810330 | Deler for tilførselsrør, plast | NOBB VAVVS
60464612 | 740392 |  | PE100 PREFAB BEND 45GR SDR26 | Ja | 60186104 | 5815100 | Deler trykkrør PE |  | 5810330 | Deler for tilførselsrør, plast | NOBB VAVVS
60464614 | 741032 |  | S/922 FL Sprinkler-T Rød EPDM innv.gjenge BSPP | Ja | 60187583 | 5865100 | Strekkfaste rørdeler støpejern |  | 5820210 | Deler for tilførselsrør, metall | NOBB VAVVS
60464622 | 740204 |  | Sanpress inox t-rør, SC-Contur,syrefast stål | Ja | 60677121 | 5845200 | Deler syrefaste rør |  | 5820210 | Deler for tilførselsrør, metall | NOBB VAVVS
60464623 | 283655 | SKJØTEMUFFE 18MM STEELPRES | STEELPRES SKJØTEMUFFE | Ja | 60181389 | 5855200 | Deler karbonrør |  | 5820210 | Deler for tilførselsrør, metall | NOBB VAVVS
60464627 | 740116 |  | VENTIL, SLUSE, BAIO PN16, GJS, COMBI T, E2 | Ja | 60188403 | 5865100 | Strekkfaste rørdeler støpejern |  | 5820210 | Deler for tilførselsrør, metall | NOBB VAVVS
60464628 | 740780 |  | 3/8R ALBUE INV MESS FKR | Ja | 60183305 | 5827100 | Messingdeler for trykkrør |  | 5820210 | Deler for tilførselsrør, metall | NOBB VAVVS
60464644 | 740264 |  | Skjøtemuffe t/ skj. av fjernvarmerør m/ kunstoffrør | Ja | 60181800 | 5891100 | Deler til preisolerte rør fjernvarme |  | 5810420 | Deler til fjernvarmerør, plast | NOBB VAVVS
60464650 | 740176 |  | BLÜCHER EUROPIPE AVLØPSRØR M/1 MUFFE AISI316L | Ja | 60176259 | 5501250 | Avløpsrør rustfritt stål |  | 5505110 | Avløpsrør, metall | NOBB VAVVS
60464655 | 743072 |  | ESV-08S SYREF. SNITTRING SVEIS SKOTTGJ. | Ja | 60184528 | 5815300 | Kuplinger rør i rørsystemer |  | 5810550 | Deler for rørsystemer | NOBB VAVVS
60464657 | 740392 |  | PP-HURTIGKOBL. UNION INNV.GJ. | Ja | 60186141 | 5815100 | Deler trykkrør PE |  | 5810330 | Deler for tilførselsrør, plast | NOBB VAVVS
60464661 | 740628 |  | CPVC T-rør innv.lim | Ja | 60179912 | 6815200 | CPVC Deler for sprinkler |  | 6815210 | Deler og tilbehør for sprinkler, plast | NOBB VAVVS
60464662 | 204439 |  | PE 100 SDR 17 bend f/speilsveising kort, | Ja | 60174249 | 5815100 | Deler trykkrør PE |  | 5810330 | Deler for tilførselsrør, plast | NOBB VAVVS
60464672 | 215954 | ARMATUR SMARTCOMFORT 110 OT | SmartComfort 110 OT | Ja | 41920337 | 5810400 | Rør gulvvarme |  | 5810260 | Tilførselsrør, plast, gulvvarme/gatevarme | NOBB VAVVS
60464673 | 740204 |  | Profipress G t-rør, SC-Contur, kobber, | Ja | 60178210 | 5825100 | Pressfittings, kobber |  | 5820210 | Deler for tilførselsrør, metall | NOBB VAVVS
60464675 | 283655 |  | Plasson El-Anb-Klammer PE100 m.kniv SDR11-17 | Nei | 60186171 | 5815100 | Deler trykkrør PE |  | 5810330 | Deler for tilførselsrør, plast | NOBB VAVVS
60464675 | 740392 |  | Plasson El-Anb-Klammer PE100 m.kniv SDR11-17 | Ja | 60186171 | 5815100 | Deler trykkrør PE |  | 5810330 | Deler for tilførselsrør, plast | NOBB VAVVS
60464680 | 741000 |  | NIPPEL 1/2" UTV. NR. 54611A3 NITO RUSTF./SYREF. DELER AISI 3 | Ja | 60187152 | 5827100 | Messingdeler for trykkrør |  | 5820210 | Deler for tilførselsrør, metall | NOBB VAVVS
60464681 | 743276 |  | DN150 Slagnøkkel for skruskjøt | Ja | 60183776 | 5865200 | Ikke strekkfaste rørdeler støpejern |  | 5820210 | Deler for tilførselsrør, metall | NOBB VAVVS
60464708 | 204439 |  | PE 100 SDR 11 sentrisk dim. overgang kort | Ja | 60174252 | 5815100 | Deler trykkrør PE |  | 5810330 | Deler for tilførselsrør, plast | NOBB VAVVS
60464708 | 283655 |  | PE 100 SDR 11 sentrisk dim. overgang kort | Nei | 60174252 | 5815100 | Deler trykkrør PE |  | 5810330 | Deler for tilførselsrør, plast | NOBB VAVVS
60464716 | 215657 | PLATEALBUE FPL G1/2" | FPL platealbue kropp, forkr | Ja | 41128943 | 5815100 | Deler trykkrør PE |  | 5810330 | Deler for tilførselsrør, plast | NOBB VAVVS
60464716 | 283655 | PLATEALBUE FPL G1/2" | FPL platealbue kropp, forkr | Nei | 41128943 | 5815100 | Deler trykkrør PE |  | 5810330 | Deler for tilførselsrør, plast | NOBB VAVVS
60464738 | 740628 |  | PE100 Reduksjon lang, SDR17, Konsentrisk | Ja | 60179883 | 5815100 | Deler trykkrør PE |  | 5810330 | Deler for tilførselsrør, plast | NOBB VAVVS
60464740 | 209298 | FORDELER WGF 4-KURS | Uponor Vario B Fordeler WGF 4-kurser | Ja | 41864443 | 5815550 | Gulvvarmesystemer (ekskl. rør) |  | 5810410 | Deler for gulvvarme/gatevarme | NOBB VAVVS, NOBB Total
60464740 | 283655 | FORDELER WGF 4-KURS | Uponor Vario B Fordeler WGF 4-kurser | Nei | 41864443 | 5815550 | Gulvvarmesystemer (ekskl. rør) |  | 5810410 | Deler for gulvvarme/gatevarme | NOBB VAVVS
60464744 | 276835 | SKJØTEUNION 25X25 MM | Skjøteunion, messing | Ja | 60650424 | 5505150 | Deler til avløpsrør |  | 5810550 | Deler for rørsystemer | NOBB VAVVS
60464745 | 276835 | VINKEL 45° PP-RCT 160 SVEIS | Vinkel 45° PP-RCT SDR11 buttsveis | Ja | 60650368 | 5505150 | Deler til avløpsrør |  | 5810550 | Deler for rørsystemer | NOBB VAVVS
60464750 | 214995 |  | Rør syrefast 316 | Ja | 60657145 | 5840200 | Sveiste rør syrefaste |  | 5820100 | Tilførselsrør metall (tidl Kobberrør glødet kveil) | NOBB VAVVS
60464762 | 740176 |  | BLÜCHER EUROPIPE STRØMLINJET GRENRØR | Ja | 60176281 | 5505150 | Deler til avløpsrør |  | 5505160 | Deler til avløpsrør, metall | NOBB VAVVS
60464766 | 215756 | NIPPELMUFFE 11/2" | Nippelmuffe | Ja | 41689557 | 5827100 | Messingdeler for trykkrør |  | 5820210 | Deler for tilførselsrør, metall | NOBB VAVVS
60464766 | 283655 | NIPPELMUFFE 11/2" | Nippelmuffe | Nei | 41689557 | 5827100 | Messingdeler for trykkrør |  | 5820210 | Deler for tilførselsrør, metall | NOBB VAVVS
60464772 | 216269 | T-RØR MAPRESS EL.FORS 54X2"X54 | Mapress El-Forsinket T-rør innvendige gjenger | Ja | 60185314 | 5855200 | Deler karbonrør |  | 5820210 | Deler for tilførselsrør, metall | NOBB VAVVS
60464781 | 209298 | SKJØTEMUFFE RETT PR KOMP 40-40 PPSU | Uponor S-Press Kompositt Skjøtemuffe PPSU | Ja | 41867156 | 5815200 | Deler trykkrør flerlags |  | 5810360 | Deler for tilførselsrør, flerlags | NOBB VAVVS, NOBB Total
60464781 | 283655 | SKJØTEMUFFE RETT PR KOMP 40-40 PPSU | Uponor S-Press Kompositt Skjøtemuffe PPSU | Nei | 41867156 | 5815200 | Deler trykkrør flerlags |  | 5810360 | Deler for tilførselsrør, flerlags | NOBB VAVVS
60464786 | 283655 |  | Skjøtemuffe Synoflex PN16, Hawle 7974 | Nei | 60188408 | 5865100 | Strekkfaste rørdeler støpejern |  | 5820210 | Deler for tilførselsrør, metall | NOBB VAVVS
60464786 | 740116 |  | Skjøtemuffe Synoflex PN16, Hawle 7974 | Ja | 60188408 | 5865100 | Strekkfaste rørdeler støpejern |  | 5820210 | Deler for tilførselsrør, metall | NOBB VAVVS
60464793 | 740116 |  | INNVA Rep.muffe A2 108-128 L=400 | Ja | 60188400 | 5865200 | Ikke strekkfaste rørdeler støpejern |  | 5820210 | Deler for tilførselsrør, metall | NOBB VAVVS
60464802 | 276835 | POLO-KAL XS GRENRØR 90/50MM 45° | POLO-KAL XS grenrør 90/50 45° | Ja | 60648584 | 5505150 | Deler til avløpsrør |  | 5501210 | Deler til avløpsrør, plast | NOBB VAVVS
60464808 | 204439 |  | PP Pragma Infra grenrør | Ja | 60174279 | 5410100 | Deler til drensrør/overvannsrør |  | 5401300 | Deler til drensrør og overvannsrør | NOBB VAVVS
60464811 | 283655 |  | AVLØP STAKERØR M/PAKN PP | Nei | 60649089 | 5505150 | Deler til avløpsrør |  | 5501210 | Deler til avløpsrør, plast | NOBB VAVVS
60464811 | 393656 |  | AVLØP STAKERØR M/PAKN PP | Ja | 60649089 | 5505150 | Deler til avløpsrør |  | 5501210 | Deler til avløpsrør, plast | NOBB VAVVS
60464820 | 215954 | T-RØR PRESSPEX A63XAX25XA63 | LK PressPex T-rør | Ja | 41920617 | 5815300 | Kuplinger rør i rørsystemer |  | 5810550 | Deler for rørsystemer | NOBB VAVVS
60464820 | 283655 | T-RØR PRESSPEX A63XAX25XA63 | LK PressPex T-rør | Nei | 41920617 | 5815300 | Kuplinger rør i rørsystemer |  | 5810550 | Deler for rørsystemer | NOBB VAVVS
60464827 | 204439 |  | PE 100 SDR 17 sentrisk dim.overgang kort | Ja | 60174252 | 5815100 | Deler trykkrør PE |  | 5810330 | Deler for tilførselsrør, plast | NOBB VAVVS
60464827 | 283655 |  | PE 100 SDR 17 sentrisk dim.overgang kort | Nei | 60174252 | 5815100 | Deler trykkrør PE |  | 5810330 | Deler for tilførselsrør, plast | NOBB VAVVS
60464843 | 740780 |  | 8x10x8 T-KLEMRINGSKOBL MESS | Ja | 60183301 | 5827100 | Messingdeler for trykkrør |  | 5820210 | Deler for tilførselsrør, metall | NOBB VAVVS
60464851 | 740628 |  | PE100 Reduksjon lang, SDR11, Konsentrisk | Ja | 60179883 | 5815100 | Deler trykkrør PE |  | 5810330 | Deler for tilførselsrør, plast | NOBB VAVVS
60464855 | 283655 |  | PE100 T-RØR RED. LANG F/EL-SVEIS SDR17 | Nei | 60186105 | 5815100 | Deler trykkrør PE |  | 5810330 | Deler for tilførselsrør, plast | NOBB VAVVS
60464855 | 740392 |  | PE100 T-RØR RED. LANG F/EL-SVEIS SDR17 | Ja | 60186105 | 5815100 | Deler trykkrør PE |  | 5810330 | Deler for tilførselsrør, plast | NOBB VAVVS
60464859 | 740628 |  | PE100 T-rør red. lang, SDR11 | Ja | 60179888 | 5815100 | Deler trykkrør PE |  | 5810330 | Deler for tilførselsrør, plast | NOBB VAVVS
60464865 | 740264 |  | RAUPIANO grenrør 87 grader | Ja | 60181790 | 5505150 | Deler til avløpsrør |  | 5501210 | Deler til avløpsrør, plast | NOBB VAVVS
60464908 | 216269 | BEND SILENTPRO 30° 160MM | Silent-Pro bend: 30° | Ja | 60185765 | 5505150 | Deler til avløpsrør |  | 5501210 | Deler til avløpsrør, plast | NOBB VAVVS
60464908 | 283655 | BEND SILENTPRO 30° 160MM | Silent-Pro bend: 30° | Nei | 60185765 | 5505150 | Deler til avløpsrør |  | 5501210 | Deler til avløpsrør, plast | NOBB VAVVS
60464917 | 215909 | SKJØTEMUFFE DY075 ULEFOS GRIP | SKJØTEMUFFE DY075 ULEFOS GRIP PVC/PE | Ja | 60175471 | 5865100 | Strekkfaste rørdeler støpejern |  | 5820210 | Deler for tilførselsrør, metall | NOBB VAVVS
60464918 | 283655 |  | AVK Blindflens m/gjenge.dukt.stpj.PN10 | Nei | 60175801 | 5865100 | Strekkfaste rørdeler støpejern |  | 5820210 | Deler for tilførselsrør, metall | NOBB VAVVS
60464918 | 740600 |  | AVK Blindflens m/gjenge.dukt.stpj.PN10 | Ja | 60175801 | 5865100 | Strekkfaste rørdeler støpejern |  | 5820210 | Deler for tilførselsrør, metall | NOBB VAVVS
60464923 | 740204 |  | 15 Prestabo union, SC-Contur, ulegert stål, flat tettende, V | Ja | 60178143 | 5855200 | Deler karbonrør |  | 5820210 | Deler for tilførselsrør, metall | NOBB VAVVS
60464928 | 740392 |  | PE100 PREFAB BEND 15GR SDR26 | Ja | 60186104 | 5815100 | Deler trykkrør PE |  | 5810330 | Deler for tilførselsrør, plast | NOBB VAVVS
60464941 | 204439 |  | PE 100 SDR 17 bend f/speilsveising | Ja | 60174249 | 5815100 | Deler trykkrør PE |  | 5810330 | Deler for tilførselsrør, plast | NOBB VAVVS
60464941 | 283655 |  | PE 100 SDR 17 bend f/speilsveising | Nei | 60174249 | 5815100 | Deler trykkrør PE |  | 5810330 | Deler for tilførselsrør, plast | NOBB VAVVS
60464957 | 740628 |  | PE100 T-rør red. lang prefab SDR17 | Ja | 60179888 | 5815100 | Deler trykkrør PE |  | 5810330 | Deler for tilførselsrør, plast | NOBB VAVVS
60464964 | 740780 |  | 1 1/4x35 NIPPELMUFFE UTV/KOBBER | Ja | 60183305 | 5827100 | Messingdeler for trykkrør |  | 5820210 | Deler for tilførselsrør, metall | NOBB VAVVS
60464965 | 216269 | STAKELUKE SILENTPP 90° 50MM | Silent-PP stakeluke 90° med rund serviceåpning | Ja | 60185386 | 5505150 | Deler til avløpsrør |  | 5501210 | Deler til avløpsrør, plast | NOBB VAVVS
60464966 | 740628 |  | PVC Reduksjon utv./innv.gj., PN16 | Ja | 60179889 | 5815220 | Deler trykkrør andre typer plast |  | 5810330 | Deler for tilførselsrør, plast | NOBB VAVVS
60464980 | 740392 |  | PP-HURTIGKOBL. UNION | Ja | 60186141 | 5815100 | Deler trykkrør PE |  | 5810330 | Deler for tilførselsrør, plast | NOBB VAVVS
60465000 | 420984 |  | ACO SELF SPALTERIST GALV STÅL 250 MM X 250 MM | Ja | 60174458 | 5501250 | Avløpsrør rustfritt stål |  | 5505110 | Avløpsrør, metall | NOBB VAVVS
60465001 | 283655 | TIPPUNION 316L 28X1" | Inoxpres tippunion 316L | Ja | 60181392 | 5835200 | Deler rustfrie rør |  | 5820210 | Deler for tilførselsrør, metall | NOBB VAVVS
60465002 | 740948 |  | SANHA-THERM PRESS OVERGANGSMUFFE UTV GJ | Ja | 60186662 | 5855200 | Deler karbonrør |  | 5820210 | Deler for tilførselsrør, metall | NOBB VAVVS
60465004 | 283655 |  | BAIO anb. muffe med 1 zak 46 uttak, Hawle 541 | Nei | 60188403 | 5865100 | Strekkfaste rørdeler støpejern |  | 5820210 | Deler for tilførselsrør, metall | NOBB VAVVS
60465004 | 740116 |  | BAIO anb. muffe med 1 zak 46 uttak, Hawle 541 | Ja | 60188403 | 5865100 | Strekkfaste rørdeler støpejern |  | 5820210 | Deler for tilførselsrør, metall | NOBB VAVVS
60465014 | 283655 |  | Universal anb.Klammer m/ventil | Nei | 60188415 | 5865100 | Strekkfaste rørdeler støpejern |  | 5820210 | Deler for tilførselsrør, metall | NOBB VAVVS
60465014 | 740116 |  | Universal anb.Klammer m/ventil | Ja | 60188415 | 5865100 | Strekkfaste rørdeler støpejern |  | 5820210 | Deler for tilførselsrør, metall | NOBB VAVVS
60465024 | 283655 |  | EZ-PEX HALVKOPLING | Nei | 60180824 | 5827100 | Messingdeler for trykkrør |  | 5820210 | Deler for tilførselsrør, metall | NOBB VAVVS
60465024 | 740664 |  | EZ-PEX HALVKOPLING | Ja | 60180824 | 5827100 | Messingdeler for trykkrør |  | 5820210 | Deler for tilførselsrør, metall | NOBB VAVVS
60465030 | 204439 |  | PE100 bend SDR17, f/speilsveising | Ja | 60174177 | 5815100 | Deler trykkrør PE |  | 5810330 | Deler for tilførselsrør, plast | NOBB VAVVS
60465030 | 283655 |  | PE100 bend SDR17, f/speilsveising | Nei | 60174177 | 5815100 | Deler trykkrør PE |  | 5810330 | Deler for tilførselsrør, plast | NOBB VAVVS
60465034 | 267542 |  | T-RØR 90° REDUSERT LANG ENDE | Ja | 60175037 | 5815100 | Deler trykkrør PE |  | 5810330 | Deler for tilførselsrør, plast | NOBB VAVVS
60465038 | 276835 | SKJØTEUNION 25 MM MESSING MS58 | TECEflex skjøteunion, MS 58 varme/kjøling | Ja | 60650424 | 5505150 | Deler til avløpsrør |  | 5810550 | Deler for rørsystemer | NOBB VAVVS
60465042 | 740392 |  | PE100 RED.FLENS LANG F.EL-SVEIS-A PN10 SDR11 | Ja | 60186104 | 5815100 | Deler trykkrør PE |  | 5810330 | Deler for tilførselsrør, plast | NOBB VAVVS
60465047 | 267542 |  | T-RØR 90° REDUSERT SPEILSVEIS | Ja | 60175037 | 5815100 | Deler trykkrør PE |  | 5810330 | Deler for tilførselsrør, plast | NOBB VAVVS
60465060 | 267542 |  | ENDEKAPPE PVC-U | Ja | 60653330 | 5815220 | Deler trykkrør andre typer plast |  | 5810330 | Deler for tilførselsrør, plast | NOBB VAVVS
60465066 | 740204 |  | Prestabo overgang | Ja | 60178143 | 5855200 | Deler karbonrør |  | 5820210 | Deler for tilførselsrør, metall | NOBB VAVVS
60465069 | 740200 |  | 8" GALV. KOBLING VARME/KJØL./SPRINK. FLEKS. | Ja | 60178049 | 5865100 | Strekkfaste rørdeler støpejern |  | 5820210 | Deler for tilførselsrør, metall | NOBB VAVVS
60465071 | 743072 |  | DRM-G1.2 SYREF. TILBAKESLAGSVENTIL BSP | Ja | 60184528 | 5815300 | Kuplinger rør i rørsystemer |  | 5810550 | Deler for rørsystemer | NOBB VAVVS
60465083 | 267542 |  | MULTI/JOINT 3157+ RED. FLENSEMUFFE PN16 | Ja | 60174971 | 5893100 | Deler til trykkrør i andre materialer |  | 5830210 | Deler til tilførselsrør, andre materialer | NOBB VAVVS
60465084 | 267542 |  | Blødeventil VRV-21I Kon m/Limender EPDM TP | Ja | 60175000 | 5815220 | Deler trykkrør andre typer plast |  | 5810330 | Deler for tilførselsrør, plast | NOBB VAVVS
60465089 | 740264 |  | T-stykke inkl.skyvehylse f/fjernvarmerør SDR11 | Ja | 60181800 | 5891100 | Deler til preisolerte rør fjernvarme |  | 5810420 | Deler til fjernvarmerør, plast | NOBB VAVVS
60465093 | 740488 |  | PE100 Segm.sveist bend SDR26 | Ja | 60187986 | 5815100 | Deler trykkrør PE |  | 5810330 | Deler for tilførselsrør, plast | NOBB VAVVS
60465105 | 267542 |  | UNION GJENGET MESSING PVC-U/EPDM | Ja | 60653530 | 5815220 | Deler trykkrør andre typer plast |  | 5810330 | Deler for tilførselsrør, plast | NOBB VAVVS
60465109 | 215800 |  | Roth varerør - TG | Ja | 60177333 | 5810300 | Trykkrør (rør i rør) |  | 5810100 | Tilførselsrør plast (tidl Trykkrør PE) | NOBB VAVVS
60465109 | 283655 |  | Roth varerør - TG | Nei | 60177333 | 5810300 | Trykkrør (rør i rør) |  | 5810100 | Tilførselsrør plast (tidl Trykkrør PE) | NOBB VAVVS
60465117 | 740628 |  | PE100 bend 30° SDR17 bøyd rør R=1,5 | Ja | 60179883 | 5815100 | Deler trykkrør PE |  | 5810330 | Deler for tilførselsrør, plast | NOBB VAVVS
60465119 | 283655 |  | OVERVANN UD/IQ PAKNING 400 OLJEBESTANDIG | Nei | 60657054 | 5410100 | Deler til drensrør/overvannsrør |  | 5401300 | Deler til drensrør og overvannsrør | NOBB VAVVS
60465119 | 393656 |  | OVERVANN UD/IQ PAKNING 400 OLJEBESTANDIG | Ja | 60657054 | 5410100 | Deler til drensrør/overvannsrør |  | 5401300 | Deler til drensrør og overvannsrør | NOBB VAVVS
60465127 | 740628 |  | PE100 El.sveis anboring med kniv SDR11 | Ja | 60179921 | 5815100 | Deler trykkrør PE |  | 5810330 | Deler for tilførselsrør, plast | NOBB VAVVS
60465132 | 740392 |  | PE80 AVLØP RED. EKSENTRISK | Ja | 60186116 | 5815100 | Deler trykkrør PE |  | 5810330 | Deler for tilførselsrør, plast | NOBB VAVVS
60465137 | 740204 |  | Nippelmuffe Smartpress-Aupex | Ja | 60178159 | 5815200 | Deler trykkrør flerlags |  | 5810360 | Deler for tilførselsrør, flerlags | NOBB VAVVS
60465157 | 216269 | BEND 90° MAPRESS CU 12MM | Mapress Kobber bend 90° med 2 muffer | Ja | 60185446 | 5825100 | Pressfittings, kobber |  | 5820210 | Deler for tilførselsrør, metall | NOBB VAVVS
60465157 | 283655 | BEND 90° MAPRESS CU 12MM | Mapress Kobber bend 90° med 2 muffer | Nei | 60185446 | 5825100 | Pressfittings, kobber |  | 5820210 | Deler for tilførselsrør, metall | NOBB VAVVS
60465163 | 741032 |  | S/920N Anboringsklamme Org EPDM m/innv.gj BSP | Ja | 60187583 | 5865100 | Strekkfaste rørdeler støpejern |  | 5820210 | Deler for tilførselsrør, metall | NOBB VAVVS
60465164 | 740628 |  | PE100 El.sadel | Ja | 60179921 | 5815100 | Deler trykkrør PE |  | 5810330 | Deler for tilførselsrør, plast | NOBB VAVVS
60465183 | 743276 |  | Muffe-T-rør m/ flenseavstikk Tyton Blå epoxy PN10 | Ja | 60183776 | 5865200 | Ikke strekkfaste rørdeler støpejern |  | 5820210 | Deler for tilførselsrør, metall | NOBB VAVVS
60465186 | 740628 |  | PVC Nippel reduksjon utv./innv.gj. | Ja | 60179889 | 5815220 | Deler trykkrør andre typer plast |  | 5810330 | Deler for tilførselsrør, plast | NOBB VAVVS
60465207 | 267542 |  | MULTI/JOINT 3007+ SKJØTEMUFFE EPDM/A4 | Ja | 60174971 | 5893100 | Deler til trykkrør i andre materialer |  | 5830210 | Deler til tilførselsrør, andre materialer | NOBB VAVVS
60465207 | 283655 |  | MULTI/JOINT 3007+ SKJØTEMUFFE EPDM/A4 | Nei | 60174971 | 5893100 | Deler til trykkrør i andre materialer |  | 5830210 | Deler til tilførselsrør, andre materialer | NOBB VAVVS
60465211 | 740628 |  | PE100 krage lang, SDR17 | Ja | 60179883 | 5815100 | Deler trykkrør PE |  | 5810330 | Deler for tilførselsrør, plast | NOBB VAVVS
60465238 | 740628 |  | PE100-bend 35° SDR17, bøyd av rør | Ja | 60179883 | 5815100 | Deler trykkrør PE |  | 5810330 | Deler for tilførselsrør, plast | NOBB VAVVS
60465241 | 743276 |  | Flensebend 30° Blå epoxy PN16 | Ja | 60183776 | 5865200 | Ikke strekkfaste rørdeler støpejern |  | 5820210 | Deler for tilførselsrør, metall | NOBB VAVVS
60465275 | 267542 |  | GJENGEPLUGG PVC-U | Ja | 60174991 | 5815220 | Deler trykkrør andre typer plast |  | 5810330 | Deler for tilførselsrør, plast | NOBB VAVVS
60465277 | 740204 |  | overgangsstykke Raxofix | Ja | 60677650 | 5893100 | Deler til trykkrør i andre materialer |  | 5830210 | Deler til tilførselsrør, andre materialer | NOBB VAVVS
60465296 | 216269 | T-RØR MAPRESS CU GASS 54X42X54MM | Mapress Kobber T-rør redusert (gass) | Ja | 60185448 | 5825100 | Pressfittings, kobber |  | 5820210 | Deler for tilførselsrør, metall | NOBB VAVVS
60465296 | 283655 | T-RØR MAPRESS CU GASS 54X42X54MM | Mapress Kobber T-rør redusert (gass) | Nei | 60185448 | 5825100 | Pressfittings, kobber |  | 5820210 | Deler for tilførselsrør, metall | NOBB VAVVS
60465298 | 420984 |  | MODULAR 125 RENNE AISI316 | Ja | 60174449 | 5501250 | Avløpsrør rustfritt stål |  | 5505110 | Avløpsrør, metall | NOBB VAVVS
60465308 | 743276 |  | Flenserør L=500 Blå epoxy PN10 | Ja | 60183776 | 5865200 | Ikke strekkfaste rørdeler støpejern |  | 5820210 | Deler for tilførselsrør, metall | NOBB VAVVS
60465312 | 740264 |  | Krympeendekappe f/fjernvarmerør | Ja | 60181800 | 5891100 | Deler til preisolerte rør fjernvarme |  | 5810420 | Deler til fjernvarmerør, plast | NOBB VAVVS
60465314 | 740756 |  | 3/8" X 3/8" ANBO TIPPUNION LANG | Ja | 60183065 | 5827100 | Messingdeler for trykkrør |  | 5820210 | Deler for tilførselsrør, metall | NOBB VAVVS
60465319 | 283655 |  | OVERVANN IQ - BEND 30gr | Nei | 60657054 | 5410100 | Deler til drensrør/overvannsrør |  | 5401300 | Deler til drensrør og overvannsrør | NOBB VAVVS
60465319 | 393656 |  | OVERVANN IQ - BEND 30gr | Ja | 60657054 | 5410100 | Deler til drensrør/overvannsrør |  | 5401300 | Deler til drensrør og overvannsrør | NOBB VAVVS
60465322 | 283655 | BEND 90° M/1 MUFFE 42MM | INOXPRES BEND 90° M/1 MUFFE | Ja | 60181392 | 5835200 | Deler rustfrie rør |  | 5820210 | Deler for tilførselsrør, metall | NOBB VAVVS
60465324 | 267542 |  | BEND 60° LANG ENDE PE100 / SDR11 | Ja | 60175034 | 5815100 | Deler trykkrør PE |  | 5810330 | Deler for tilførselsrør, plast | NOBB VAVVS
60465344 | 743412 |  | K-FLEX TWIN SOLAR SYSTEM SPIRAL RØR DN25 | Ja | 60182812 | 3015060 | Ventil Komplette |  | 1130530 | Rørisolasjon andre materialer | NOBB VAVVS
60465356 | 740628 |  | PE100-bend 60° SDR17, bøyd av rør, R=2,5 | Ja | 60179883 | 5815100 | Deler trykkrør PE |  | 5810330 | Deler for tilførselsrør, plast | NOBB VAVVS
60465363 | 743072 |  | EGESD-14SR1.2WD SNITTRING INNSK. BSP | Ja | 60184523 | 5815300 | Kuplinger rør i rørsystemer |  | 5810550 | Deler for rørsystemer | NOBB VAVVS
60465369 | 215619 | TIPPUNION 1136 MS NIPPEL 22XG 1 | 1136 Tippunion ms rett nippel-ende 22xG 1 | Ja | 60175244 | 5825250 | Rørdeler, CuNi |  | 5820210 | Deler for tilførselsrør, metall | NOBB VAVVS
60465369 | 283655 | TIPPUNION 1136 MS NIPPEL 22XG 1 | 1136 Tippunion ms rett nippel-ende 22xG 1 | Nei | 60175244 | 5825250 | Rørdeler, CuNi |  | 5820210 | Deler for tilførselsrør, metall | NOBB VAVVS
60465371 | 740628 |  | PVC Nippel utv./innv.lim utv.gj. | Ja | 60179889 | 5815220 | Deler trykkrør andre typer plast |  | 5810330 | Deler for tilførselsrør, plast | NOBB VAVVS
60465377 | 283655 |  | PP/STÅL BLINDFLENS BOR.PN10/16 RAT.PN10 DN25 | Nei | 60186110 | 5815100 | Deler trykkrør PE |  | 5810330 | Deler for tilførselsrør, plast | NOBB VAVVS
60465377 | 740392 |  | PP/STÅL BLINDFLENS BOR.PN10/16 RAT.PN10 DN25 | Ja | 60186110 | 5815100 | Deler trykkrør PE |  | 5810330 | Deler for tilførselsrør, plast | NOBB VAVVS
60465378 | 216269 | ALBUE MAPRESS SYREF. INV.G 15X1/2" | Mapress Syrefast albue 90° innvendige gjenger/ | Ja | 41695101 | 5845200 | Deler syrefaste rør |  | 5820210 | Deler for tilførselsrør, metall | NOBB VAVVS
60465378 | 283655 | ALBUE MAPRESS SYREF. INV.G 15X1/2" | Mapress Syrefast albue 90° innvendige gjenger/ | Nei | 41695101 | 5845200 | Deler syrefaste rør |  | 5820210 | Deler for tilførselsrør, metall | NOBB VAVVS
60465381 | 420984 |  | MODULAR 20 RENNE MIDTPL.SLUK Ø142 AISI304 | Ja | 60174449 | 5501250 | Avløpsrør rustfritt stål |  | 5505110 | Avløpsrør, metall | NOBB VAVVS
60465410 | 267542 |  | SADEL TOPLOAD M/SPISSENDE | Ja | 60175008 | 5815100 | Deler trykkrør PE |  | 5810330 | Deler for tilførselsrør, plast | NOBB VAVVS
60465429 | 267542 |  | ANBORRINGSKLAMMER MED KNIV, GASSTOP | Ja | 60175008 | 5815100 | Deler trykkrør PE |  | 5810330 | Deler for tilførselsrør, plast | NOBB VAVVS
60465437 | 740392 |  | PE100 KRAGE FORLENGET MED FASTPUNKT SDR17 L=1,2 METER | Ja | 60186104 | 5815100 | Deler trykkrør PE |  | 5810330 | Deler for tilførselsrør, plast | NOBB VAVVS
60465450 | 740392 |  | PE100 RED.KONS LANG F/EL-SVEIS SDR11 | Ja | 60186104 | 5815100 | Deler trykkrør PE |  | 5810330 | Deler for tilførselsrør, plast | NOBB VAVVS
60465458 | 214995 |  | Tønnenippel SCR 3000LBS ASTM A105 BLACK L = 100mm 1 1/2" XS | Ja | 60642734 | 5855200 | Deler karbonrør |  | 5820210 | Deler for tilførselsrør, metall | NOBB VAVVS
60465459 | 215800 |  | Roth albue, IS | Ja | 60177349 | 5815300 | Kuplinger rør i rørsystemer |  | 5810550 | Deler for rørsystemer | NOBB VAVVS
60465473 | 283655 |  | AVK Muffe/spiss bend.Tyton. | Nei | 60175812 | 5865200 | Ikke strekkfaste rørdeler støpejern |  | 5820210 | Deler for tilførselsrør, metall | NOBB VAVVS
60465473 | 740600 |  | AVK Muffe/spiss bend.Tyton. | Ja | 60175812 | 5865200 | Ikke strekkfaste rørdeler støpejern |  | 5820210 | Deler for tilførselsrør, metall | NOBB VAVVS
60465479 | 283655 |  | PE100 RED.KONS KORT FOR SP-SVEIS SDR17 | Nei | 60186104 | 5815100 | Deler trykkrør PE |  | 5810330 | Deler for tilførselsrør, plast | NOBB VAVVS
60465479 | 740392 |  | PE100 RED.KONS KORT FOR SP-SVEIS SDR17 | Ja | 60186104 | 5815100 | Deler trykkrør PE |  | 5810330 | Deler for tilførselsrør, plast | NOBB VAVVS
60465480 | 740780 |  | 18x10x18 T-KLEMRINGSKOBL MESS | Ja | 60183301 | 5827100 | Messingdeler for trykkrør |  | 5820210 | Deler for tilførselsrør, metall | NOBB VAVVS
60465486 | 267542 |  | SADEL M/UNDERDEL | Ja | 60175008 | 5815100 | Deler trykkrør PE |  | 5810330 | Deler for tilførselsrør, plast | NOBB VAVVS
60465486 | 283655 |  | SADEL M/UNDERDEL | Nei | 60175008 | 5815100 | Deler trykkrør PE |  | 5810330 | Deler for tilførselsrør, plast | NOBB VAVVS
60465511 | 283655 |  | TYPE 211 - 16 LENGDE REPARASJONSMUFFE IPP | Nei | 60188212 | 5865200 | Ikke strekkfaste rørdeler støpejern |  | 5820210 | Deler for tilførselsrør, metall | NOBB VAVVS
60465511 | 741124 |  | TYPE 211 - 16 LENGDE REPARASJONSMUFFE IPP | Ja | 60188212 | 5865200 | Ikke strekkfaste rørdeler støpejern |  | 5820210 | Deler for tilførselsrør, metall | NOBB VAVVS
60465514 | 743072 |  | ESV-10S SYREF. SNITTRING SVEIS SKOTTGJ. | Ja | 60184528 | 5815300 | Kuplinger rør i rørsystemer |  | 5810550 | Deler for rørsystemer | NOBB VAVVS
60465522 | 267542 |  | REDUKSJON KORT ABS | Ja | 60174981 | 5815220 | Deler trykkrør andre typer plast |  | 5810330 | Deler for tilførselsrør, plast | NOBB VAVVS
60465534 | 204439 |  | PE 100 SDR 26 bend, f/speilsveising | Ja | 60174177 | 5815100 | Deler trykkrør PE |  | 5810330 | Deler for tilførselsrør, plast | NOBB VAVVS
60465534 | 283655 |  | PE 100 SDR 26 bend, f/speilsveising | Nei | 60174177 | 5815100 | Deler trykkrør PE |  | 5810330 | Deler for tilførselsrør, plast | NOBB VAVVS
60465546 | 216269 | NIPPELMUFFE MAPRESS CU 54X2" | Mapress Kobber nippelmuffe utvendige gjenger | Ja | 60185446 | 5825100 | Pressfittings, kobber |  | 5820210 | Deler for tilførselsrør, metall | NOBB VAVVS
60465546 | 283655 | NIPPELMUFFE MAPRESS CU 54X2" | Mapress Kobber nippelmuffe utvendige gjenger | Nei | 60185446 | 5825100 | Pressfittings, kobber |  | 5820210 | Deler for tilførselsrør, metall | NOBB VAVVS
60465548 | 216269 | T-RØR MAPRESS SYREF G 88,9X42X88,9 | Mapress Syrefast T-rør redusert (gass) | Ja | 60185758 | 5845200 | Deler syrefaste rør |  | 5820210 | Deler for tilførselsrør, metall | NOBB VAVVS
60465555 | 216269 | BEND 90° MAPRESS EL.FORS 88,9MM | Mapress El-Forsinket bend 90° med 2 muffer | Ja | 60185311 | 5855200 | Deler karbonrør |  | 5820210 | Deler for tilførselsrør, metall | NOBB VAVVS
60465555 | 283655 | BEND 90° MAPRESS EL.FORS 88,9MM | Mapress El-Forsinket bend 90° med 2 muffer | Nei | 60185311 | 5855200 | Deler karbonrør |  | 5820210 | Deler for tilførselsrør, metall | NOBB VAVVS
60465559 | 267542 |  | LØSFLENS PVC-U | Ja | 60174991 | 5815220 | Deler trykkrør andre typer plast |  | 5810330 | Deler for tilførselsrør, plast | NOBB VAVVS
60465561 | 740628 |  | PE100 Reduksjon kort, SDR26, Konsentrisk | Ja | 60179883 | 5815100 | Deler trykkrør PE |  | 5810330 | Deler for tilførselsrør, plast | NOBB VAVVS
60465566 | 743276 |  | Flenseovergang Blå epoxy PN10 | Ja | 60183776 | 5865200 | Ikke strekkfaste rørdeler støpejern |  | 5820210 | Deler for tilførselsrør, metall | NOBB VAVVS
60465567 | 200868 |  | WAVIN ALUPEX RØR HVIT 300M | Ja | 60174077 | 5810250 | Trykkrør flerlags |  | 5810210 | Tilførselsrør, flerlags | NOBB VAVVS
60465579 | 267542 |  | Ventilmutter for VSA VSI VRO og VRI TP | Ja | 60175000 | 5815220 | Deler trykkrør andre typer plast |  | 5810330 | Deler for tilførselsrør, plast | NOBB VAVVS
60465611 | 216269 | BEND 90° MAPRESS CUNIFE 35 MM | BEND 90° MAPRESS CUNIFE med 2 muffer | Ja | 60185444 | 5825300 | Pressfittings, CuNi |  | 5820210 | Deler for tilførselsrør, metall | NOBB VAVVS
60465611 | 283655 | BEND 90° MAPRESS CUNIFE 35 MM | BEND 90° MAPRESS CUNIFE med 2 muffer | Nei | 60185444 | 5825300 | Pressfittings, CuNi |  | 5820210 | Deler for tilførselsrør, metall | NOBB VAVVS
60465618 | 216269 | T-RØR MAPRESS SYREFAST 108X35X108MM | Mapress Syrefast T-rør redusert | Ja | 60185758 | 5845200 | Deler syrefaste rør |  | 5820210 | Deler for tilførselsrør, metall | NOBB VAVVS
60465618 | 283655 | T-RØR MAPRESS SYREFAST 108X35X108MM | Mapress Syrefast T-rør redusert | Nei | 60185758 | 5845200 | Deler syrefaste rør |  | 5820210 | Deler for tilførselsrør, metall | NOBB VAVVS
60465619 | 204439 |  | Protectline bend r= 0,6m, PVC,rød | Ja | 60174301 | 5615100 | Deler til kabelrør |  | 5610150 | Deler til kabelrør | NOBB VAVVS
60465619 | 283655 |  | Protectline bend r= 0,6m, PVC,rød | Nei | 60174301 | 5615100 | Deler til kabelrør |  | 5610150 | Deler til kabelrør | NOBB VAVVS
60465626 | 740504 |  | CPVC Bushing | Ja | 60658562 | 6815200 | CPVC Deler for sprinkler |  | 6815210 | Deler og tilbehør for sprinkler, plast | NOBB VAVVS
60465635 | 267542 |  | DOBBELNIPPEL REDUSERT TP PVC-U | Ja | 60175000 | 5815220 | Deler trykkrør andre typer plast |  | 5810330 | Deler for tilførselsrør, plast | NOBB VAVVS
60465638 | 283655 |  | Plasson El-Reduksjon PE100 SDR11 | Nei | 60186168 | 5815100 | Deler trykkrør PE |  | 5810330 | Deler for tilførselsrør, plast | NOBB VAVVS
60465638 | 740392 |  | Plasson El-Reduksjon PE100 SDR11 | Ja | 60186168 | 5815100 | Deler trykkrør PE |  | 5810330 | Deler for tilførselsrør, plast | NOBB VAVVS
60465642 | 215800 |  | Roth PERT S3, rør i rør | Ja | 60177413 | 5810250 | Trykkrør flerlags |  | 5810210 | Tilførselsrør, flerlags | NOBB VAVVS
60465645 | 740392 |  | PP/Stål Løsflens Bor.PN10/16 Rat.PN16 | Ja | 60186107 | 5815100 | Deler trykkrør PE |  | 5810330 | Deler for tilførselsrør, plast | NOBB VAVVS
60465656 | 204439 |  | Kortbend avløp Isovarm 45° m/trekkrør | Ja | 60174368 | 5505100 | Deler til avløpsrør isolert |  | 5501210 | Deler til avløpsrør, plast | NOBB VAVVS
60465656 | 283655 |  | Kortbend avløp Isovarm 45° m/trekkrør | Nei | 60174368 | 5505100 | Deler til avløpsrør isolert |  | 5501210 | Deler til avløpsrør, plast | NOBB VAVVS
60465657 | 214995 |  | HALFMUFFE SCR NPT 3000LBS ASTM A105 BLACK 1/2" (21,3) | Ja | 60642734 | 5855200 | Deler karbonrør |  | 5820210 | Deler for tilførselsrør, metall | NOBB VAVVS
60465672 | 215756 | SLANGENIPPEL G3/4"X5/8"16,5MM | Slangenippel | Ja | 60667720 | 5815100 | Deler trykkrør PE |  | 5810330 | Deler for tilførselsrør, plast | NOBB VAVVS
60465678 | 741032 |  | S/75 Fleksibel Kupling Rød EPDM | Ja | 60187616 | 5815300 | Kuplinger rør i rørsystemer |  | 5810550 | Deler for rørsystemer | NOBB VAVVS
60465679 | 740116 | BLINDFLENS DN 300 X 2'' | Blindflens DN 300 x 2'' PN10 Frischut | Ja | 60188398 | 5865100 | Strekkfaste rørdeler støpejern |  | 5820210 | Deler for tilførselsrør, metall | NOBB VAVVS
60465696 | 740308 |  | Pex rør 100 met (uten varerør) | Ja | 60183577 | 5810200 | Trykkrør PEX |  | 5810100 | Tilførselsrør plast (tidl Trykkrør PE) | NOBB VAVVS
60465697 | 276835 |  | 3/4R KAPPE MESS | Nei | 60183308 | 5827100 | Messingdeler for trykkrør |  | 5820210 | Deler for tilførselsrør, metall | NOBB VAVVS
60465697 | 740780 |  | 3/4R KAPPE MESS | Ja | 60183308 | 5827100 | Messingdeler for trykkrør |  | 5820210 | Deler for tilførselsrør, metall | NOBB VAVVS
60465709 | 740708 |  | CB Loddekupling G50 x 42mm | Ja | 60182565 | 5815300 | Kuplinger rør i rørsystemer |  | 5810550 | Deler for rørsystemer | NOBB VAVVS
60465719 | 741032 |  | N/002 FL T-rør Rød | Ja | 60187588 | 5865100 | Strekkfaste rørdeler støpejern |  | 5820210 | Deler for tilførselsrør, metall | NOBB VAVVS
60465727 | 283655 |  | 40 MM X 90 ALBU M/1 MUF.FALU VULK FKR | Nei | 60183806 | 5505150 | Deler til avløpsrør |  | 5501210 | Deler til avløpsrør, plast | NOBB VAVVS
60465727 | 740324 |  | 40 MM X 90 ALBU M/1 MUF.FALU VULK FKR | Ja | 60183806 | 5505150 | Deler til avløpsrør |  | 5501210 | Deler til avløpsrør, plast | NOBB VAVVS
60465734 | 740204 |  | T-rør | Ja | 60178159 | 5815200 | Deler trykkrør flerlags |  | 5810360 | Deler for tilførselsrør, flerlags | NOBB VAVVS
60465736 | 740628 |  | PE100-bend 30° SDR11, bøyd av rør, R=1,5 | Ja | 60179883 | 5815100 | Deler trykkrør PE |  | 5810330 | Deler for tilførselsrør, plast | NOBB VAVVS
60465740 | 283655 |  | Blindflens DN100 x Zak 46 | Nei | 60188399 | 5865100 | Strekkfaste rørdeler støpejern |  | 5820210 | Deler for tilførselsrør, metall | NOBB VAVVS
60465740 | 740116 |  | Blindflens DN100 x Zak 46 | Ja | 60188399 | 5865100 | Strekkfaste rørdeler støpejern |  | 5820210 | Deler for tilførselsrør, metall | NOBB VAVVS
60465752 | 283655 |  | PE100 RED.KONS KORT F/SP-SVEIS SDR11 | Nei | 60186104 | 5815100 | Deler trykkrør PE |  | 5810330 | Deler for tilførselsrør, plast | NOBB VAVVS
60465752 | 740392 |  | PE100 RED.KONS KORT F/SP-SVEIS SDR11 | Ja | 60186104 | 5815100 | Deler trykkrør PE |  | 5810330 | Deler for tilførselsrør, plast | NOBB VAVVS
60465758 | 740780 |  | 12x10x12 T-KLEMRINGSKOBL MESS | Ja | 60183301 | 5827100 | Messingdeler for trykkrør |  | 5820210 | Deler for tilførselsrør, metall | NOBB VAVVS
60465759 | 267542 |  | Unionsende Bush m/O-ring TP PVC metrisk | Ja | 60175000 | 5815220 | Deler trykkrør andre typer plast |  | 5810330 | Deler for tilførselsrør, plast | NOBB VAVVS
60465763 | 276835 | KORT OVERGANG MUFFE 110/50MM | 110/50 NG KORT OVERGANG FOR MUFFE | Ja | 60648277 | 5505150 | Deler til avløpsrør |  | 5501210 | Deler til avløpsrør, plast | NOBB VAVVS
60465767 | 200868 |  | AS+ PARALELLGRENRØR | Ja | 60638120 | 5505150 | Deler til avløpsrør |  | 5501210 | Deler til avløpsrør, plast | NOBB VAVVS
60465767 | 283655 |  | AS+ PARALELLGRENRØR | Nei | 60638120 | 5505150 | Deler til avløpsrør |  | 5501210 | Deler til avløpsrør, plast | NOBB VAVVS
60465778 | 740628 |  | PE100-albue 90° kort SDR17 | Ja | 60179889 | 5815220 | Deler trykkrør andre typer plast |  | 5810330 | Deler for tilførselsrør, plast | NOBB VAVVS
60465780 | 204439 |  | PE 100 SDR 17 grenrør f/buttsveising | Ja | 60174178 | 5815100 | Deler trykkrør PE |  | 5810330 | Deler for tilførselsrør, plast | NOBB VAVVS
60465780 | 283655 |  | PE 100 SDR 17 grenrør f/buttsveising | Nei | 60174178 | 5815100 | Deler trykkrør PE |  | 5810330 | Deler for tilførselsrør, plast | NOBB VAVVS
60465781 | 204439 |  | Krympbar endeavslutning DHEC-2060 | Ja | 60174318 | 5505100 | Deler til avløpsrør isolert |  | 5501210 | Deler til avløpsrør, plast | NOBB VAVVS
60465781 | 283655 |  | Krympbar endeavslutning DHEC-2060 | Nei | 60174318 | 5505100 | Deler til avløpsrør isolert |  | 5501210 | Deler til avløpsrør, plast | NOBB VAVVS
60465788 | 740628 |  | Camlock kobling 633/F han | Ja | 60179889 | 5815220 | Deler trykkrør andre typer plast |  | 5810330 | Deler for tilførselsrør, plast | NOBB VAVVS
60465804 | 745164 |  | PAM MA Grenrør enkelt 88° | Ja | 60183774 | 5501300 | Avløpsrør støpejern/MA |  | 5505110 | Avløpsrør, metall | NOBB VAVVS
60465810 | 740488 |  | PE100 T-rør SDR11 lang | Ja | 60187986 | 5815100 | Deler trykkrør PE |  | 5810330 | Deler for tilførselsrør, plast | NOBB VAVVS
60465812 | 740628 |  | PVC Endekappe innv.lim | Ja | 60179895 | 5815220 | Deler trykkrør andre typer plast |  | 5810330 | Deler for tilførselsrør, plast | NOBB VAVVS
60465814 | 740392 |  | PE80 AVLØP ALBUE 90 GR. KORT/LANG | Ja | 60186116 | 5815100 | Deler trykkrør PE |  | 5810330 | Deler for tilførselsrør, plast | NOBB VAVVS
60465828 | 267542 |  | REDUKSJON LANG ENDE PE100 / SDR11 | Ja | 60175034 | 5815100 | Deler trykkrør PE |  | 5810330 | Deler for tilførselsrør, plast | NOBB VAVVS
60465829 | 209298 | KALIBRERINGSVERKTØY 16MM | Uponor MLC Kalibreringsverktøy | Ja | 41867167 | 5815200 | Deler trykkrør flerlags |  | 5810360 | Deler for tilførselsrør, flerlags | NOBB Total, NOBB VAVVS
60465829 | 283655 | KALIBRERINGSVERKTØY 16MM | Uponor MLC Kalibreringsverktøy | Nei | 41867167 | 5815200 | Deler trykkrør flerlags |  | 5810360 | Deler for tilførselsrør, flerlags | NOBB VAVVS
60465832 | 283655 |  | ALBUE 90* | Nei | 60188395 | 5865100 | Strekkfaste rørdeler støpejern |  | 5820210 | Deler for tilførselsrør, metall | NOBB VAVVS
60465832 | 740116 |  | ALBUE 90* | Ja | 60188395 | 5865100 | Strekkfaste rørdeler støpejern |  | 5820210 | Deler for tilførselsrør, metall | NOBB VAVVS
60465839 | 215954 | RØRMANSJETT 25, ENKEL | LK-RØRMANSJETT 25, ENKEL | Ja | 41921207 | 5815450 | Fordelerskap rør i rørsystemer |  | 5810550 | Deler for rørsystemer | NOBB VAVVS
60465845 | 283655 | KGS/TK SDR 11 EPDM DN100 93 X 162 | Klinger KGS/TK SDR 11 EPDM | Nei | 60182784 | 5855200 | Deler karbonrør |  | 5820210 | Deler for tilførselsrør, metall | NOBB VAVVS
60465845 | 740280 | KGS/TK SDR 11 EPDM DN100 93 X 162 | Klinger KGS/TK SDR 11 EPDM | Ja | 60182784 | 5855200 | Deler karbonrør |  | 5820210 | Deler for tilførselsrør, metall | NOBB VAVVS
60465873 | 267542 |  | UNION MUFFESVEIS | Ja | 60175034 | 5815100 | Deler trykkrør PE |  | 5810330 | Deler for tilførselsrør, plast | NOBB VAVVS
60465884 | 741032 |  | N/E496 ST100 Blindlokk CF8M m/eksentrisk tappeh. | Ja | 60675664 | 5845200 | Deler syrefaste rør |  | 5820210 | Deler for tilførselsrør, metall | NOBB VAVVS
60465892 | 740176 |  | BLÜCHER EUROPIPE DOBBELMUFFE AISI316L | Ja | 60176281 | 5505150 | Deler til avløpsrør |  | 5505160 | Deler til avløpsrør, metall | NOBB VAVVS
60465899 | 740628 |  | PE100 T-rør red. lang prefab SDR17 | Ja | 60179888 | 5815100 | Deler trykkrør PE |  | 5810330 | Deler for tilførselsrør, plast | NOBB VAVVS
60465900 | 743276 |  | Duktile rør Universal Standard Ve Natural C40 | Ja | 60183775 | 5860200 | Ikke strekkfaste rør støpejern |  | 5820100 | Tilførselsrør metall (tidl Kobberrør glødet kveil) | NOBB VAVVS
60465904 | 741032 |  | N/60 Blindlokk Oransje | Ja | 60187589 | 5865100 | Strekkfaste rørdeler støpejern |  | 5820210 | Deler for tilførselsrør, metall | NOBB VAVVS
60465910 | 740664 |  | 1/2" X 120 MM, NR. 8530479 MESS. FORLENGELSESRØR, EZZE 83915 | Ja | 60180819 | 5827100 | Messingdeler for trykkrør |  | 5820210 | Deler for tilførselsrør, metall | NOBB VAVVS
60465918 | 740504 |  | CPVC Spr. H.Adp.m.innv metallinl.NPT gjenge | Ja | 60658562 | 6815200 | CPVC Deler for sprinkler |  | 6815210 | Deler og tilbehør for sprinkler, plast | NOBB VAVVS
60465947 | 215756 | UNIFIX CU-RØRS KOBL 31,7MMX1" | Unifix kobberrørskobling klemring/muffe | Ja | 41831297 | 5827100 | Messingdeler for trykkrør |  | 5820210 | Deler for tilførselsrør, metall | NOBB VAVVS
60465947 | 283655 | UNIFIX CU-RØRS KOBL 31,7MMX1" | Unifix kobberrørskobling klemring/muffe | Nei | 41831297 | 5827100 | Messingdeler for trykkrør |  | 5820210 | Deler for tilførselsrør, metall | NOBB VAVVS
60465953 | 741032 |  | S/E493 Reduserende T-rør F/ST100 SS304L | Ja | 60187588 | 5865100 | Strekkfaste rørdeler støpejern |  | 5820210 | Deler for tilførselsrør, metall | NOBB VAVVS
60465958 | 215619 | KOBLINGSSETT KLEMHYLSE PLAST 26X30 | Koblingssett klemhylse+mutter f/plast 26x30 | Ja | 60175243 | 5815300 | Kuplinger rør i rørsystemer |  | 5810550 | Deler for rørsystemer | NOBB VAVVS
60465962 | 740780 |  | 1/4R ALBUE INV MESS | Ja | 60183305 | 5827100 | Messingdeler for trykkrør |  | 5820210 | Deler for tilførselsrør, metall | NOBB VAVVS
60465981 | 740392 |  | PE100 RC BEND 30° SØMLØST SDR11 R=1,5xD | Ja | 60186104 | 5815100 | Deler trykkrør PE |  | 5810330 | Deler for tilførselsrør, plast | NOBB VAVVS
60465991 | 204439 |  | Løsflens, varmgalvanisert, boret iht. PN 10 | Ja | 60174176 | 5815100 | Deler trykkrør PE |  | 5810330 | Deler for tilførselsrør, plast | NOBB VAVVS
60465991 | 283655 |  | Løsflens, varmgalvanisert, boret iht. PN 10 | Nei | 60174176 | 5815100 | Deler trykkrør PE |  | 5810330 | Deler for tilførselsrør, plast | NOBB VAVVS
60465993 | 740708 |  | CB Loddekupling G20 x 15mm | Ja | 60182565 | 5815300 | Kuplinger rør i rørsystemer |  | 5810550 | Deler for rørsystemer | NOBB VAVVS
60465998 | 743276 |  | Flensemuffe m/ skruskjøt | Ja | 60183776 | 5865200 | Ikke strekkfaste rørdeler støpejern |  | 5820210 | Deler for tilførselsrør, metall | NOBB VAVVS
60465999 | 740116 |  | Flensemuffe Multisize EPDM A2 Bolter PN10 | Ja | 60188411 | 5865100 | Strekkfaste rørdeler støpejern |  | 5820210 | Deler for tilførselsrør, metall | NOBB VAVVS
60466004 | 215657 | STØTTEHYLSE FPL 8X1MM | FPL støttehylse | Ja | 41128943 | 5815100 | Deler trykkrør PE |  | 5810330 | Deler for tilførselsrør, plast | NOBB VAVVS
60466004 | 283655 | STØTTEHYLSE FPL 8X1MM | FPL støttehylse | Nei | 41128943 | 5815100 | Deler trykkrør PE |  | 5810330 | Deler for tilførselsrør, plast | NOBB VAVVS
60466005 | 209298 | SKAP FS 750X500X118 C | Uponor Aqua Plus Skap FS C | Ja | 41867054 | 5815150 | Deler trykkrør PEX |  | 5810330 | Deler for tilførselsrør, plast | NOBB Total, NOBB VAVVS
60466005 | 283655 | SKAP FS 750X500X118 C | Uponor Aqua Plus Skap FS C | Nei | 41867054 | 5815150 | Deler trykkrør PEX |  | 5810330 | Deler for tilførselsrør, plast | NOBB VAVVS
60466010 | 283655 | ALBUE 90° M/INNVENDIG GJ. 15X3/8" | Aespres albue 90° m/innvendig gjenger | Ja | 60181602 | 5825100 | Pressfittings, kobber |  | 5820210 | Deler for tilførselsrør, metall | NOBB VAVVS
60466023 | 740392 |  | PE100 RED.KONS KORT FOR SP-SVEIS SDR33 | Ja | 60186104 | 5815100 | Deler trykkrør PE |  | 5810330 | Deler for tilførselsrør, plast | NOBB VAVVS
60466027 | 740664 |  | 1.1/4", NR. 1885433 MESS. T-RØR KRK 150, EZZE | Ja | 60180822 | 5827100 | Messingdeler for trykkrør |  | 5820210 | Deler for tilførselsrør, metall | NOBB VAVVS
60466055 | 214995 |  | SYREFASTE PLANE SVEISEFLENSER PN10/16 DN125/129 | Ja | 60642698 | 5845100 | Flenser syrefaste rør |  | 5820210 | Deler for tilførselsrør, metall | NOBB VAVVS
60466060 | 209298 | PIPE COMFORT 12X1.7 240M | Uponor Comfort Pipe | Ja | 41864439 | 5810400 | Rør gulvvarme |  | 5810260 | Tilførselsrør, plast, gulvvarme/gatevarme | NOBB Total, NOBB VAVVS
60466060 | 283655 | PIPE COMFORT 12X1.7 240M | Uponor Comfort Pipe | Nei | 41864439 | 5810400 | Rør gulvvarme |  | 5810260 | Tilførselsrør, plast, gulvvarme/gatevarme | NOBB VAVVS
60466061 | 267542 |  | MULTI/JOINT 3107+ RED.MUFFE EPDM/A4 | Ja | 60174971 | 5893100 | Deler til trykkrør i andre materialer |  | 5830210 | Deler til tilførselsrør, andre materialer | NOBB VAVVS
60466061 | 283655 |  | MULTI/JOINT 3107+ RED.MUFFE EPDM/A4 | Nei | 60174971 | 5893100 | Deler til trykkrør i andre materialer |  | 5830210 | Deler til tilførselsrør, andre materialer | NOBB VAVVS
60466064 | 267542 |  | BEND 45° LANG ENDE PE100 / SDR11 | Ja | 60175034 | 5815100 | Deler trykkrør PE |  | 5810330 | Deler for tilførselsrør, plast | NOBB VAVVS
60466079 | 214995 |  | T-rør press 316 | Ja | 60639469 | 5845200 | Deler syrefaste rør |  | 5820210 | Deler for tilførselsrør, metall | NOBB VAVVS
60466085 | 726056 | TIPPUNION 32 MM X 3/4" AHL-F/PE- | Tippunion AHL-f/PE-trykkrør, PN 16 a-collection | Ja | 60181915 | 5815150 | Deler trykkrør PEX |  | 5810330 | Deler for tilførselsrør, plast | NOBB VAVVS
60466108 | 283655 |  | Plasson El-Reduksjon PE100 SDR11-17 | Nei | 60186168 | 5815100 | Deler trykkrør PE |  | 5810330 | Deler for tilførselsrør, plast | NOBB VAVVS
60466108 | 740392 |  | Plasson El-Reduksjon PE100 SDR11-17 | Ja | 60186168 | 5815100 | Deler trykkrør PE |  | 5810330 | Deler for tilførselsrør, plast | NOBB VAVVS
60466110 | 740628 |  | PVC krage innv.lim, rillet underside | Ja | 60179889 | 5815220 | Deler trykkrør andre typer plast |  | 5810330 | Deler for tilførselsrør, plast | NOBB VAVVS
60466123 | 283655 |  | Plasson El-T-Rør Reduksjon PE100 SDR11 | Nei | 60186169 | 5815100 | Deler trykkrør PE |  | 5810330 | Deler for tilførselsrør, plast | NOBB VAVVS
60466123 | 740392 |  | Plasson El-T-Rør Reduksjon PE100 SDR11 | Ja | 60186169 | 5815100 | Deler trykkrør PE |  | 5810330 | Deler for tilførselsrør, plast | NOBB VAVVS
60466125 | 204439 |  | PE100 grenrør SDR26, f/buttsveising | Ja | 60174178 | 5815100 | Deler trykkrør PE |  | 5810330 | Deler for tilførselsrør, plast | NOBB VAVVS
60466133 | 740264 |  | Koblingsmuffe f/fjernvarmerør | Ja | 60181800 | 5891100 | Deler til preisolerte rør fjernvarme |  | 5810420 | Deler til fjernvarmerør, plast | NOBB VAVVS
60466134 | 740628 |  | PE100 Segmentbend 45°, SDR17 Tr.red.fakt. 0,8 | Ja | 60179883 | 5815100 | Deler trykkrør PE |  | 5810330 | Deler for tilførselsrør, plast | NOBB VAVVS
60466143 | 740628 |  | PE100 bend 11° SDR11 bøyd rør R=1,5 | Ja | 60179883 | 5815100 | Deler trykkrør PE |  | 5810330 | Deler for tilførselsrør, plast | NOBB VAVVS
60466152 | 215602 | GUMMINIPPEL 105/90 | GUMMINIPPEL 105/90 | Ja | 41986001 | 5505150 | Deler til avløpsrør |  | 5501210 | Deler til avløpsrør, plast | NOBB VAVVS
60466152 | 283655 | GUMMINIPPEL 105/90 | GUMMINIPPEL 105/90 | Nei | 41986001 | 5505150 | Deler til avløpsrør |  | 5501210 | Deler til avløpsrør, plast | NOBB VAVVS
60466153 | 216269 | BEND 15° I/U MAPRESS CUNIFE 108 MM | BEND 15° MAPRESS CUNIFE inn/ut med 1 muffe | Ja | 60185444 | 5825300 | Pressfittings, CuNi |  | 5820210 | Deler for tilførselsrør, metall | NOBB VAVVS
60466160 | 740204 |  | Megapress S T-stykke | Ja | 60178132 | 5855200 | Deler karbonrør |  | 5820210 | Deler for tilførselsrør, metall | NOBB VAVVS
60466161 | 740392 |  | PE100 RC BEND 30° SØMLØST SDR11 R=1,5xD | Ja | 60186104 | 5815100 | Deler trykkrør PE |  | 5810330 | Deler for tilførselsrør, plast | NOBB VAVVS
60466164 | 283655 | T-RØR INNV GJ I AVSTIKKER 35MMX1/2" | INOXPRES T-RØR M/INNV GJ I AVSTIKKER | Ja | 60181392 | 5835200 | Deler rustfrie rør |  | 5820210 | Deler for tilførselsrør, metall | NOBB VAVVS
60466166 | 267542 |  | T-RØR 90° ABS | Ja | 60653312 | 5815220 | Deler trykkrør andre typer plast |  | 5810330 | Deler for tilførselsrør, plast | NOBB VAVVS
60466167 | 283655 |  | Baio skjøtestykke muffe/spiss, M/2 ZAK 46 uttak | Nei | 60188403 | 5865100 | Strekkfaste rørdeler støpejern |  | 5820210 | Deler for tilførselsrør, metall | NOBB VAVVS
60466167 | 740116 |  | Baio skjøtestykke muffe/spiss, M/2 ZAK 46 uttak | Ja | 60188403 | 5865100 | Strekkfaste rørdeler støpejern |  | 5820210 | Deler for tilførselsrør, metall | NOBB VAVVS
60466171 | 283655 |  | PP/STÅL LØSFLENS BOR.PN10/16 RAT.PN16 DN100 | Nei | 60186107 | 5815100 | Deler trykkrør PE |  | 5810330 | Deler for tilførselsrør, plast | NOBB VAVVS
60466171 | 740392 |  | PP/STÅL LØSFLENS BOR.PN10/16 RAT.PN16 DN100 | Ja | 60186107 | 5815100 | Deler trykkrør PE |  | 5810330 | Deler for tilførselsrør, plast | NOBB VAVVS
60466174 | 741000 |  | NITO CLICK Koblingsnippel m indv gevind | Ja | 60187152 | 5827100 | Messingdeler for trykkrør |  | 5820210 | Deler for tilførselsrør, metall | NOBB VAVVS
60466179 | 740760 |  | Innbyggingsskap type Slim+ 550 | Ja | 60183074 | 5815450 | Fordelerskap rør i rørsystemer |  | 5810550 | Deler for rørsystemer | NOBB VAVVS
60466181 | 267542 |  | T-RØR 90° REDUSERT LANG ENDE | Ja | 60175037 | 5815100 | Deler trykkrør PE |  | 5810330 | Deler for tilførselsrør, plast | NOBB VAVVS
60466189 | 740628 |  | PE100 El.adapter innv.gj. messing | Ja | 60179883 | 5815100 | Deler trykkrør PE |  | 5810330 | Deler for tilførselsrør, plast | NOBB VAVVS
60466194 | 215909 |  | REP.MUFFE TS20 190-210 L=300 EPDM A2 | Ja | 60175491 | 5865200 | Ikke strekkfaste rørdeler støpejern |  | 5820210 | Deler for tilførselsrør, metall | NOBB VAVVS
60466195 | 741032 |  | S/750 Reduksjonskupling Galvanisert EPDM | Ja | 60187616 | 5815300 | Kuplinger rør i rørsystemer |  | 5810550 | Deler for rørsystemer | NOBB VAVVS
60466196 | 740264 |  | T-stykke f/fjernvarmerør SDR 7,4 | Ja | 60181800 | 5891100 | Deler til preisolerte rør fjernvarme |  | 5810420 | Deler til fjernvarmerør, plast | NOBB VAVVS
60466200 | 204439 |  | PE 100 SDR 11 overg. m/utv. gjenger 3/4" | Ja | 60174248 | 5815100 | Deler trykkrør PE |  | 5810330 | Deler for tilførselsrør, plast | NOBB VAVVS
60466203 | 740276 |  | PE100 Segmentbend SDR26 31-60° | Ja | 60182772 | 5815100 | Deler trykkrør PE |  | 5810330 | Deler for tilførselsrør, plast | NOBB VAVVS
60466204 | 740280 | KGS/TK SDR 17 NBR DN200 189 X 273 | Klinger KGS/TK SDR 17 NBR | Ja | 60182784 | 5855200 | Deler karbonrør |  | 5820210 | Deler for tilførselsrør, metall | NOBB VAVVS
60466215 | 743276 |  | Kameleo Kropp Epoxy | Ja | 60183776 | 5865200 | Ikke strekkfaste rørdeler støpejern |  | 5820210 | Deler for tilførselsrør, metall | NOBB VAVVS
60466234 | 726056 | PRESSET LØSFLENS DN 150/168,3 MM | PRESSET LØSFLENS AISI 316L PN 10 BORET DIN 2642 | Ja | 60181871 | 5835100 | Flenser rustfrie rør |  | 5820210 | Deler for tilførselsrør, metall | NOBB VAVVS
60466237 | 267542 |  | iJOINT OVERGANGSMUFFE INNV. GJ, PP | Ja | 60175024 | 5815100 | Deler trykkrør PE |  | 5810330 | Deler for tilførselsrør, plast | NOBB VAVVS
60466237 | 283655 |  | iJOINT OVERGANGSMUFFE INNV. GJ, PP | Nei | 60175024 | 5815100 | Deler trykkrør PE |  | 5810330 | Deler for tilførselsrør, plast | NOBB VAVVS
60466240 | 740628 |  | PE100 T-rør red. lang prefab SDR17 | Ja | 60179888 | 5815100 | Deler trykkrør PE |  | 5810330 | Deler for tilførselsrør, plast | NOBB VAVVS
60466244 | 216269 | T-RØR MAPRESS SYREF GAS 28X15X28MM | Mapress Syrefast T-rør redusert (gass) | Ja | 60185758 | 5845200 | Deler syrefaste rør |  | 5820210 | Deler for tilførselsrør, metall | NOBB VAVVS
60466244 | 283655 | T-RØR MAPRESS SYREF GAS 28X15X28MM | Mapress Syrefast T-rør redusert (gass) | Nei | 60185758 | 5845200 | Deler syrefaste rør |  | 5820210 | Deler for tilførselsrør, metall | NOBB VAVVS
60466253 | 740488 |  | PE100 Segm.sveist bend SDR26 | Ja | 60187986 | 5815100 | Deler trykkrør PE |  | 5810330 | Deler for tilførselsrør, plast | NOBB VAVVS
60466259 | 283655 | AVLØPSBØY HVIT 200X600X32MM | Avløpsbøy HVIT | Ja | 42098818 | 5505150 | Deler til avløpsrør |  | 5501210 | Deler til avløpsrør, plast | NOBB VAVVS
60466264 | 740392 |  | PE100 Krage lang for EL-sveis SDR17 NT | Ja | 60186104 | 5815100 | Deler trykkrør PE |  | 5810330 | Deler for tilførselsrør, plast | NOBB VAVVS
60466269 | 740276 |  | PE100 Segmentbend SDR11 0-30° | Ja | 60182772 | 5815100 | Deler trykkrør PE |  | 5810330 | Deler for tilførselsrør, plast | NOBB VAVVS
60466285 | 740780 |  | 22mm PLUGGER MESS | Ja | 60183302 | 5827100 | Messingdeler for trykkrør |  | 5820210 | Deler for tilførselsrør, metall | NOBB VAVVS
60466289 | 740628 |  | PVC T-rør reduksjon innv.lim | Ja | 60179890 | 5815220 | Deler trykkrør andre typer plast |  | 5810330 | Deler for tilførselsrør, plast | NOBB VAVVS
60466293 | 740392 |  | PVC T-RØR INNV.LIM/INNV.GJ "MET" | Ja | 60186120 | 5815100 | Deler trykkrør PE |  | 5810330 | Deler for tilførselsrør, plast | NOBB VAVVS
60466298 | 740392 |  | PE100 RED.KONS KORT F/SP-SVEIS SDR11 | Ja | 60186104 | 5815100 | Deler trykkrør PE |  | 5810330 | Deler for tilførselsrør, plast | NOBB VAVVS
60466307 | 740628 |  | PE100 T-rør red. lang prefab SDR26 | Ja | 60179888 | 5815100 | Deler trykkrør PE |  | 5810330 | Deler for tilførselsrør, plast | NOBB VAVVS
60466316 | 420984 |  | MODULAR 200 RENNE MIDTPL.UTLØP Ø110 | Ja | 60174449 | 5501250 | Avløpsrør rustfritt stål |  | 5505110 | Avløpsrør, metall | NOBB VAVVS
60466332 | 741032 |  | N/12 22,5° Bend Oransje | Ja | 60187611 | 5865100 | Strekkfaste rørdeler støpejern |  | 5820210 | Deler for tilførselsrør, metall | NOBB VAVVS
60466359 | 740628 |  | PE100 Reduksjon lang, SDR17, Konsentrisk | Ja | 60179883 | 5815100 | Deler trykkrør PE |  | 5810330 | Deler for tilførselsrør, plast | NOBB VAVVS
60466364 | 267542 |  | PP-V LØSFLENS MUFFESVEIS | Ja | 60174988 | 5815100 | Deler trykkrør PE |  | 5810330 | Deler for tilførselsrør, plast | NOBB VAVVS
60466374 | 283655 |  | PE100 T-Rør red. lang for EL-sveis SDR11 | Nei | 60186105 | 5815100 | Deler trykkrør PE |  | 5810330 | Deler for tilførselsrør, plast | NOBB VAVVS
60466374 | 740392 |  | PE100 T-Rør red. lang for EL-sveis SDR11 | Ja | 60186105 | 5815100 | Deler trykkrør PE |  | 5810330 | Deler for tilførselsrør, plast | NOBB VAVVS
60466376 | 267542 |  | MULTI/JOINT 3150+ RED. FLENSEMUFFE PN10-16 | Ja | 60174974 | 5893100 | Deler til trykkrør i andre materialer |  | 5830210 | Deler til tilførselsrør, andre materialer | NOBB VAVVS
60466379 | 215800 |  | Roth opphengssett, skruer og braketter | Ja | 60177466 | 5815550 | Gulvvarmesystemer (ekskl. rør) |  | 5810410 | Deler for gulvvarme/gatevarme | NOBB VAVVS
60466379 | 283655 |  | Roth opphengssett, skruer og braketter | Nei | 60177466 | 5815550 | Gulvvarmesystemer (ekskl. rør) |  | 5810410 | Deler for gulvvarme/gatevarme | NOBB VAVVS
60466380 | 740296 |  | 75 MM X 3/4" PN 10 PLASSIM PP KOMPRESJONS-SADELSTYKKE M/4 BO | Ja | 60183361 | 5815100 | Deler trykkrør PE |  | 5810330 | Deler for tilførselsrør, plast | NOBB VAVVS
60466381 | 216269 | MUFFE MAPRESS CU 15MM | Mapress Kobber muffe | Ja | 60185446 | 5825100 | Pressfittings, kobber |  | 5820210 | Deler for tilførselsrør, metall | NOBB VAVVS
60466381 | 283655 | MUFFE MAPRESS CU 15MM | Mapress Kobber muffe | Nei | 60185446 | 5825100 | Pressfittings, kobber |  | 5820210 | Deler for tilførselsrør, metall | NOBB VAVVS
60466394 | 740200 |  | 5" GRINNELL BEND 221/2*, MALT | Ja | 60178049 | 5865100 | Strekkfaste rørdeler støpejern |  | 5820210 | Deler for tilførselsrør, metall | NOBB VAVVS
60466404 | 420984 |  | ACO PIPE 160X6000MM RØR MED MUFFE | Ja | 60174419 | 5501250 | Avløpsrør rustfritt stål |  | 5505110 | Avløpsrør, metall | NOBB VAVVS
60466413 | 216269 | GRENRØR SILENTPP 110X40MM 87,5° | Silent-PP grenrør 87,5° | Ja | 60185386 | 5505150 | Deler til avløpsrør |  | 5501210 | Deler til avløpsrør, plast | NOBB VAVVS
60466417 | 740392 |  | PVC OVG-NIPP UTV.LIM/INNV.LIM/UTV.GJ | Ja | 60186119 | 5815100 | Deler trykkrør PE |  | 5810330 | Deler for tilførselsrør, plast | NOBB VAVVS
60466420 | 726056 |  | kobber tippunion | Ja | 60182048 | 5825300 | Pressfittings, CuNi |  | 5820210 | Deler for tilførselsrør, metall | NOBB VAVVS
60466437 | 204439 |  | PVC Kumgjennomgang/gjennomgangsrør | Ja | 60174316 | 5505150 | Deler til avløpsrør |  | 5501210 | Deler til avløpsrør, plast | NOBB VAVVS
60466437 | 283655 |  | PVC Kumgjennomgang/gjennomgangsrør | Nei | 60174316 | 5505150 | Deler til avløpsrør |  | 5501210 | Deler til avløpsrør, plast | NOBB VAVVS
60466438 | 204439 |  | Protectline trompetmuffe, PVC, rød | Ja | 60174302 | 5615100 | Deler til kabelrør |  | 5610150 | Deler til kabelrør | NOBB VAVVS
60466438 | 283655 |  | Protectline trompetmuffe, PVC, rød | Nei | 60174302 | 5615100 | Deler til kabelrør |  | 5610150 | Deler til kabelrør | NOBB VAVVS
60466443 | 743072 |  | REDVDN-15/10L SNITTRING REDUKSJON | Ja | 60184523 | 5815300 | Kuplinger rør i rørsystemer |  | 5810550 | Deler for rørsystemer | NOBB VAVVS
60466444 | 740488 |  | PE100 Bend SDR11 lang | Ja | 60187986 | 5815100 | Deler trykkrør PE |  | 5810330 | Deler for tilførselsrør, plast | NOBB VAVVS
60466446 | 740392 |  | PE100 KRAGE KORT FOR SP-SVEIS SDR17 | Ja | 60186104 | 5815100 | Deler trykkrør PE |  | 5810330 | Deler for tilførselsrør, plast | NOBB VAVVS
60466478 | 740504 |  | CPVC Kupling adapter Rille | Ja | 60658562 | 6815200 | CPVC Deler for sprinkler |  | 6815210 | Deler og tilbehør for sprinkler, plast | NOBB VAVVS
60466481 | 214995 |  | Sømløst rør API 5L X52N Mod 10" XXS (273,0 x 25,40) | Ja | 60642718 | 5850100 | Sømløse rør karbon |  | 5820100 | Tilførselsrør metall (tidl Kobberrør glødet kveil) | NOBB VAVVS
60466488 | 740204 |  | Profipress S bend 45° med SC-Contur 4526 | Ja | 60178176 | 5825100 | Pressfittings, kobber |  | 5820210 | Deler for tilførselsrør, metall | NOBB VAVVS
60466489 | 741032 |  | N/60 Blindlokk m/Eksentrisk BSPT tappehull Rød | Ja | 60187611 | 5865100 | Strekkfaste rørdeler støpejern |  | 5820210 | Deler for tilførselsrør, metall | NOBB VAVVS
60466492 | 740628 |  | PVC Nippel utv./innv.lim utv.gj. | Ja | 60179889 | 5815220 | Deler trykkrør andre typer plast |  | 5810330 | Deler for tilførselsrør, plast | NOBB VAVVS
60466512 | 740392 |  | PE100 RED.KONS LANG F/EL-SVEIS SDR17 | Ja | 60186104 | 5815100 | Deler trykkrør PE |  | 5810330 | Deler for tilførselsrør, plast | NOBB VAVVS
60466514 | 283655 | KONS.OVERGDIN DN25/15-29-19 | Kons. overg. DIN DN 25/ 15 - 29-19 utv. slipt, AISI 316L | Ja | 60181428 | 5845200 | Deler syrefaste rør |  | 5820210 | Deler for tilførselsrør, metall | NOBB VAVVS
60466521 | 741000 |  | NITO Koblingsnippel m. slangestuss | Ja | 60187152 | 5827100 | Messingdeler for trykkrør |  | 5820210 | Deler for tilførselsrør, metall | NOBB VAVVS
60466527 | 740600 |  | AVK Dobbeltmuffe m/gjenget avstikker f/PVC | Ja | 60175801 | 5865100 | Strekkfaste rørdeler støpejern |  | 5820210 | Deler for tilførselsrør, metall | NOBB VAVVS
60466538 | 740392 |  | PVC OVG-MUFFE INNV.LIM/INNV.GJ | Ja | 60186119 | 5815100 | Deler trykkrør PE |  | 5810330 | Deler for tilførselsrør, plast | NOBB VAVVS
60466545 | 740628 |  | PE100 Spareflens kort, SDR17, PN16 | Ja | 60179883 | 5815100 | Deler trykkrør PE |  | 5810330 | Deler for tilførselsrør, plast | NOBB VAVVS
60466546 | 215954 | KUPLINGSSKAP VUK | Kuplingsskap VUK | Ja | 41921253 | 5815450 | Fordelerskap rør i rørsystemer |  | 5810550 | Deler for rørsystemer | NOBB VAVVS
60466546 | 283655 | KUPLINGSSKAP VUK | Kuplingsskap VUK | Nei | 41921253 | 5815450 | Fordelerskap rør i rørsystemer |  | 5810550 | Deler for rørsystemer | NOBB VAVVS
60466551 | 267542 |  | 3/8" X 3/8" GF PRIMOFIT KOBLING GALV. M/NBR PAKN. STÅL | Ja | 60174968 | 5887100 | Deler til Galvaniserte rør |  | 5820210 | Deler for tilførselsrør, metall | NOBB VAVVS
60466552 | 741032 |  | N/E496 ST100 Blindlokk CF8M | Ja | 60675664 | 5845200 | Deler syrefaste rør |  | 5820210 | Deler for tilførselsrør, metall | NOBB VAVVS
60466564 | 214995 |  | SYREFASTE PLANE SVEISEFLENSER 1.4432/316L DN350/355,6 PN16 | Ja | 60178559 | 5845100 | Flenser syrefaste rør |  | 5820210 | Deler for tilførselsrør, metall | NOBB VAVVS
60466566 | 267542 |  | OVERGANGSMUFFE ABS | Ja | 60653304 | 5815220 | Deler trykkrør andre typer plast |  | 5810330 | Deler for tilførselsrør, plast | NOBB VAVVS
60466570 | 745164 |  | PAM MA Bend 22° | Ja | 60183774 | 5501300 | Avløpsrør støpejern/MA |  | 5505110 | Avløpsrør, metall | NOBB VAVVS
60466574 | 743072 |  | M-18L SYREF. MUTTER (SNITTRING/WALFORM) | Ja | 60184528 | 5815300 | Kuplinger rør i rørsystemer |  | 5810550 | Deler for rørsystemer | NOBB VAVVS
60466587 | 740116 | FLENSEBEND 11GR. DN 150 | Flensebend 11gr. DN 150 B=160mm | Ja | 60188398 | 5865100 | Strekkfaste rørdeler støpejern |  | 5820210 | Deler for tilførselsrør, metall | NOBB VAVVS
60466590 | 740600 |  | AVK Flensespiss tyton f/støpjernsrør.L=480.PN16. | Ja | 60175801 | 5865100 | Strekkfaste rørdeler støpejern |  | 5820210 | Deler for tilførselsrør, metall | NOBB VAVVS
60466602 | 740392 |  | PE100 RED.FLENS LANG F.EL-SVEIS-B PN16 SDR17 | Ja | 60186104 | 5815100 | Deler trykkrør PE |  | 5810330 | Deler for tilførselsrør, plast | NOBB VAVVS
60466605 | 740204 |  | Prestabo Rør, ulegert stål, 3m lengde | Ja | 60178143 | 5855200 | Deler karbonrør |  | 5820210 | Deler for tilførselsrør, metall | NOBB VAVVS
60466639 | 420984 |  | ACO PIPE 110X150MM RØR MED MUFFE | Ja | 60174419 | 5501250 | Avløpsrør rustfritt stål |  | 5505110 | Avløpsrør, metall | NOBB VAVVS
60466641 | 215954 | KONSOLL ANTI-LEGIONELLA | LK Anti-legionella Konsoll | Ja | 41920265 | 5815300 | Kuplinger rør i rørsystemer |  | 5810550 | Deler for rørsystemer | NOBB VAVVS
60466642 | 267542 |  | PP BELAGT STÅLFLENS SPEIL OG MUFFESVEIS | Ja | 60174982 | 5815100 | Deler trykkrør PE |  | 5810330 | Deler for tilførselsrør, plast | NOBB VAVVS
60466643 | 216269 | BEND PE 30° 315MM | PE bend 30° | Ja | 60185631 | 5505150 | Deler til avløpsrør |  | 5501210 | Deler til avløpsrør, plast | NOBB VAVVS
60466647 | 740204 |  | 54 Seapress flens-adapter, t/løse flenser pn 10/16, cunife, | Ja | 60178167 | 5825300 | Pressfittings, CuNi |  | 5820210 | Deler for tilførselsrør, metall | NOBB VAVVS
60466653 | 283655 | KOBLING 121-136/100-115 | AC1362 (Ø121-136/100-115) FERNCO OVERG | Nei | 60174901 | 5505150 | Deler til avløpsrør |  | 1850640 | Forlengere og Overganger | NOBB VAVVS
60466653 | 740592 | KOBLING 121-136/100-115 | AC1362 (Ø121-136/100-115) FERNCO OVERG | Ja | 60174901 | 5505150 | Deler til avløpsrør |  | 1850640 | Forlengere og Overganger | NOBB VAVVS
60466658 | 740264 |  | Koblingsmuffe f/fjernvarmerør | Ja | 60181800 | 5891100 | Deler til preisolerte rør fjernvarme |  | 5810420 | Deler til fjernvarmerør, plast | NOBB VAVVS
60466659 | 283655 | MUFFE 28 | Aespres muffe | Ja | 60181602 | 5825100 | Pressfittings, kobber |  | 5820210 | Deler for tilførselsrør, metall | NOBB VAVVS
60466660 | 283655 | KOBLING 195-215/100-115 | AC2152 (Ø195-215/100-115)EKSENTRISK KOBLING | Nei | 60174901 | 5505150 | Deler til avløpsrør |  | 1850640 | Forlengere og Overganger | NOBB VAVVS
60466660 | 740592 | KOBLING 195-215/100-115 | AC2152 (Ø195-215/100-115)EKSENTRISK KOBLING | Ja | 60174901 | 5505150 | Deler til avløpsrør |  | 1850640 | Forlengere og Overganger | NOBB VAVVS
60466663 | 740392 |  | PE100 RED.EKS KORT F/SP-SVEIS SDR17 | Ja | 60186104 | 5815100 | Deler trykkrør PE |  | 5810330 | Deler for tilførselsrør, plast | NOBB VAVVS
60466664 | 267542 |  | Rør PP-H ISO SDR11 PN10 | Ja | 60653336 | 5810320 | Trykkrør andre typer plast |  | 5810100 | Tilførselsrør plast (tidl Trykkrør PE) | NOBB VAVVS
60466667 | 283655 | NIPPELMUFFE 18X1/2 | STEELPRES NIPPELMUFFE | Ja | 60181389 | 5855200 | Deler karbonrør |  | 5820210 | Deler for tilførselsrør, metall | NOBB VAVVS
60466671 | 283655 |  | IPP-207 R-MU L = 12" 210-230-5/4 REPARASJONSMUFFE IPP | Nei | 60188212 | 5865200 | Ikke strekkfaste rørdeler støpejern |  | 5820210 | Deler for tilførselsrør, metall | NOBB VAVVS
60466671 | 741124 |  | IPP-207 R-MU L = 12" 210-230-5/4 REPARASJONSMUFFE IPP | Ja | 60188212 | 5865200 | Ikke strekkfaste rørdeler støpejern |  | 5820210 | Deler for tilførselsrør, metall | NOBB VAVVS
60466685 | 740664 |  | 18 X 1,0 MM MESS. STØTTEHYLSE KRK 140 F/KOBBERRØR NR. 186611 | Ja | 60180821 | 5827100 | Messingdeler for trykkrør |  | 5820210 | Deler for tilførselsrør, metall | NOBB VAVVS
60466701 | 740628 |  | CPVC-rør til sprinkelanlegg, L=3m | Ja | 60179915 | 6815100 | CPVC Rør for sprinkler |  | 6815110 | Rør for sprinkler, plast | NOBB VAVVS
60466714 | 740176 |  | BLÜCHER EUROPIPE GRENRØR 67,5° | Ja | 60176281 | 5505150 | Deler til avløpsrør |  | 5505160 | Deler til avløpsrør, metall | NOBB VAVVS
60466729 | 740392 |  | Plasson El-Muffe Adapter PE100/Mess.inv.gj.BSP | Ja | 60186168 | 5815100 | Deler trykkrør PE |  | 5810330 | Deler for tilførselsrør, plast | NOBB VAVVS
60466754 | 283655 | PLATEALBU 90° M/INNV. GJ. 18X1/2" | Aespres plate albu 90° m/innvendig gjenger | Ja | 60181602 | 5825100 | Pressfittings, kobber |  | 5820210 | Deler for tilførselsrør, metall | NOBB VAVVS
60466761 | 740780 |  | 1/4R MUFFE MESS | Ja | 60183305 | 5827100 | Messingdeler for trykkrør |  | 5820210 | Deler for tilførselsrør, metall | NOBB VAVVS
60466763 | 740392 |  | PP-HURTIGKOBL. TIPPUNION UTV.GJ. | Ja | 60186141 | 5815100 | Deler trykkrør PE |  | 5810330 | Deler for tilførselsrør, plast | NOBB VAVVS
60466766 | 740664 |  | 1/2", NR. 2175511 PAKNING F/SLANGEKPL., EZZE | Ja | 60180825 | 5827100 | Messingdeler for trykkrør |  | 5820210 | Deler for tilførselsrør, metall | NOBB VAVVS
60466767 | 200868 |  | WAVIN SPISSENDE BEND 90 GR LANG. F.EL.M. PE100 SDR 17 | Ja | 60173897 | 5815100 | Deler trykkrør PE |  | 5810330 | Deler for tilførselsrør, plast | NOBB VAVVS
60466775 | 283655 | VASKEMASKINKRAN U/MELLOMSTYKK | VASKEMASKINKRAN U/MELLOMSTYKK | Ja | 60184646 | 5815300 | Kuplinger rør i rørsystemer |  | 5810550 | Deler for rørsystemer | NOBB VAVVS
60466776 | 283655 | ENDELOKK BLÅ 110MM | ENDELOKK BLÅ | Nei | 60689002 | 5615100 | Deler til kabelrør |  | 5610150 | Deler til kabelrør | NOBB VAVVS
60466776 | 728216 | ENDELOKK BLÅ 110MM | ENDELOKK BLÅ | Ja | 60689002 | 5615100 | Deler til kabelrør |  | 5610150 | Deler til kabelrør | NOBB VAVVS
60466777 | 740296 |  | 63 MM X 1" PN 16 PLASSIM PP KOMPRESJONS-SADELSTYKKE M/2 BOLT | Ja | 60183361 | 5815100 | Deler trykkrør PE |  | 5810330 | Deler for tilførselsrør, plast | NOBB VAVVS
60466793 | 215800 |  | Roth MultiPex rør i rør, iskolert - TG | Ja | 60177332 | 5810300 | Trykkrør (rør i rør) |  | 5810100 | Tilførselsrør plast (tidl Trykkrør PE) | NOBB VAVVS
60466793 | 283655 |  | Roth MultiPex rør i rør, iskolert - TG | Nei | 60177332 | 5810300 | Trykkrør (rør i rør) |  | 5810100 | Tilførselsrør plast (tidl Trykkrør PE) | NOBB VAVVS
60466798 | 276835 | T-RØR 20 X 20 X 20 MM | T-rør, messing | Ja | 60650425 | 5505150 | Deler til avløpsrør |  | 5810550 | Deler for rørsystemer | NOBB VAVVS
60466805 | 740392 |  | PE100 KRAGE KORT TYPE F/SP-SVEIS SDR11 | Ja | 60186104 | 5815100 | Deler trykkrør PE |  | 5810330 | Deler for tilførselsrør, plast | NOBB VAVVS
60466806 | 283655 | T-RØR M/RED I AVST 88,9X54 | STEELPRES T-RØR M/RED I AVST | Ja | 60181389 | 5855200 | Deler karbonrør |  | 5820210 | Deler for tilførselsrør, metall | NOBB VAVVS
60466808 | 750282 | ENDEPLUGG HENCO Ø90 | ENDEPLUGG Henco | Ja | 60772472 | 5815200 | Deler trykkrør flerlags |  | 5810360 | Deler for tilførselsrør, flerlags | NOBB VAVVS
60466810 | 741228 |  | SUPER MA TERS / PLUGG DN250 | Ja | 60178499 | 5505150 | Deler til avløpsrør |  | 5505160 | Deler til avløpsrør, metall | NOBB VAVVS
60466817 | 276835 | OVERGANG FLATPAKNING 25X1 MESSING | Overgang m/flatpakning og løpemutter, messing | Ja | 60650424 | 5505150 | Deler til avløpsrør |  | 5810550 | Deler for rørsystemer | NOBB VAVVS
60466820 | 740628 |  | PE100 T-rør red. lang prefab SDR17 | Ja | 60179888 | 5815100 | Deler trykkrør PE |  | 5810330 | Deler for tilførselsrør, plast | NOBB VAVVS
60466836 | 215954 | ROMTERMOSTAT S1 24V NO | LK Romtermostat S1 24V NO | Ja | 41920477 | 5815550 | Gulvvarmesystemer (ekskl. rør) |  | 5810410 | Deler for gulvvarme/gatevarme | NOBB VAVVS
60466836 | 283655 | ROMTERMOSTAT S1 24V NO | LK Romtermostat S1 24V NO | Nei | 41920477 | 5815550 | Gulvvarmesystemer (ekskl. rør) |  | 5810410 | Deler for gulvvarme/gatevarme | NOBB VAVVS
60466854 | 420984 |  | MODULAR 20 RENNE MIDTPL.SLUK Ø110 AISI304 | Ja | 60174449 | 5501250 | Avløpsrør rustfritt stål |  | 5505110 | Avløpsrør, metall | NOBB VAVVS
60466858 | 276835 | T-RØR LOGO 20X20X20MM | TECElogo T-rør | Ja | 60650365 | 5505150 | Deler til avløpsrør |  | 5810550 | Deler for rørsystemer | NOBB VAVVS
60466862 | 740392 |  | EL-MUFFE PE100 SDR11 | Ja | 60186168 | 5815100 | Deler trykkrør PE |  | 5810330 | Deler for tilførselsrør, plast | NOBB VAVVS
60466874 | 283655 |  | PE100 RED.KONS KORT F/SP-SVEIS SDR11 | Nei | 60186104 | 5815100 | Deler trykkrør PE |  | 5810330 | Deler for tilførselsrør, plast | NOBB VAVVS
60466874 | 740392 |  | PE100 RED.KONS KORT F/SP-SVEIS SDR11 | Ja | 60186104 | 5815100 | Deler trykkrør PE |  | 5810330 | Deler for tilførselsrør, plast | NOBB VAVVS
60466877 | 204439 |  | PE 100 SDR 11 elektrosveisesadel m/kutteskjær | Ja | 60174239 | 5815100 | Deler trykkrør PE |  | 5810330 | Deler for tilførselsrør, plast | NOBB VAVVS
60466877 | 283655 |  | PE 100 SDR 11 elektrosveisesadel m/kutteskjær | Nei | 60174239 | 5815100 | Deler trykkrør PE |  | 5810330 | Deler for tilførselsrør, plast | NOBB VAVVS
60466885 | 215794 |  | Kombikran m/tilb.sl.v. og dekkskive | Ja | 41690227 | 5815150 | Deler trykkrør PEX |  | 5810330 | Deler for tilførselsrør, plast | NOBB VAVVS
60466885 | 283655 |  | Kombikran m/tilb.sl.v. og dekkskive | Nei | 41690227 | 5815150 | Deler trykkrør PEX |  | 5810330 | Deler for tilførselsrør, plast | NOBB VAVVS
60466886 | 204439 |  | Kortbend avløp Isovarm 45° m/trekkrør | Ja | 60174368 | 5505100 | Deler til avløpsrør isolert |  | 5501210 | Deler til avløpsrør, plast | NOBB VAVVS
60466886 | 283655 |  | Kortbend avløp Isovarm 45° m/trekkrør | Nei | 60174368 | 5505100 | Deler til avløpsrør isolert |  | 5501210 | Deler til avløpsrør, plast | NOBB VAVVS
60466891 | 726056 |  | A-press galv overg. innv. gjenge | Ja | 60181812 | 5835200 | Deler rustfrie rør |  | 5820210 | Deler for tilførselsrør, metall | NOBB VAVVS
60466893 | 267542 |  | 1/2" GF PRIMOFIT PAKN. SETT KOMPL. NBR STÅL | Ja | 60174968 | 5887100 | Deler til Galvaniserte rør |  | 5820210 | Deler for tilførselsrør, metall | NOBB VAVVS
60466913 | 740488 |  | PE100 Bend SDR11 lang | Ja | 60187986 | 5815100 | Deler trykkrør PE |  | 5810330 | Deler for tilførselsrør, plast | NOBB VAVVS
60466925 | 420984 |  | SLUK 157 VERT.UTLØP Ø75 AISI304 | Ja | 60174449 | 5501250 | Avløpsrør rustfritt stål |  | 5505110 | Avløpsrør, metall | NOBB VAVVS
60466928 | 740176 |  | BLÜCHER EUROPIPE EKSPANSJONSMUFFE LANG AISI316L | Ja | 60176281 | 5505150 | Deler til avløpsrør |  | 5505160 | Deler til avløpsrør, metall | NOBB VAVVS
60466938 | 740296 |  | 20 MM X 1/2" PN 16 PLASSIM PP KOMPRESJONS-ALBU 90° M/INNV. G | Ja | 60183361 | 5815100 | Deler trykkrør PE |  | 5810330 | Deler for tilførselsrør, plast | NOBB VAVVS
60466943 | 215909 |  | BLINDFLENS DN250 PN10 2" UTTAK EKS. | Ja | 60175466 | 5865100 | Strekkfaste rørdeler støpejern |  | 5820210 | Deler for tilførselsrør, metall | NOBB VAVVS
60466944 | 283655 |  | EL-Anb-Klammer PE100/SS316 innv.gj. | Nei | 60186171 | 5815100 | Deler trykkrør PE |  | 5810330 | Deler for tilførselsrør, plast | NOBB VAVVS
60466944 | 740392 |  | EL-Anb-Klammer PE100/SS316 innv.gj. | Ja | 60186171 | 5815100 | Deler trykkrør PE |  | 5810330 | Deler for tilførselsrør, plast | NOBB VAVVS
60466953 | 283655 |  | PE100 Red.Kons lang for EL-sveis SDR17 | Nei | 60186104 | 5815100 | Deler trykkrør PE |  | 5810330 | Deler for tilførselsrør, plast | NOBB VAVVS
60466953 | 740392 |  | PE100 Red.Kons lang for EL-sveis SDR17 | Ja | 60186104 | 5815100 | Deler trykkrør PE |  | 5810330 | Deler for tilførselsrør, plast | NOBB VAVVS
60466986 | 283655 | ENDEHETTE FOR FIBERRØR GUL 25MM | ENDEHETTE FOR FIBERRØR GUL | Nei | 60689002 | 5615100 | Deler til kabelrør |  | 5610150 | Deler til kabelrør | NOBB VAVVS
60466986 | 728216 | ENDEHETTE FOR FIBERRØR GUL 25MM | ENDEHETTE FOR FIBERRØR GUL | Ja | 60689002 | 5615100 | Deler til kabelrør |  | 5610150 | Deler til kabelrør | NOBB VAVVS
60467005 | 214995 |  | Sømløst rør API 5L X52N Mod 1 1/4" STD (42,2X3,6) | Ja | 60642718 | 5850100 | Sømløse rør karbon |  | 5820100 | Tilførselsrør metall (tidl Kobberrør glødet kveil) | NOBB VAVVS
60467013 | 283655 | GREN ENK 45° 110X110MM | PREIS GREN ENK 45° | Ja | 60181443 | 5501300 | Avløpsrør støpejern/MA |  | 5505110 | Avløpsrør, metall | NOBB VAVVS
60467025 | 740628 |  | PE100 El.sveis anboring med kniv SDR11 | Ja | 60179921 | 5815100 | Deler trykkrør PE |  | 5810330 | Deler for tilførselsrør, plast | NOBB VAVVS
60467029 | 216269 | OVERG.ALBUE UTV.GJ. MEPLA 50X1 1/2" | Mepla albue: 90° utvendige gjenger | Ja | 41695047 | 5815200 | Deler trykkrør flerlags |  | 5810360 | Deler for tilførselsrør, flerlags | NOBB VAVVS
60467029 | 283655 | OVERG.ALBUE UTV.GJ. MEPLA 50X1 1/2" | Mepla albue: 90° utvendige gjenger | Nei | 41695047 | 5815200 | Deler trykkrør flerlags |  | 5810360 | Deler for tilførselsrør, flerlags | NOBB VAVVS
60467030 | 740308 |  | Avmonterings clip, push fit | Ja | 60183570 | 5810300 | Trykkrør (rør i rør) |  | 5810100 | Tilførselsrør plast (tidl Trykkrør PE) | NOBB VAVVS
60467045 | 740816 |  | AVTRAPPA BELASTNINGSLODD I BETONG, LUFTVEKT | Ja | 60184780 | 5815100 | Deler trykkrør PE |  | 5810330 | Deler for tilførselsrør, plast | NOBB VAVVS
60467046 | 283655 |  | PE100 RED.KONS KORT F/SP-SVEIS SDR17 | Nei | 60186104 | 5815100 | Deler trykkrør PE |  | 5810330 | Deler for tilførselsrør, plast | NOBB VAVVS
60467046 | 740392 |  | PE100 RED.KONS KORT F/SP-SVEIS SDR17 | Ja | 60186104 | 5815100 | Deler trykkrør PE |  | 5810330 | Deler for tilførselsrør, plast | NOBB VAVVS
60467048 | 283655 |  | Utskiftningssluse avløp, skyvespjeld med løsflenser | Nei | 60188398 | 5865100 | Strekkfaste rørdeler støpejern |  | 5820210 | Deler for tilførselsrør, metall | NOBB VAVVS
60467048 | 740116 |  | Utskiftningssluse avløp, skyvespjeld med løsflenser | Ja | 60188398 | 5865100 | Strekkfaste rørdeler støpejern |  | 5820210 | Deler for tilførselsrør, metall | NOBB VAVVS
60467052 | 200868 | SITECH+ STAKERØR 160MM | SiTech+ Stakerør 160mm | Ja | 60807074 | 5505150 | Deler til avløpsrør |  | 5501210 | Deler til avløpsrør, plast | NOBB VAVVS
60467057 | 726056 |  | A-press galv kappe | Ja | 60181815 | 5835200 | Deler rustfrie rør |  | 5820210 | Deler for tilførselsrør, metall | NOBB VAVVS
60467069 | 743072 |  | RED-5.4/3.4 WD BSP REDUKSJON | Ja | 60184523 | 5815300 | Kuplinger rør i rørsystemer |  | 5810550 | Deler for rørsystemer | NOBB VAVVS
60467094 | 200868 |  | WAVIN PVC BEND FOR TRYKKRØR 11° PN12,5 | Ja | 60173876 | 5815100 | Deler trykkrør PE |  | 5810330 | Deler for tilførselsrør, plast | NOBB VAVVS
60467094 | 283655 |  | WAVIN PVC BEND FOR TRYKKRØR 11° PN12,5 | Nei | 60173876 | 5815100 | Deler trykkrør PE |  | 5810330 | Deler for tilførselsrør, plast | NOBB VAVVS
60467097 | 740392 |  | ADAPTER PE100/AISI 316L INNV.GJ.R040 f/EL/SPEIL | Ja | 60186104 | 5815100 | Deler trykkrør PE |  | 5810330 | Deler for tilførselsrør, plast | NOBB VAVVS
60467107 | 214995 | FLEKSIBEND 75MM KABELRØR SORT | fleksibend kabelrør Sort | Ja | 60650754 | 5615100 | Deler til kabelrør |  | 5610150 | Deler til kabelrør | NOBB VAVVS
60467113 | 283655 |  | AVK Dobbelt muffebend,tyton f/stpj.rør. | Nei | 60175812 | 5865200 | Ikke strekkfaste rørdeler støpejern |  | 5820210 | Deler for tilførselsrør, metall | NOBB VAVVS
60467113 | 740600 |  | AVK Dobbelt muffebend,tyton f/stpj.rør. | Ja | 60175812 | 5865200 | Ikke strekkfaste rørdeler støpejern |  | 5820210 | Deler for tilførselsrør, metall | NOBB VAVVS
60467114 | 740264 |  | Endekappe f/fjernvarmerør | Ja | 60181800 | 5891100 | Deler til preisolerte rør fjernvarme |  | 5810420 | Deler til fjernvarmerør, plast | NOBB VAVVS
60467134 | 740392 |  | ADAPTER PE100/AISI 316L UTV.GJ.R040 FOR EL/SPEIL | Ja | 60186104 | 5815100 | Deler trykkrør PE |  | 5810330 | Deler for tilførselsrør, plast | NOBB VAVVS
60467135 | 215909 |  | REP.MUFFE TS20 420-440 L=400 EPDM A2 | Ja | 60175491 | 5865200 | Ikke strekkfaste rørdeler støpejern |  | 5820210 | Deler for tilførselsrør, metall | NOBB VAVVS
60467140 | 283655 |  | 3/4" RØRFRES F/PE-RØR, HAWLE 6000 | Nei | 60188411 | 5865100 | Strekkfaste rørdeler støpejern |  | 5820210 | Deler for tilførselsrør, metall | NOBB VAVVS
60467140 | 740116 |  | 3/4" RØRFRES F/PE-RØR, HAWLE 6000 | Ja | 60188411 | 5865100 | Strekkfaste rørdeler støpejern |  | 5820210 | Deler for tilførselsrør, metall | NOBB VAVVS
60467145 | 267542 |  | OVERGANGSALBUE 90° PE/ST UTV. GJ, KIT | Ja | 60175010 | 5815220 | Deler trykkrør andre typer plast |  | 5810330 | Deler for tilførselsrør, plast | NOBB VAVVS
60467149 | 740628 |  | Flexkobling Reduksjon | Ja | 60179874 | 5815220 | Deler trykkrør andre typer plast |  | 5810330 | Deler for tilførselsrør, plast | NOBB VAVVS
60467150 | 740628 |  | PE100-RC Trappet reduksjon, SDR11 | Ja | 60179883 | 5815100 | Deler trykkrør PE |  | 5810330 | Deler for tilførselsrør, plast | NOBB VAVVS
60467151 | 743276 |  | Flensekryss m/ brannavstikk Blå epoxy PN10 | Ja | 60183776 | 5865200 | Ikke strekkfaste rørdeler støpejern |  | 5820210 | Deler for tilførselsrør, metall | NOBB VAVVS
60467156 | 283655 |  | Plasson El-Anb-Sadel-stropp PE100 SDR11-17 | Nei | 60186171 | 5815100 | Deler trykkrør PE |  | 5810330 | Deler for tilførselsrør, plast | NOBB VAVVS
60467156 | 740392 |  | Plasson El-Anb-Sadel-stropp PE100 SDR11-17 | Ja | 60186171 | 5815100 | Deler trykkrør PE |  | 5810330 | Deler for tilførselsrør, plast | NOBB VAVVS
60467170 | 740116 |  | Flensepakning DN 250 PN 10 NBR | Ja | 60188398 | 5865100 | Strekkfaste rørdeler støpejern |  | 5820210 | Deler for tilførselsrør, metall | NOBB VAVVS
60467178 | 740392 |  | PE100 ALBUE 45° LANG F/EL-SVEIS SDR11 | Ja | 60186104 | 5815100 | Deler trykkrør PE |  | 5810330 | Deler for tilførselsrør, plast | NOBB VAVVS
60467182 | 740204 |  | Smartpress/PexfitPro-rør 4705 | Ja | 60178154 | 5810250 | Trykkrør flerlags |  | 5810210 | Tilførselsrør, flerlags | NOBB VAVVS
60467191 | 741000 |  | NITO CLICK Koblingsnippel m. slangespids | Ja | 60187152 | 5827100 | Messingdeler for trykkrør |  | 5820210 | Deler for tilførselsrør, metall | NOBB VAVVS
60467198 | 267542 |  | iJOINT OVERGANGSMUFFE INNV. GJ, PP | Ja | 60175024 | 5815100 | Deler trykkrør PE |  | 5810330 | Deler for tilførselsrør, plast | NOBB VAVVS
60467198 | 283655 |  | iJOINT OVERGANGSMUFFE INNV. GJ, PP | Nei | 60175024 | 5815100 | Deler trykkrør PE |  | 5810330 | Deler for tilførselsrør, plast | NOBB VAVVS
60467202 | 214995 |  | UNION 1" 3000lbs NPT F316/316L ASTM A182 | Ja | 60642396 | 5845200 | Deler syrefaste rør |  | 5820210 | Deler for tilførselsrør, metall | NOBB VAVVS
60467213 | 267542 |  | ANBORRINGSKLAMMER MED KNIV OG GASSTOPP PE100/SDR11 | Ja | 60175008 | 5815100 | Deler trykkrør PE |  | 5810330 | Deler for tilførselsrør, plast | NOBB VAVVS
60467221 | 740628 |  | PE100 El.sadel | Ja | 60179921 | 5815100 | Deler trykkrør PE |  | 5810330 | Deler for tilførselsrør, plast | NOBB VAVVS
60467233 | 741000 |  | NITO CLICK Kobling m slangestuss | Ja | 60187152 | 5827100 | Messingdeler for trykkrør |  | 5820210 | Deler for tilførselsrør, metall | NOBB VAVVS
60467262 | 283655 | REDUKSJON 35X28MM | STEELPRES REDUKSJON | Ja | 60181389 | 5855200 | Deler karbonrør |  | 5820210 | Deler for tilførselsrør, metall | NOBB VAVVS
60467268 | 740204 |  | Megapress Kappe | Ja | 60178132 | 5855200 | Deler karbonrør |  | 5820210 | Deler for tilførselsrør, metall | NOBB VAVVS
60467274 | 740264 |  | Raupiano Plus ters | Ja | 60181791 | 5505150 | Deler til avløpsrør |  | 5501210 | Deler til avløpsrør, plast | NOBB VAVVS
60467279 | 283655 |  | Universal anb.Klammer m/ventil | Nei | 60188415 | 5865100 | Strekkfaste rørdeler støpejern |  | 5820210 | Deler for tilførselsrør, metall | NOBB VAVVS
60467279 | 740116 |  | Universal anb.Klammer m/ventil | Ja | 60188415 | 5865100 | Strekkfaste rørdeler støpejern |  | 5820210 | Deler for tilførselsrør, metall | NOBB VAVVS
60467284 | 267542 |  | T-RØR 90° REDUSERT SPEILSVEIS PE100 / SDR11 | Ja | 60175037 | 5815100 | Deler trykkrør PE |  | 5810330 | Deler for tilførselsrør, plast | NOBB VAVVS
60467295 | 267542 |  | T-RØR 90° TP PVC-U | Ja | 60653312 | 5815220 | Deler trykkrør andre typer plast |  | 5810330 | Deler for tilførselsrør, plast | NOBB VAVVS
60467295 | 283655 |  | T-RØR 90° TP PVC-U | Nei | 60653312 | 5815220 | Deler trykkrør andre typer plast |  | 5810330 | Deler for tilførselsrør, plast | NOBB VAVVS
60467306 | 215909 |  | SKJØTEMUFFE DN600/600 MAXI 675-692x630-647MM | Ja | 60175485 | 5865200 | Ikke strekkfaste rørdeler støpejern |  | 5820210 | Deler for tilførselsrør, metall | NOBB VAVVS
60467306 | 283655 |  | SKJØTEMUFFE DN600/600 MAXI 675-692x630-647MM | Nei | 60175485 | 5865200 | Ikke strekkfaste rørdeler støpejern |  | 5820210 | Deler for tilførselsrør, metall | NOBB VAVVS
60467313 | 740308 |  | Fleksibel slange for EL-kassett | Ja | 60183669 | 5827100 | Messingdeler for trykkrør |  | 5820210 | Deler for tilførselsrør, metall | NOBB VAVVS
60467332 | 283655 |  | ZAK Sikringsring | Nei | 60188395 | 5865100 | Strekkfaste rørdeler støpejern |  | 5820210 | Deler for tilførselsrør, metall | NOBB VAVVS
60467332 | 740116 |  | ZAK Sikringsring | Ja | 60188395 | 5865100 | Strekkfaste rørdeler støpejern |  | 5820210 | Deler for tilførselsrør, metall | NOBB VAVVS
60467335 | 740628 |  | PE100 T-rør lang, SDR17 | Ja | 60179888 | 5815100 | Deler trykkrør PE |  | 5810330 | Deler for tilførselsrør, plast | NOBB VAVVS
60467345 | 740600 |  | AVK Flensemuffe m/murkrage.L=500.PN16 | Ja | 60175801 | 5865100 | Strekkfaste rørdeler støpejern |  | 5820210 | Deler for tilførselsrør, metall | NOBB VAVVS
60467348 | 283655 | O-RING FKM GREEN Ø 168,3 | O-Ring FKM green Ø 168,3 | Ja | 60181400 | 5855200 | Deler karbonrør |  | 5820210 | Deler for tilførselsrør, metall | NOBB VAVVS
60467364 | 740204 |  | MEGAPRESS RESERVERT 15.10.2186 | Ja | 60178132 | 5855200 | Deler karbonrør |  | 5820210 | Deler for tilførselsrør, metall | NOBB VAVVS
60467365 | 215954 | VEGGBOKS SUPER 20 | LK Veggboks Super 20 | Ja | 41921207 | 5815450 | Fordelerskap rør i rørsystemer |  | 5810550 | Deler for rørsystemer | NOBB VAVVS
60467376 | 214995 | MULTIKANAL 110 MM BEND 15GR 9 LØP | Multikanal 110 mm bend 15 gr | Ja | 60660605 | 5615100 | Deler til kabelrør |  | 5610150 | Deler til kabelrør | NOBB VAVVS
60467379 | 743276 |  | Flensebend 22° Blå epoxy PN10 | Ja | 60183776 | 5865200 | Ikke strekkfaste rørdeler støpejern |  | 5820210 | Deler for tilførselsrør, metall | NOBB VAVVS
60467391 | 740628 |  | PE100-RC-el.sveise muffe, SDR 17-7,4 | Ja | 60179883 | 5815100 | Deler trykkrør PE |  | 5810330 | Deler for tilførselsrør, plast | NOBB VAVVS
60467393 | 740392 |  | PLASSON SERIE.1 TIPPUNION PE/MESS UTV.GJ BSP | Ja | 60186141 | 5815100 | Deler trykkrør PE |  | 5810330 | Deler for tilførselsrør, plast | NOBB VAVVS
60467395 | 204439 |  | PE 100 SDR 26 bend, f/speilsveising | Ja | 60174177 | 5815100 | Deler trykkrør PE |  | 5810330 | Deler for tilførselsrør, plast | NOBB VAVVS
60467445 | 740392 |  | PE100 PREFAB BEND 11GR SDR11 | Ja | 60186104 | 5815100 | Deler trykkrør PE |  | 5810330 | Deler for tilførselsrør, plast | NOBB VAVVS
60467453 | 215756 | ALBU M/INNV. GJ.18MMX3/4" | Albu m/innv. gj. | Ja | 41689586 | 5825150 | Pushfittings, kobber |  | 5820210 | Deler for tilførselsrør, metall | NOBB VAVVS
60467453 | 283655 | ALBU M/INNV. GJ.18MMX3/4" | Albu m/innv. gj. | Nei | 41689586 | 5825150 | Pushfittings, kobber |  | 5820210 | Deler for tilførselsrør, metall | NOBB VAVVS
60467461 | 267542 |  | BEND 90° GJENGET TP PVC-U | Ja | 60653313 | 5815220 | Deler trykkrør andre typer plast |  | 5810330 | Deler for tilførselsrør, plast | NOBB VAVVS
60467472 | 740628 |  | PE100 Segmentbend 22°, SDR11 Tr.red.fakt. 0,8 | Ja | 60179883 | 5815100 | Deler trykkrør PE |  | 5810330 | Deler for tilførselsrør, plast | NOBB VAVVS
60467475 | 741032 |  | Nr/100 90° LR 5D Rørbend Galvanisert | Ja | 60187611 | 5865100 | Strekkfaste rørdeler støpejern |  | 5820210 | Deler for tilførselsrør, metall | NOBB VAVVS
60467477 | 283655 | DREIESPJ.VENTIL SMS 11/2" MAN.SVEIS | Dreiespj.ventil SMS 11/2" Man.sveis/sveis, AISI 316L | Ja | 60181428 | 5845200 | Deler syrefaste rør |  | 5820210 | Deler for tilførselsrør, metall | NOBB VAVVS
60467490 | 215909 |  | REP.MUFFE TS20 158-180 L=400 EPDM A2 | Ja | 60175491 | 5865200 | Ikke strekkfaste rørdeler støpejern |  | 5820210 | Deler for tilførselsrør, metall | NOBB VAVVS
60467495 | 740760 |  | Gulvvarmefordeler 1" (55A-serie) 6 kretser | Ja | 60183073 | 5815550 | Gulvvarmesystemer (ekskl. rør) |  | 5810410 | Deler for gulvvarme/gatevarme | NOBB VAVVS
60467503 | 283655 | RAPID KOBLING 135MM | PREIS RAPID KOBLING | Ja | 60181443 | 5501300 | Avløpsrør støpejern/MA |  | 5505110 | Avløpsrør, metall | NOBB VAVVS
60467504 | 740628 |  | PE100 T-rør red. lang prefab SDR17 | Ja | 60179888 | 5815100 | Deler trykkrør PE |  | 5810330 | Deler for tilførselsrør, plast | NOBB VAVVS
60467506 | 740628 |  | PVC Nippel utv./innv.lim utv.gj. | Ja | 60179889 | 5815220 | Deler trykkrør andre typer plast |  | 5810330 | Deler for tilførselsrør, plast | NOBB VAVVS
60467508 | 740392 |  | PP-HURTIGKOBL. T-RØR UTSTIKK UTV.GJ. | Ja | 60186142 | 5815100 | Deler trykkrør PE |  | 5810330 | Deler for tilførselsrør, plast | NOBB VAVVS
60467520 | 283655 | T-RØR LANG DIN DN 25 - 29X1,5 | T-rør lang DIN DN 25 - 29x1,5 utv. slipt, AISI 316L | Ja | 60181428 | 5845200 | Deler syrefaste rør |  | 5820210 | Deler for tilførselsrør, metall | NOBB VAVVS
60467542 | 420984 |  | MODULAR 200 ENDE M/UTLØP Ø110 AISI304 | Ja | 60174449 | 5501250 | Avløpsrør rustfritt stål |  | 5505110 | Avløpsrør, metall | NOBB VAVVS
60467550 | 740628 |  | PE100 Reduksjon lang, SDR26, Konsentrisk | Ja | 60179883 | 5815100 | Deler trykkrør PE |  | 5810330 | Deler for tilførselsrør, plast | NOBB VAVVS
60467562 | 740200 |  | 3"X1" GALV. ANBORRING GJENG./UTTAK | Ja | 60178049 | 5865100 | Strekkfaste rørdeler støpejern |  | 5820210 | Deler for tilførselsrør, metall | NOBB VAVVS
60467565 | 740628 |  | Magnum-kobling tippunion innv.gj. | Ja | 60179935 | 5815220 | Deler trykkrør andre typer plast |  | 5810330 | Deler for tilførselsrør, plast | NOBB VAVVS
60467592 | 267542 |  | BEND 90° | Ja | 60175010 | 5815220 | Deler trykkrør andre typer plast |  | 5810330 | Deler for tilførselsrør, plast | NOBB VAVVS
60467592 | 283655 |  | BEND 90° | Nei | 60175010 | 5815220 | Deler trykkrør andre typer plast |  | 5810330 | Deler for tilførselsrør, plast | NOBB VAVVS
60467613 | 726056 |  | O-ring Standard Sort | Ja | 60181885 | 5845200 | Deler syrefaste rør |  | 5820210 | Deler for tilførselsrør, metall | NOBB VAVVS
60467637 | 740780 |  | 1x28 NIPPELMUFFE UTV/KOBBER | Ja | 60183305 | 5827100 | Messingdeler for trykkrør |  | 5820210 | Deler for tilførselsrør, metall | NOBB VAVVS
60467638 | 200868 |  | AS+ LØPEMUFFE | Ja | 60637673 | 5505150 | Deler til avløpsrør |  | 5501210 | Deler til avløpsrør, plast | NOBB VAVVS
60467639 | 283655 | OVERGANGSMUFFE M/INNVGJ 54X2 | STEELPRES OVERGANGSMUFFE M/INNV GJ | Ja | 60181389 | 5855200 | Deler karbonrør |  | 5820210 | Deler for tilførselsrør, metall | NOBB VAVVS
60467648 | 740392 |  | PE100 PREFAB BEND 30GR SDR17 | Ja | 60186104 | 5815100 | Deler trykkrør PE |  | 5810330 | Deler for tilførselsrør, plast | NOBB VAVVS
60467649 | 740392 |  | PVC T-RØR INNV.LIM | Ja | 60186120 | 5815100 | Deler trykkrør PE |  | 5810330 | Deler for tilførselsrør, plast | NOBB VAVVS
60467660 | 741228 |  | MA REDUKSJONSSTUSS/EKSENTRISK OVERGANG | Ja | 60178486 | 5505150 | Deler til avløpsrør |  | 5505160 | Deler til avløpsrør, metall | NOBB VAVVS
60467664 | 740308 |  | MESSING KAPPE | Ja | 60183669 | 5827100 | Messingdeler for trykkrør |  | 5820210 | Deler for tilførselsrør, metall | NOBB VAVVS
60467666 | 740600 |  | AVK Tyton Muffe T-Rør m/fl.avstikk DN150. PN10 | Ja | 60175812 | 5865200 | Ikke strekkfaste rørdeler støpejern |  | 5820210 | Deler for tilførselsrør, metall | NOBB VAVVS
60467669 | 740628 |  | PVC Nippel utv./innv.gj. | Ja | 60179889 | 5815220 | Deler trykkrør andre typer plast |  | 5810330 | Deler for tilførselsrør, plast | NOBB VAVVS
60467672 | 740628 |  | PVC Tankgjennomføring | Ja | 60179889 | 5815220 | Deler trykkrør andre typer plast |  | 5810330 | Deler for tilførselsrør, plast | NOBB VAVVS
60467682 | 740392 |  | PE100 RC BEND 11° SØMLØST SDR11 R=1,5xD | Ja | 60186104 | 5815100 | Deler trykkrør PE |  | 5810330 | Deler for tilførselsrør, plast | NOBB VAVVS
60467683 | 204439 |  | 200/315 MM M/TREKKRØR ISOVARM STOPPMUFFER | Ja | 60174368 | 5505100 | Deler til avløpsrør isolert |  | 5501210 | Deler til avløpsrør, plast | NOBB VAVVS
60467693 | 740628 |  | PVC Nippel innv./utv.lim x innv.gj. | Ja | 60179889 | 5815220 | Deler trykkrør andre typer plast |  | 5810330 | Deler for tilførselsrør, plast | NOBB VAVVS
60467698 | 740392 |  | PE100 PREFAB BEND 45GR SDR11 | Ja | 60186104 | 5815100 | Deler trykkrør PE |  | 5810330 | Deler for tilførselsrør, plast | NOBB VAVVS
60467706 | 214995 |  | T-rør press m/red. avst. 316 | Ja | 60639469 | 5845200 | Deler syrefaste rør |  | 5820210 | Deler for tilførselsrør, metall | NOBB VAVVS
60467710 | 743276 |  | Dobbeltmuffe Tyton Blå epoxy | Ja | 60183776 | 5865200 | Ikke strekkfaste rørdeler støpejern |  | 5820210 | Deler for tilførselsrør, metall | NOBB VAVVS
60467735 | 276835 | TIPPUNION PEX 1/2X18 | 1/2" X 18 MM UNIPEX TIPPUNION | Ja | 60650741 | 5827100 | Messingdeler for trykkrør |  | 5820210 | Deler for tilførselsrør, metall | NOBB VAVVS
60467739 | 420984 |  | MODULAR 20 RENNE MIDTPL.SLUK Ø110 AISI304 | Ja | 60174449 | 5501250 | Avløpsrør rustfritt stål |  | 5505110 | Avløpsrør, metall | NOBB VAVVS
60467741 | 276835 | UNION 3/4" X 22 MM INNV. | UNISUPER UNION M/INNV. GJ. | Ja | 60650676 | 5827100 | Messingdeler for trykkrør |  | 5820210 | Deler for tilførselsrør, metall | NOBB VAVVS
60467743 | 283655 | TC-BLINDLOKK DIN DN25-40/1"-11/2" | TC-blindlokk DIN og SMS DN 25-40 / 1"-11/2" AISI 316L | Ja | 60181428 | 5845200 | Deler syrefaste rør |  | 5820210 | Deler for tilførselsrør, metall | NOBB VAVVS
60467749 | 215909 | FLENSERØR DN600 L=1000 PN10 KRAGE | FLENSERØR DN600 L=1000 PN10 KRAGE | Ja | 60175461 | 5865100 | Strekkfaste rørdeler støpejern |  | 5820210 | Deler for tilførselsrør, metall | NOBB VAVVS
60467765 | 740116 | BLINDFLENS DN 500 X 2'' | Blindflens DN 500 x 2'' PN10 Frischut | Ja | 60188398 | 5865100 | Strekkfaste rørdeler støpejern |  | 5820210 | Deler for tilførselsrør, metall | NOBB VAVVS
60467768 | 267542 |  | REDUKSJON FLUSH STYLE SPEILSVEIS | Ja | 60175034 | 5815100 | Deler trykkrør PE |  | 5810330 | Deler for tilførselsrør, plast | NOBB VAVVS
60467772 | 215756 | T-RØR2" X 1.1/4" | T-rør | Ja | 41689557 | 5827100 | Messingdeler for trykkrør |  | 5820210 | Deler for tilførselsrør, metall | NOBB VAVVS
60467772 | 283655 | T-RØR2" X 1.1/4" | T-rør | Nei | 41689557 | 5827100 | Messingdeler for trykkrør |  | 5820210 | Deler for tilførselsrør, metall | NOBB VAVVS
60467777 | 740628 |  | PVC Albue 45° innv.lim | Ja | 60179889 | 5815220 | Deler trykkrør andre typer plast |  | 5810330 | Deler for tilførselsrør, plast | NOBB VAVVS
60467799 | 740628 |  | PE100 Reduksjon kort, SDR11, Konsentrisk | Ja | 60179889 | 5815220 | Deler trykkrør andre typer plast |  | 5810330 | Deler for tilførselsrør, plast | NOBB VAVVS
60467802 | 204439 | ENDEAVSL DHEC-2700 180/120-295/220 | Krympbar endeavslutning DHEC-2700 | Ja | 60174318 | 5505100 | Deler til avløpsrør isolert |  | 5501210 | Deler til avløpsrør, plast | NOBB VAVVS
60467802 | 283655 | ENDEAVSL DHEC-2700 180/120-295/220 | Krympbar endeavslutning DHEC-2700 | Nei | 60174318 | 5505100 | Deler til avløpsrør isolert |  | 5501210 | Deler til avløpsrør, plast | NOBB VAVVS
60467804 | 283655 |  | AVK 90° albue, TALBOT pushfit, 16 bar, | Nei | 60681661 | 5815100 | Deler trykkrør PE |  | 5810330 | Deler for tilførselsrør, plast | NOBB VAVVS
60467804 | 740600 |  | AVK 90° albue, TALBOT pushfit, 16 bar, | Ja | 60681661 | 5815100 | Deler trykkrør PE |  | 5810330 | Deler for tilførselsrør, plast | NOBB VAVVS
60467827 | 204439 |  | PE 100 SDR 17 grenrør f/buttsveising | Ja | 60174178 | 5815100 | Deler trykkrør PE |  | 5810330 | Deler for tilførselsrør, plast | NOBB VAVVS
60467827 | 283655 |  | PE 100 SDR 17 grenrør f/buttsveising | Nei | 60174178 | 5815100 | Deler trykkrør PE |  | 5810330 | Deler for tilførselsrør, plast | NOBB VAVVS
60467834 | 215756 | ALBUE ISIFLO DOBBEL 32MMX11/2 | Albue 90° dobbel dreibar | Ja | 41689536 | 5815100 | Deler trykkrør PE |  | 5810330 | Deler for tilførselsrør, plast | NOBB VAVVS
60467834 | 283655 | ALBUE ISIFLO DOBBEL 32MMX11/2 | Albue 90° dobbel dreibar | Nei | 41689536 | 5815100 | Deler trykkrør PE |  | 5810330 | Deler for tilførselsrør, plast | NOBB VAVVS
60467834 | 740220 | ALBUE ISIFLO DOBBEL 32MMX11/2 | Albue 90° dobbel dreibar | Nei | 41689536 | 5815100 | Deler trykkrør PE |  | 5810330 | Deler for tilførselsrør, plast | NOBB VAVVS
60467840 | 740496 |  | Lycro DV Løpemuffe Rødbrun | Ja | 60188211 | 5410100 | Deler til drensrør/overvannsrør |  | 5401300 | Deler til drensrør og overvannsrør | NOBB VAVVS
60467848 | 216269 | T-RØR MAPRESS EL.FORS 42X35X42 | Mapress El-Forsinket T-rør redusert | Ja | 60185314 | 5855200 | Deler karbonrør |  | 5820210 | Deler for tilførselsrør, metall | NOBB VAVVS
60467848 | 283655 | T-RØR MAPRESS EL.FORS 42X35X42 | Mapress El-Forsinket T-rør redusert | Nei | 60185314 | 5855200 | Deler karbonrør |  | 5820210 | Deler for tilførselsrør, metall | NOBB VAVVS
60467850 | 740392 |  | EL-ANB-KLAMMER PE100 SDR11 | Ja | 60186171 | 5815100 | Deler trykkrør PE |  | 5810330 | Deler for tilførselsrør, plast | NOBB VAVVS
60467867 | 740176 |  | BLÜCHER EUROPIPE AVLØPSRØR M/1 MUFFE AISI304 | Ja | 60176259 | 5501250 | Avløpsrør rustfritt stål |  | 5505110 | Avløpsrør, metall | NOBB VAVVS
60467868 | 283655 | REDUKSJONSSTUSS 160X110MM | PREIS REDUKSJONSSTUSS | Ja | 60181443 | 5501300 | Avløpsrør støpejern/MA |  | 5505110 | Avløpsrør, metall | NOBB VAVVS
60467876 | 283655 |  | Univ.Bøyle A2 | Nei | 60188395 | 5865100 | Strekkfaste rørdeler støpejern |  | 5820210 | Deler for tilførselsrør, metall | NOBB VAVVS
60467876 | 740116 |  | Univ.Bøyle A2 | Ja | 60188395 | 5865100 | Strekkfaste rørdeler støpejern |  | 5820210 | Deler for tilførselsrør, metall | NOBB VAVVS
60467878 | 740116 |  | INNVA Rep.muffe A4 140-160 L=300 | Ja | 60188400 | 5865200 | Ikke strekkfaste rørdeler støpejern |  | 5820210 | Deler for tilførselsrør, metall | NOBB VAVVS
60467882 | 740628 |  | PVC Plugg utv.gj. | Ja | 60179895 | 5815220 | Deler trykkrør andre typer plast |  | 5810330 | Deler for tilførselsrør, plast | NOBB VAVVS
60467883 | 204439 |  | PP Smartline dobbelgren sort | Ja | 60174149 | 5505150 | Deler til avløpsrør |  | 5501210 | Deler til avløpsrør, plast | NOBB VAVVS
60467883 | 283655 |  | PP Smartline dobbelgren sort | Nei | 60174149 | 5505150 | Deler til avløpsrør |  | 5501210 | Deler til avløpsrør, plast | NOBB VAVVS
60467898 | 740392 |  | PE100 PREFAB BEND 30GR SDR17 | Ja | 60186104 | 5815100 | Deler trykkrør PE |  | 5810330 | Deler for tilførselsrør, plast | NOBB VAVVS
60467902 | 216269 | BEND 90° I/U MAPRESS CUNIFE 28 MM | BEND 90° MAPRESS CUNIFE inn/ut med 1 muffe | Ja | 60185444 | 5825300 | Pressfittings, CuNi |  | 5820210 | Deler for tilførselsrør, metall | NOBB VAVVS
60467902 | 283655 | BEND 90° I/U MAPRESS CUNIFE 28 MM | BEND 90° MAPRESS CUNIFE inn/ut med 1 muffe | Nei | 60185444 | 5825300 | Pressfittings, CuNi |  | 5820210 | Deler for tilførselsrør, metall | NOBB VAVVS
60467907 | 740780 |  | 54x54 KLEMRINGSKOBLING MESS | Ja | 60183299 | 5827100 | Messingdeler for trykkrør |  | 5820210 | Deler for tilførselsrør, metall | NOBB VAVVS
60467914 | 740628 |  | Camlock kobling plugg 634/B hun-del | Ja | 60179889 | 5815220 | Deler trykkrør andre typer plast |  | 5810330 | Deler for tilførselsrør, plast | NOBB VAVVS
60467921 | 283655 | GREN ENK 45° 135X110MM | PREIS GREN ENK 45° | Ja | 60181443 | 5501300 | Avløpsrør støpejern/MA |  | 5505110 | Avløpsrør, metall | NOBB VAVVS
60467925 | 200868 |  | 400/160MM WAVIN PVC GRENRØR 45GR. DK | Ja | 60648377 | 5505150 | Deler til avløpsrør |  | 5501210 | Deler til avløpsrør, plast | NOBB VAVVS
60467938 | 743276 |  | Flensebend 22° Blå epoxy PN16 | Ja | 60183776 | 5865200 | Ikke strekkfaste rørdeler støpejern |  | 5820210 | Deler for tilførselsrør, metall | NOBB VAVVS
60467943 | 216269 | KOMPENSATOR MAPRESS EL.FORS 22MM | Mapress El-Forsinket aksialkompensator med 2 muffer | Ja | 60185311 | 5855200 | Deler karbonrør |  | 5820210 | Deler for tilførselsrør, metall | NOBB VAVVS
60467968 | 740488 |  | PE100 Segm.sveist bend SDR26 | Ja | 60187986 | 5815100 | Deler trykkrør PE |  | 5810330 | Deler for tilførselsrør, plast | NOBB VAVVS
60467979 | 740628 |  | PE100 T-rør red. lang, SDR11 | Ja | 60179888 | 5815100 | Deler trykkrør PE |  | 5810330 | Deler for tilførselsrør, plast | NOBB VAVVS
60467981 | 740392 |  | PP-HURTIGKOBL. Y-RØR UNION UTV.GJ. | Ja | 60186142 | 5815100 | Deler trykkrør PE |  | 5810330 | Deler for tilførselsrør, plast | NOBB VAVVS
60467986 | 740628 |  | PVC Nippel utv./innv.lim utv.gj. | Ja | 60179889 | 5815220 | Deler trykkrør andre typer plast |  | 5810330 | Deler for tilførselsrør, plast | NOBB VAVVS
60468005 | 276835 | ALBUE INNV. 3/4" X 22 MM | UNISUPER ALBU M/INNV. GJ. | Ja | 60650676 | 5827100 | Messingdeler for trykkrør |  | 5820210 | Deler for tilførselsrør, metall | NOBB VAVVS
60468017 | 420984 |  | ACO sil for sluk 142 fast, | Ja | 60174449 | 5501250 | Avløpsrør rustfritt stål |  | 5505110 | Avløpsrør, metall | NOBB VAVVS
60468024 | 740628 |  | PE100-bend 60° SDR17 bøyd rør R=1,5 | Ja | 60179883 | 5815100 | Deler trykkrør PE |  | 5810330 | Deler for tilførselsrør, plast | NOBB VAVVS
60468029 | 740204 |  | 35 x rp3/4 x 35 Seapress t-rør, cunife, innvendig gjenge, Vi | Ja | 60178167 | 5825300 | Pressfittings, CuNi |  | 5820210 | Deler for tilførselsrør, metall | NOBB VAVVS
60468048 | 740488 |  | PE100 T-rør SDR17 lang | Ja | 60187986 | 5815100 | Deler trykkrør PE |  | 5810330 | Deler for tilførselsrør, plast | NOBB VAVVS
60468054 | 740628 |  | PE100 bend 90° SDR11 bøyd rør R=1,5 | Ja | 60179883 | 5815100 | Deler trykkrør PE |  | 5810330 | Deler for tilførselsrør, plast | NOBB VAVVS
60468057 | 216269 | OVERGANG M/SKRULOKK PE 90MM | PE overgang med skrulokk, H: 9,7cm, svart | Ja | 60185631 | 5505150 | Deler til avløpsrør |  | 5501210 | Deler til avløpsrør, plast | NOBB VAVVS
60468057 | 283655 | OVERGANG M/SKRULOKK PE 90MM | PE overgang med skrulokk, H: 9,7cm, svart | Nei | 60185631 | 5505150 | Deler til avløpsrør |  | 5501210 | Deler til avløpsrør, plast | NOBB VAVVS
60468070 | 741032 |  | N/52 Liten Konsentrisk Overgang Oransje | Ja | 60187611 | 5865100 | Strekkfaste rørdeler støpejern |  | 5820210 | Deler for tilførselsrør, metall | NOBB VAVVS
60468071 | 740628 |  | PE100 T-rør red. lang prefab SDR17 | Ja | 60179888 | 5815100 | Deler trykkrør PE |  | 5810330 | Deler for tilførselsrør, plast | NOBB VAVVS
60468073 | 740488 |  | PE100 Elektro anboring SDR11 | Ja | 60187986 | 5815100 | Deler trykkrør PE |  | 5810330 | Deler for tilførselsrør, plast | NOBB VAVVS
60468084 | 420984 |  | ACO modular slisse renne 20 W50/20 L500/500 H100 | Ja | 60174449 | 5501250 | Avløpsrør rustfritt stål |  | 5505110 | Avløpsrør, metall | NOBB VAVVS
60468101 | 740948 |  | SANHA-THERM PRESS REDUKSJON 1 MUFFE | Ja | 60186662 | 5855200 | Deler karbonrør |  | 5820210 | Deler for tilførselsrør, metall | NOBB VAVVS
60468110 | 204439 |  | PE 100 SDR 26 grenrør f/speilsveising | Ja | 60174178 | 5815100 | Deler trykkrør PE |  | 5810330 | Deler for tilførselsrør, plast | NOBB VAVVS
60468110 | 283655 |  | PE 100 SDR 26 grenrør f/speilsveising | Nei | 60174178 | 5815100 | Deler trykkrør PE |  | 5810330 | Deler for tilførselsrør, plast | NOBB VAVVS
60468117 | 740628 |  | PE100 bend 45° SDR17 bøyd rør R=1,5 | Ja | 60179883 | 5815100 | Deler trykkrør PE |  | 5810330 | Deler for tilførselsrør, plast | NOBB VAVVS
60468124 | 283655 | SEGLASS M/SV.STUSSER DIN DN 40 | Seglass m/sv.stusser DIN DN 40 Borosilikat, AISI 304 | Ja | 60181426 | 5835200 | Deler rustfrie rør |  | 5820210 | Deler for tilførselsrør, metall | NOBB VAVVS
60468126 | 283655 | STEELPRES WELD. PIPE 4"X108 | Steelpres weld. pipe 4"x108 | Ja | 60181400 | 5855200 | Deler karbonrør |  | 5820210 | Deler for tilførselsrør, metall | NOBB VAVVS
60468144 | 740488 |  | PE100 Segm.sveist bend SDR11 | Ja | 60187986 | 5815100 | Deler trykkrør PE |  | 5810330 | Deler for tilførselsrør, plast | NOBB VAVVS
60468148 | 740204 |  | MEGAPRESS RESERVERT 15.10.2205 | Ja | 60178132 | 5855200 | Deler karbonrør |  | 5820210 | Deler for tilførselsrør, metall | NOBB VAVVS
60468156 | 740664 |  | 42 MM X 1.1/2", NR. 1986769 MESS. NIPPELMUFFE, KOBBER/UTV. G | Ja | 60180819 | 5827100 | Messingdeler for trykkrør |  | 5820210 | Deler for tilførselsrør, metall | NOBB VAVVS
60468160 | 740296 |  | 25 MM X 3/4" PN 16 PLASSIM PP KOMPRESJONS-KOPLING M/INNV. GJ | Ja | 60183361 | 5815100 | Deler trykkrør PE |  | 5810330 | Deler for tilførselsrør, plast | NOBB VAVVS
60468168 | 741032 |  | Nitril Pakning for StrengThin100 Kupling S/E497 | Ja | 60187593 | 5815300 | Kuplinger rør i rørsystemer |  | 5810550 | Deler for rørsystemer | NOBB VAVVS
60468169 | 740600 |  | AVK Flense T-rør,dukt.stpj.L=1350x675.PN10 | Ja | 60175801 | 5865100 | Strekkfaste rørdeler støpejern |  | 5820210 | Deler for tilførselsrør, metall | NOBB VAVVS
60468188 | 283655 |  | PE100 RED.KONS KORT F/SP-SVEIS SDR11 | Nei | 60186104 | 5815100 | Deler trykkrør PE |  | 5810330 | Deler for tilførselsrør, plast | NOBB VAVVS
60468188 | 740392 |  | PE100 RED.KONS KORT F/SP-SVEIS SDR11 | Ja | 60186104 | 5815100 | Deler trykkrør PE |  | 5810330 | Deler for tilførselsrør, plast | NOBB VAVVS
60468191 | 740204 |  | 15 Sanpress inox G bend 90°, SC-Contur, syrefast stål, Viega | Ja | 60178207 | 5845200 | Deler syrefaste rør |  | 5820210 | Deler for tilførselsrør, metall | NOBB VAVVS
60468194 | 740628 |  | Mangum-kobling union for PE-rør PN 16 | Ja | 60179935 | 5815220 | Deler trykkrør andre typer plast |  | 5810330 | Deler for tilførselsrør, plast | NOBB VAVVS
60468199 | 204439 |  | PP Pragma sadel | Ja | 60174183 | 5505150 | Deler til avløpsrør |  | 5501210 | Deler til avløpsrør, plast | NOBB VAVVS
60468199 | 283655 |  | PP Pragma sadel | Nei | 60174183 | 5505150 | Deler til avløpsrør |  | 5501210 | Deler til avløpsrør, plast | NOBB VAVVS
60468202 | 216269 | GLIDEMUFFE SILENTPP 90MM | Silent-PP glidemuffe | Ja | 60185385 | 5505150 | Deler til avløpsrør |  | 5501210 | Deler til avløpsrør, plast | NOBB VAVVS
60468203 | 740392 |  | PE100 T-RØR 45 LANG FOR EL-SVEIS SDR11 | Ja | 60186105 | 5815100 | Deler trykkrør PE |  | 5810330 | Deler for tilførselsrør, plast | NOBB VAVVS
60468223 | 215756 | ALBU 90°18MM | Albu 90° | Ja | 41689586 | 5825150 | Pushfittings, kobber |  | 5820210 | Deler for tilførselsrør, metall | NOBB VAVVS
60468223 | 283655 | ALBU 90°18MM | Albu 90° | Nei | 41689586 | 5825150 | Pushfittings, kobber |  | 5820210 | Deler for tilførselsrør, metall | NOBB VAVVS
60468231 | 740296 |  | 160 MM X 2" PN 10 PLASSIM PP KOMRESJONS-SADELSTYKKE M/6 BOLT | Ja | 60183361 | 5815100 | Deler trykkrør PE |  | 5810330 | Deler for tilførselsrør, plast | NOBB VAVVS
60468236 | 740392 |  | PVC REDUKSJON UTV.GJ / INNV.GJ | Ja | 60186119 | 5815100 | Deler trykkrør PE |  | 5810330 | Deler for tilførselsrør, plast | NOBB VAVVS
60468237 | 741032 |  | N/E496 ST100 Blindlokk CF8M m/eksentrisk tappeh. | Ja | 60675664 | 5845200 | Deler syrefaste rør |  | 5820210 | Deler for tilførselsrør, metall | NOBB VAVVS
60468246 | 740504 |  | CPVC Red.T-rør | Ja | 60658562 | 6815200 | CPVC Deler for sprinkler |  | 6815210 | Deler og tilbehør for sprinkler, plast | NOBB VAVVS
60468255 | 740628 |  | PE100 Reduksjon kort, SDR11, Konsentrisk | Ja | 60179889 | 5815220 | Deler trykkrør andre typer plast |  | 5810330 | Deler for tilførselsrør, plast | NOBB VAVVS
60468257 | 420984 |  | MODULAR 20 RENNE MIDTPL.SLUK Ø142 AISI316 | Ja | 60174449 | 5501250 | Avløpsrør rustfritt stål |  | 5505110 | Avløpsrør, metall | NOBB VAVVS
60468259 | 740600 |  | AVK Reduksjonsflens.Type B.PN10. | Ja | 60175811 | 5865100 | Strekkfaste rørdeler støpejern |  | 5820210 | Deler for tilførselsrør, metall | NOBB VAVVS
60468273 | 740392 |  | PVC ENDEKAPPE INNV.LIM | Ja | 60186123 | 5815100 | Deler trykkrør PE |  | 5810330 | Deler for tilførselsrør, plast | NOBB VAVVS
60468288 | 743276 |  | Flensekryss Blå epoxy PN10 | Ja | 60183776 | 5865200 | Ikke strekkfaste rørdeler støpejern |  | 5820210 | Deler for tilførselsrør, metall | NOBB VAVVS
60468295 | 741032 |  | N/80 Adapternippel Galvanisert RillexInnv/BSPT gjenge | Ja | 60187611 | 5865100 | Strekkfaste rørdeler støpejern |  | 5820210 | Deler for tilførselsrør, metall | NOBB VAVVS
60468298 | 741032 |  | N/50 Konsentrisk Overgang Oransje | Ja | 60187611 | 5865100 | Strekkfaste rørdeler støpejern |  | 5820210 | Deler for tilførselsrør, metall | NOBB VAVVS
60468299 | 283655 |  | Inoxpres red. socket F 1"1/2x42 | Ja | 60181384 | 5835200 | Deler rustfrie rør |  | 5820210 | Deler for tilførselsrør, metall | NOBB VAVVS
60468309 | 215954 |  | LK Aktuator 525, 230 V, 1 m kabel | Ja | 60176170 | 5815550 | Gulvvarmesystemer (ekskl. rør) |  | 5810410 | Deler for gulvvarme/gatevarme | NOBB VAVVS
60468329 | 740628 |  | PE100 T-rør red. lang prefab SDR26 | Ja | 60179888 | 5815100 | Deler trykkrør PE |  | 5810330 | Deler for tilførselsrør, plast | NOBB VAVVS
60468332 | 740600 |  | AVK anboringsklammer m/kuleventil f/duktil | Ja | 60175852 | 5865200 | Ikke strekkfaste rørdeler støpejern |  | 5820210 | Deler for tilførselsrør, metall | NOBB VAVVS
60468335 | 216269 | OVERG.SPISS MAPRESS CU 22X3/4" | Mapress Kobber overgangsmuffe m/spissende | Ja | 60185446 | 5825100 | Pressfittings, kobber |  | 5820210 | Deler for tilførselsrør, metall | NOBB VAVVS
60468335 | 283655 | OVERG.SPISS MAPRESS CU 22X3/4" | Mapress Kobber overgangsmuffe m/spissende | Nei | 60185446 | 5825100 | Pressfittings, kobber |  | 5820210 | Deler for tilførselsrør, metall | NOBB VAVVS
60468337 | 740628 |  | PVC Union innv.lim PN16 | Ja | 60179889 | 5815220 | Deler trykkrør andre typer plast |  | 5810330 | Deler for tilførselsrør, plast | NOBB VAVVS
60468347 | 214995 |  | Overgangsmuffe press galv. | Ja | 60638017 | 5855200 | Deler karbonrør |  | 5820210 | Deler for tilførselsrør, metall | NOBB VAVVS
60468357 | 743072 |  | RV-08S SNITTRING TILBAKESLAGSVENTIL | Ja | 60184523 | 5815300 | Kuplinger rør i rørsystemer |  | 5810550 | Deler for rørsystemer | NOBB VAVVS
60468363 | 283655 |  | AVK Dobbelt muffebend,tyton f/stpj.rør. | Nei | 60175812 | 5865200 | Ikke strekkfaste rørdeler støpejern |  | 5820210 | Deler for tilførselsrør, metall | NOBB VAVVS
60468363 | 740600 |  | AVK Dobbelt muffebend,tyton f/stpj.rør. | Ja | 60175812 | 5865200 | Ikke strekkfaste rørdeler støpejern |  | 5820210 | Deler for tilførselsrør, metall | NOBB VAVVS
60468368 | 740392 |  | PE100 PREFAB BEND 90GR SDR17 | Ja | 60186104 | 5815100 | Deler trykkrør PE |  | 5810330 | Deler for tilførselsrør, plast | NOBB VAVVS
60468374 | 741032 |  | N/42 Adapternippel Umalt rille x skråkantstuss | Ja | 60187611 | 5865100 | Strekkfaste rørdeler støpejern |  | 5820210 | Deler for tilførselsrør, metall | NOBB VAVVS
60468389 | 420984 |  | ACO PIPE 200MM STAKERØR | Ja | 60174413 | 5501250 | Avløpsrør rustfritt stål |  | 5505110 | Avløpsrør, metall | NOBB VAVVS
60468395 | 283655 |  | TIPP ZAK46 - 32MM PE STUSS | Nei | 60188395 | 5865100 | Strekkfaste rørdeler støpejern |  | 5820210 | Deler for tilførselsrør, metall | NOBB VAVVS
60468395 | 740116 |  | TIPP ZAK46 - 32MM PE STUSS | Ja | 60188395 | 5865100 | Strekkfaste rørdeler støpejern |  | 5820210 | Deler for tilførselsrør, metall | NOBB VAVVS
60468402 | 740176 |  | BLÜCHER EUROPIPE BEND AISI304 | Ja | 60176281 | 5505150 | Deler til avløpsrør |  | 5505160 | Deler til avløpsrør, metall | NOBB VAVVS
60468405 | 740628 |  | PE100 bend 45° SDR11 bøyd rør R=1,5 | Ja | 60179883 | 5815100 | Deler trykkrør PE |  | 5810330 | Deler for tilførselsrør, plast | NOBB VAVVS
60468407 | 276835 | FLENS PP-BELAGT STÅL 32MM | Flens glassfiberforsterket PP-belagt stål | Ja | 60649880 | 5815100 | Deler trykkrør PE |  | 5810330 | Deler for tilførselsrør, plast | NOBB VAVVS
60468409 | 740116 |  | Flensebend 22gr. DN 300 PN10 B=255mm | Ja | 60188398 | 5865100 | Strekkfaste rørdeler støpejern |  | 5820210 | Deler for tilførselsrør, metall | NOBB VAVVS
60468420 | 283655 |  | AVK Flense T-rør,dukt.stpj.L=800/400.PN10 | Nei | 60175801 | 5865100 | Strekkfaste rørdeler støpejern |  | 5820210 | Deler for tilførselsrør, metall | NOBB VAVVS
60468420 | 740600 |  | AVK Flense T-rør,dukt.stpj.L=800/400.PN10 | Ja | 60175801 | 5865100 | Strekkfaste rørdeler støpejern |  | 5820210 | Deler for tilførselsrør, metall | NOBB VAVVS
60468421 | 216269 | FLENS MAPRESS SYREF. 42 MM GASS | Mapress Syrefast flens PN 10/16 med muffe (gass) | Ja | 41695101 | 5845200 | Deler syrefaste rør |  | 5820210 | Deler for tilførselsrør, metall | NOBB VAVVS
60468434 | 215800 |  | Roth skinne f/fordelerskap | Ja | 60177466 | 5815550 | Gulvvarmesystemer (ekskl. rør) |  | 5810410 | Deler for gulvvarme/gatevarme | NOBB VAVVS
60468434 | 283655 |  | Roth skinne f/fordelerskap | Nei | 60177466 | 5815550 | Gulvvarmesystemer (ekskl. rør) |  | 5810410 | Deler for gulvvarme/gatevarme | NOBB VAVVS
60468455 | 214995 |  | OVERG.MUFFE 3/4"X1/2" 3000lbs NPT F316/316L ASTM A182 | Ja | 60642396 | 5845200 | Deler syrefaste rør |  | 5820210 | Deler for tilførselsrør, metall | NOBB VAVVS
60468469 | 215619 | SKJØTEUNION 1130 MS 8 | 1130 Skjøteunion ms 8 | Ja | 60175244 | 5825250 | Rørdeler, CuNi |  | 5820210 | Deler for tilførselsrør, metall | NOBB VAVVS
60468473 | 204439 |  | PP Pragma grenrør rødbrun | Ja | 60174322 | 5505150 | Deler til avløpsrør |  | 5501210 | Deler til avløpsrør, plast | NOBB VAVVS
60468473 | 283655 |  | PP Pragma grenrør rødbrun | Nei | 60174322 | 5505150 | Deler til avløpsrør |  | 5501210 | Deler til avløpsrør, plast | NOBB VAVVS
60468481 | 200868 |  | M5 kobling | Ja | 60174063 | 5815200 | Deler trykkrør flerlags |  | 5810360 | Deler for tilførselsrør, flerlags | NOBB VAVVS
60468484 | 267542 |  | ANBORRINGSKLAMMER M/KNIV | Ja | 60175008 | 5815100 | Deler trykkrør PE |  | 5810330 | Deler for tilførselsrør, plast | NOBB VAVVS
60468484 | 283655 |  | ANBORRINGSKLAMMER M/KNIV | Nei | 60175008 | 5815100 | Deler trykkrør PE |  | 5810330 | Deler for tilførselsrør, plast | NOBB VAVVS
60468486 | 267542 |  | BLINDFLENS PVC-U | Ja | 60174991 | 5815220 | Deler trykkrør andre typer plast |  | 5810330 | Deler for tilførselsrør, plast | NOBB VAVVS
60468489 | 740816 |  | 450 MM LUFTVEKT 580 KG BELASTNINGSLODD AV BETONG, AVRUNDET M | Ja | 60184780 | 5815100 | Deler trykkrør PE |  | 5810330 | Deler for tilførselsrør, plast | NOBB VAVVS
60468499 | 283655 |  | STØTTEHYLSER, BAIO, AISI304, PE80/100 SDR17 | Nei | 60188400 | 5865200 | Ikke strekkfaste rørdeler støpejern |  | 5820210 | Deler for tilførselsrør, metall | NOBB VAVVS
60468499 | 740116 |  | STØTTEHYLSER, BAIO, AISI304, PE80/100 SDR17 | Ja | 60188400 | 5865200 | Ikke strekkfaste rørdeler støpejern |  | 5820210 | Deler for tilførselsrør, metall | NOBB VAVVS
60468507 | 740628 |  | PE100 Reduksjon kort, SDR11, Konsentrisk | Ja | 60179889 | 5815220 | Deler trykkrør andre typer plast |  | 5810330 | Deler for tilførselsrør, plast | NOBB VAVVS
60468508 | 740276 |  | PE100 innstøpningsflens SDR11 L:1m | Ja | 60182772 | 5815100 | Deler trykkrør PE |  | 5810330 | Deler for tilførselsrør, plast | NOBB VAVVS
60468511 | 216269 | OVG. SPISS MAPRESS SYREF L 22X1/2" | Mapress Syrefast overgangsmuffe m/spissende lang | Ja | 41695101 | 5845200 | Deler syrefaste rør |  | 5820210 | Deler for tilførselsrør, metall | NOBB VAVVS
60468520 | 740504 |  | CPVC Red. T-rør for sprinkler | Ja | 60658562 | 6815200 | CPVC Deler for sprinkler |  | 6815210 | Deler og tilbehør for sprinkler, plast | NOBB VAVVS
60468550 | 740392 |  | PE100 Albue 90° lang for EL-sveis SDR11 | Ja | 60186104 | 5815100 | Deler trykkrør PE |  | 5810330 | Deler for tilførselsrør, plast | NOBB VAVVS
60468556 | 283655 |  | Duktile rør Universal Tyton Natural Biozinalium C50 | Nei | 60183775 | 5860200 | Ikke strekkfaste rør støpejern |  | 5820100 | Tilførselsrør metall (tidl Kobberrør glødet kveil) | NOBB VAVVS
60468556 | 743276 |  | Duktile rør Universal Tyton Natural Biozinalium C50 | Ja | 60183775 | 5860200 | Ikke strekkfaste rør støpejern |  | 5820100 | Tilførselsrør metall (tidl Kobberrør glødet kveil) | NOBB VAVVS
60468557 | 726056 | RØRKUPLING 316L, 88-96 MM NBR | Rørkupling 316L, NBR PN16 Strekkfast | Ja | 60181851 | 5835200 | Deler rustfrie rør |  | 5820210 | Deler for tilførselsrør, metall | NOBB VAVVS
60468562 | 216269 | LØSFLENS PE 50MM | PE løsflens | Ja | 60185366 | 5410100 | Deler til drensrør/overvannsrør |  | 5401300 | Deler til drensrør og overvannsrør | NOBB VAVVS
60468562 | 283655 | LØSFLENS PE 50MM | PE løsflens | Nei | 60185366 | 5410100 | Deler til drensrør/overvannsrør |  | 5401300 | Deler til drensrør og overvannsrør | NOBB VAVVS
60468583 | 267542 |  | BEND 90° TP PVC-U | Ja | 60653313 | 5815220 | Deler trykkrør andre typer plast |  | 5810330 | Deler for tilførselsrør, plast | NOBB VAVVS
60468583 | 283655 |  | BEND 90° TP PVC-U | Nei | 60653313 | 5815220 | Deler trykkrør andre typer plast |  | 5810330 | Deler for tilførselsrør, plast | NOBB VAVVS
60468588 | 740392 |  | PP-HURTIGKOBL. OMB.-SETT RED. (RED. I GUMMI) | Ja | 60186147 | 5815100 | Deler trykkrør PE |  | 5810330 | Deler for tilførselsrør, plast | NOBB VAVVS
60468600 | 740392 |  | PE100 Albue 90° lang for EL-sveis SDR11 | Ja | 60186104 | 5815100 | Deler trykkrør PE |  | 5810330 | Deler for tilførselsrør, plast | NOBB VAVVS
60468614 | 740628 |  | PE100 El.sveisemuffe reduksjon SDR11 | Ja | 60179883 | 5815100 | Deler trykkrør PE |  | 5810330 | Deler for tilførselsrør, plast | NOBB VAVVS
60468634 | 741032 |  | N/65 FL Reduserende Rørbend Galvanisert OGSxIGS | Ja | 60187611 | 5865100 | Strekkfaste rørdeler støpejern |  | 5820210 | Deler for tilførselsrør, metall | NOBB VAVVS
60468649 | 740628 |  | PVC Albue 90° innv.lim | Ja | 60179889 | 5815220 | Deler trykkrør andre typer plast |  | 5810330 | Deler for tilførselsrør, plast | NOBB VAVVS
60468652 | 283655 | MUFFE OVERGANG FALU 32X40MM | MUFFE OVERGANG FALU 32x40MM BF | Ja | 60184756 | 5505150 | Deler til avløpsrør |  | 5501210 | Deler til avløpsrør, plast | NOBB VAVVS
60468653 | 283655 | REDUKSJON KORT CONEL DRAIN 110-50MM | Conel drain reduksjon kort | Ja | 60181451 | 5505150 | Deler til avløpsrør |  | 5501210 | Deler til avløpsrør, plast | NOBB VAVVS
60468656 | 740628 |  | PE100 T-rør segm. SDR11 | Ja | 60179888 | 5815100 | Deler trykkrør PE |  | 5810330 | Deler for tilførselsrør, plast | NOBB VAVVS
60468659 | 740504 |  | CPVC Endelokk rør | Ja | 60658562 | 6815200 | CPVC Deler for sprinkler |  | 6815210 | Deler og tilbehør for sprinkler, plast | NOBB VAVVS
60468660 | 276835 | T-RØR PP-R REDUSERING 50-20-50MM | T-rør PP-R redusering | Ja | 60650369 | 5505150 | Deler til avløpsrør |  | 5501210 | Deler til avløpsrør, plast | NOBB VAVVS
60468670 | 726056 | BEND A-PRESS 90GR. 28 MM. | 90' kobber bend | Ja | 60182048 | 5825300 | Pressfittings, CuNi |  | 5820210 | Deler for tilførselsrør, metall | NOBB VAVVS
60468675 | 740392 |  | PP-HURTIGKOBL. TIPPUNION UTV.GJ. | Ja | 60186141 | 5815100 | Deler trykkrør PE |  | 5810330 | Deler for tilførselsrør, plast | NOBB VAVVS
60468694 | 740948 |  | SANHA-THERM PRESS BEND 45° 1 MUFFE | Ja | 60186662 | 5855200 | Deler karbonrør |  | 5820210 | Deler for tilførselsrør, metall | NOBB VAVVS
60468704 | 740392 |  | PVC ALBUE 90GR INNV.LIM | Ja | 60186119 | 5815100 | Deler trykkrør PE |  | 5810330 | Deler for tilførselsrør, plast | NOBB VAVVS
60468706 | 740204 |  | Megapress S flensovergang 4359 | Ja | 60178132 | 5855200 | Deler karbonrør |  | 5820210 | Deler for tilførselsrør, metall | NOBB VAVVS
60468707 | 740628 |  | PVC Union innv.gj. PN16 | Ja | 60179889 | 5815220 | Deler trykkrør andre typer plast |  | 5810330 | Deler for tilførselsrør, plast | NOBB VAVVS
60468714 | 743072 |  | ESV-06L SYREF. SNITTRING SVEIS SKOTTGJ. | Ja | 60184528 | 5815300 | Kuplinger rør i rørsystemer |  | 5810550 | Deler for rørsystemer | NOBB VAVVS
60468725 | 267542 |  | Bend 90* B PP-H SDR11 f/PP trykkrør | Ja | 60175039 | 5815220 | Deler trykkrør andre typer plast |  | 5810330 | Deler for tilførselsrør, plast | NOBB VAVVS
60468730 | 267542 |  | 1.1/4" X 1" GF. 775.102.066 PRIMOFIT RED. KOBLING G | Ja | 60174968 | 5887100 | Deler til Galvaniserte rør |  | 5820210 | Deler for tilførselsrør, metall | NOBB VAVVS
60468738 | 283655 |  | AVK Flenseovergang, dukt stpj.L=300.PN10 | Nei | 60175801 | 5865100 | Strekkfaste rørdeler støpejern |  | 5820210 | Deler for tilførselsrør, metall | NOBB VAVVS
60468738 | 740600 |  | AVK Flenseovergang, dukt stpj.L=300.PN10 | Ja | 60175801 | 5865100 | Strekkfaste rørdeler støpejern |  | 5820210 | Deler for tilførselsrør, metall | NOBB VAVVS
60468739 | 267542 |  | BEND 90° SPEILSVEIS PE100 / SDR11 | Ja | 60175034 | 5815100 | Deler trykkrør PE |  | 5810330 | Deler for tilførselsrør, plast | NOBB VAVVS
60468745 | 740392 |  | PP/Stål Løsflens ANSI B16.5 150LBS | Ja | 60186107 | 5815100 | Deler trykkrør PE |  | 5810330 | Deler for tilførselsrør, plast | NOBB VAVVS
60468763 | 204439 |  | PP Pragma løpemuffe u/pakning rødbrun | Ja | 60174321 | 5505150 | Deler til avløpsrør |  | 5501210 | Deler til avløpsrør, plast | NOBB VAVVS
60468763 | 283655 |  | PP Pragma løpemuffe u/pakning rødbrun | Nei | 60174321 | 5505150 | Deler til avløpsrør |  | 5501210 | Deler til avløpsrør, plast | NOBB VAVVS
60468775 | 420984 |  | MODULAR 200 RENNE ENDEPL.SLUK Ø200 AISI304 | Ja | 60174449 | 5501250 | Avløpsrør rustfritt stål |  | 5505110 | Avløpsrør, metall | NOBB VAVVS
60468782 | 741032 |  | S/920 Anboringsklammer Rød EPDM m/rillet utg | Ja | 60187583 | 5865100 | Strekkfaste rørdeler støpejern |  | 5820210 | Deler for tilførselsrør, metall | NOBB VAVVS
60468783 | 420984 |  | ACO sil for vertikal sluk 218, | Ja | 60174449 | 5501250 | Avløpsrør rustfritt stål |  | 5505110 | Avløpsrør, metall | NOBB VAVVS
60468788 | 740628 |  | PE100 Segmentbend 11°, SDR11 Tr.red.fakt. 0,8 | Ja | 60179883 | 5815100 | Deler trykkrør PE |  | 5810330 | Deler for tilførselsrør, plast | NOBB VAVVS
60468804 | 214995 |  | PRESSET LØSFLENS AISI 316L PN10 BORET DIN 2642 | Ja | 60642691 | 5845100 | Flenser syrefaste rør |  | 5820210 | Deler for tilførselsrør, metall | NOBB VAVVS
60468811 | 267542 |  | ANBORRINGSKLAMMER MED KNIV OG GASSTOPP PE100/SDR11 | Ja | 60175008 | 5815100 | Deler trykkrør PE |  | 5810330 | Deler for tilførselsrør, plast | NOBB VAVVS
60468832 | 740264 |  | T-stykke f/fjernvarmerør SDR11 | Ja | 60181800 | 5891100 | Deler til preisolerte rør fjernvarme |  | 5810420 | Deler til fjernvarmerør, plast | NOBB VAVVS
60468849 | 214995 |  | T-rør press m/innv. gjenge. 316 | Ja | 60639469 | 5845200 | Deler syrefaste rør |  | 5820210 | Deler for tilførselsrør, metall | NOBB VAVVS
60468855 | 200868 |  | WAVIN PVC OVERGANG FOR TRYKKRØR PN10 | Ja | 60173876 | 5815100 | Deler trykkrør PE |  | 5810330 | Deler for tilførselsrør, plast | NOBB VAVVS
60468858 | 740628 |  | PE100 Reduksjon lang, SDR11, Eksentrisk | Ja | 60179883 | 5815100 | Deler trykkrør PE |  | 5810330 | Deler for tilførselsrør, plast | NOBB VAVVS
60468871 | 215954 |  | LK-VEGG-/GULVBOKS F/TILKOBL. RADIATOR | Ja | 60176115 | 5815550 | Gulvvarmesystemer (ekskl. rør) |  | 5810410 | Deler for gulvvarme/gatevarme | NOBB VAVVS
60468871 | 283655 |  | LK-VEGG-/GULVBOKS F/TILKOBL. RADIATOR | Nei | 60176115 | 5815550 | Gulvvarmesystemer (ekskl. rør) |  | 5810410 | Deler for gulvvarme/gatevarme | NOBB VAVVS
60468874 | 740504 |  | CPVC Spigot Adapater med innv metal NPT gjenge | Ja | 60658562 | 6815200 | CPVC Deler for sprinkler |  | 6815210 | Deler og tilbehør for sprinkler, plast | NOBB VAVVS
60468890 | 215909 |  | REP.MUFFE TS20 216-238 L=300 EPDM A2 | Ja | 60175491 | 5865200 | Ikke strekkfaste rørdeler støpejern |  | 5820210 | Deler for tilførselsrør, metall | NOBB VAVVS
60468896 | 283655 | OVERGANGSMUFFE MESSING BF | OVERGANGSMUFFE MESSING BF | Ja | 60184696 | 5827100 | Messingdeler for trykkrør |  | 5820210 | Deler for tilførselsrør, metall | NOBB VAVVS
60468897 | 740392 |  | PP-HURTIGKOBL. UNIONSMUTTER (GRÅ) | Ja | 60186147 | 5815100 | Deler trykkrør PE |  | 5810330 | Deler for tilførselsrør, plast | NOBB VAVVS
60468904 | 740180 |  | Sani SoftPex lysbeskyttet | Ja | 60177675 | 3015230 | Slanger Fleksible- |  | 6910300 | Fleksible kanaler ventilasjon | NOBB VAVVS
60468915 | 740392 |  | PE100 PREFAB BEND 90GR SDR17 | Ja | 60186104 | 5815100 | Deler trykkrør PE |  | 5810330 | Deler for tilførselsrør, plast | NOBB VAVVS
60468955 | 267542 |  | ENDEKAPPE PVC-U | Ja | 60174991 | 5815220 | Deler trykkrør andre typer plast |  | 5810330 | Deler for tilførselsrør, plast | NOBB VAVVS
60468959 | 283655 |  | DN 65 UNIV.BØYLE A2 Ø 75-88MM | Nei | 60188395 | 5865100 | Strekkfaste rørdeler støpejern |  | 5820210 | Deler for tilførselsrør, metall | NOBB VAVVS
60468959 | 740116 |  | DN 65 UNIV.BØYLE A2 Ø 75-88MM | Ja | 60188395 | 5865100 | Strekkfaste rørdeler støpejern |  | 5820210 | Deler for tilførselsrør, metall | NOBB VAVVS
60468970 | 741032 |  | N/40 Adapternippel El-sink RillexBSPT utv.gjenge | Ja | 60187611 | 5865100 | Strekkfaste rørdeler støpejern |  | 5820210 | Deler for tilførselsrør, metall | NOBB VAVVS
60468974 | 740204 |  | Profipress G bend 45°, SC-Contur, kobber, | Ja | 60178210 | 5825100 | Pressfittings, kobber |  | 5820210 | Deler for tilførselsrør, metall | NOBB VAVVS
60468983 | 204439 |  | Styrerør, varmgalvanisert, boret iht. PN10 | Ja | 60174234 | 5815100 | Deler trykkrør PE |  | 5810330 | Deler for tilførselsrør, plast | NOBB VAVVS
60468988 | 740392 |  | PE100 PREFAB BEND 45GR SDR33 | Ja | 60186104 | 5815100 | Deler trykkrør PE |  | 5810330 | Deler for tilførselsrør, plast | NOBB VAVVS
60468996 | 214995 |  | BEND LE-2 CU 1.1/8"45GR 9606-2 | Ja | 60178837 | 5825100 | Pressfittings, kobber |  | 5820210 | Deler for tilførselsrør, metall | NOBB VAVVS
60469001 | 204439 |  | PP Smartline overgang gråhvit | Ja | 60174136 | 5505150 | Deler til avløpsrør |  | 5501210 | Deler til avløpsrør, plast | NOBB VAVVS
60469001 | 283655 |  | PP Smartline overgang gråhvit | Nei | 60174136 | 5505150 | Deler til avløpsrør |  | 5501210 | Deler til avløpsrør, plast | NOBB VAVVS
60469014 | 740628 |  | PE100-Bend 40° SDR17, bøyd av rør | Ja | 60179883 | 5815100 | Deler trykkrør PE |  | 5810330 | Deler for tilførselsrør, plast | NOBB VAVVS
60469030 | 200868 |  | AS+ BEND | Ja | 60638118 | 5505150 | Deler til avløpsrør |  | 5501210 | Deler til avløpsrør, plast | NOBB VAVVS
60469030 | 283655 |  | AS+ BEND | Nei | 60638118 | 5505150 | Deler til avløpsrør |  | 5501210 | Deler til avløpsrør, plast | NOBB VAVVS
60469033 | 215909 |  | DOBBELMUFFE DN200 TYTON M/ESCO LOCK | Ja | 60175471 | 5865100 | Strekkfaste rørdeler støpejern |  | 5820210 | Deler for tilførselsrør, metall | NOBB VAVVS
60469033 | 283655 |  | DOBBELMUFFE DN200 TYTON M/ESCO LOCK | Nei | 60175471 | 5865100 | Strekkfaste rørdeler støpejern |  | 5820210 | Deler for tilførselsrør, metall | NOBB VAVVS
60469042 | 740628 |  | PE100 krage kort, SDR17 | Ja | 60179889 | 5815220 | Deler trykkrør andre typer plast |  | 5810330 | Deler for tilførselsrør, plast | NOBB VAVVS
60469067 | 204439 |  | PE 100 SDR 11 elektrobend | Ja | 60174235 | 5815100 | Deler trykkrør PE |  | 5810330 | Deler for tilførselsrør, plast | NOBB VAVVS
60469067 | 283655 |  | PE 100 SDR 11 elektrobend | Nei | 60174235 | 5815100 | Deler trykkrør PE |  | 5810330 | Deler for tilførselsrør, plast | NOBB VAVVS
60469071 | 267542 |  | T-RØR 90° REDUSERT LANG ENDE | Ja | 60175037 | 5815100 | Deler trykkrør PE |  | 5810330 | Deler for tilførselsrør, plast | NOBB VAVVS
60469085 | 267542 |  | REDUKSJON SPEILSVEIS PE100 / SDR11 | Ja | 60175034 | 5815100 | Deler trykkrør PE |  | 5810330 | Deler for tilførselsrør, plast | NOBB VAVVS
60469103 | 740392 |  | PP-HURTIGKOBL. UNIONSMUTTER (GRÅ) | Ja | 60186147 | 5815100 | Deler trykkrør PE |  | 5810330 | Deler for tilførselsrør, plast | NOBB VAVVS
60469145 | 276835 |  | 50 x 1 1/4" x 50 mm T-rør innv. | Ja | 60650365 | 5505150 | Deler til avløpsrør |  | 5810550 | Deler for rørsystemer | NOBB VAVVS
60469160 | 216269 | BEND SILENTPP 87,5° 32MM | Silent-PP bend: 87.5° | Ja | 60185385 | 5505150 | Deler til avløpsrør |  | 5501210 | Deler til avløpsrør, plast | NOBB VAVVS
60469166 | 741032 |  | S/920 Anboringsklammer Galv EPDM m/innv.gj BSP | Ja | 60187583 | 5865100 | Strekkfaste rørdeler støpejern |  | 5820210 | Deler for tilførselsrør, metall | NOBB VAVVS
60469179 | 276835 | ALBUE UTV. 3/4" X 28 MM | UNISUPER ALBU M/UTV. GJ. | Ja | 60650676 | 5827100 | Messingdeler for trykkrør |  | 5820210 | Deler for tilførselsrør, metall | NOBB VAVVS
60469216 | 216269 | T-RØR MAPRESS CUNIFE 28X1/2"X28 | T-RØR MAPRESS CUNIFE innvendige gjenger | Ja | 60185453 | 5825300 | Pressfittings, CuNi |  | 5820210 | Deler for tilførselsrør, metall | NOBB VAVVS
60469216 | 283655 | T-RØR MAPRESS CUNIFE 28X1/2"X28 | T-RØR MAPRESS CUNIFE innvendige gjenger | Nei | 60185453 | 5825300 | Pressfittings, CuNi |  | 5820210 | Deler for tilførselsrør, metall | NOBB VAVVS
60469224 | 216269 | T-RØR MAPRESS SYREF G 88,9X28X88,9 | Mapress Syrefast T-rør redusert (gass) | Ja | 60185758 | 5845200 | Deler syrefaste rør |  | 5820210 | Deler for tilførselsrør, metall | NOBB VAVVS
60469227 | 740628 |  | PE100 Segmentbend 11°, SDR11 Tr.red.fakt. 0,8 | Ja | 60179883 | 5815100 | Deler trykkrør PE |  | 5810330 | Deler for tilførselsrør, plast | NOBB VAVVS
60469234 | 740296 |  | 3/4" M X 1/2" F PLASSIM OVERGANGSHYLSE M/F | Ja | 60183361 | 5815100 | Deler trykkrør PE |  | 5810330 | Deler for tilførselsrør, plast | NOBB VAVVS
60469246 | 740176 |  | BLÜCHER EUROPIPE AVLØPSRØR M/1 MUFFE AISI316L | Ja | 60176259 | 5501250 | Avløpsrør rustfritt stål |  | 5505110 | Avløpsrør, metall | NOBB VAVVS
60469248 | 267542 |  | OVERGANGSMUFFE ABS | Ja | 60653304 | 5815220 | Deler trykkrør andre typer plast |  | 5810330 | Deler for tilførselsrør, plast | NOBB VAVVS
60469252 | 216269 | GLIDEMUFFE MAPRESS CU 108MM | Mapress Kobber glidemuffe | Ja | 60185446 | 5825100 | Pressfittings, kobber |  | 5820210 | Deler for tilførselsrør, metall | NOBB VAVVS
60469252 | 283655 | GLIDEMUFFE MAPRESS CU 108MM | Mapress Kobber glidemuffe | Nei | 60185446 | 5825100 | Pressfittings, kobber |  | 5820210 | Deler for tilførselsrør, metall | NOBB VAVVS
60469277 | 283655 | SEGLASS I MUTTER DN50 SVEISESTUSS | Seglass i mutter DIN DN 50 m/sveisestuss, Borosilikat | Ja | 60181426 | 5835200 | Deler rustfrie rør |  | 5820210 | Deler for tilførselsrør, metall | NOBB VAVVS
60469288 | 740628 |  | PVC Nippel reduksjon utv./innv.gj., PN16 | Ja | 60179889 | 5815220 | Deler trykkrør andre typer plast |  | 5810330 | Deler for tilførselsrør, plast | NOBB VAVVS
60469290 | 740600 |  | AVK Flensebend 210/210.PN16 | Ja | 60175801 | 5865100 | Strekkfaste rørdeler støpejern |  | 5820210 | Deler for tilførselsrør, metall | NOBB VAVVS
60469294 | 740116 |  | Baio muffe endekappe | Ja | 60188403 | 5865100 | Strekkfaste rørdeler støpejern |  | 5820210 | Deler for tilførselsrør, metall | NOBB VAVVS
60469297 | 267542 |  | 90 MM X 1,1/2" GF NR, 727627075 GF PP ANBORINGSKLAMMER | Ja | 60175053 | 5815220 | Deler trykkrør andre typer plast |  | 5810330 | Deler for tilførselsrør, plast | NOBB VAVVS
60469297 | 283655 |  | 90 MM X 1,1/2" GF NR, 727627075 GF PP ANBORINGSKLAMMER | Nei | 60175053 | 5815220 | Deler trykkrør andre typer plast |  | 5810330 | Deler for tilførselsrør, plast | NOBB VAVVS
60469298 | 740488 |  | PE100 T-rør SDR11 lang | Ja | 60187986 | 5815100 | Deler trykkrør PE |  | 5810330 | Deler for tilførselsrør, plast | NOBB VAVVS
60469310 | 740628 |  | PE100 bend 90° SDR11 bøyd rør R=1,5 | Ja | 60179883 | 5815100 | Deler trykkrør PE |  | 5810330 | Deler for tilførselsrør, plast | NOBB VAVVS
60469314 | 420984 |  | MODULAR 20 RENNE ENDEPL.SLUK Ø110 AISI316 | Ja | 60174449 | 5501250 | Avløpsrør rustfritt stål |  | 5505110 | Avløpsrør, metall | NOBB VAVVS
60469316 | 283655 | VINKELRØRSIL DIN DN 25 | Vinkelrørsil DIN DN 25 AISI 304 | Ja | 60181426 | 5835200 | Deler rustfrie rør |  | 5820210 | Deler for tilførselsrør, metall | NOBB VAVVS
60469320 | 741032 |  | S/750 Reduksjonskupling Rød EPDM | Ja | 60187616 | 5815300 | Kuplinger rør i rørsystemer |  | 5810550 | Deler for rørsystemer | NOBB VAVVS
60469321 | 740392 |  | Plasson El-Muffe Adapt PE100/Mess.Un.utv.gj.BSP | Ja | 60186168 | 5815100 | Deler trykkrør PE |  | 5810330 | Deler for tilførselsrør, plast | NOBB VAVVS
60469323 | 204439 |  | Krympestrømpe Covalence TPSM sort L=225 mm | Ja | 60174175 | 5505100 | Deler til avløpsrør isolert |  | 5501210 | Deler til avløpsrør, plast | NOBB VAVVS
60469330 | 743276 |  | Duktile rør Universal Standard PE-G C30 | Ja | 60183775 | 5860200 | Ikke strekkfaste rør støpejern |  | 5820100 | Tilførselsrør metall (tidl Kobberrør glødet kveil) | NOBB VAVVS
60469360 | 214995 |  | STÅLRØR RØD RILLET EN 10217-1 P235TR1 60,3X2,6 3m | Ja | 60642708 | 5850200 | Sveiste rør karbon |  | 5820100 | Tilførselsrør metall (tidl Kobberrør glødet kveil) | NOBB VAVVS
60469362 | 740296 |  | 2" M X 1.1/2" F PLASSIM OVERGANGSHYLSE M/F | Ja | 60183361 | 5815100 | Deler trykkrør PE |  | 5810330 | Deler for tilførselsrør, plast | NOBB VAVVS
60469364 | 267542 |  | PP-V LØSFLENS MUFFESVEIS | Ja | 60174988 | 5815100 | Deler trykkrør PE |  | 5810330 | Deler for tilførselsrør, plast | NOBB VAVVS
60469372 | 740392 |  | PE100 Prefab Bend 45gr SDR11 | Ja | 60186104 | 5815100 | Deler trykkrør PE |  | 5810330 | Deler for tilførselsrør, plast | NOBB VAVVS
60469382 | 267542 |  | MULTI/JOINT 3207+ ENDEKAPPE BLIND EPDM/A4 | Ja | 60174971 | 5893100 | Deler til trykkrør i andre materialer |  | 5830210 | Deler til tilførselsrør, andre materialer | NOBB VAVVS
60469382 | 283655 |  | MULTI/JOINT 3207+ ENDEKAPPE BLIND EPDM/A4 | Nei | 60174971 | 5893100 | Deler til trykkrør i andre materialer |  | 5830210 | Deler til tilførselsrør, andre materialer | NOBB VAVVS
60469399 | 420984 |  | MODULAR 125 RENNE MIDTPL.UTLØP Ø142 | Ja | 60174449 | 5501250 | Avløpsrør rustfritt stål |  | 5505110 | Avløpsrør, metall | NOBB VAVVS
60469407 | 743276 |  | Flenserør m/ murkrage L=500 Blå epoxy PN10 | Ja | 60183776 | 5865200 | Ikke strekkfaste rørdeler støpejern |  | 5820210 | Deler for tilførselsrør, metall | NOBB VAVVS
60469418 | 276835 | BØYEFJÆR 20 MM, INNVENDIG | TECELOGO Invendig bøyefjær | Ja | 60650540 | 5505150 | Deler til avløpsrør |  | 5810550 | Deler for rørsystemer | NOBB VAVVS
60469426 | 740204 |  | Sanpress rør, 1.4401 - AISI 316L | Ja | 60178139 | 5840300 | Sveiste rør for press syrefaste |  | 5820100 | Tilførselsrør metall (tidl Kobberrør glødet kveil) | NOBB VAVVS
60469434 | 215954 |  | PF Albu AX16 x 1/2" løpemutter | Ja | 60176048 | 5825200 | Pushfittings, kobber forkrommet |  | 5820210 | Deler for tilførselsrør, metall | NOBB VAVVS
60469434 | 283655 |  | PF Albu AX16 x 1/2" løpemutter | Nei | 60176048 | 5825200 | Pushfittings, kobber forkrommet |  | 5820210 | Deler for tilførselsrør, metall | NOBB VAVVS
60469438 | 215909 | FLENSE T DN300X100 FORANKRING PN16 | Flense T DN300x100 forankring avstikk PN16 | Ja | 60175463 | 5865200 | Ikke strekkfaste rørdeler støpejern |  | 5820210 | Deler for tilførselsrør, metall | NOBB VAVVS
60469441 | 740628 |  | PVC Blindflens, boret PN10/16 | Ja | 60179893 | 5815100 | Deler trykkrør PE |  | 5810330 | Deler for tilførselsrør, plast | NOBB VAVVS
60469448 | 267542 |  | MULTI/JOINT 3050+ FLENSEMUFFE PN10/16 NBR/A2 | Ja | 60174971 | 5893100 | Deler til trykkrør i andre materialer |  | 5830210 | Deler til tilførselsrør, andre materialer | NOBB VAVVS
60469483 | 740204 |  | Sanpress inox bend 45°, SC-Contur, syrefast stål, | Ja | 60677121 | 5845200 | Deler syrefaste rør |  | 5820210 | Deler for tilførselsrør, metall | NOBB VAVVS
60469501 | 214995 |  | Sveiseflenser m/hals 1.4307/304L DN150/168,3 PN40 | Ja | 60642699 | 5835100 | Flenser rustfrie rør |  | 5820210 | Deler for tilførselsrør, metall | NOBB VAVVS
60469507 | 283655 | KRYMPEMUFFE 795-485 MM | KRYMPESTRØMPE MPSM-C30 DN 600 - 300 | Nei | 60174901 | 5505150 | Deler til avløpsrør |  | 1850640 | Forlengere og Overganger | NOBB VAVVS
60469507 | 740592 | KRYMPEMUFFE 795-485 MM | KRYMPESTRØMPE MPSM-C30 DN 600 - 300 | Ja | 60174901 | 5505150 | Deler til avløpsrør |  | 1850640 | Forlengere og Overganger | NOBB VAVVS
60469512 | 216269 | REDUKSJON MAPRESS CU GASS 28X22MM | Mapress Kobber reduksjon med 1 muffe (gass) | Ja | 60185446 | 5825100 | Pressfittings, kobber |  | 5820210 | Deler for tilførselsrør, metall | NOBB VAVVS
60469512 | 283655 | REDUKSJON MAPRESS CU GASS 28X22MM | Mapress Kobber reduksjon med 1 muffe (gass) | Nei | 60185446 | 5825100 | Pressfittings, kobber |  | 5820210 | Deler for tilførselsrør, metall | NOBB VAVVS
60469521 | 740392 |  | PE100 RC KRAGE FORLENGET SDR17 | Ja | 60186104 | 5815100 | Deler trykkrør PE |  | 5810330 | Deler for tilførselsrør, plast | NOBB VAVVS
60469529 | 420984 |  | SLUK 218 HOR.UTLØP M/VANNLÅS Ø110 AISI316 | Ja | 60174449 | 5501250 | Avløpsrør rustfritt stål |  | 5505110 | Avløpsrør, metall | NOBB VAVVS
60469533 | 200868 |  | AS+ DUSJGRENRØR HØYRE | Ja | 60173822 | 5505150 | Deler til avløpsrør |  | 5501210 | Deler til avløpsrør, plast | NOBB VAVVS
60469538 | 214995 |  | Muffe press 316 | Ja | 60637290 | 5845200 | Deler syrefaste rør |  | 5820210 | Deler for tilførselsrør, metall | NOBB VAVVS
60469546 | 740600 |  | AVK Tyton Muffe T-Rør m/fl.avstikk DN200. PN10 | Ja | 60175812 | 5865200 | Ikke strekkfaste rørdeler støpejern |  | 5820210 | Deler for tilførselsrør, metall | NOBB VAVVS
60469552 | 726056 | RØRKUPLING 316L, 350-363 MM EPDM | Rørkupling 316L, EPDM PN6 Strekkfast | Ja | 60181851 | 5835200 | Deler rustfrie rør |  | 5820210 | Deler for tilførselsrør, metall | NOBB VAVVS
60469563 | 740628 |  | PE100 T-rør red. lang prefab SDR17 | Ja | 60179888 | 5815100 | Deler trykkrør PE |  | 5810330 | Deler for tilførselsrør, plast | NOBB VAVVS
60469564 | 214995 |  | BEND CU M/1 MUFFER. 45GR | Ja | 60178848 | 5825100 | Pressfittings, kobber |  | 5820210 | Deler for tilførselsrør, metall | NOBB VAVVS
60469572 | 216269 | NIPPELM MAPRESS SYREF 76,1X21/2" | Mapress Syrefast nippelmuffe utvendige gjenger | Ja | 41695101 | 5845200 | Deler syrefaste rør |  | 5820210 | Deler for tilførselsrør, metall | NOBB VAVVS
60469572 | 283655 | NIPPELM MAPRESS SYREF 76,1X21/2" | Mapress Syrefast nippelmuffe utvendige gjenger | Nei | 41695101 | 5845200 | Deler syrefaste rør |  | 5820210 | Deler for tilførselsrør, metall | NOBB VAVVS
60469573 | 740780 |  | 22x12x22 T-KLEMRINGSKOBL MESS | Ja | 60183301 | 5827100 | Messingdeler for trykkrør |  | 5820210 | Deler for tilførselsrør, metall | NOBB VAVVS
60469581 | 267542 |  | SADEL TOPLOAD M/SPISSENDE | Ja | 60175008 | 5815100 | Deler trykkrør PE |  | 5810330 | Deler for tilførselsrør, plast | NOBB VAVVS
60469593 | 283655 |  | MA GRENRØR 88° | Nei | 60178488 | 5505150 | Deler til avløpsrør |  | 5505160 | Deler til avløpsrør, metall | NOBB VAVVS
60469593 | 741228 |  | MA GRENRØR 88° | Ja | 60178488 | 5505150 | Deler til avløpsrør |  | 5505160 | Deler til avløpsrør, metall | NOBB VAVVS
60469597 | 215909 |  | FLENSEMUFFE DN125 MEGA 132-161MM | Ja | 60175485 | 5865200 | Ikke strekkfaste rørdeler støpejern |  | 5820210 | Deler for tilførselsrør, metall | NOBB VAVVS
60469597 | 283655 |  | FLENSEMUFFE DN125 MEGA 132-161MM | Nei | 60175485 | 5865200 | Ikke strekkfaste rørdeler støpejern |  | 5820210 | Deler for tilførselsrør, metall | NOBB VAVVS
60469600 | 726056 |  | Syrefast muffe m/innv.gj. | Ja | 60181881 | 5845200 | Deler syrefaste rør |  | 5820210 | Deler for tilførselsrør, metall | NOBB VAVVS
60469608 | 215954 | ALBU PRESSPEX 90GR INV GJ AX25XG25 | LK PressPex Albu 90° innv gj | Ja | 41920617 | 5815300 | Kuplinger rør i rørsystemer |  | 5810550 | Deler for rørsystemer | NOBB VAVVS
60469619 | 740392 |  | PP/Stål Løsflens ANSI B16.5 150LBS | Ja | 60186107 | 5815100 | Deler trykkrør PE |  | 5810330 | Deler for tilførselsrør, plast | NOBB VAVVS
60469624 | 216269 | BEND MAPRESS CUNIFE 54X2" INNV | BEND 90° MAPRESS CUNIFE innvendige gjenger | Ja | 60185444 | 5825300 | Pressfittings, CuNi |  | 5820210 | Deler for tilførselsrør, metall | NOBB VAVVS
60469657 | 740392 |  | PE80 AVLØP ALBUE 88.5 GR. | Ja | 60186116 | 5815100 | Deler trykkrør PE |  | 5810330 | Deler for tilførselsrør, plast | NOBB VAVVS
60469663 | 267542 |  | KRYSS PVC-U | Ja | 60174991 | 5815220 | Deler trykkrør andre typer plast |  | 5810330 | Deler for tilførselsrør, plast | NOBB VAVVS
60469665 | 740392 |  | PE80 AVLØP RED. KONSENTRISK | Ja | 60186116 | 5815100 | Deler trykkrør PE |  | 5810330 | Deler for tilførselsrør, plast | NOBB VAVVS
60469666 | 283655 |  | MA GRENRØR 88° | Nei | 60178488 | 5505150 | Deler til avløpsrør |  | 5505160 | Deler til avløpsrør, metall | NOBB VAVVS
60469666 | 741228 |  | MA GRENRØR 88° | Ja | 60178488 | 5505150 | Deler til avløpsrør |  | 5505160 | Deler til avløpsrør, metall | NOBB VAVVS
60469668 | 283655 | T-RØR KORT SMS 11/2" - 38X1,2 | T-rør kort SMS 11/2" - 38x1,2 utv. slipt, m/kort gren | Ja | 60181428 | 5845200 | Deler syrefaste rør |  | 5820210 | Deler for tilførselsrør, metall | NOBB VAVVS
60469672 | 741032 |  | S/005H FL Fast Kupling Galvanisert EPDM-A VP | Ja | 60187616 | 5815300 | Kuplinger rør i rørsystemer |  | 5810550 | Deler for rørsystemer | NOBB VAVVS
60469674 | 740308 |  | Skjøtemuffe 2016 | Ja | 60183598 | 5815150 | Deler trykkrør PEX |  | 5810330 | Deler for tilførselsrør, plast | NOBB VAVVS
60469680 | 216269 | PASSBEND 30° MAPRESS CU 28MM | Mapress Kobber passbend: 30° | Ja | 60185446 | 5825100 | Pressfittings, kobber |  | 5820210 | Deler for tilførselsrør, metall | NOBB VAVVS
60469680 | 283655 | PASSBEND 30° MAPRESS CU 28MM | Mapress Kobber passbend: 30° | Nei | 60185446 | 5825100 | Pressfittings, kobber |  | 5820210 | Deler for tilførselsrør, metall | NOBB VAVVS
60469683 | 204439 |  | PE 100 SDR 11 sentrisk elektroreduksjon | Ja | 60174392 | 5815100 | Deler trykkrør PE |  | 5810330 | Deler for tilførselsrør, plast | NOBB VAVVS
60469690 | 283655 |  | BLÜCHER EUROPIPE STAKERØR AISI304 | Nei | 60176281 | 5505150 | Deler til avløpsrør |  | 5505160 | Deler til avløpsrør, metall | NOBB VAVVS
60469690 | 740176 |  | BLÜCHER EUROPIPE STAKERØR AISI304 | Ja | 60176281 | 5505150 | Deler til avløpsrør |  | 5505160 | Deler til avløpsrør, metall | NOBB VAVVS
60469704 | 215954 | MELLOMSTYKKE 18XG20 UTV 80 MM | Mellomstykke 18xG20 utv 80 mm | Ja | 41920583 | 5815300 | Kuplinger rør i rørsystemer |  | 5810550 | Deler for rørsystemer | NOBB VAVVS
60469704 | 283655 | MELLOMSTYKKE 18XG20 UTV 80 MM | Mellomstykke 18xG20 utv 80 mm | Nei | 41920583 | 5815300 | Kuplinger rør i rørsystemer |  | 5810550 | Deler for rørsystemer | NOBB VAVVS
60469705 | 740204 |  | Profipress G bend 90°, SC-Contur, i kobber, en muffe | Ja | 60178210 | 5825100 | Pressfittings, kobber |  | 5820210 | Deler for tilførselsrør, metall | NOBB VAVVS
60469712 | 283655 |  | AVK Anboringsklammer f/PVC-PE-rør | Nei | 60175858 | 5865100 | Strekkfaste rørdeler støpejern |  | 5820210 | Deler for tilførselsrør, metall | NOBB VAVVS
60469712 | 740600 |  | AVK Anboringsklammer f/PVC-PE-rør | Ja | 60175858 | 5865100 | Strekkfaste rørdeler støpejern |  | 5820210 | Deler for tilførselsrør, metall | NOBB VAVVS
60469720 | 215619 | ALBUE PE 1145 UTV RØRGJ 25X3/4 | 1145 PE-Albue utvendig rørgjenge 25x3/4 | Ja | 60175244 | 5825250 | Rørdeler, CuNi |  | 5820210 | Deler for tilførselsrør, metall | NOBB VAVVS
60469724 | 740204 |  | Megapress, Glidemuffe m/SC-Contur | Ja | 60178132 | 5855200 | Deler karbonrør |  | 5820210 | Deler for tilførselsrør, metall | NOBB VAVVS
60469738 | 204439 |  | PE 100 SDR 11 T-rør m/red avstikk, kort | Ja | 60174250 | 5815100 | Deler trykkrør PE |  | 5810330 | Deler for tilførselsrør, plast | NOBB VAVVS
60469744 | 740664 |  | 35 MM X 1.1/4", NR. 1986751 MESS. NIPPELMUFFE, KOBBER/UTV. G | Ja | 60180819 | 5827100 | Messingdeler for trykkrør |  | 5820210 | Deler for tilførselsrør, metall | NOBB VAVVS
60469756 | 200868 |  | AS+ LØPEMUFFE | Ja | 60637673 | 5505150 | Deler til avløpsrør |  | 5501210 | Deler til avløpsrør, plast | NOBB VAVVS
60469756 | 283655 |  | AS+ LØPEMUFFE | Nei | 60637673 | 5505150 | Deler til avløpsrør |  | 5501210 | Deler til avløpsrør, plast | NOBB VAVVS
60469757 | 420984 |  | MODULAR 200 RENNE ENDEPL.UTLØP Ø110 | Ja | 60174449 | 5501250 | Avløpsrør rustfritt stål |  | 5505110 | Avløpsrør, metall | NOBB VAVVS
60469761 | 216269 | UNION MAPRESS CU 12X3/8" | Mapress Kobber union innvendige gjenger | Ja | 60185446 | 5825100 | Pressfittings, kobber |  | 5820210 | Deler for tilførselsrør, metall | NOBB VAVVS
60469761 | 283655 | UNION MAPRESS CU 12X3/8" | Mapress Kobber union innvendige gjenger | Nei | 60185446 | 5825100 | Pressfittings, kobber |  | 5820210 | Deler for tilførselsrør, metall | NOBB VAVVS
60469764 | 740488 |  | PE100 Segm.sveist bend SDR11 | Ja | 60187986 | 5815100 | Deler trykkrør PE |  | 5810330 | Deler for tilførselsrør, plast | NOBB VAVVS
60469779 | 267542 |  | T-RØR 90° TP PVC-U | Ja | 60653312 | 5815220 | Deler trykkrør andre typer plast |  | 5810330 | Deler for tilførselsrør, plast | NOBB VAVVS
60469794 | 216269 | OVERG.ALBUE INNV.GJ. MEPLA 16X3/4" | Mepla albue: 90° innvendige gjenger | Ja | 41695047 | 5815200 | Deler trykkrør flerlags |  | 5810360 | Deler for tilførselsrør, flerlags | NOBB VAVVS
60469803 | 283655 | T-RØR LANG SMS 11/4" - 32X1,2 | T-rør lang SMS 11/4" - 32x1,2 utv. slipt, AISI 316L | Ja | 60181428 | 5845200 | Deler syrefaste rør |  | 5820210 | Deler for tilførselsrør, metall | NOBB VAVVS
60469808 | 740496 |  | Lycro DV Dobbelmuffe Rødbrun | Ja | 60188211 | 5410100 | Deler til drensrør/overvannsrør |  | 5401300 | Deler til drensrør og overvannsrør | NOBB VAVVS
60469812 | 740392 |  | PE100 T-RØR KORT F/SP-SVEIS SDR17 | Ja | 60186105 | 5815100 | Deler trykkrør PE |  | 5810330 | Deler for tilførselsrør, plast | NOBB VAVVS
60469813 | 276835 | SVEISESADEL PP-R 75-250 MM | Sveisesadel PP-R | Ja | 60650368 | 5505150 | Deler til avløpsrør |  | 5810550 | Deler for rørsystemer | NOBB VAVVS
60469824 | 204439 |  | PE 100 SDR 26 grenrør f/buttsveising | Ja | 60174178 | 5815100 | Deler trykkrør PE |  | 5810330 | Deler for tilførselsrør, plast | NOBB VAVVS
60469824 | 283655 |  | PE 100 SDR 26 grenrør f/buttsveising | Nei | 60174178 | 5815100 | Deler trykkrør PE |  | 5810330 | Deler for tilførselsrør, plast | NOBB VAVVS
60469835 | 740628 |  | PVC Albue 45° innv.lim | Ja | 60179889 | 5815220 | Deler trykkrør andre typer plast |  | 5810330 | Deler for tilførselsrør, plast | NOBB VAVVS
60469844 | 200868 |  | 20x3/4"x20 M5 T-stykke m/mf | Ja | 60174063 | 5815200 | Deler trykkrør flerlags |  | 5810360 | Deler for tilførselsrør, flerlags | NOBB VAVVS
60469856 | 740628 |  | PVC T-rør innv.lim X innv.lim X innv.gj. | Ja | 60179890 | 5815220 | Deler trykkrør andre typer plast |  | 5810330 | Deler for tilførselsrør, plast | NOBB VAVVS
60469864 | 740628 |  | PVC Nippelmuffe innv.gj./lim, met.forsterket, PN16 | Ja | 60179889 | 5815220 | Deler trykkrør andre typer plast |  | 5810330 | Deler for tilførselsrør, plast | NOBB VAVVS
60469866 | 740392 |  | PE100 PREFAB BEND 30GR SDR11 | Ja | 60186104 | 5815100 | Deler trykkrør PE |  | 5810330 | Deler for tilførselsrør, plast | NOBB VAVVS
60469886 | 283655 |  | Plasson El-Anb-Klammer PE100 m.kniv SDR11 | Nei | 60186171 | 5815100 | Deler trykkrør PE |  | 5810330 | Deler for tilførselsrør, plast | NOBB VAVVS
60469886 | 740392 |  | Plasson El-Anb-Klammer PE100 m.kniv SDR11 | Ja | 60186171 | 5815100 | Deler trykkrør PE |  | 5810330 | Deler for tilførselsrør, plast | NOBB VAVVS
60469895 | 283655 | GRAFITT SLS-1 DN 125 PN 10-16 | Klinger Grafitt flensepakning SLS-1 | Nei | 60182783 | 5855200 | Deler karbonrør |  | 5820210 | Deler for tilførselsrør, metall | NOBB VAVVS
60469895 | 740280 | GRAFITT SLS-1 DN 125 PN 10-16 | Klinger Grafitt flensepakning SLS-1 | Ja | 60182783 | 5855200 | Deler karbonrør |  | 5820210 | Deler for tilførselsrør, metall | NOBB VAVVS
60469900 | 283655 |  | OVERVANN IQ - PAKNING | Nei | 60657054 | 5410100 | Deler til drensrør/overvannsrør |  | 5401300 | Deler til drensrør og overvannsrør | NOBB VAVVS
60469900 | 393656 |  | OVERVANN IQ - PAKNING | Ja | 60657054 | 5410100 | Deler til drensrør/overvannsrør |  | 5401300 | Deler til drensrør og overvannsrør | NOBB VAVVS
60469918 | 740780 |  | 1/2x6 KLEMR.KOBL. INV. MESS | Ja | 60183299 | 5827100 | Messingdeler for trykkrør |  | 5820210 | Deler for tilførselsrør, metall | NOBB VAVVS
60469940 | 740392 |  | Plasson El-Muffe Adapt PE100/Mess.Un.inv.gj.BSP | Ja | 60186168 | 5815100 | Deler trykkrør PE |  | 5810330 | Deler for tilførselsrør, plast | NOBB VAVVS
60469946 | 276835 | BEND 63 X 63 MM | Bend, messing | Ja | 60650424 | 5505150 | Deler til avløpsrør |  | 5810550 | Deler for rørsystemer | NOBB VAVVS
60469960 | 740392 |  | PE100 RED.FLENS FORL. L=1.2M-B PN10 SDR17 | Ja | 60186104 | 5815100 | Deler trykkrør PE |  | 5810330 | Deler for tilførselsrør, plast | NOBB VAVVS
60469980 | 741124 |  | TYPE 128 - 16 LENGDE REPARASJONSMUFFE IPP | Ja | 60188212 | 5865200 | Ikke strekkfaste rørdeler støpejern |  | 5820210 | Deler for tilførselsrør, metall | NOBB VAVVS
60469987 | 740628 |  | PVC Reduksjon utv./innv.lim | Ja | 60179889 | 5815220 | Deler trykkrør andre typer plast |  | 5810330 | Deler for tilførselsrør, plast | NOBB VAVVS
60469994 | 215756 | SLANGESKJØT 3/8"(10,2MM) | Slangeskjøt 3/8"(10,2mm) | Ja | 41689557 | 5827100 | Messingdeler for trykkrør |  | 5820210 | Deler for tilførselsrør, metall | NOBB VAVVS
60469994 | 283655 | SLANGESKJØT 3/8"(10,2MM) | Slangeskjøt 3/8"(10,2mm) | Nei | 41689557 | 5827100 | Messingdeler for trykkrør |  | 5820210 | Deler for tilførselsrør, metall | NOBB VAVVS
60469998 | 283655 | T-RØR 28MM INOXPRES | INOXPRES T-RØR | Ja | 60181392 | 5835200 | Deler rustfrie rør |  | 5820210 | Deler for tilførselsrør, metall | NOBB VAVVS
60470008 | 267542 |  | ANBORRINGSKLAMMER M/KNIV | Ja | 60175008 | 5815100 | Deler trykkrør PE |  | 5810330 | Deler for tilførselsrør, plast | NOBB VAVVS
60470008 | 283655 |  | ANBORRINGSKLAMMER M/KNIV | Nei | 60175008 | 5815100 | Deler trykkrør PE |  | 5810330 | Deler for tilførselsrør, plast | NOBB VAVVS
60470012 | 283655 |  | TYPE 206B - 12 LENGDE REPARASJONSMUFFE IPP | Nei | 60188212 | 5865200 | Ikke strekkfaste rørdeler støpejern |  | 5820210 | Deler for tilførselsrør, metall | NOBB VAVVS
60470012 | 741124 |  | TYPE 206B - 12 LENGDE REPARASJONSMUFFE IPP | Ja | 60188212 | 5865200 | Ikke strekkfaste rørdeler støpejern |  | 5820210 | Deler for tilførselsrør, metall | NOBB VAVVS
60470013 | 216269 | T-RØR MAPRESS CUNIFE 35 MM | T-RØR MAPRESS CUNIFE likt | Ja | 60185453 | 5825300 | Pressfittings, CuNi |  | 5820210 | Deler for tilførselsrør, metall | NOBB VAVVS
60470013 | 283655 | T-RØR MAPRESS CUNIFE 35 MM | T-RØR MAPRESS CUNIFE likt | Nei | 60185453 | 5825300 | Pressfittings, CuNi |  | 5820210 | Deler for tilførselsrør, metall | NOBB VAVVS
60470031 | 204439 |  | Kombiflex 4 PEX PN6/PN10 preisolert rør | Ja | 60174221 | 5810200 | Trykkrør PEX |  | 5810360 | Deler for tilførselsrør, flerlags | NOBB VAVVS
60470031 | 283655 |  | Kombiflex 4 PEX PN6/PN10 preisolert rør | Nei | 60174221 | 5810200 | Trykkrør PEX |  | 5810360 | Deler for tilførselsrør, flerlags | NOBB VAVVS
60470036 | 740204 |  | Profipress muffe, SC-Contur, kobber, | Ja | 60178176 | 5825100 | Pressfittings, kobber |  | 5820210 | Deler for tilførselsrør, metall | NOBB VAVVS
60470041 | 209298 | TIPPUNION WIPEX 28X4,0-1" | Uponor Wipex Tippunion PN10 | Ja | 41867281 | 5815150 | Deler trykkrør PEX |  | 5810330 | Deler for tilførselsrør, plast | NOBB VAVVS, NOBB Total
60470041 | 283655 | TIPPUNION WIPEX 28X4,0-1" | Uponor Wipex Tippunion PN10 | Nei | 41867281 | 5815150 | Deler trykkrør PEX |  | 5810330 | Deler for tilførselsrør, plast | NOBB VAVVS
60470043 | 267542 |  | MUFFE PVC-U | Ja | 60174991 | 5815220 | Deler trykkrør andre typer plast |  | 5810330 | Deler for tilførselsrør, plast | NOBB VAVVS
60470045 | 740176 |  | BLÜCHER MARINE GJENNOMF. M KR/MU | Ja | 60176281 | 5505150 | Deler til avløpsrør |  | 5505160 | Deler til avløpsrør, metall | NOBB VAVVS
60470056 | 283655 |  | AVK overgang T-rør/PE-rør, TALBOT pushfit, 16 bar | Nei | 60681661 | 5815100 | Deler trykkrør PE |  | 5810330 | Deler for tilførselsrør, plast | NOBB VAVVS
60470056 | 740600 |  | AVK overgang T-rør/PE-rør, TALBOT pushfit, 16 bar | Ja | 60681661 | 5815100 | Deler trykkrør PE |  | 5810330 | Deler for tilførselsrør, plast | NOBB VAVVS
60470058 | 740600 |  | AVK Strekkfast skjøtekopling, universal.PN42. | Ja | 60175831 | 5835200 | Deler rustfrie rør |  | 5820210 | Deler for tilførselsrør, metall | NOBB VAVVS
60470065 | 741032 |  | N/41 Flensadapternippel ANSI125 Umalt | Ja | 60675660 | 5855100 | Flenser karbonrør |  | 5820210 | Deler for tilførselsrør, metall | NOBB VAVVS
60470074 | 215909 |  | REP.MUFFE TS20 365-385 L=400 EPDM A2 | Ja | 60175491 | 5865200 | Ikke strekkfaste rørdeler støpejern |  | 5820210 | Deler for tilførselsrør, metall | NOBB VAVVS
60470080 | 283655 |  | Universal anb.Klammer m/ventil | Nei | 60188415 | 5865100 | Strekkfaste rørdeler støpejern |  | 5820210 | Deler for tilførselsrør, metall | NOBB VAVVS
60470080 | 740116 |  | Universal anb.Klammer m/ventil | Ja | 60188415 | 5865100 | Strekkfaste rørdeler støpejern |  | 5820210 | Deler for tilførselsrør, metall | NOBB VAVVS
60470103 | 267542 |  | UNION REDUSERT UTV.INNV TP PVC-U | Ja | 60175000 | 5815220 | Deler trykkrør andre typer plast |  | 5810330 | Deler for tilførselsrør, plast | NOBB VAVVS
60470106 | 740392 |  | PVC ENDEKAPPE INNV.GJ | Ja | 60186123 | 5815100 | Deler trykkrør PE |  | 5810330 | Deler for tilførselsrør, plast | NOBB VAVVS
60470114 | 283655 |  | AVK Dobbelt muffebend,tyton f/stpj.rør. | Nei | 60175812 | 5865200 | Ikke strekkfaste rørdeler støpejern |  | 5820210 | Deler for tilførselsrør, metall | NOBB VAVVS
60470114 | 740600 |  | AVK Dobbelt muffebend,tyton f/stpj.rør. | Ja | 60175812 | 5865200 | Ikke strekkfaste rørdeler støpejern |  | 5820210 | Deler for tilførselsrør, metall | NOBB VAVVS
60470115 | 740200 |  | BEND 22 1/2° | Ja | 60178049 | 5865100 | Strekkfaste rørdeler støpejern |  | 5820210 | Deler for tilførselsrør, metall | NOBB VAVVS
60470119 | 283655 | PRESSVERKTØY ACO203 15-54MM | Novopress Pressverktøy ACO203 | Ja | 60181389 | 5855200 | Deler karbonrør |  | 5820210 | Deler for tilførselsrør, metall | NOBB VAVVS
60470120 | 726056 | RØRKUPLING 316L, 221-234 MM EPDM | Rørkupling 316L, EPDM PN6 Strekkfast | Ja | 60181851 | 5835200 | Deler rustfrie rør |  | 5820210 | Deler for tilførselsrør, metall | NOBB VAVVS
60470146 | 204439 |  | PE 100 SDR 17 grenrør f/buttsveising | Ja | 60174178 | 5815100 | Deler trykkrør PE |  | 5810330 | Deler for tilførselsrør, plast | NOBB VAVVS
60470147 | 267542 |  | 18 MM F/RØR GF 073218 GF BØRSTER F/KAPILLAR | Ja | 60175057 | 5815220 | Deler trykkrør andre typer plast |  | 5810330 | Deler for tilførselsrør, plast | NOBB VAVVS
60470149 | 740628 |  | PE100 El.sveis T-rør SDR17-11 | Ja | 60179888 | 5815100 | Deler trykkrør PE |  | 5810330 | Deler for tilførselsrør, plast | NOBB VAVVS
60470159 | 267542 |  | ALBUE 45° MUFFESVEIS | Ja | 60175034 | 5815100 | Deler trykkrør PE |  | 5810330 | Deler for tilførselsrør, plast | NOBB VAVVS
60470166 | 216269 | GRENRØR SILENTPRO 45° 125X125MM | Silent-Pro grenrør: 45° | Ja | 41695055 | 5505150 | Deler til avløpsrør |  | 5501210 | Deler til avløpsrør, plast | NOBB VAVVS
60470166 | 283655 | GRENRØR SILENTPRO 45° 125X125MM | Silent-Pro grenrør: 45° | Nei | 41695055 | 5505150 | Deler til avløpsrør |  | 5501210 | Deler til avløpsrør, plast | NOBB VAVVS
60470171 | 216269 | T-RØR MAPRESS CUNIFE 22X15X22 | T-RØR MAPRESS CUNIFE redusert | Ja | 60185453 | 5825300 | Pressfittings, CuNi |  | 5820210 | Deler for tilførselsrør, metall | NOBB VAVVS
60470171 | 283655 | T-RØR MAPRESS CUNIFE 22X15X22 | T-RØR MAPRESS CUNIFE redusert | Nei | 60185453 | 5825300 | Pressfittings, CuNi |  | 5820210 | Deler for tilførselsrør, metall | NOBB VAVVS
60470184 | 276835 | UTJEVNINGSELEMENT KNOTTEPLATE | TECEfloor knottefolie utjevningselement | Ja | 60654415 | 5815550 | Gulvvarmesystemer (ekskl. rør) |  | 5810410 | Deler for gulvvarme/gatevarme | NOBB VAVVS
60470189 | 420984 |  | MODULAR 200 ENDE M/UTLØP Ø110 AISI304 | Ja | 60174449 | 5501250 | Avløpsrør rustfritt stål |  | 5505110 | Avløpsrør, metall | NOBB VAVVS
60470196 | 420984 |  | ACO PIPE 110MM GJ.FØRING 110/143 M/VERT. SVEISEFL. M/MUFFE | Ja | 60174447 | 5501250 | Avløpsrør rustfritt stål |  | 5505110 | Avløpsrør, metall | NOBB VAVVS
60470200 | 740392 |  | PP-HURTIGKOBL. ADAPTOR UTV. GJ. | Ja | 60186141 | 5815100 | Deler trykkrør PE |  | 5810330 | Deler for tilførselsrør, plast | NOBB VAVVS
60470209 | 740116 | COMBIVENTIL 3/3, BAIO, DN200 | Sluseventil, kombinert, Baio Combi 3/3 Sjøvann, høyre | Ja | 60188403 | 5865100 | Strekkfaste rørdeler støpejern |  | 5820210 | Deler for tilførselsrør, metall | NOBB VAVVS
60470217 | 283655 |  | PP-GJ ANSATSNIPPEL REDUKSJON UTV./UTV.GJ.BSP | Nei | 60186138 | 5815100 | Deler trykkrør PE |  | 5810330 | Deler for tilførselsrør, plast | NOBB VAVVS
60470217 | 740392 |  | PP-GJ ANSATSNIPPEL REDUKSJON UTV./UTV.GJ.BSP | Ja | 60186138 | 5815100 | Deler trykkrør PE |  | 5810330 | Deler for tilførselsrør, plast | NOBB VAVVS
60470258 | 267542 |  | BEND 90° PE100 SDR17 SPEILSVEIS | Ja | 60175039 | 5815220 | Deler trykkrør andre typer plast |  | 5810330 | Deler for tilførselsrør, plast | NOBB VAVVS
60470261 | 743276 |  | Flensespiss Blå epoxy PN16 | Ja | 60183776 | 5865200 | Ikke strekkfaste rørdeler støpejern |  | 5820210 | Deler for tilførselsrør, metall | NOBB VAVVS
60470268 | 741032 |  | S/75 Fleksibel Kupling Galvanisert EPDM | Ja | 60187616 | 5815300 | Kuplinger rør i rørsystemer |  | 5810550 | Deler for rørsystemer | NOBB VAVVS
60470275 | 214995 |  | BEND 90DG LR ASTM A403 WP316S 3'' SCH40S | Ja | 60642367 | 5845200 | Deler syrefaste rør |  | 5820210 | Deler for tilførselsrør, metall | NOBB VAVVS
60470286 | 216269 | GRENRØR SILENTPP 110X110X110 87,5° | Silent-PP grenrør 87,5° dobbelt | Ja | 60185387 | 5505150 | Deler til avløpsrør |  | 5501210 | Deler til avløpsrør, plast | NOBB VAVVS
60470290 | 204439 |  | PE 100 SDR 11 sentrisk dim.overgang kort | Ja | 60174252 | 5815100 | Deler trykkrør PE |  | 5810330 | Deler for tilførselsrør, plast | NOBB VAVVS
60470290 | 283655 |  | PE 100 SDR 11 sentrisk dim.overgang kort | Nei | 60174252 | 5815100 | Deler trykkrør PE |  | 5810330 | Deler for tilførselsrør, plast | NOBB VAVVS
60470304 | 216269 | OVG.MUFFE MAPRESS EL.FORS 42X1 1/2" | Mapress El-Forsinket overgangsmuffe | Ja | 60185311 | 5855200 | Deler karbonrør |  | 5820210 | Deler for tilførselsrør, metall | NOBB VAVVS
60470304 | 283655 | OVG.MUFFE MAPRESS EL.FORS 42X1 1/2" | Mapress El-Forsinket overgangsmuffe | Nei | 60185311 | 5855200 | Deler karbonrør |  | 5820210 | Deler for tilførselsrør, metall | NOBB VAVVS
60470316 | 215756 | ALBUE UTVENDIG GJ 45 GR 40X1.1/4 | Albue utv gj 45 gr | Ja | 41689536 | 5815100 | Deler trykkrør PE |  | 5810330 | Deler for tilførselsrør, plast | NOBB VAVVS
60470320 | 740628 |  | PVC Albue 90° innv.lim | Ja | 60179889 | 5815220 | Deler trykkrør andre typer plast |  | 5810330 | Deler for tilførselsrør, plast | NOBB VAVVS
60470325 | 267542 |  | ABS RØR PN 10 | Ja | 60653336 | 5810320 | Trykkrør andre typer plast |  | 5810100 | Tilførselsrør plast (tidl Trykkrør PE) | NOBB VAVVS
60470343 | 740264 |  | RAUPIANO bend 67 grader | Ja | 60181791 | 5505150 | Deler til avløpsrør |  | 5501210 | Deler til avløpsrør, plast | NOBB VAVVS
60470348 | 215756 | SLANGEHYLSE OMLØPG 1 1/2"X1.1/2" | slangehylse med omløper | Ja | 60667720 | 5815100 | Deler trykkrør PE |  | 5810330 | Deler for tilførselsrør, plast | NOBB VAVVS
60470348 | 283655 | SLANGEHYLSE OMLØPG 1 1/2"X1.1/2" | slangehylse med omløper | Nei | 60667720 | 5815100 | Deler trykkrør PE |  | 5810330 | Deler for tilførselsrør, plast | NOBB VAVVS
60470349 | 267542 |  | OVERGANG MESSING INNV.GJENGE TP PVC-U | Ja | 60653304 | 5815220 | Deler trykkrør andre typer plast |  | 5810330 | Deler for tilførselsrør, plast | NOBB VAVVS
60470352 | 741032 |  | S/920N Anboringsklamme Org EPDM m/rillet utg | Ja | 60187583 | 5865100 | Strekkfaste rørdeler støpejern |  | 5820210 | Deler for tilførselsrør, metall | NOBB VAVVS
60470359 | 743072 |  | REDVDN-42/15L SNITTRING REDUKSJON | Ja | 60184523 | 5815300 | Kuplinger rør i rørsystemer |  | 5810550 | Deler for rørsystemer | NOBB VAVVS
60470360 | 283655 |  | PE100 RED.KONS KORT FOR SP-SVEIS SDR26 | Nei | 60186104 | 5815100 | Deler trykkrør PE |  | 5810330 | Deler for tilførselsrør, plast | NOBB VAVVS
60470360 | 740392 |  | PE100 RED.KONS KORT FOR SP-SVEIS SDR26 | Ja | 60186104 | 5815100 | Deler trykkrør PE |  | 5810330 | Deler for tilførselsrør, plast | NOBB VAVVS
60470374 | 740324 |  | 10X70 MM DISTANSEKLOSS FKR | Ja | 60183816 | 5505150 | Deler til avløpsrør |  | 5501210 | Deler til avløpsrør, plast | NOBB VAVVS
60470392 | 283655 |  | Plasson El-Anb-Klammer PE100 m.kniv SDR11-17 | Nei | 60186171 | 5815100 | Deler trykkrør PE |  | 5810330 | Deler for tilførselsrør, plast | NOBB VAVVS
60470392 | 740392 |  | Plasson El-Anb-Klammer PE100 m.kniv SDR11-17 | Ja | 60186171 | 5815100 | Deler trykkrør PE |  | 5810330 | Deler for tilførselsrør, plast | NOBB VAVVS
60470395 | 740488 |  | PE100 Fl.krage SDR26 Kort | Ja | 60187986 | 5815100 | Deler trykkrør PE |  | 5810330 | Deler for tilførselsrør, plast | NOBB VAVVS
60470399 | 740628 |  | PVC Muffereduksjon utv./innv.lim lang | Ja | 60179889 | 5815220 | Deler trykkrør andre typer plast |  | 5810330 | Deler for tilførselsrør, plast | NOBB VAVVS
60470402 | 267542 |  | SLANGENIPPEL ABS | Ja | 60174981 | 5815220 | Deler trykkrør andre typer plast |  | 5810330 | Deler for tilførselsrør, plast | NOBB VAVVS
60470413 | 283655 | TELESKOPKUPLING CIM 341 3/4" | CIM 341 MESS. RETT TELESKOPKUPLING INNV./UTV. GJ. | Nei | 60183481 | 5825350 | Rørdeler, kobber, kapillar |  | 5820210 | Deler for tilførselsrør, metall | NOBB VAVVS
60470413 | 740304 | TELESKOPKUPLING CIM 341 3/4" | CIM 341 MESS. RETT TELESKOPKUPLING INNV./UTV. GJ. | Ja | 60183481 | 5825350 | Rørdeler, kobber, kapillar |  | 5820210 | Deler for tilførselsrør, metall | NOBB VAVVS
60470419 | 215909 |  | REP.MUFFE TS20 333-354 L=400 EPDM A2 | Ja | 60175491 | 5865200 | Ikke strekkfaste rørdeler støpejern |  | 5820210 | Deler for tilførselsrør, metall | NOBB VAVVS
60470422 | 267542 |  | BEND 30° LANG ENDE PE100 / SDR11 | Ja | 60175034 | 5815100 | Deler trykkrør PE |  | 5810330 | Deler for tilførselsrør, plast | NOBB VAVVS
60470422 | 283655 |  | BEND 30° LANG ENDE PE100 / SDR11 | Nei | 60175034 | 5815100 | Deler trykkrør PE |  | 5810330 | Deler for tilførselsrør, plast | NOBB VAVVS
60470423 | 216269 | GLIDEMUFFE MAPRESS CUNIFE 108 MM | GLIDEMUFFE MAPRESS CUNIFE | Ja | 60185444 | 5825300 | Pressfittings, CuNi |  | 5820210 | Deler for tilførselsrør, metall | NOBB VAVVS
60470423 | 283655 | GLIDEMUFFE MAPRESS CUNIFE 108 MM | GLIDEMUFFE MAPRESS CUNIFE | Nei | 60185444 | 5825300 | Pressfittings, CuNi |  | 5820210 | Deler for tilførselsrør, metall | NOBB VAVVS
60470429 | 216269 | ALBUE INV.GJ. MAPRESS CU G 18X1/2" | Mapress Kobber albue 90° innvendige gjenger (gass) | Ja | 60185446 | 5825100 | Pressfittings, kobber |  | 5820210 | Deler for tilførselsrør, metall | NOBB VAVVS
60470429 | 283655 | ALBUE INV.GJ. MAPRESS CU G 18X1/2" | Mapress Kobber albue 90° innvendige gjenger (gass) | Nei | 60185446 | 5825100 | Pressfittings, kobber |  | 5820210 | Deler for tilførselsrør, metall | NOBB VAVVS
60470438 | 740176 |  | BLÜCHER EUROPIPE RØRKLAMMER 012 EPDM | Ja | 60176281 | 5505150 | Deler til avløpsrør |  | 5505160 | Deler til avløpsrør, metall | NOBB VAVVS
60470445 | 740780 |  | 1/2x22 KLEMR,KOBL, UTV, MESS | Ja | 60183299 | 5827100 | Messingdeler for trykkrør |  | 5820210 | Deler for tilførselsrør, metall | NOBB VAVVS
60470459 | 740200 |  | 6"X5" GALV. REDUKSJON | Ja | 60178049 | 5865100 | Strekkfaste rørdeler støpejern |  | 5820210 | Deler for tilførselsrør, metall | NOBB VAVVS
60470461 | 276835 | ALBUE INNV. 16 MM X 1/2" | TECElogo Albue innvendig | Ja | 60650364 | 5835200 | Deler rustfrie rør |  | 5820210 | Deler for tilførselsrør, metall | NOBB VAVVS
60470463 | 204439 |  | PP Pragma eksentrisk overgang rødbrun | Ja | 60174321 | 5505150 | Deler til avløpsrør |  | 5501210 | Deler til avløpsrør, plast | NOBB VAVVS
60470463 | 283655 |  | PP Pragma eksentrisk overgang rødbrun | Nei | 60174321 | 5505150 | Deler til avløpsrør |  | 5501210 | Deler til avløpsrør, plast | NOBB VAVVS
60470470 | 283655 | O-RING EPDM SVART 20-120° 42MM | O-ring for steelpress EPDM svart 20-120° C | Ja | 60181389 | 5855200 | Deler karbonrør |  | 5820210 | Deler for tilførselsrør, metall | NOBB VAVVS
60470487 | 740200 |  | BEND 11 1/4° | Ja | 60178049 | 5865100 | Strekkfaste rørdeler støpejern |  | 5820210 | Deler for tilførselsrør, metall | NOBB VAVVS
60470489 | 283655 | T-RØR 42MM | STEELPRES T-RØR | Ja | 60181389 | 5855200 | Deler karbonrør |  | 5820210 | Deler for tilførselsrør, metall | NOBB VAVVS
60470494 | 204439 |  | PVC ters f/grunnavløpsrør | Ja | 60174332 | 5505150 | Deler til avløpsrør |  | 5501210 | Deler til avløpsrør, plast | NOBB VAVVS
60470494 | 283655 |  | PVC ters f/grunnavløpsrør | Nei | 60174332 | 5505150 | Deler til avløpsrør |  | 5501210 | Deler til avløpsrør, plast | NOBB VAVVS
60470501 | 216269 | REDUKSJON MAPRESS CU 35X22MM | Mapress Kobber reduksjon med 1 muffe | Ja | 60185446 | 5825100 | Pressfittings, kobber |  | 5820210 | Deler for tilførselsrør, metall | NOBB VAVVS
60470501 | 283655 | REDUKSJON MAPRESS CU 35X22MM | Mapress Kobber reduksjon med 1 muffe | Nei | 60185446 | 5825100 | Pressfittings, kobber |  | 5820210 | Deler for tilførselsrør, metall | NOBB VAVVS
60470504 | 215657 | TIPPUNIONKROPP FPL R1"XM34 | FPL tippunion kropp, mess | Ja | 41128943 | 5815100 | Deler trykkrør PE |  | 5810330 | Deler for tilførselsrør, plast | NOBB VAVVS
60470504 | 283655 | TIPPUNIONKROPP FPL R1"XM34 | FPL tippunion kropp, mess | Nei | 41128943 | 5815100 | Deler trykkrør PE |  | 5810330 | Deler for tilførselsrør, plast | NOBB VAVVS
60470510 | 215909 |  | REP.MUFFE TS20 140-160 L=400 EPDM A2 | Ja | 60175491 | 5865200 | Ikke strekkfaste rørdeler støpejern |  | 5820210 | Deler for tilførselsrør, metall | NOBB VAVVS
60470525 | 740204 |  | Prestabo Plugg | Ja | 60178143 | 5855200 | Deler karbonrør |  | 5820210 | Deler for tilførselsrør, metall | NOBB VAVVS
60470534 | 740264 |  | RAUPIANO ters | Ja | 60181791 | 5505150 | Deler til avløpsrør |  | 5501210 | Deler til avløpsrør, plast | NOBB VAVVS
60470538 | 283655 |  | PE100 ALBUE 45° LANG F/EL-SVEIS SDR17 | Nei | 60186104 | 5815100 | Deler trykkrør PE |  | 5810330 | Deler for tilførselsrør, plast | NOBB VAVVS
60470538 | 740392 |  | PE100 ALBUE 45° LANG F/EL-SVEIS SDR17 | Ja | 60186104 | 5815100 | Deler trykkrør PE |  | 5810330 | Deler for tilførselsrør, plast | NOBB VAVVS
60470553 | 740628 |  | PE100 Nippelmuffe innv.gj. lang SDR11 | Ja | 60179883 | 5815100 | Deler trykkrør PE |  | 5810330 | Deler for tilførselsrør, plast | NOBB VAVVS
60470563 | 740628 |  | PE100 krage kort, konet for spjeldventil SDR11 | Ja | 60179889 | 5815220 | Deler trykkrør andre typer plast |  | 5810330 | Deler for tilførselsrør, plast | NOBB VAVVS
60470569 | 283655 |  | Flense T-rør DN 300/100 PN10 L=800 H=300 | Nei | 60188398 | 5865100 | Strekkfaste rørdeler støpejern |  | 5820210 | Deler for tilførselsrør, metall | NOBB VAVVS
60470569 | 740116 |  | Flense T-rør DN 300/100 PN10 L=800 H=300 | Ja | 60188398 | 5865100 | Strekkfaste rørdeler støpejern |  | 5820210 | Deler for tilførselsrør, metall | NOBB VAVVS
60470570 | 283655 |  | SKJØTEMUFFE SYST.2000, EPOXYBEL. SGJ. HAWLE 0430 | Nei | 60188401 | 5865100 | Strekkfaste rørdeler støpejern |  | 5820210 | Deler for tilførselsrør, metall | NOBB VAVVS
60470570 | 740116 |  | SKJØTEMUFFE SYST.2000, EPOXYBEL. SGJ. HAWLE 0430 | Ja | 60188401 | 5865100 | Strekkfaste rørdeler støpejern |  | 5820210 | Deler for tilførselsrør, metall | NOBB VAVVS
60470576 | 215909 | FLENSE T-RØR DN1000X600 PN10 | FLENSE T-RØR DN1000x600 PN10 L=1650 H=825 | Ja | 60175466 | 5865100 | Strekkfaste rørdeler støpejern |  | 5820210 | Deler for tilførselsrør, metall | NOBB VAVVS
60470578 | 740628 |  | PVC Albue 45° innv.lim, PN16 | Ja | 60179889 | 5815220 | Deler trykkrør andre typer plast |  | 5810330 | Deler for tilførselsrør, plast | NOBB VAVVS
60470595 | 740628 |  | PE100 Spareflens kort, SDR11, PN10/16 | Ja | 60179883 | 5815100 | Deler trykkrør PE |  | 5810330 | Deler for tilførselsrør, plast | NOBB VAVVS
60470597 | 283655 |  | PP-GJ PLUGG M/UTV.GJ.BSP | Nei | 60186140 | 5815100 | Deler trykkrør PE |  | 5810330 | Deler for tilførselsrør, plast | NOBB VAVVS
60470597 | 740392 |  | PP-GJ PLUGG M/UTV.GJ.BSP | Ja | 60186140 | 5815100 | Deler trykkrør PE |  | 5810330 | Deler for tilførselsrør, plast | NOBB VAVVS
60470599 | 740600 |  | AVK Flense T-rør,dukt.stpj.L=900/350.PN16 | Ja | 60175801 | 5865100 | Strekkfaste rørdeler støpejern |  | 5820210 | Deler for tilførselsrør, metall | NOBB VAVVS
60470600 | 740392 |  | PE100 RED.FLENS LANG F.EL-SVEIS-A PN10 SDR11 | Ja | 60186104 | 5815100 | Deler trykkrør PE |  | 5810330 | Deler for tilførselsrør, plast | NOBB VAVVS
60470602 | 216269 | OVG.NIPPEL MAPRESS EL.FORS 18X1/2" | Mapress El-Forsinket overgangsnippel | Ja | 60185311 | 5855200 | Deler karbonrør |  | 5820210 | Deler for tilførselsrør, metall | NOBB VAVVS
60470604 | 267542 |  | MULTI/JOINT 3000+ SKJØTEMUFFE D450-482MM | Ja | 60174971 | 5893100 | Deler til trykkrør i andre materialer |  | 5830210 | Deler til tilførselsrør, andre materialer | NOBB VAVVS
60470609 | 214995 |  | RØR, DUKTILT, DN200, C64 (K9), TYTON, ZnAl 400+EPOXY | Ja | 60639303 | 5860100 | Strekkfaste rør støpejern |  | 5820100 | Tilførselsrør metall (tidl Kobberrør glødet kveil) | NOBB VAVVS
60470619 | 283655 |  | Parallellkonsoll for 4 x 1" x 260mm vannmålere | Nei | 60180005 | 5815300 | Kuplinger rør i rørsystemer |  | 5810550 | Deler for rørsystemer | NOBB VAVVS
60470619 | 740212 |  | Parallellkonsoll for 4 x 1" x 260mm vannmålere | Ja | 60180005 | 5815300 | Kuplinger rør i rørsystemer |  | 5810550 | Deler for rørsystemer | NOBB VAVVS
60470622 | 214995 |  | SYREFASTE SVEISEFLENSER M/KRAGE 1.4432:: PN10 DN350/355,6 | Ja | 60642700 | 5845100 | Flenser syrefaste rør |  | 5820210 | Deler for tilførselsrør, metall | NOBB VAVVS
60470633 | 283655 |  | PLASSON ANB.KLAMMER INNV.GJ. MET/316 | Nei | 60186181 | 5815100 | Deler trykkrør PE |  | 5810330 | Deler for tilførselsrør, plast | NOBB VAVVS
60470633 | 740392 |  | PLASSON ANB.KLAMMER INNV.GJ. MET/316 | Ja | 60186181 | 5815100 | Deler trykkrør PE |  | 5810330 | Deler for tilførselsrør, plast | NOBB VAVVS
60470636 | 743276 |  | Flensebend 11° Blå epoxy PN10 | Ja | 60183776 | 5865200 | Ikke strekkfaste rørdeler støpejern |  | 5820210 | Deler for tilførselsrør, metall | NOBB VAVVS
60470637 | 743072 |  | GEV-22LR1.1 WD SNITTRING BSP UTV.GJ | Ja | 60184523 | 5815300 | Kuplinger rør i rørsystemer |  | 5810550 | Deler for rørsystemer | NOBB VAVVS
60470642 | 740600 |  | AVK Flensespiss tyton,dukt.stpj.. L=600.PN16 | Ja | 60175801 | 5865100 | Strekkfaste rørdeler støpejern |  | 5820210 | Deler for tilførselsrør, metall | NOBB VAVVS
60470643 | 740488 |  | PE100 Elektro anboring SDR11 | Ja | 60187986 | 5815100 | Deler trykkrør PE |  | 5810330 | Deler for tilførselsrør, plast | NOBB VAVVS
60470657 | 216269 | REDUKSJON PE SENTRISK KORT 110X90MM | PE sentrisk reduksjon, kort | Ja | 60185631 | 5505150 | Deler til avløpsrør |  | 5501210 | Deler til avløpsrør, plast | NOBB VAVVS
60470657 | 283655 | REDUKSJON PE SENTRISK KORT 110X90MM | PE sentrisk reduksjon, kort | Nei | 60185631 | 5505150 | Deler til avløpsrør |  | 5501210 | Deler til avløpsrør, plast | NOBB VAVVS
60470658 | 214995 |  | Sveiseflens plan 316L PN10 DN350/355,6 | Ja | 60642695 | 5845100 | Flenser syrefaste rør |  | 5820210 | Deler for tilførselsrør, metall | NOBB VAVVS
60470668 | 420984 |  | MODULAR 200 ENDE M/UTLØP Ø110 AISI304 | Ja | 60174449 | 5501250 | Avløpsrør rustfritt stål |  | 5505110 | Avløpsrør, metall | NOBB VAVVS
60470711 | 216269 | PLATEALBUE 22X3/4" | Mapress Syrefast tilkoplingsbend: 90° | Ja | 60185760 | 5815200 | Deler trykkrør flerlags |  | 5810360 | Deler for tilførselsrør, flerlags | NOBB VAVVS
60470711 | 283655 | PLATEALBUE 22X3/4" | Mapress Syrefast tilkoplingsbend: 90° | Nei | 60185760 | 5815200 | Deler trykkrør flerlags |  | 5810360 | Deler for tilførselsrør, flerlags | NOBB VAVVS
60470721 | 740308 |  | Skjøteunion (pex/cu) | Ja | 60183593 | 5815150 | Deler trykkrør PEX |  | 5810330 | Deler for tilførselsrør, plast | NOBB VAVVS
60470724 | 283655 |  | BLÜCHER EUROPIPE EKSENTRISK OVERGANG AISI304 | Nei | 60176281 | 5505150 | Deler til avløpsrør |  | 5505160 | Deler til avløpsrør, metall | NOBB VAVVS
60470724 | 740176 |  | BLÜCHER EUROPIPE EKSENTRISK OVERGANG AISI304 | Ja | 60176281 | 5505150 | Deler til avløpsrør |  | 5505160 | Deler til avløpsrør, metall | NOBB VAVVS
60470736 | 740628 |  | PE100-bend 45° SDR11, bøyd av rør, R=2,5 | Ja | 60179883 | 5815100 | Deler trykkrør PE |  | 5810330 | Deler for tilførselsrør, plast | NOBB VAVVS
60470737 | 740504 |  | CPVC Bushing | Ja | 60658562 | 6815200 | CPVC Deler for sprinkler |  | 6815210 | Deler og tilbehør for sprinkler, plast | NOBB VAVVS
60470738 | 209298 | ENDESTYKKE PRO 1" | Uponor Vario Plus Endestykke | Ja | 41864477 | 5815550 | Gulvvarmesystemer (ekskl. rør) |  | 5810410 | Deler for gulvvarme/gatevarme | NOBB VAVVS, NOBB Total
60470738 | 283655 | ENDESTYKKE PRO 1" | Uponor Vario Plus Endestykke | Nei | 41864477 | 5815550 | Gulvvarmesystemer (ekskl. rør) |  | 5810410 | Deler for gulvvarme/gatevarme | NOBB VAVVS
60470760 | 740392 |  | PE-STUSS FOR ESLON LANG FOR EL-SVEIS | Ja | 60186138 | 5815100 | Deler trykkrør PE |  | 5810330 | Deler for tilførselsrør, plast | NOBB VAVVS
60470764 | 740204 |  | Prestabo Rør, ulegert stål, 6 m lengde | Ja | 60178146 | 5850300 | Sveiste rør for press karbon |  | 5820100 | Tilførselsrør metall (tidl Kobberrør glødet kveil) | NOBB VAVVS
60470771 | 283655 |  | PP-GJ ENDEKAPPE INNV.GJ.BSP | Nei | 60186140 | 5815100 | Deler trykkrør PE |  | 5810330 | Deler for tilførselsrør, plast | NOBB VAVVS
60470771 | 740392 |  | PP-GJ ENDEKAPPE INNV.GJ.BSP | Ja | 60186140 | 5815100 | Deler trykkrør PE |  | 5810330 | Deler for tilførselsrør, plast | NOBB VAVVS
60470773 | 283655 |  | PE100 KRAGE LANG FOR EL-SVEIS SDR11 | Nei | 60186104 | 5815100 | Deler trykkrør PE |  | 5810330 | Deler for tilførselsrør, plast | NOBB VAVVS
60470773 | 740392 |  | PE100 KRAGE LANG FOR EL-SVEIS SDR11 | Ja | 60186104 | 5815100 | Deler trykkrør PE |  | 5810330 | Deler for tilførselsrør, plast | NOBB VAVVS
60470779 | 741032 |  | EPDM Pakning for S/07,77,75,78 | Ja | 60187616 | 5815300 | Kuplinger rør i rørsystemer |  | 5810550 | Deler for rørsystemer | NOBB VAVVS
60470785 | 740628 |  | PE100 El.sveis endekappe SDR11 | Ja | 60179884 | 5815100 | Deler trykkrør PE |  | 5810330 | Deler for tilførselsrør, plast | NOBB VAVVS
60470799 | 283655 |  | PE100 RED.KONS KORT F/SP-SVEIS SDR17 | Nei | 60186104 | 5815100 | Deler trykkrør PE |  | 5810330 | Deler for tilførselsrør, plast | NOBB VAVVS
60470799 | 740392 |  | PE100 RED.KONS KORT F/SP-SVEIS SDR17 | Ja | 60186104 | 5815100 | Deler trykkrør PE |  | 5810330 | Deler for tilførselsrør, plast | NOBB VAVVS
60470806 | 215909 | FLENSEKRYSS DN300X300 FORANKR. PN16 | Flensekryss DN300x300 forankring avstikk PN16 | Ja | 60175463 | 5865200 | Ikke strekkfaste rørdeler støpejern |  | 5820210 | Deler for tilførselsrør, metall | NOBB VAVVS
60470812 | 215954 | UNIVERSALRØR A63 ALUPEX 3,2M | A 63 MM A 3,2 M LK UNIVERSALRØR ALUPEX | Ja | 60176158 | 5810300 | Trykkrør (rør i rør) |  | 5810100 | Tilførselsrør plast (tidl Trykkrør PE) | NOBB VAVVS
60470812 | 283655 | UNIVERSALRØR A63 ALUPEX 3,2M | A 63 MM A 3,2 M LK UNIVERSALRØR ALUPEX | Nei | 60176158 | 5810300 | Trykkrør (rør i rør) |  | 5810100 | Tilførselsrør plast (tidl Trykkrør PE) | NOBB VAVVS
60470817 | 740628 |  | PVC Kryss 90° innv.lim | Ja | 60179894 | 5815220 | Deler trykkrør andre typer plast |  | 5810330 | Deler for tilførselsrør, plast | NOBB VAVVS
60470827 | 740116 |  | Flensekryss DN 200/150 m/DN100 Br.avst. PN10 L=520 H=250 | Ja | 60188398 | 5865100 | Strekkfaste rørdeler støpejern |  | 5820210 | Deler for tilførselsrør, metall | NOBB VAVVS
60470836 | 209298 | RETT SKJØTESETT 140-145 F/MANTEL | Uponor Ecoflex Rett skjøtesett | Ja | 41867421 | 5815150 | Deler trykkrør PEX |  | 5810330 | Deler for tilførselsrør, plast | NOBB VAVVS, NOBB Total
60470856 | 283655 |  | Plasson El-Bend 45° PE100 SDR11-17 | Nei | 60186168 | 5815100 | Deler trykkrør PE |  | 5810330 | Deler for tilførselsrør, plast | NOBB VAVVS
60470856 | 740392 |  | Plasson El-Bend 45° PE100 SDR11-17 | Ja | 60186168 | 5815100 | Deler trykkrør PE |  | 5810330 | Deler for tilførselsrør, plast | NOBB VAVVS
60470865 | 740392 |  | PE100 Prefab Bend 22gr SDR11 | Ja | 60186104 | 5815100 | Deler trykkrør PE |  | 5810330 | Deler for tilførselsrør, plast | NOBB VAVVS
60470878 | 740392 |  | PVC T-RØR REDUKSJON INNV.LIM | Ja | 60186120 | 5815100 | Deler trykkrør PE |  | 5810330 | Deler for tilførselsrør, plast | NOBB VAVVS
60470897 | 216269 | GRENRØR SILENTDB20 110X75MM 88,5° | Silent-db20 grenrør 88,5° | Ja | 60185494 | 5505150 | Deler til avløpsrør |  | 5501210 | Deler til avløpsrør, plast | NOBB VAVVS
60470897 | 283655 | GRENRØR SILENTDB20 110X75MM 88,5° | Silent-db20 grenrør 88,5° | Nei | 60185494 | 5505150 | Deler til avløpsrør |  | 5501210 | Deler til avløpsrør, plast | NOBB VAVVS
60470899 | 740264 |  | Fjernvarmerør, RAUTHERMEX UNO SDR 7,4 | Ja | 60181800 | 5891100 | Deler til preisolerte rør fjernvarme |  | 5810420 | Deler til fjernvarmerør, plast | NOBB VAVVS
60470901 | 740308 |  | Rør i rør - radiator varme rød | Ja | 60183669 | 5827100 | Messingdeler for trykkrør |  | 5820210 | Deler for tilførselsrør, metall | NOBB VAVVS
60470911 | 276835 | POLO-KAL NG PP BEND 45° 110MM | POLO-KAL NG PP bend 110mm 45° | Ja | 60648277 | 5505150 | Deler til avløpsrør |  | 5501210 | Deler til avløpsrør, plast | NOBB VAVVS
60470917 | 283655 | BEND 90° M/2 MUFFER 108MM | STEELPRES BEND 90° M/2 MUFFER | Ja | 60181389 | 5855200 | Deler karbonrør |  | 5820210 | Deler for tilførselsrør, metall | NOBB VAVVS
60470931 | 267542 |  | GALV. ADUSERT BACKNUT NR. 310 | Ja | 60174967 | 5865100 | Strekkfaste rørdeler støpejern |  | 5820210 | Deler for tilførselsrør, metall | NOBB VAVVS
60470939 | 740664 |  | 1" NR. 1540602 EKSPANSJONSELEMENT, EZZE | Ja | 60180835 | 5827100 | Messingdeler for trykkrør |  | 5820210 | Deler for tilførselsrør, metall | NOBB VAVVS
60470956 | 740628 |  | PP/stål løsflens PN10 | Ja | 60179893 | 5815100 | Deler trykkrør PE |  | 5810330 | Deler for tilførselsrør, plast | NOBB VAVVS
60470958 | 743072 |  | VSA-08L SYREF. GJENGET BLINDPLUGG | Ja | 60184528 | 5815300 | Kuplinger rør i rørsystemer |  | 5810550 | Deler for rørsystemer | NOBB VAVVS
60470972 | 204439 |  | PE 100 SDR 17 elektromuffe | Ja | 60174237 | 5815100 | Deler trykkrør PE |  | 5810330 | Deler for tilførselsrør, plast | NOBB VAVVS
60470975 | 743276 |  | Muffebend 45° Tyton Blå epoxy | Ja | 60183776 | 5865200 | Ikke strekkfaste rørdeler støpejern |  | 5820210 | Deler for tilførselsrør, metall | NOBB VAVVS
60470990 | 283655 |  | PLASSON SERIE.1 T-RØR M/INNV.GJ.BSP | Nei | 60186142 | 5815100 | Deler trykkrør PE |  | 5810330 | Deler for tilførselsrør, plast | NOBB VAVVS
60470990 | 740392 |  | PLASSON SERIE.1 T-RØR M/INNV.GJ.BSP | Ja | 60186142 | 5815100 | Deler trykkrør PE |  | 5810330 | Deler for tilførselsrør, plast | NOBB VAVVS
60471019 | 209298 | T-RØR Q&E DR 18-15-15 | Uponor Q&E T-rør | Ja | 41867027 | 5815150 | Deler trykkrør PEX |  | 5810330 | Deler for tilførselsrør, plast | NOBB VAVVS, NOBB Total
60471019 | 283655 | T-RØR Q&E DR 18-15-15 | Uponor Q&E T-rør | Nei | 41867027 | 5815150 | Deler trykkrør PEX |  | 5810330 | Deler for tilførselsrør, plast | NOBB VAVVS
60471028 | 420984 |  | MODULAR 20 RENNE MIDTPL.SLUK Ø142 AISI304 | Ja | 60174449 | 5501250 | Avløpsrør rustfritt stål |  | 5505110 | Avløpsrør, metall | NOBB VAVVS
60471029 | 283655 |  | 12-16 MM DEKKSK. HEL DOB SELVHEFT. FALU VULK FKR | Nei | 60183820 | 5505150 | Deler til avløpsrør |  | 5501210 | Deler til avløpsrør, plast | NOBB VAVVS
60471029 | 740324 |  | 12-16 MM DEKKSK. HEL DOB SELVHEFT. FALU VULK FKR | Ja | 60183820 | 5505150 | Deler til avløpsrør |  | 5501210 | Deler til avløpsrør, plast | NOBB VAVVS
60471035 | 215800 |  | Roth klammer | Ja | 60177365 | 5815300 | Kuplinger rør i rørsystemer |  | 5810550 | Deler for rørsystemer | NOBB VAVVS
60471035 | 283655 |  | Roth klammer | Nei | 60177365 | 5815300 | Kuplinger rør i rørsystemer |  | 5810550 | Deler for rørsystemer | NOBB VAVVS
60471051 | 204439 |  | PE 100 SDR 11 sentrisk dim.overgang kort | Ja | 60174252 | 5815100 | Deler trykkrør PE |  | 5810330 | Deler for tilførselsrør, plast | NOBB VAVVS
60471051 | 283655 |  | PE 100 SDR 11 sentrisk dim.overgang kort | Nei | 60174252 | 5815100 | Deler trykkrør PE |  | 5810330 | Deler for tilførselsrør, plast | NOBB VAVVS
60471058 | 420984 |  | ACO PIPE 75X750MM RØR MED MUFFE | Ja | 60174419 | 5501250 | Avløpsrør rustfritt stål |  | 5505110 | Avløpsrør, metall | NOBB VAVVS
60471073 | 743276 |  | Flensebend 30° Blå epoxy PN16 | Ja | 60183776 | 5865200 | Ikke strekkfaste rørdeler støpejern |  | 5820210 | Deler for tilførselsrør, metall | NOBB VAVVS
60471084 | 741032 |  | N/50 Konsentrisk Overgang Galvanisert | Ja | 60187611 | 5865100 | Strekkfaste rørdeler støpejern |  | 5820210 | Deler for tilførselsrør, metall | NOBB VAVVS
60471085 | 741032 |  | S/920 Anboringsklamme Org EPDM m/rillet utg | Ja | 60187583 | 5865100 | Strekkfaste rørdeler støpejern |  | 5820210 | Deler for tilførselsrør, metall | NOBB VAVVS
60471088 | 741032 |  | S/920 Anboringsklamme Org EPDM m/rillet utg | Ja | 60187583 | 5865100 | Strekkfaste rørdeler støpejern |  | 5820210 | Deler for tilførselsrør, metall | NOBB VAVVS
60471091 | 283655 |  | OVERVANN IQ - BEND 30 | Nei | 60657054 | 5410100 | Deler til drensrør/overvannsrør |  | 5401300 | Deler til drensrør og overvannsrør | NOBB VAVVS
60471091 | 393656 |  | OVERVANN IQ - BEND 30 | Ja | 60657054 | 5410100 | Deler til drensrør/overvannsrør |  | 5401300 | Deler til drensrør og overvannsrør | NOBB VAVVS
60471096 | 726056 | BEND 12 MM. 90GR. GALVANISERT | Bend 90 gr. m/2 muffer galvanisert, A-press | Ja | 60181812 | 5835200 | Deler rustfrie rør |  | 5820210 | Deler for tilførselsrør, metall | NOBB VAVVS
60471108 | 267542 |  | BEND 11° LANG ENDE PE100 / SDR17 | Ja | 60175034 | 5815100 | Deler trykkrør PE |  | 5810330 | Deler for tilførselsrør, plast | NOBB VAVVS
60471115 | 740176 |  | BLÜCHER EUROPIPE BEND STOR RADIUS 90° | Ja | 60176281 | 5505150 | Deler til avløpsrør |  | 5505160 | Deler til avløpsrør, metall | NOBB VAVVS
60471120 | 267542 |  | T-RØR 90° REDUSERT LANG ENDE | Ja | 60175037 | 5815100 | Deler trykkrør PE |  | 5810330 | Deler for tilførselsrør, plast | NOBB VAVVS
60471125 | 740276 |  | PE100 Innstøpningsflens SDR26 L:1m | Ja | 60182772 | 5815100 | Deler trykkrør PE |  | 5810330 | Deler for tilførselsrør, plast | NOBB VAVVS
60471132 | 200868 |  | AS+ TERS | Ja | 60638132 | 5505150 | Deler til avløpsrør |  | 5501210 | Deler til avløpsrør, plast | NOBB VAVVS
60471132 | 283655 |  | AS+ TERS | Nei | 60638132 | 5505150 | Deler til avløpsrør |  | 5501210 | Deler til avløpsrør, plast | NOBB VAVVS
60471133 | 215602 | TERS 110MM FIRKANTET LOKK SYREFAST | TERS 110MM FIRKANTET LOKK SYREFAST | Ja | 60174478 | 5505150 | Deler til avløpsrør |  | 5505160 | Deler til avløpsrør, metall | NOBB VAVVS
60471133 | 283655 | TERS 110MM FIRKANTET LOKK SYREFAST | TERS 110MM FIRKANTET LOKK SYREFAST | Nei | 60174478 | 5505150 | Deler til avløpsrør |  | 5505160 | Deler til avløpsrør, metall | NOBB VAVVS
60471146 | 276835 | SKJØTEUNION, LOGO 32X32MM | TECELOGO SKJØTEUNION | Ja | 60650364 | 5835200 | Deler rustfrie rør |  | 5820210 | Deler for tilførselsrør, metall | NOBB VAVVS
60471148 | 740664 |  | 1/2", NR. 1983980, FKR. PLATEALBU, INNV. GJ., EZZE 3265 | Ja | 60180826 | 5827100 | Messingdeler for trykkrør |  | 5820210 | Deler for tilførselsrør, metall | NOBB VAVVS
60471164 | 740628 |  | CPVC Albue 90° innv.lim | Ja | 60179907 | 6815200 | CPVC Deler for sprinkler |  | 6815210 | Deler og tilbehør for sprinkler, plast | NOBB VAVVS
60471176 | 216269 | KAPPE MAPRESS SYREFAST 76,1MM | Mapress Syrefast kappe | Ja | 60185761 | 5845200 | Deler syrefaste rør |  | 5820210 | Deler for tilførselsrør, metall | NOBB VAVVS
60471176 | 283655 | KAPPE MAPRESS SYREFAST 76,1MM | Mapress Syrefast kappe | Nei | 60185761 | 5845200 | Deler syrefaste rør |  | 5820210 | Deler for tilførselsrør, metall | NOBB VAVVS
60471179 | 743276 |  | Flense-T-rør Blå epoxy PN16 | Ja | 60183776 | 5865200 | Ikke strekkfaste rørdeler støpejern |  | 5820210 | Deler for tilførselsrør, metall | NOBB VAVVS
60471182 | 216269 | BEND SILENTPRO 15° 160MM | Silent-Pro bend: 15° | Ja | 60185765 | 5505150 | Deler til avløpsrør |  | 5501210 | Deler til avløpsrør, plast | NOBB VAVVS
60471182 | 283655 | BEND SILENTPRO 15° 160MM | Silent-Pro bend: 15° | Nei | 60185765 | 5505150 | Deler til avløpsrør |  | 5501210 | Deler til avløpsrør, plast | NOBB VAVVS
60471184 | 740308 |  | MESSING OVERGANGSNIPPEL | Ja | 60183669 | 5827100 | Messingdeler for trykkrør |  | 5820210 | Deler for tilførselsrør, metall | NOBB VAVVS
60471203 | 283655 | KOBLING 200-225/160-175 | AC2254 (Ø200-225/160-175) FERNCO OVERG | Nei | 60174901 | 5505150 | Deler til avløpsrør |  | 1850640 | Forlengere og Overganger | NOBB VAVVS
60471203 | 740592 | KOBLING 200-225/160-175 | AC2254 (Ø200-225/160-175) FERNCO OVERG | Ja | 60174901 | 5505150 | Deler til avløpsrør |  | 1850640 | Forlengere og Overganger | NOBB VAVVS
60471204 | 283655 | KGS GII NBR DN 125 PN 10-16 | Klinger KGS GII stålarmert NBR flenspakning | Nei | 60182781 | 5855200 | Deler karbonrør |  | 5820210 | Deler for tilførselsrør, metall | NOBB VAVVS
60471204 | 740280 | KGS GII NBR DN 125 PN 10-16 | Klinger KGS GII stålarmert NBR flenspakning | Ja | 60182781 | 5855200 | Deler karbonrør |  | 5820210 | Deler for tilførselsrør, metall | NOBB VAVVS
60471206 | 740392 |  | PP-HURTIGKOBL. SHOULDERED ADAPTOR COMPLETE | Ja | 60186141 | 5815100 | Deler trykkrør PE |  | 5810330 | Deler for tilførselsrør, plast | NOBB VAVVS
60471211 | 740392 |  | PE100 PREFAB BEND 45GR SDR26 | Ja | 60186104 | 5815100 | Deler trykkrør PE |  | 5810330 | Deler for tilførselsrør, plast | NOBB VAVVS
60471212 | 283655 |  | 1X32 MM INV UNION F/32 HVIT | Nei | 60183806 | 5505150 | Deler til avløpsrør |  | 5501210 | Deler til avløpsrør, plast | NOBB VAVVS
60471212 | 740324 |  | 1X32 MM INV UNION F/32 HVIT | Ja | 60183806 | 5505150 | Deler til avløpsrør |  | 5501210 | Deler til avløpsrør, plast | NOBB VAVVS
60471216 | 204439 |  | PVC bend langt f/grunnavløpsrør | Ja | 60174316 | 5505150 | Deler til avløpsrør |  | 5501210 | Deler til avløpsrør, plast | NOBB VAVVS
60471216 | 283655 |  | PVC bend langt f/grunnavløpsrør | Nei | 60174316 | 5505150 | Deler til avløpsrør |  | 5501210 | Deler til avløpsrør, plast | NOBB VAVVS
60471237 | 215602 | GUMMINIPPEL 50/32 | GUMMINIPPEL 50/32 | Ja | 41986001 | 5505150 | Deler til avløpsrør |  | 5501210 | Deler til avløpsrør, plast | NOBB VAVVS
60471237 | 283655 | GUMMINIPPEL 50/32 | GUMMINIPPEL 50/32 | Nei | 41986001 | 5505150 | Deler til avløpsrør |  | 5501210 | Deler til avløpsrør, plast | NOBB VAVVS
60471260 | 204439 |  | PE 100 SDR 26 krage f/speilsveising | Ja | 60174241 | 5815100 | Deler trykkrør PE |  | 5810330 | Deler for tilførselsrør, plast | NOBB VAVVS
60471260 | 283655 |  | PE 100 SDR 26 krage f/speilsveising | Nei | 60174241 | 5815100 | Deler trykkrør PE |  | 5810330 | Deler for tilførselsrør, plast | NOBB VAVVS
60471280 | 740948 |  | SANHA-THERM PRESS MUFFE | Ja | 60186662 | 5855200 | Deler karbonrør |  | 5820210 | Deler for tilførselsrør, metall | NOBB VAVVS
60471286 | 740628 |  | PE100 Segmentbend 11°, SDR17 Tr.red.fakt. 0,8 | Ja | 60179883 | 5815100 | Deler trykkrør PE |  | 5810330 | Deler for tilførselsrør, plast | NOBB VAVVS
60471290 | 216269 | OVG.MUFFE MAPRESS EL.FORS 22X3/4" | Mapress El-Forsinket overgangsmuffe | Ja | 60185311 | 5855200 | Deler karbonrør |  | 5820210 | Deler for tilførselsrør, metall | NOBB VAVVS
60471290 | 283655 | OVG.MUFFE MAPRESS EL.FORS 22X3/4" | Mapress El-Forsinket overgangsmuffe | Nei | 60185311 | 5855200 | Deler karbonrør |  | 5820210 | Deler for tilførselsrør, metall | NOBB VAVVS
60471299 | 740628 |  | PE100 T-rør red. lang, SDR17 | Ja | 60179888 | 5815100 | Deler trykkrør PE |  | 5810330 | Deler for tilførselsrør, plast | NOBB VAVVS
60471301 | 283655 |  | 1.1/2" R X 3/4" R, NR. 1985613 MESS. OVERGANGSANSATSNIPPEL, | Nei | 60180819 | 5827100 | Messingdeler for trykkrør |  | 5820210 | Deler for tilførselsrør, metall | NOBB VAVVS
60471301 | 740664 |  | 1.1/2" R X 3/4" R, NR. 1985613 MESS. OVERGANGSANSATSNIPPEL, | Ja | 60180819 | 5827100 | Messingdeler for trykkrør |  | 5820210 | Deler for tilførselsrør, metall | NOBB VAVVS
60471303 | 283655 |  | PP-GJ ANSATSNIPPEL REDUKSJON UTV./UTV.GJ.BSP | Nei | 60186138 | 5815100 | Deler trykkrør PE |  | 5810330 | Deler for tilførselsrør, plast | NOBB VAVVS
60471303 | 740392 |  | PP-GJ ANSATSNIPPEL REDUKSJON UTV./UTV.GJ.BSP | Ja | 60186138 | 5815100 | Deler trykkrør PE |  | 5810330 | Deler for tilførselsrør, plast | NOBB VAVVS
60471310 | 740392 |  | PE100 PREFAB BEND 30GR SDR26 | Ja | 60186104 | 5815100 | Deler trykkrør PE |  | 5810330 | Deler for tilførselsrør, plast | NOBB VAVVS
60471315 | 216269 | T-RØR MAPRESS EL.FORS 108X3/4"X108 | Mapress El-Forsinket T-rør innvendige gjenger | Ja | 60185314 | 5855200 | Deler karbonrør |  | 5820210 | Deler for tilførselsrør, metall | NOBB VAVVS
60471315 | 283655 | T-RØR MAPRESS EL.FORS 108X3/4"X108 | Mapress El-Forsinket T-rør innvendige gjenger | Nei | 60185314 | 5855200 | Deler karbonrør |  | 5820210 | Deler for tilførselsrør, metall | NOBB VAVVS
60471316 | 420984 |  | ACO PIPE RØRKUTTER FOR 110-160 MM RØR | Ja | 60174428 | 5501250 | Avløpsrør rustfritt stål |  | 5505110 | Avløpsrør, metall | NOBB VAVVS
60471330 | 215756 | OVERGANGSNIPPEL 11/4"X1" | Overgangsnippel | Ja | 41689557 | 5827100 | Messingdeler for trykkrør |  | 5820210 | Deler for tilførselsrør, metall | NOBB VAVVS
60471330 | 283655 | OVERGANGSNIPPEL 11/4"X1" | Overgangsnippel | Nei | 41689557 | 5827100 | Messingdeler for trykkrør |  | 5820210 | Deler for tilførselsrør, metall | NOBB VAVVS
60471336 | 283655 |  | 1/2" RØRFRES F/PE-RØR, HAWLE 6000 | Nei | 60188411 | 5865100 | Strekkfaste rørdeler støpejern |  | 5820210 | Deler for tilførselsrør, metall | NOBB VAVVS
60471336 | 740116 |  | 1/2" RØRFRES F/PE-RØR, HAWLE 6000 | Ja | 60188411 | 5865100 | Strekkfaste rørdeler støpejern |  | 5820210 | Deler for tilførselsrør, metall | NOBB VAVVS
60471339 | 740628 |  | PE100 Segmentbend 22°, SDR11 Tr.red.fakt. 0,8 | Ja | 60179883 | 5815100 | Deler trykkrør PE |  | 5810330 | Deler for tilførselsrør, plast | NOBB VAVVS
60471340 | 740628 |  | PE100 T-rør red. lang prefab SDR26 | Ja | 60179888 | 5815100 | Deler trykkrør PE |  | 5810330 | Deler for tilførselsrør, plast | NOBB VAVVS
60471349 | 740780 |  | 3/4 x 22R UNION INV | Ja | 60183305 | 5827100 | Messingdeler for trykkrør |  | 5820210 | Deler for tilførselsrør, metall | NOBB VAVVS
60471353 | 283655 |  | EZ-PEX HALVKOPLING | Nei | 60180824 | 5827100 | Messingdeler for trykkrør |  | 5820210 | Deler for tilførselsrør, metall | NOBB VAVVS
60471353 | 740664 |  | EZ-PEX HALVKOPLING | Ja | 60180824 | 5827100 | Messingdeler for trykkrør |  | 5820210 | Deler for tilførselsrør, metall | NOBB VAVVS
60471365 | 276835 | T-RØR PP-RCT SDR11 315-200-315 | T-rør PP-RCT SDR11 buttsveis | Ja | 60650369 | 5505150 | Deler til avløpsrør |  | 5501210 | Deler til avløpsrør, plast | NOBB VAVVS
60471382 | 740628 |  | PVC Endekappe innv.lim, PN10 | Ja | 60179895 | 5815220 | Deler trykkrør andre typer plast |  | 5810330 | Deler for tilførselsrør, plast | NOBB VAVVS
60471385 | 267542 |  | BEND 45° LANG ENDE PE100 / SDR17-17,6 | Ja | 60175034 | 5815100 | Deler trykkrør PE |  | 5810330 | Deler for tilførselsrør, plast | NOBB VAVVS
60471389 | 740392 |  | PE100 PREFAB BEND 45GR SDR33 | Ja | 60186104 | 5815100 | Deler trykkrør PE |  | 5810330 | Deler for tilførselsrør, plast | NOBB VAVVS
60471400 | 204439 |  | PP Pragma dobbelmuffe u/tetningsring sort | Ja | 60174283 | 5410100 | Deler til drensrør/overvannsrør |  | 5401300 | Deler til drensrør og overvannsrør | NOBB VAVVS
60471400 | 283655 |  | PP Pragma dobbelmuffe u/tetningsring sort | Nei | 60174283 | 5410100 | Deler til drensrør/overvannsrør |  | 5401300 | Deler til drensrør og overvannsrør | NOBB VAVVS
60471416 | 200868 |  | WAVIN FORDELERRØR SETT 4 AVGR U/KPL | Ja | 60174071 | 5815550 | Gulvvarmesystemer (ekskl. rør) |  | 5810410 | Deler for gulvvarme/gatevarme | NOBB VAVVS
60471421 | 214995 | MUFFE/SPISS BEND (MK) BLS DN150X22° | Muffe/Spiss Bend (MK), BLS | Ja | 60639481 | 5865100 | Strekkfaste rørdeler støpejern |  | 5820210 | Deler for tilførselsrør, metall | NOBB VAVVS
60471422 | 740264 |  | Koblingsmuffe f/fjernvarmerør | Ja | 60181800 | 5891100 | Deler til preisolerte rør fjernvarme |  | 5810420 | Deler til fjernvarmerør, plast | NOBB VAVVS
60471426 | 267542 |  | MULTI/JOINT 3207+ ENDEKAPPE BLIND NBR/A2 | Ja | 60174978 | 5893100 | Deler til trykkrør i andre materialer |  | 5830210 | Deler til tilførselsrør, andre materialer | NOBB VAVVS
60471436 | 740116 |  | ANB.KL.PVC/PE M/SPERRE Ø 250 X ZAK46 | Ja | 60188396 | 5815100 | Deler trykkrør PE |  | 5810330 | Deler for tilførselsrør, plast | NOBB VAVVS
60471446 | 215756 | SLANGENIPPELG1/2"X5/16"(8,5MM | Slangenippel | Ja | 60667720 | 5815100 | Deler trykkrør PE |  | 5810330 | Deler for tilførselsrør, plast | NOBB VAVVS
60471448 | 741032 |  | Nitril Pakning for StrengThin100 Kupling S/E497 | Ja | 60187593 | 5815300 | Kuplinger rør i rørsystemer |  | 5810550 | Deler for rørsystemer | NOBB VAVVS
60471458 | 740392 |  | PE100 PREFAB BEND 11GR SDR33 | Ja | 60186104 | 5815100 | Deler trykkrør PE |  | 5810330 | Deler for tilførselsrør, plast | NOBB VAVVS
60471463 | 267542 |  | GRENRØR 45° PVC-U | Ja | 60653334 | 5815220 | Deler trykkrør andre typer plast |  | 5810330 | Deler for tilførselsrør, plast | NOBB VAVVS
60471463 | 283655 |  | GRENRØR 45° PVC-U | Nei | 60653334 | 5815220 | Deler trykkrør andre typer plast |  | 5810330 | Deler for tilførselsrør, plast | NOBB VAVVS
60471467 | 740204 |  | Prestabo glidemuffe, SC-Contur, ulegert stål, | Ja | 60178143 | 5855200 | Deler karbonrør |  | 5820210 | Deler for tilførselsrør, metall | NOBB VAVVS
60471473 | 420984 |  | ACO sluk EG vannlås d=157mm for sluk 178 polert | Ja | 60174449 | 5501250 | Avløpsrør rustfritt stål |  | 5505110 | Avløpsrør, metall | NOBB VAVVS
60471475 | 204439 |  | Saniflex single PEX PN10 preisolert rør | Ja | 60174221 | 5810200 | Trykkrør PEX |  | 5810360 | Deler for tilførselsrør, flerlags | NOBB VAVVS
60471475 | 283655 |  | Saniflex single PEX PN10 preisolert rør | Nei | 60174221 | 5810200 | Trykkrør PEX |  | 5810360 | Deler for tilførselsrør, flerlags | NOBB VAVVS
60471477 | 267542 |  | T-RØR 90° REDUSERT LANG ENDE PE100 / SDR11 | Ja | 60175037 | 5815100 | Deler trykkrør PE |  | 5810330 | Deler for tilførselsrør, plast | NOBB VAVVS
60471481 | 276835 |  | TECEflex tippunion, MS 58 varme/kjøling | Ja | 60650424 | 5505150 | Deler til avløpsrør |  | 5810550 | Deler for rørsystemer | NOBB VAVVS
60471485 | 214995 |  | BEND 90DG LR ASTM A403 WP316S 3/4'' SCH80S | Ja | 60642367 | 5845200 | Deler syrefaste rør |  | 5820210 | Deler for tilførselsrør, metall | NOBB VAVVS
60471504 | 741032 |  | S/920N Anboringsklammer Galv EPDM m/rillet utg | Ja | 60187583 | 5865100 | Strekkfaste rørdeler støpejern |  | 5820210 | Deler for tilførselsrør, metall | NOBB VAVVS
60471507 | 276835 | ALU-PEX 32X3.0MM ISOLERT 50M | TECElogo Alu-PEX rør med 13mm isolering 32 x 3,0mm, 50m | Ja | 60654406 | 5810400 | Rør gulvvarme |  | 5810260 | Tilførselsrør, plast, gulvvarme/gatevarme | NOBB VAVVS
60471508 | 740176 |  | BLÜCHER EUROPIPE BEND AISI316L | Ja | 60176281 | 5505150 | Deler til avløpsrør |  | 5505160 | Deler til avløpsrør, metall | NOBB VAVVS
60471509 | 283655 | NIPPELMUFFE 22X3/4" | Aespres nippelmuffe | Ja | 60181602 | 5825100 | Pressfittings, kobber |  | 5820210 | Deler for tilførselsrør, metall | NOBB VAVVS
60471513 | 214995 |  | Rør press galvanisert | Ja | 60178526 | 5850300 | Sveiste rør for press karbon |  | 5820100 | Tilførselsrør metall (tidl Kobberrør glødet kveil) | NOBB VAVVS
60471528 | 740176 |  | BLÜCHER EUROPIPE EKSENTRISK OVERGANG AISI316L | Ja | 60176281 | 5505150 | Deler til avløpsrør |  | 5505160 | Deler til avløpsrør, metall | NOBB VAVVS
60471529 | 740264 |  | T-stykke f/fjernvarmerør SDR11 | Ja | 60181800 | 5891100 | Deler til preisolerte rør fjernvarme |  | 5810420 | Deler til fjernvarmerør, plast | NOBB VAVVS
60471534 | 283655 |  | STØTTEHYLSER, BAIO, AISI304, PE80/100 SDR11 | Nei | 60188400 | 5865200 | Ikke strekkfaste rørdeler støpejern |  | 5820210 | Deler for tilførselsrør, metall | NOBB VAVVS
60471534 | 740116 |  | STØTTEHYLSER, BAIO, AISI304, PE80/100 SDR11 | Ja | 60188400 | 5865200 | Ikke strekkfaste rørdeler støpejern |  | 5820210 | Deler for tilførselsrør, metall | NOBB VAVVS
60471536 | 740488 |  | PE100 Segm.sveist bend SDR17 | Ja | 60187986 | 5815100 | Deler trykkrør PE |  | 5810330 | Deler for tilførselsrør, plast | NOBB VAVVS
60471546 | 267542 |  | SADEL M/UNDERDEL | Ja | 60175008 | 5815100 | Deler trykkrør PE |  | 5810330 | Deler for tilførselsrør, plast | NOBB VAVVS
60471546 | 283655 |  | SADEL M/UNDERDEL | Nei | 60175008 | 5815100 | Deler trykkrør PE |  | 5810330 | Deler for tilførselsrør, plast | NOBB VAVVS
60471557 | 283655 | ALBUE MESSING BF | ALBUE MESSING BF | Ja | 60184696 | 5827100 | Messingdeler for trykkrør |  | 5820210 | Deler for tilførselsrør, metall | NOBB VAVVS
60471564 | 743072 |  | GSV-30S SYREF. SNITTRING SKOTTGJ., RETT | Ja | 60184528 | 5815300 | Kuplinger rør i rørsystemer |  | 5810550 | Deler for rørsystemer | NOBB VAVVS
60471571 | 740628 |  | PE100-bend 90° SDR17 bøyd rør R=1,5 | Ja | 60179883 | 5815100 | Deler trykkrør PE |  | 5810330 | Deler for tilførselsrør, plast | NOBB VAVVS
60471574 | 216269 | PASSBEND 60° MAPRESS SYREF 54MM | Mapress Syrefast passbend: 60° | Ja | 41695101 | 5845200 | Deler syrefaste rør |  | 5820210 | Deler for tilførselsrør, metall | NOBB VAVVS
60471574 | 283655 | PASSBEND 60° MAPRESS SYREF 54MM | Mapress Syrefast passbend: 60° | Nei | 41695101 | 5845200 | Deler syrefaste rør |  | 5820210 | Deler for tilførselsrør, metall | NOBB VAVVS
60471586 | 740628 |  | PE100 Nippelmuffe innv.gj. SDR11 | Ja | 60179883 | 5815100 | Deler trykkrør PE |  | 5810330 | Deler for tilførselsrør, plast | NOBB VAVVS
60471601 | 740628 |  | PVC Union innv.gj. | Ja | 60179889 | 5815220 | Deler trykkrør andre typer plast |  | 5810330 | Deler for tilførselsrør, plast | NOBB VAVVS
60471604 | 740264 |  | RAUPIANO stakerør | Ja | 60181791 | 5505150 | Deler til avløpsrør |  | 5501210 | Deler til avløpsrør, plast | NOBB VAVVS
60471608 | 740264 |  | Skjøtemuffe t/ skj. av fjernvarmerør m/ kunstoffrør | Ja | 60181800 | 5891100 | Deler til preisolerte rør fjernvarme |  | 5810420 | Deler til fjernvarmerør, plast | NOBB VAVVS
60471611 | 204439 |  | PE 100 SDR 11 sentrisk dim. overgang lang | Ja | 60174242 | 5815100 | Deler trykkrør PE |  | 5810330 | Deler for tilførselsrør, plast | NOBB VAVVS
60471617 | 267542 |  | ALBUE 90° LANG ENDE PE100 / SDR11 | Ja | 60175034 | 5815100 | Deler trykkrør PE |  | 5810330 | Deler for tilførselsrør, plast | NOBB VAVVS
60471623 | 214995 |  | Ventilasjonsrør pakke aroSTOR VWL 200/ 270 | Ja | 60179301 | 3015011 | Ventil Vegg- M/Filter |  | 6725900 | Tilbehør/ reservedeler varme-/kjølesystemer | NOBB VAVVS
60471628 | 283655 |  | EL-ANB-KLAMMER PE100 M-KNIV SDR11 | Nei | 60186171 | 5815100 | Deler trykkrør PE |  | 5810330 | Deler for tilførselsrør, plast | NOBB VAVVS
60471628 | 740392 |  | EL-ANB-KLAMMER PE100 M-KNIV SDR11 | Ja | 60186171 | 5815100 | Deler trykkrør PE |  | 5810330 | Deler for tilførselsrør, plast | NOBB VAVVS
60471632 | 214995 |  | T-RØR BE 3/4'' SCH40S ASTM A403 WP316S | Ja | 60642367 | 5845200 | Deler syrefaste rør |  | 5820210 | Deler for tilførselsrør, metall | NOBB VAVVS
60471640 | 283655 |  | Plasson El-Muffe PE100 Light-Fit SDR17-33 | Nei | 60186168 | 5815100 | Deler trykkrør PE |  | 5810330 | Deler for tilførselsrør, plast | NOBB VAVVS
60471640 | 740392 |  | Plasson El-Muffe PE100 Light-Fit SDR17-33 | Ja | 60186168 | 5815100 | Deler trykkrør PE |  | 5810330 | Deler for tilførselsrør, plast | NOBB VAVVS
60471643 | 740276 |  | PE100 Segmentbend SDR17 31-60° | Ja | 60182772 | 5815100 | Deler trykkrør PE |  | 5810330 | Deler for tilførselsrør, plast | NOBB VAVVS
60471650 | 283655 |  | PLASSON SERIE.1 ALBUE 90° UTV.GJ BSP | Nei | 60186141 | 5815100 | Deler trykkrør PE |  | 5810330 | Deler for tilførselsrør, plast | NOBB VAVVS
60471650 | 740392 |  | PLASSON SERIE.1 ALBUE 90° UTV.GJ BSP | Ja | 60186141 | 5815100 | Deler trykkrør PE |  | 5810330 | Deler for tilførselsrør, plast | NOBB VAVVS
60471652 | 283655 |  | Plasson El-Anb-Sadel-stropp PE100 SDR11-17 | Nei | 60186171 | 5815100 | Deler trykkrør PE |  | 5810330 | Deler for tilførselsrør, plast | NOBB VAVVS
60471652 | 740392 |  | Plasson El-Anb-Sadel-stropp PE100 SDR11-17 | Ja | 60186171 | 5815100 | Deler trykkrør PE |  | 5810330 | Deler for tilførselsrør, plast | NOBB VAVVS
60471657 | 267542 |  | ALBUE 90° LANG ENDE PE100 / SDR17-17,6 | Ja | 60175034 | 5815100 | Deler trykkrør PE |  | 5810330 | Deler for tilførselsrør, plast | NOBB VAVVS
60471668 | 420984 |  | ACO PIPE 75x2500MM RØR MED MUFFE | Ja | 60174413 | 5501250 | Avløpsrør rustfritt stål |  | 5505110 | Avløpsrør, metall | NOBB VAVVS
60471673 | 267542 |  | ENDEKAPPE TP PVC-U | Ja | 60653330 | 5815220 | Deler trykkrør andre typer plast |  | 5810330 | Deler for tilførselsrør, plast | NOBB VAVVS
60471673 | 283655 |  | ENDEKAPPE TP PVC-U | Nei | 60653330 | 5815220 | Deler trykkrør andre typer plast |  | 5810330 | Deler for tilførselsrør, plast | NOBB VAVVS
60471681 | 283655 |  | PLASSON SERIE.1 UNION PE/MESSING INNV.GJ BSP | Nei | 60186141 | 5815100 | Deler trykkrør PE |  | 5810330 | Deler for tilførselsrør, plast | NOBB VAVVS
60471681 | 740392 |  | PLASSON SERIE.1 UNION PE/MESSING INNV.GJ BSP | Ja | 60186141 | 5815100 | Deler trykkrør PE |  | 5810330 | Deler for tilførselsrør, plast | NOBB VAVVS
60471694 | 267542 |  | ENDEKAPPE PVC-U | Ja | 60653330 | 5815220 | Deler trykkrør andre typer plast |  | 5810330 | Deler for tilførselsrør, plast | NOBB VAVVS
60471708 | 267542 |  | TOPLOAD SADEL PE100/SDR11 | Ja | 60175008 | 5815100 | Deler trykkrør PE |  | 5810330 | Deler for tilførselsrør, plast | NOBB VAVVS
60471711 | 283655 |  | JET C-KOBLING, SYREFAST, NITRIL GUMMIPAKN. | Nei | 60178482 | 5505150 | Deler til avløpsrør |  | 1655400 | Klembåndskoblinger | NOBB VAVVS
60471711 | 741228 |  | JET C-KOBLING, SYREFAST, NITRIL GUMMIPAKN. | Ja | 60178482 | 5505150 | Deler til avløpsrør |  | 1655400 | Klembåndskoblinger | NOBB VAVVS
60471714 | 740628 |  | PE100 Reduksjon lang, SDR11, Konsentrisk | Ja | 60179883 | 5815100 | Deler trykkrør PE |  | 5810330 | Deler for tilførselsrør, plast | NOBB VAVVS
60471719 | 283655 |  | IPP REPARASJONSMUFFE AISI 316 M/360° TETN | Nei | 60188212 | 5865200 | Ikke strekkfaste rørdeler støpejern |  | 5820210 | Deler for tilførselsrør, metall | NOBB VAVVS
60471719 | 741124 |  | IPP REPARASJONSMUFFE AISI 316 M/360° TETN | Ja | 60188212 | 5865200 | Ikke strekkfaste rørdeler støpejern |  | 5820210 | Deler for tilførselsrør, metall | NOBB VAVVS
60471726 | 740116 |  | Flensemuffe Multigrip EPDM, DN500 PN10 | Ja | 60188411 | 5865100 | Strekkfaste rørdeler støpejern |  | 5820210 | Deler for tilførselsrør, metall | NOBB VAVVS
60471730 | 216269 | REDUKSJON PE 200X160MM LANG | PE eksentrisk reduksjon, lang | Ja | 60185631 | 5505150 | Deler til avløpsrør |  | 5501210 | Deler til avløpsrør, plast | NOBB VAVVS
60471734 | 283655 |  | MA TERS/PLUGG | Nei | 60178491 | 5505150 | Deler til avløpsrør |  | 5505160 | Deler til avløpsrør, metall | NOBB VAVVS
60471734 | 741228 |  | MA TERS/PLUGG | Ja | 60178491 | 5505150 | Deler til avløpsrør |  | 5505160 | Deler til avløpsrør, metall | NOBB VAVVS
60471741 | 743072 |  | REDVDN-30/10S SNITTRING REDUKSJON | Ja | 60184523 | 5815300 | Kuplinger rør i rørsystemer |  | 5810550 | Deler for rørsystemer | NOBB VAVVS
60471766 | 216269 | MUFFE MAPRESS EL.FORSINKET 28MM | Mapress El-Forsinket muffe | Ja | 60185311 | 5855200 | Deler karbonrør |  | 5820210 | Deler for tilførselsrør, metall | NOBB VAVVS
60471766 | 283655 | MUFFE MAPRESS EL.FORSINKET 28MM | Mapress El-Forsinket muffe | Nei | 60185311 | 5855200 | Deler karbonrør |  | 5820210 | Deler for tilførselsrør, metall | NOBB VAVVS
60471773 | 420984 |  | MODULAR 200 RIST VOLCANO SKLISIKKER A15 AISI304 | Ja | 60174449 | 5501250 | Avløpsrør rustfritt stål |  | 5505110 | Avløpsrør, metall | NOBB VAVVS
60471775 | 215756 | OVERGANGSNIPPEL 11/2"X1" | Overgangsnippel | Ja | 41689557 | 5827100 | Messingdeler for trykkrør |  | 5820210 | Deler for tilførselsrør, metall | NOBB VAVVS
60471775 | 283655 | OVERGANGSNIPPEL 11/2"X1" | Overgangsnippel | Nei | 41689557 | 5827100 | Messingdeler for trykkrør |  | 5820210 | Deler for tilførselsrør, metall | NOBB VAVVS
60471826 | 216269 | REDUS MAPRESS SYREF 76,1X54MM GASS | Mapress Syrefast reduksjon med 1 muffe (gass) | Ja | 41695101 | 5845200 | Deler syrefaste rør |  | 5820210 | Deler for tilførselsrør, metall | NOBB VAVVS
60471853 | 267542 |  | 2.1/2" X 2.1/2" GF. 775.212.057 PRIMOFIT MUFFE GALV. M/ | Ja | 60174968 | 5887100 | Deler til Galvaniserte rør |  | 5820210 | Deler for tilførselsrør, metall | NOBB VAVVS
60471861 | 420984 |  | SLUK 157 UNDERDEL TELESKOP HOR.UTLØP Ø110 AISI304 | Ja | 60174449 | 5501250 | Avløpsrør rustfritt stål |  | 5505110 | Avløpsrør, metall | NOBB VAVVS
60471862 | 276835 |  | POLO-KAL 3S grenrør 110 x 50mm 45° | Ja | 60648578 | 5505150 | Deler til avløpsrør |  | 5501210 | Deler til avløpsrør, plast | NOBB VAVVS
60471869 | 204439 |  | PP Pragma Infra dobbelmuffe u/tetningsring | Ja | 60174278 | 5410100 | Deler til drensrør/overvannsrør |  | 5401300 | Deler til drensrør og overvannsrør | NOBB VAVVS
60471879 | 276835 | UNION MESSING 63 MM X 2" | Union, messing | Ja | 60650424 | 5505150 | Deler til avløpsrør |  | 5810550 | Deler for rørsystemer | NOBB VAVVS
60471885 | 740392 |  | EL-ANB-KLAMMER PE100 SDR11-33 SDR11 | Ja | 60186171 | 5815100 | Deler trykkrør PE |  | 5810330 | Deler for tilførselsrør, plast | NOBB VAVVS
60471887 | 204439 |  | PE 100 SDR 17 sentrisk dim. overgang kort | Ja | 60174252 | 5815100 | Deler trykkrør PE |  | 5810330 | Deler for tilførselsrør, plast | NOBB VAVVS
60471887 | 283655 |  | PE 100 SDR 17 sentrisk dim. overgang kort | Nei | 60174252 | 5815100 | Deler trykkrør PE |  | 5810330 | Deler for tilførselsrør, plast | NOBB VAVVS
60471889 | 740204 |  | Prestabo t-rør, SC-Contur, ulegert stål, | Ja | 60178143 | 5855200 | Deler karbonrør |  | 5820210 | Deler for tilførselsrør, metall | NOBB VAVVS
60471890 | 216269 | LØPEMUTTER MEPLA 50X13/4" | Mepla overgang med unionmutter | Ja | 41695047 | 5815200 | Deler trykkrør flerlags |  | 5810360 | Deler for tilførselsrør, flerlags | NOBB VAVVS
60471890 | 283655 | LØPEMUTTER MEPLA 50X13/4" | Mepla overgang med unionmutter | Nei | 41695047 | 5815200 | Deler trykkrør flerlags |  | 5810360 | Deler for tilførselsrør, flerlags | NOBB VAVVS
60471904 | 740628 |  | PVC Albue 90° innv.lim | Ja | 60179889 | 5815220 | Deler trykkrør andre typer plast |  | 5810330 | Deler for tilførselsrør, plast | NOBB VAVVS
60471907 | 740628 |  | PVC Endekappe innv.lim, PN16 | Ja | 60179895 | 5815220 | Deler trykkrør andre typer plast |  | 5810330 | Deler for tilførselsrør, plast | NOBB VAVVS
60471925 | 740628 |  | PE100 Y-gren 45° lang segm. SDR17 Tr.red.fakt. 0,6 | Ja | 60179888 | 5815100 | Deler trykkrør PE |  | 5810330 | Deler for tilførselsrør, plast | NOBB VAVVS
60471930 | 215756 | UNION ISIFLO 42X38 MM | Union - reduksjon Isiflo | Ja | 41689536 | 5815100 | Deler trykkrør PE |  | 5810330 | Deler for tilførselsrør, plast | NOBB VAVVS
60471930 | 283655 | UNION ISIFLO 42X38 MM | Union - reduksjon Isiflo | Nei | 41689536 | 5815100 | Deler trykkrør PE |  | 5810330 | Deler for tilførselsrør, plast | NOBB VAVVS
60471931 | 283655 | T-RØR KORT SMS 1" - 25X1,2 | T-rør kort SMS 1" - 25x1,2 utv. slipt, m/kort gren | Ja | 60181428 | 5845200 | Deler syrefaste rør |  | 5820210 | Deler for tilførselsrør, metall | NOBB VAVVS
60471937 | 204439 |  | PP Smartline skjøtenippel gråhvit | Ja | 60174136 | 5505150 | Deler til avløpsrør |  | 5501210 | Deler til avløpsrør, plast | NOBB VAVVS
60471937 | 283655 |  | PP Smartline skjøtenippel gråhvit | Nei | 60174136 | 5505150 | Deler til avløpsrør |  | 5501210 | Deler til avløpsrør, plast | NOBB VAVVS
60471941 | 267542 |  | BEND 90° | Ja | 60175010 | 5815220 | Deler trykkrør andre typer plast |  | 5810330 | Deler for tilførselsrør, plast | NOBB VAVVS
60471941 | 283655 |  | BEND 90° | Nei | 60175010 | 5815220 | Deler trykkrør andre typer plast |  | 5810330 | Deler for tilførselsrør, plast | NOBB VAVVS
60471952 | 740276 |  | PE100 Krave lang for tilkobling i kum SDR11 L:1m | Ja | 60182772 | 5815100 | Deler trykkrør PE |  | 5810330 | Deler for tilførselsrør, plast | NOBB VAVVS
60471962 | 283655 | SKJØTETAPE FOR 100X600 | SKJØTETAPE FOR BREDDE 600MM F/RØR MINDRE ENN 450MM | Nei | 60679730 | 5505150 | Deler til avløpsrør |  | 5810420 | Deler til fjernvarmerør, plast | NOBB VAVVS
60471962 | 740592 | SKJØTETAPE FOR 100X600 | SKJØTETAPE FOR BREDDE 600MM F/RØR MINDRE ENN 450MM | Ja | 60679730 | 5505150 | Deler til avløpsrør |  | 5810420 | Deler til fjernvarmerør, plast | NOBB VAVVS
60471969 | 283655 | REDUKSJONSSKJØT 8/7MM | REDUKSJONSSKJØT | Nei | 60688934 | 5615100 | Deler til kabelrør |  | 5610150 | Deler til kabelrør | NOBB VAVVS
60471969 | 728216 | REDUKSJONSSKJØT 8/7MM | REDUKSJONSSKJØT | Ja | 60688934 | 5615100 | Deler til kabelrør |  | 5610150 | Deler til kabelrør | NOBB VAVVS
60471975 | 267542 |  | MULTI/JOINT 3007+ SKJØTEMUFFE NBR/A2 | Ja | 60174971 | 5893100 | Deler til trykkrør i andre materialer |  | 5830210 | Deler til tilførselsrør, andre materialer | NOBB VAVVS
60471975 | 283655 |  | MULTI/JOINT 3007+ SKJØTEMUFFE NBR/A2 | Nei | 60174971 | 5893100 | Deler til trykkrør i andre materialer |  | 5830210 | Deler til tilførselsrør, andre materialer | NOBB VAVVS
60471977 | 283655 |  | AVK Strekkfast skjøtekopling, universal.PN37. | Nei | 60175831 | 5835200 | Deler rustfrie rør |  | 5820210 | Deler for tilførselsrør, metall | NOBB VAVVS
60471977 | 740600 |  | AVK Strekkfast skjøtekopling, universal.PN37. | Ja | 60175831 | 5835200 | Deler rustfrie rør |  | 5820210 | Deler for tilførselsrør, metall | NOBB VAVVS
60471981 | 283655 | TIPPUNION 22X3/4 | STEELPRES TIPPUNION | Ja | 60181389 | 5855200 | Deler karbonrør |  | 5820210 | Deler for tilførselsrør, metall | NOBB VAVVS
60471983 | 726056 | TERS/PLUGG MA 160 MM | Ters/plugg MA | Ja | 60181896 | 5505150 | Deler til avløpsrør |  | 5505160 | Deler til avløpsrør, metall | NOBB VAVVS
60471986 | 740392 |  | PE100 RED.EKS KORT F/SP-SVEIS SDR17 | Ja | 60186104 | 5815100 | Deler trykkrør PE |  | 5810330 | Deler for tilførselsrør, plast | NOBB VAVVS
60471991 | 276835 | FORDELER 11 KURSER 3/4 EUROKONUS | TECEfloor gulvvarmefordeler 11 kurser | Ja | 60649886 | 5815550 | Gulvvarmesystemer (ekskl. rør) |  | 5810410 | Deler for gulvvarme/gatevarme | NOBB VAVVS
60471993 | 420984 |  | MODULAR 125 RENNE AISI304 | Ja | 60174449 | 5501250 | Avløpsrør rustfritt stål |  | 5505110 | Avløpsrør, metall | NOBB VAVVS
60472003 | 283655 | KOBLING 295-320 MM | SC320 (295-320) FERNCO RETTE KOBLINGER M/STØTTE | Nei | 60174901 | 5505150 | Deler til avløpsrør |  | 1850640 | Forlengere og Overganger | NOBB VAVVS
60472003 | 740592 | KOBLING 295-320 MM | SC320 (295-320) FERNCO RETTE KOBLINGER M/STØTTE | Ja | 60174901 | 5505150 | Deler til avløpsrør |  | 1850640 | Forlengere og Overganger | NOBB VAVVS
60472005 | 283655 |  | Union IRECO | Nei | 60175842 | 5815100 | Deler trykkrør PE |  | 5810330 | Deler for tilførselsrør, plast | NOBB VAVVS
60472005 | 740600 |  | Union IRECO | Ja | 60175842 | 5815100 | Deler trykkrør PE |  | 5810330 | Deler for tilførselsrør, plast | NOBB VAVVS
60472009 | 214995 |  | Sveiseflenser m/hals 1.4307/304L DN300/323,9 PN16 | Ja | 60642699 | 5835100 | Flenser rustfrie rør |  | 5820210 | Deler for tilførselsrør, metall | NOBB VAVVS
60472010 | 740264 |  | T-stykke f/fjernvarmerør SDR 7,4 | Ja | 60181800 | 5891100 | Deler til preisolerte rør fjernvarme |  | 5810420 | Deler til fjernvarmerør, plast | NOBB VAVVS
60472012 | 743276 |  | Flensekryss m/ brannavstikk Blå epoxy PN10 | Ja | 60183776 | 5865200 | Ikke strekkfaste rørdeler støpejern |  | 5820210 | Deler for tilførselsrør, metall | NOBB VAVVS
60472020 | 283655 |  | AVK Flenserør m/krage.dukt.stpj.L= 500.PN10 | Nei | 60175801 | 5865100 | Strekkfaste rørdeler støpejern |  | 5820210 | Deler for tilførselsrør, metall | NOBB VAVVS
60472020 | 740600 |  | AVK Flenserør m/krage.dukt.stpj.L= 500.PN10 | Ja | 60175801 | 5865100 | Strekkfaste rørdeler støpejern |  | 5820210 | Deler for tilførselsrør, metall | NOBB VAVVS
60472023 | 740308 |  | Kombiskap | Ja | 60183605 | 5815450 | Fordelerskap rør i rørsystemer |  | 5810550 | Deler for rørsystemer | NOBB VAVVS
60472027 | 420984 |  | ACO hygenisk sluk 218 teleskopisk D110 horisontal | Ja | 60174449 | 5501250 | Avløpsrør rustfritt stål |  | 5505110 | Avløpsrør, metall | NOBB VAVVS
60472033 | 740392 |  | PE100 Red.Kons kort for SP-sveis SDR11 | Ja | 60186104 | 5815100 | Deler trykkrør PE |  | 5810330 | Deler for tilførselsrør, plast | NOBB VAVVS
60472038 | 216269 | KULEGREN 2 TILLØP PE 90° 110X90MM | PE kulegren 88,5°, 2 tilkoplinger 90° | Ja | 42012945 | 5505150 | Deler til avløpsrør |  | 5501210 | Deler til avløpsrør, plast | NOBB VAVVS
60472044 | 204439 |  | Flenspakning, armert | Ja | 60174412 | 5815100 | Deler trykkrør PE |  | 5810330 | Deler for tilførselsrør, plast | NOBB VAVVS
60472044 | 283655 |  | Flenspakning, armert | Nei | 60174412 | 5815100 | Deler trykkrør PE |  | 5810330 | Deler for tilførselsrør, plast | NOBB VAVVS
60472053 | 740628 |  | PE100 Reduksjon kort, SDR26, Konsentrisk | Ja | 60179883 | 5815100 | Deler trykkrør PE |  | 5810330 | Deler for tilførselsrør, plast | NOBB VAVVS
60472066 | 740628 |  | PE100 El.adapter 90° utv.gj. messing | Ja | 60179883 | 5815100 | Deler trykkrør PE |  | 5810330 | Deler for tilførselsrør, plast | NOBB VAVVS
60472073 | 740392 |  | PP-HURTIGKOBL. TIPPUNION UTV.GJ. MESS | Ja | 60186141 | 5815100 | Deler trykkrør PE |  | 5810330 | Deler for tilførselsrør, plast | NOBB VAVVS
60472082 | 283655 |  | EZ-PEX HALVKOPLING | Nei | 60180824 | 5827100 | Messingdeler for trykkrør |  | 5820210 | Deler for tilførselsrør, metall | NOBB VAVVS
60472082 | 740664 |  | EZ-PEX HALVKOPLING | Ja | 60180824 | 5827100 | Messingdeler for trykkrør |  | 5820210 | Deler for tilførselsrør, metall | NOBB VAVVS
60472099 | 740392 |  | PE100 PREFAB T-RØR SDR11 | Ja | 60186105 | 5815100 | Deler trykkrør PE |  | 5810330 | Deler for tilførselsrør, plast | NOBB VAVVS
60472100 | 283655 |  | 42 X 1,5 MM, NR. 1866143 MESS. STØTTEHYLSE KRK 140 F/KOBBERR | Nei | 60180820 | 5827100 | Messingdeler for trykkrør |  | 5820210 | Deler for tilførselsrør, metall | NOBB VAVVS
60472100 | 740664 |  | 42 X 1,5 MM, NR. 1866143 MESS. STØTTEHYLSE KRK 140 F/KOBBERR | Ja | 60180820 | 5827100 | Messingdeler for trykkrør |  | 5820210 | Deler for tilførselsrør, metall | NOBB VAVVS
60472112 | 283655 |  | IPP-206 R-MU L = 12" 178-198-5/4 REPARASJONSMUFFE IPP | Nei | 60188212 | 5865200 | Ikke strekkfaste rørdeler støpejern |  | 5820210 | Deler for tilførselsrør, metall | NOBB VAVVS
60472112 | 741124 |  | IPP-206 R-MU L = 12" 178-198-5/4 REPARASJONSMUFFE IPP | Ja | 60188212 | 5865200 | Ikke strekkfaste rørdeler støpejern |  | 5820210 | Deler for tilførselsrør, metall | NOBB VAVVS
60472113 | 741000 |  | NITO CLICK Nito kobling m Koblingsnippel | Ja | 60187152 | 5827100 | Messingdeler for trykkrør |  | 5820210 | Deler for tilførselsrør, metall | NOBB VAVVS
60472124 | 215756 | GRIPERING PRO35MM | gripering Pro | Ja | 41689586 | 5825150 | Pushfittings, kobber |  | 5820210 | Deler for tilførselsrør, metall | NOBB VAVVS
60472126 | 740600 |  | AVK Flensebend.L=140/140 PN10/16 | Ja | 60175801 | 5865100 | Strekkfaste rørdeler støpejern |  | 5820210 | Deler for tilførselsrør, metall | NOBB VAVVS
60472132 | 267542 |  | OVERGANGSMUFFE PE/SS UTV. GJ, KIT | Ja | 60175010 | 5815220 | Deler trykkrør andre typer plast |  | 5810330 | Deler for tilførselsrør, plast | NOBB VAVVS
60472137 | 740188 |  | Anboring Mini innv. gjenget | Ja | 60177889 | 5860100 | Strekkfaste rør støpejern |  | 5820100 | Tilførselsrør metall (tidl Kobberrør glødet kveil) | NOBB VAVVS
60472140 | 216269 | SVEIS OVG. MAPRESS SYREF 42X48,3MM | Mapress Syrefast Sveiseovergang | Ja | 41695101 | 5845200 | Deler syrefaste rør |  | 5820210 | Deler for tilførselsrør, metall | NOBB VAVVS
60472162 | 740116 |  | Gripring f/Zak + Delrin 20mm for PE | Ja | 60188395 | 5865100 | Strekkfaste rørdeler støpejern |  | 5820210 | Deler for tilførselsrør, metall | NOBB VAVVS
60472163 | 215954 | TILK.SETT UNIV VINKEL F25X2,3MM PEX | LK-UNIVERSAL TILKOBLINGSSETT,VINKEL F/TILKOBLING VKF FORDEL | Ja | 41920405 | 5815550 | Gulvvarmesystemer (ekskl. rør) |  | 5810410 | Deler for gulvvarme/gatevarme | NOBB VAVVS
60472163 | 283655 | TILK.SETT UNIV VINKEL F25X2,3MM PEX | LK-UNIVERSAL TILKOBLINGSSETT,VINKEL F/TILKOBLING VKF FORDEL | Nei | 41920405 | 5815550 | Gulvvarmesystemer (ekskl. rør) |  | 5810410 | Deler for gulvvarme/gatevarme | NOBB VAVVS
60472166 | 267542 |  | ANBORRINGSKLAMMER MED KNIV, GASSTOP | Ja | 60175008 | 5815100 | Deler trykkrør PE |  | 5810330 | Deler for tilførselsrør, plast | NOBB VAVVS
60472176 | 741228 |  | Bend 30° | Ja | 60178486 | 5505150 | Deler til avløpsrør |  | 5505160 | Deler til avløpsrør, metall | NOBB VAVVS
60472197 | 740116 |  | INNVA Rep.muffe A2 38-42 L=100 | Ja | 60188400 | 5865200 | Ikke strekkfaste rørdeler støpejern |  | 5820210 | Deler for tilførselsrør, metall | NOBB VAVVS
60472199 | 204439 |  | PE 100 SDR 11 sentrisk dim. overgang lang | Ja | 60174242 | 5815100 | Deler trykkrør PE |  | 5810330 | Deler for tilførselsrør, plast | NOBB VAVVS
60472199 | 283655 |  | PE 100 SDR 11 sentrisk dim. overgang lang | Nei | 60174242 | 5815100 | Deler trykkrør PE |  | 5810330 | Deler for tilførselsrør, plast | NOBB VAVVS
60472201 | 740204 |  | Profipress bend 90°, SC-Contur, kobber, en muffe, | Ja | 60178176 | 5825100 | Pressfittings, kobber |  | 5820210 | Deler for tilførselsrør, metall | NOBB VAVVS
60472213 | 215756 | TIPPUNION ISIFLO 17MM X 3/4 | Isiflo tippunion | Ja | 41689536 | 5815100 | Deler trykkrør PE |  | 5810330 | Deler for tilførselsrør, plast | NOBB VAVVS
60472229 | 267542 |  | T-RØR 90° REDUKSJON PVC-U | Ja | 60653312 | 5815220 | Deler trykkrør andre typer plast |  | 5810330 | Deler for tilførselsrør, plast | NOBB VAVVS
60472233 | 741032 |  | N/12 22,5° Bend Galvanisert | Ja | 60187611 | 5865100 | Strekkfaste rørdeler støpejern |  | 5820210 | Deler for tilførselsrør, metall | NOBB VAVVS
60472250 | 740176 |  | BLÜCHER EUROPIPE GRENRØR 45° AISI304 | Ja | 60176281 | 5505150 | Deler til avløpsrør |  | 5505160 | Deler til avløpsrør, metall | NOBB VAVVS
60472251 | 215756 | UNION KROM12X10MM | Union Krom | Ja | 41689586 | 5825150 | Pushfittings, kobber |  | 5820210 | Deler for tilførselsrør, metall | NOBB VAVVS
60472251 | 283655 | UNION KROM12X10MM | Union Krom | Nei | 41689586 | 5825150 | Pushfittings, kobber |  | 5820210 | Deler for tilførselsrør, metall | NOBB VAVVS
60472253 | 740308 |  | Tipp pex | Ja | 60183671 | 5815250 | Fordelere rør i rørsystemer |  | 5810550 | Deler for rørsystemer | NOBB VAVVS
60472261 | 276835 | BEND PP-R 20 MM SDR 5 | Bend PP-R | Ja | 60650368 | 5505150 | Deler til avløpsrør |  | 5810550 | Deler for rørsystemer | NOBB VAVVS
60472282 | 200868 |  | 25x3/4" M5 vinkel f/veggmontasje | Ja | 60174063 | 5815200 | Deler trykkrør flerlags |  | 5810360 | Deler for tilførselsrør, flerlags | NOBB VAVVS
60472314 | 740204 |  | Profipress G muffe, SC-Contur, kobber, | Ja | 60178210 | 5825100 | Pressfittings, kobber |  | 5820210 | Deler for tilførselsrør, metall | NOBB VAVVS
60472322 | 740308 |  | Skapmuffe Gumminippel, Grå | Ja | 60183570 | 5810300 | Trykkrør (rør i rør) |  | 5810100 | Tilførselsrør plast (tidl Trykkrør PE) | NOBB VAVVS
60472323 | 276835 |  | Elektrosveisemuffe SDR5 | Ja | 60650368 | 5505150 | Deler til avløpsrør |  | 5810550 | Deler for rørsystemer | NOBB VAVVS
60472330 | 740392 |  | PE100 ALBUE 45° LANG F/EL-SVEIS SDR17 | Ja | 60186104 | 5815100 | Deler trykkrør PE |  | 5810330 | Deler for tilførselsrør, plast | NOBB VAVVS
60472333 | 214995 |  | Bend 90° press m/2 muffer 316 | Ja | 60637290 | 5845200 | Deler syrefaste rør |  | 5820210 | Deler for tilførselsrør, metall | NOBB VAVVS
60472347 | 276835 | OVERGANG M/FLATPAK MESSING | Overgang m/flatpakning og løpemutter, messing | Ja | 60650424 | 5505150 | Deler til avløpsrør |  | 5810550 | Deler for rørsystemer | NOBB VAVVS
60472350 | 741032 |  | N/12 22,5° Bend Oransje | Ja | 60187611 | 5865100 | Strekkfaste rørdeler støpejern |  | 5820210 | Deler for tilførselsrør, metall | NOBB VAVVS
60472352 | 267542 |  | REDUKSJON MUFFESVEIS | Ja | 60175034 | 5815100 | Deler trykkrør PE |  | 5810330 | Deler for tilførselsrør, plast | NOBB VAVVS
60472354 | 741000 |  | KOPLINGSNIPPEL 1/2" UTV. 5362 E NITO 1/2" SERIEN (E) | Ja | 60187152 | 5827100 | Messingdeler for trykkrør |  | 5820210 | Deler for tilførselsrør, metall | NOBB VAVVS
60472359 | 216269 | RAD.TILK. 1 SIDE MAPRESS 15X15MM | Mapress El-Forsinket tilkoplingskryss 1 side | Ja | 60185318 | 5855200 | Deler karbonrør |  | 5820210 | Deler for tilførselsrør, metall | NOBB VAVVS
60472374 | 204439 |  | PP løpemuffe sort | Ja | 60174128 | 5505150 | Deler til avløpsrør |  | 5501210 | Deler til avløpsrør, plast | NOBB VAVVS
60472374 | 283655 |  | PP løpemuffe sort | Nei | 60174128 | 5505150 | Deler til avløpsrør |  | 5501210 | Deler til avløpsrør, plast | NOBB VAVVS
60472378 | 740628 |  | PVC Reduksjon utv./innv.gj., PN16 | Ja | 60179889 | 5815220 | Deler trykkrør andre typer plast |  | 5810330 | Deler for tilførselsrør, plast | NOBB VAVVS
60472391 | 740264 |  | Brannmansjett f/ RAU-PE-X-rør | Ja | 60181800 | 5891100 | Deler til preisolerte rør fjernvarme |  | 5810420 | Deler til fjernvarmerør, plast | NOBB VAVVS
60472400 | 276835 | DOBBEL ROSETT C/C 38 | Dobbel rosett c/c 38 | Ja | 60650532 | 5815300 | Kuplinger rør i rørsystemer |  | 5810550 | Deler for rørsystemer | NOBB VAVVS
60472402 | 267542 |  | MUFFE TRANSPARENT PVC-U | Ja | 60174991 | 5815220 | Deler trykkrør andre typer plast |  | 5810330 | Deler for tilførselsrør, plast | NOBB VAVVS
60472406 | 215602 | GUMMIKOBLING 110-125 | GUMMIKOBLING 110-125 | Ja | 60677673 | 5505150 | Deler til avløpsrør |  | 5501210 | Deler til avløpsrør, plast | NOBB VAVVS
60472406 | 283655 | GUMMIKOBLING 110-125 | GUMMIKOBLING 110-125 | Nei | 60677673 | 5505150 | Deler til avløpsrør |  | 5501210 | Deler til avløpsrør, plast | NOBB VAVVS
60472411 | 267542 |  | BEND 90° LANG ENDE PE100 / SDR17 | Ja | 60175034 | 5815100 | Deler trykkrør PE |  | 5810330 | Deler for tilførselsrør, plast | NOBB VAVVS
60472427 | 276835 | PLUGG TIL FORDELER | TECElogo plugg til fordeler | Ja | 60650540 | 5505150 | Deler til avløpsrør |  | 5810550 | Deler for rørsystemer | NOBB VAVVS
60472438 | 204439 |  | PP Pragma Infra dobbelmuffe u/tetningsring | Ja | 60174278 | 5410100 | Deler til drensrør/overvannsrør |  | 5401300 | Deler til drensrør og overvannsrør | NOBB VAVVS
60472438 | 283655 |  | PP Pragma Infra dobbelmuffe u/tetningsring | Nei | 60174278 | 5410100 | Deler til drensrør/overvannsrør |  | 5401300 | Deler til drensrør og overvannsrør | NOBB VAVVS
60472448 | 215800 | ROTH ALBUE MED FRIMUTTER | Roth albue m/ frimutter | Ja | 60177408 | 5815200 | Deler trykkrør flerlags |  | 5810360 | Deler for tilførselsrør, flerlags | NOBB VAVVS
60472448 | 283655 | ROTH ALBUE MED FRIMUTTER | Roth albue m/ frimutter | Nei | 60177408 | 5815200 | Deler trykkrør flerlags |  | 5810360 | Deler for tilførselsrør, flerlags | NOBB VAVVS
60472454 | 393656 |  | KABELBESKYTTELSE - MERKEBÅND 250M GRØNN | Ja | 41916504 | 5615100 | Deler til kabelrør |  | 5610150 | Deler til kabelrør | NOBB VAVVS
60472457 | 283655 | NIPPEL M PKN 22X3/4 | STEELPRES NIPPEL M PKN | Ja | 60181393 | 5855200 | Deler karbonrør |  | 5820210 | Deler for tilførselsrør, metall | NOBB VAVVS
60472468 | 740392 |  | PE100 Albue 11° lang for EL-sveis SDR17 | Ja | 60186104 | 5815100 | Deler trykkrør PE |  | 5810330 | Deler for tilførselsrør, plast | NOBB VAVVS
60472469 | 283655 |  | PLASSON SERIE.1 ALBUE 90° INNV.GJ MES | Nei | 60186141 | 5815100 | Deler trykkrør PE |  | 5810330 | Deler for tilførselsrør, plast | NOBB VAVVS
60472469 | 740392 |  | PLASSON SERIE.1 ALBUE 90° INNV.GJ MES | Ja | 60186141 | 5815100 | Deler trykkrør PE |  | 5810330 | Deler for tilførselsrør, plast | NOBB VAVVS
60472470 | 741032 |  | N/60 Blindlokk Rød | Ja | 60187589 | 5865100 | Strekkfaste rørdeler støpejern |  | 5820210 | Deler for tilførselsrør, metall | NOBB VAVVS
60472484 | 267542 |  | Tettningsring for VFA-02D og VFA-12 TP | Ja | 60175000 | 5815220 | Deler trykkrør andre typer plast |  | 5810330 | Deler for tilførselsrør, plast | NOBB VAVVS
60472517 | 740488 |  | PE100 Segm.sveist T-rør SDR17 | Ja | 60187986 | 5815100 | Deler trykkrør PE |  | 5810330 | Deler for tilførselsrør, plast | NOBB VAVVS
60472527 | 740628 |  | PVC Albue 90° innv.gj./lim | Ja | 60179889 | 5815220 | Deler trykkrør andre typer plast |  | 5810330 | Deler for tilførselsrør, plast | NOBB VAVVS
60472533 | 740308 |  | Tippunion, push fit | Ja | 60183570 | 5810300 | Trykkrør (rør i rør) |  | 5810100 | Tilførselsrør plast (tidl Trykkrør PE) | NOBB VAVVS
60472546 | 740488 |  | PE100 Fl.krage SDR17 Kort | Ja | 60187986 | 5815100 | Deler trykkrør PE |  | 5810330 | Deler for tilførselsrør, plast | NOBB VAVVS
60472553 | 740116 |  | 280 MM X 1" RAAX-HAKU ANBORINGSKLAMMER F/PLASTRØR, HAWLE 525 | Ja | 60188415 | 5865100 | Strekkfaste rørdeler støpejern |  | 5820210 | Deler for tilførselsrør, metall | NOBB VAVVS
60472555 | 267542 |  | TANK GJENNOMFØRING PVC-U/EPDM | Ja | 60174991 | 5815220 | Deler trykkrør andre typer plast |  | 5810330 | Deler for tilførselsrør, plast | NOBB VAVVS
60472561 | 740204 |  | Sanpress inox tippunion, SC-Contur, syrefast stål, | Ja | 60677121 | 5845200 | Deler syrefaste rør |  | 5820210 | Deler for tilførselsrør, metall | NOBB VAVVS
60472562 | 267542 |  | ELEKTROMUFFE PE100/SDR11 | Ja | 60175010 | 5815220 | Deler trykkrør andre typer plast |  | 5810330 | Deler for tilførselsrør, plast | NOBB VAVVS
60472565 | 215619 | SKJØTEUNION KROPP 1131 FORKR15G 1/2 | 1131 Skjøteunion kropp forkrommet 15 (G 1/2) | Ja | 60175244 | 5825250 | Rørdeler, CuNi |  | 5820210 | Deler for tilførselsrør, metall | NOBB VAVVS
60472565 | 283655 | SKJØTEUNION KROPP 1131 FORKR15G 1/2 | 1131 Skjøteunion kropp forkrommet 15 (G 1/2) | Nei | 60175244 | 5825250 | Rørdeler, CuNi |  | 5820210 | Deler for tilførselsrør, metall | NOBB VAVVS
60472571 | 740780 |  | 2 x 40mm U PEM DYP BRØNN | Ja | 60183291 | 5815100 | Deler trykkrør PE |  | 5810330 | Deler for tilførselsrør, plast | NOBB VAVVS
60472582 | 740204 |  | Profipress t-rør, SC-Contur, kobber, | Ja | 60178176 | 5825100 | Pressfittings, kobber |  | 5820210 | Deler for tilførselsrør, metall | NOBB VAVVS
60472594 | 215756 | MUFFE 3/4"X3/8" | Overgangsmuffe | Ja | 41689557 | 5827100 | Messingdeler for trykkrør |  | 5820210 | Deler for tilførselsrør, metall | NOBB VAVVS
60472594 | 283655 | MUFFE 3/4"X3/8" | Overgangsmuffe | Nei | 41689557 | 5827100 | Messingdeler for trykkrør |  | 5820210 | Deler for tilførselsrør, metall | NOBB VAVVS
60472597 | 741032 |  | N/103 FL IR 45°Bend Rød EPDM-A IGS | Ja | 60187611 | 5865100 | Strekkfaste rørdeler støpejern |  | 5820210 | Deler for tilførselsrør, metall | NOBB VAVVS
60472603 | 743072 |  | REDVDN-12/10S SNITTRING REDUKSJON | Ja | 60184523 | 5815300 | Kuplinger rør i rørsystemer |  | 5810550 | Deler for rørsystemer | NOBB VAVVS
60472610 | 209298 | RESERVEHJUL FOR ART 1014171 | Uponor MLC Rørkutter-hjul | Ja | 41867167 | 5815200 | Deler trykkrør flerlags |  | 5810360 | Deler for tilførselsrør, flerlags | NOBB VAVVS, NOBB Total
60472610 | 283655 | RESERVEHJUL FOR ART 1014171 | Uponor MLC Rørkutter-hjul | Nei | 41867167 | 5815200 | Deler trykkrør flerlags |  | 5810360 | Deler for tilførselsrør, flerlags | NOBB VAVVS
60472616 | 216269 | LØSFLENS MEPLA PN6 DN65 | Mepla løsflens PN6 | Ja | 60185570 | 5845100 | Flenser syrefaste rør |  | 5820210 | Deler for tilførselsrør, metall | NOBB VAVVS
60472626 | 276835 |  | 2R ALBUE INV/UTV MESS | Nei | 60183305 | 5827100 | Messingdeler for trykkrør |  | 5820210 | Deler for tilførselsrør, metall | NOBB VAVVS
60472626 | 740780 |  | 2R ALBUE INV/UTV MESS | Ja | 60183305 | 5827100 | Messingdeler for trykkrør |  | 5820210 | Deler for tilførselsrør, metall | NOBB VAVVS
60472628 | 283655 | PLASTPROPP FOR FIRK. RØR 60X 40MM | Plastpropp for firk. rør 60x 40mm | Ja | 60181426 | 5835200 | Deler rustfrie rør |  | 5820210 | Deler for tilførselsrør, metall | NOBB VAVVS
60472634 | 204439 |  | PE 100 SDR 11 bend f/speilsveising | Ja | 60174249 | 5815100 | Deler trykkrør PE |  | 5810330 | Deler for tilførselsrør, plast | NOBB VAVVS
60472634 | 283655 |  | PE 100 SDR 11 bend f/speilsveising | Nei | 60174249 | 5815100 | Deler trykkrør PE |  | 5810330 | Deler for tilførselsrør, plast | NOBB VAVVS
60472639 | 283655 | BEND M/1 MUFFE DRAIN CONEL | Conel drain bend m/1 muffe 50mm x 15° | Ja | 60181451 | 5505150 | Deler til avløpsrør |  | 5501210 | Deler til avløpsrør, plast | NOBB VAVVS
60472642 | 740756 |  | 1" X 35 MM ANBO ALBU M/UTV. GJ. 1108 | Ja | 60183065 | 5827100 | Messingdeler for trykkrør |  | 5820210 | Deler for tilførselsrør, metall | NOBB VAVVS
60472645 | 740628 |  | PE100 Segmentbend 90° SDR26 Tr.red.fakt. 0,8 | Ja | 60179883 | 5815100 | Deler trykkrør PE |  | 5810330 | Deler for tilførselsrør, plast | NOBB VAVVS
60472646 | 740496 |  | Jotiflex Bend 0 - 90° EM Grå | Ja | 60188209 | 5410100 | Deler til drensrør/overvannsrør |  | 5401300 | Deler til drensrør og overvannsrør | NOBB VAVVS
60472655 | 741032 |  | N/002 FL T-rør Galvanisert | Ja | 60187588 | 5865100 | Strekkfaste rørdeler støpejern |  | 5820210 | Deler for tilførselsrør, metall | NOBB VAVVS
60472660 | 740628 |  | CPVC Just.adapt. innv.limXinnv.NPT mess.gj. | Ja | 60179907 | 6815200 | CPVC Deler for sprinkler |  | 6815210 | Deler og tilbehør for sprinkler, plast | NOBB VAVVS
60472664 | 740600 |  | AVK Flensebend.L=160/160 PN10/16 | Ja | 60175801 | 5865100 | Strekkfaste rørdeler støpejern |  | 5820210 | Deler for tilførselsrør, metall | NOBB VAVVS
60472665 | 267542 |  | REDUKSJON SPEILSVEIS PE100 / SDR17 | Ja | 60175034 | 5815100 | Deler trykkrør PE |  | 5810330 | Deler for tilførselsrør, plast | NOBB VAVVS
60472678 | 283655 |  | PP-GJ ANSATSNIPPEL UTV./UTV.GJ.BSP | Nei | 60186138 | 5815100 | Deler trykkrør PE |  | 5810330 | Deler for tilførselsrør, plast | NOBB VAVVS
60472678 | 740392 |  | PP-GJ ANSATSNIPPEL UTV./UTV.GJ.BSP | Ja | 60186138 | 5815100 | Deler trykkrør PE |  | 5810330 | Deler for tilførselsrør, plast | NOBB VAVVS
60472684 | 740176 |  | BLÜCHER EUROPIPE AVLØPSRØR M/1 MUFFE AISI316L | Ja | 60176259 | 5501250 | Avløpsrør rustfritt stål |  | 5505110 | Avløpsrør, metall | NOBB VAVVS
60472687 | 740392 |  | PE100 Albue 22° lang for EL-sveis SDR17 | Ja | 60186104 | 5815100 | Deler trykkrør PE |  | 5810330 | Deler for tilførselsrør, plast | NOBB VAVVS
60472689 | 283655 |  | MA BEND 45° | Nei | 60178486 | 5505150 | Deler til avløpsrør |  | 5505160 | Deler til avløpsrør, metall | NOBB VAVVS
60472689 | 741228 |  | MA BEND 45° | Ja | 60178486 | 5505150 | Deler til avløpsrør |  | 5505160 | Deler til avløpsrør, metall | NOBB VAVVS
60472695 | 743072 |  | RED-3.8/1.8 WD BSP REDUKSJON | Ja | 60184523 | 5815300 | Kuplinger rør i rørsystemer |  | 5810550 | Deler for rørsystemer | NOBB VAVVS
60472696 | 204439 |  | Protectline bend r=2,0m, PVC, rød | Ja | 60174301 | 5615100 | Deler til kabelrør |  | 5610150 | Deler til kabelrør | NOBB VAVVS
60472696 | 283655 |  | Protectline bend r=2,0m, PVC, rød | Nei | 60174301 | 5615100 | Deler til kabelrør |  | 5610150 | Deler til kabelrør | NOBB VAVVS
60472710 | 740600 |  | AVK Flense T-rør,dukt.stpj.L=900/450.PN16 | Ja | 60175801 | 5865100 | Strekkfaste rørdeler støpejern |  | 5820210 | Deler for tilførselsrør, metall | NOBB VAVVS
60472718 | 740204 |  | MEGAPRESS RESERVERT 15.10.2135 | Ja | 60178132 | 5855200 | Deler karbonrør |  | 5820210 | Deler for tilførselsrør, metall | NOBB VAVVS
60472720 | 204439 |  | PP bend sort | Ja | 60174128 | 5505150 | Deler til avløpsrør |  | 5501210 | Deler til avløpsrør, plast | NOBB VAVVS
60472720 | 283655 |  | PP bend sort | Nei | 60174128 | 5505150 | Deler til avløpsrør |  | 5501210 | Deler til avløpsrør, plast | NOBB VAVVS
60472722 | 740628 |  | PE100-bend 90° SDR11, bøyd av rør, R=2,5 | Ja | 60179883 | 5815100 | Deler trykkrør PE |  | 5810330 | Deler for tilførselsrør, plast | NOBB VAVVS
60472724 | 741032 |  | N/410 SS 90° LR Bend SS316 (CF8M / syrefast) | Ja | 60675664 | 5845200 | Deler syrefaste rør |  | 5820210 | Deler for tilførselsrør, metall | NOBB VAVVS
60472727 | 209298 | DRENERINGSSETT M7 | Uponor Aqua Plus Dreneringssett M7 | Ja | 41867054 | 5815150 | Deler trykkrør PEX |  | 5810330 | Deler for tilførselsrør, plast | NOBB VAVVS, NOBB Total
60472727 | 283655 | DRENERINGSSETT M7 | Uponor Aqua Plus Dreneringssett M7 | Nei | 41867054 | 5815150 | Deler trykkrør PEX |  | 5810330 | Deler for tilførselsrør, plast | NOBB VAVVS
60472737 | 740628 |  | PVC Blindflens PN10/16 | Ja | 60179893 | 5815100 | Deler trykkrør PE |  | 5810330 | Deler for tilførselsrør, plast | NOBB VAVVS
60472739 | 267542 |  | MULTI/JOINT 3000+ UNI/FLEKS RING EPDM | Ja | 60174970 | 5893100 | Deler til trykkrør i andre materialer |  | 5830210 | Deler til tilførselsrør, andre materialer | NOBB VAVVS
60472744 | 740628 |  | PE100-albue 45° kort SDR11 | Ja | 60179883 | 5815100 | Deler trykkrør PE |  | 5810330 | Deler for tilførselsrør, plast | NOBB VAVVS
60472749 | 740628 |  | PE100 endekappe lang, SDR17 | Ja | 60179884 | 5815100 | Deler trykkrør PE |  | 5810330 | Deler for tilførselsrør, plast | NOBB VAVVS
60472756 | 283655 | GAS BEND M/1 MUFFE 108MM X 90° | Inoxpres Gas bend m/1 muffe | Ja | 60181392 | 5835200 | Deler rustfrie rør |  | 5820210 | Deler for tilførselsrør, metall | NOBB VAVVS
60472778 | 726056 | UNION 90MM X 3" M/INNV.GJ. AHL F/PE | Union m/innv.gj. AHL f/PE-trykkrør PN 16 | Ja | 60181915 | 5815150 | Deler trykkrør PEX |  | 5810330 | Deler for tilførselsrør, plast | NOBB VAVVS
60472789 | 740628 |  | PE100 T-rør red. lang prefab SDR17 | Ja | 60179888 | 5815100 | Deler trykkrør PE |  | 5810330 | Deler for tilførselsrør, plast | NOBB VAVVS
60472791 | 283655 | KGS GII NBR DN 50 PN 10-40 | Klinger KGS GII stålarmert NBR flenspakning | Nei | 60182781 | 5855200 | Deler karbonrør |  | 5820210 | Deler for tilførselsrør, metall | NOBB VAVVS
60472791 | 740280 | KGS GII NBR DN 50 PN 10-40 | Klinger KGS GII stålarmert NBR flenspakning | Ja | 60182781 | 5855200 | Deler karbonrør |  | 5820210 | Deler for tilførselsrør, metall | NOBB VAVVS
60472798 | 216269 | BEND 45° I/U MAPRESS CU 15MM | Mapress Kobber bend 45° inn/ut med 1 muffe | Ja | 60185446 | 5825100 | Pressfittings, kobber |  | 5820210 | Deler for tilførselsrør, metall | NOBB VAVVS
60472798 | 283655 | BEND 45° I/U MAPRESS CU 15MM | Mapress Kobber bend 45° inn/ut med 1 muffe | Nei | 60185446 | 5825100 | Pressfittings, kobber |  | 5820210 | Deler for tilførselsrør, metall | NOBB VAVVS
60472805 | 216269 | GRENRØR SILENTPRO 87,5° 110X90MM | Silent-Pro grenrør 87,5° | Ja | 41695055 | 5505150 | Deler til avløpsrør |  | 5501210 | Deler til avløpsrør, plast | NOBB VAVVS
60472805 | 283655 | GRENRØR SILENTPRO 87,5° 110X90MM | Silent-Pro grenrør 87,5° | Nei | 41695055 | 5505150 | Deler til avløpsrør |  | 5501210 | Deler til avløpsrør, plast | NOBB VAVVS
60472809 | 740308 |  | Pressunion - Skyvehylse | Ja | 60183669 | 5827100 | Messingdeler for trykkrør |  | 5820210 | Deler for tilførselsrør, metall | NOBB VAVVS
60472813 | 216269 | SVEISEKRAGE FOR FLENS PE 125MM | PE sveisekrage for flens | Ja | 60185631 | 5505150 | Deler til avløpsrør |  | 5501210 | Deler til avløpsrør, plast | NOBB VAVVS
60472814 | 740204 |  | 15 x 1/2 x 15 Prestabo t-rør, SC-Contur, ulegert stål, innve | Ja | 60178143 | 5855200 | Deler karbonrør |  | 5820210 | Deler for tilførselsrør, metall | NOBB VAVVS
60472816 | 740600 |  | AVK støttehylse til PE-rør, benyttes innven., SDR17 | Ja | 60175808 | 5815100 | Deler trykkrør PE |  | 5810330 | Deler for tilførselsrør, plast | NOBB VAVVS
60472827 | 741032 |  | N/60 Blindlokk Rød | Ja | 60187589 | 5865100 | Strekkfaste rørdeler støpejern |  | 5820210 | Deler for tilførselsrør, metall | NOBB VAVVS
60472829 | 214995 |  | BEND CU M/2 MUFFER. 90GR | Ja | 60178848 | 5825100 | Pressfittings, kobber |  | 5820210 | Deler for tilførselsrør, metall | NOBB VAVVS
60472845 | 726056 | BEND 35 MM 90GR. GALVANISERT | Bend 90 gr. m/1 muffe galvanisert, A-press | Ja | 60181812 | 5835200 | Deler rustfrie rør |  | 5820210 | Deler for tilførselsrør, metall | NOBB VAVVS
60472847 | 276835 | MOTOR 3-VEIS KONSTANT 230V | TECEfloor 3-veis motor, konstant temperatur 230 V | Ja | 60649886 | 5815550 | Gulvvarmesystemer (ekskl. rør) |  | 5810410 | Deler for gulvvarme/gatevarme | NOBB VAVVS
60472851 | 216269 | LØSFLENS PE 90MM | PE løsflens | Ja | 60185366 | 5410100 | Deler til drensrør/overvannsrør |  | 5401300 | Deler til drensrør og overvannsrør | NOBB VAVVS
60472851 | 283655 | LØSFLENS PE 90MM | PE løsflens | Nei | 60185366 | 5410100 | Deler til drensrør/overvannsrør |  | 5401300 | Deler til drensrør og overvannsrør | NOBB VAVVS
60472855 | 740264 |  | Fjernvarmerør, RAUTHERMEX DUO SDR 11 | Ja | 60181800 | 5891100 | Deler til preisolerte rør fjernvarme |  | 5810420 | Deler til fjernvarmerør, plast | NOBB VAVVS
60472868 | 283655 | SKJØTETAPE FOR 450 MM | 450 MM I METER BATEK FLEXISKJØT | Nei | 60174901 | 5505150 | Deler til avløpsrør |  | 1850640 | Forlengere og Overganger | NOBB VAVVS
60472868 | 740592 | SKJØTETAPE FOR 450 MM | 450 MM I METER BATEK FLEXISKJØT | Ja | 60174901 | 5505150 | Deler til avløpsrør |  | 1850640 | Forlengere og Overganger | NOBB VAVVS
60472876 | 214995 |  | BEND SYREFAST 90° R = 1,5 X D NORM 3D | Ja | 60642410 | 5845200 | Deler syrefaste rør |  | 5820210 | Deler for tilførselsrør, metall | NOBB VAVVS
60472879 | 283655 | VARSELNETT U/SØK RØD 10 CM - 500M | VARSELNETT U/SØKETRÅD RØD | Nei | 60689311 | 5615100 | Deler til kabelrør |  | 5610150 | Deler til kabelrør | NOBB VAVVS
60472879 | 728216 | VARSELNETT U/SØK RØD 10 CM - 500M | VARSELNETT U/SØKETRÅD RØD | Ja | 60689311 | 5615100 | Deler til kabelrør |  | 5610150 | Deler til kabelrør | NOBB VAVVS
60472894 | 215954 | LUFTEPOTTE RF 1/2" | LK Luftepotte RF | Ja | 41920386 | 5815550 | Gulvvarmesystemer (ekskl. rør) |  | 5810410 | Deler for gulvvarme/gatevarme | NOBB VAVVS
60472894 | 283655 | LUFTEPOTTE RF 1/2" | LK Luftepotte RF | Nei | 41920386 | 5815550 | Gulvvarmesystemer (ekskl. rør) |  | 5810410 | Deler for gulvvarme/gatevarme | NOBB VAVVS
60472899 | 283655 | T-RØR SMS 21/2"-11/2"-63,5X38X1,6 | T-rør kort SMS 21/2" -11/2"- 63,5x38x1,6 utv. Slipt | Ja | 60181428 | 5845200 | Deler syrefaste rør |  | 5820210 | Deler for tilførselsrør, metall | NOBB VAVVS
60472913 | 740280 | KGS/TK SDR 11 EPDM DN800 660 X 917 | Klinger KGS/TK SDR 11 EPDM | Ja | 60182784 | 5855200 | Deler karbonrør |  | 5820210 | Deler for tilførselsrør, metall | NOBB VAVVS
60472914 | 204439 |  | Mengeringsring flat | Ja | 60174169 | 5505150 | Deler til avløpsrør |  | 5894300 | O-ringer | NOBB VAVVS
60472914 | 283655 |  | Mengeringsring flat | Nei | 60174169 | 5505150 | Deler til avløpsrør |  | 5894300 | O-ringer | NOBB VAVVS
60472915 | 743072 |  | RED-1.2/3.4 WD BSP REDUKSJON | Ja | 60184523 | 5815300 | Kuplinger rør i rørsystemer |  | 5810550 | Deler for rørsystemer | NOBB VAVVS
60472920 | 740176 |  | BLÜCHER EUROPIPE AVLØPSRØR M/1 MUFFE AISI304 | Ja | 60176259 | 5501250 | Avløpsrør rustfritt stål |  | 5505110 | Avløpsrør, metall | NOBB VAVVS
60472936 | 740392 |  | PE100 T-RØR RED. LANG FOR EL-SVEIS SDR11 | Ja | 60186105 | 5815100 | Deler trykkrør PE |  | 5810330 | Deler for tilførselsrør, plast | NOBB VAVVS
60472938 | 740600 |  | AVK dobbelt muffebend tyton 22 gr. | Ja | 60175812 | 5865200 | Ikke strekkfaste rørdeler støpejern |  | 5820210 | Deler for tilførselsrør, metall | NOBB VAVVS
60472964 | 743276 |  | Flensebend 45° Blå epoxy PN10 | Ja | 60183776 | 5865200 | Ikke strekkfaste rørdeler støpejern |  | 5820210 | Deler for tilførselsrør, metall | NOBB VAVVS
60472985 | 215657 | MUTTER FPL M28X16MM | FPL trykkmutter, mess | Ja | 41128943 | 5815100 | Deler trykkrør PE |  | 5810330 | Deler for tilførselsrør, plast | NOBB VAVVS
60472985 | 283655 | MUTTER FPL M28X16MM | FPL trykkmutter, mess | Nei | 41128943 | 5815100 | Deler trykkrør PE |  | 5810330 | Deler for tilførselsrør, plast | NOBB VAVVS
60472997 | 267542 |  | BEND 45° LANG ENDE PE100 / SDR11 | Ja | 60175034 | 5815100 | Deler trykkrør PE |  | 5810330 | Deler for tilførselsrør, plast | NOBB VAVVS
60473000 | 740600 |  | AVK Flense T-rør,dukt.stpj.L=650/525.PN10 | Ja | 60175801 | 5865100 | Strekkfaste rørdeler støpejern |  | 5820210 | Deler for tilførselsrør, metall | NOBB VAVVS
60473021 | 740296 |  | 75 MM X 2" PN 10 PLASSIM PP KOMPRESJONS-KOPLING M/UTV. GJ. F | Ja | 60183361 | 5815100 | Deler trykkrør PE |  | 5810330 | Deler for tilførselsrør, plast | NOBB VAVVS
60473028 | 740628 |  | PE100 Reduksjon lang, SDR11, Eksentrisk | Ja | 60179883 | 5815100 | Deler trykkrør PE |  | 5810330 | Deler for tilførselsrør, plast | NOBB VAVVS
60473036 | 209298 | KULEVENTIL G1-G1 NP VARIO | Uponor Vario Kuleventil | Ja | 41864477 | 5815550 | Gulvvarmesystemer (ekskl. rør) |  | 5810410 | Deler for gulvvarme/gatevarme | NOBB VAVVS, NOBB Total
60473036 | 283655 | KULEVENTIL G1-G1 NP VARIO | Uponor Vario Kuleventil | Nei | 41864477 | 5815550 | Gulvvarmesystemer (ekskl. rør) |  | 5810410 | Deler for gulvvarme/gatevarme | NOBB VAVVS
60473053 | 740204 |  | Profipress S kompensator med SC-Contur | Ja | 60178176 | 5825100 | Pressfittings, kobber |  | 5820210 | Deler for tilførselsrør, metall | NOBB VAVVS
60473055 | 740780 |  | 63x5,8 D=55mm PN10 PEM STØTTEHYLSE | Ja | 60183295 | 5815100 | Deler trykkrør PE |  | 5810330 | Deler for tilførselsrør, plast | NOBB VAVVS
60473060 | 267542 |  | MULTI/JOINT 3207+ ENDEKAPPE M/GJ.UTTAK | Ja | 60174974 | 5893100 | Deler til trykkrør i andre materialer |  | 5830210 | Deler til tilførselsrør, andre materialer | NOBB VAVVS
60473061 | 740628 |  | PE100-bend 90° SDR11 bøyd rør R=1,5 | Ja | 60179883 | 5815100 | Deler trykkrør PE |  | 5810330 | Deler for tilførselsrør, plast | NOBB VAVVS
60473063 | 420984 |  | SLUK 218 MASKERIST PLAN L15 AISI304 | Ja | 60174449 | 5501250 | Avløpsrør rustfritt stål |  | 5505110 | Avløpsrør, metall | NOBB VAVVS
60473065 | 283655 | DREIESPJ.VENT DIN DN25 M/AISI 304 | Dreiespj.ventil DIN DN 25 m/aktuator l/f,sveis/sveis | Ja | 60181426 | 5835200 | Deler rustfrie rør |  | 5820210 | Deler for tilførselsrør, metall | NOBB VAVVS
60473071 | 740628 |  | PVC Y-gren 45° innv.lim | Ja | 60179890 | 5815220 | Deler trykkrør andre typer plast |  | 5810330 | Deler for tilførselsrør, plast | NOBB VAVVS
60473077 | 216269 | GRENRØR PARALLELL 45° 90X90MM | Silent-db20 parallellgren: 45° | Ja | 60185494 | 5505150 | Deler til avløpsrør |  | 5501210 | Deler til avløpsrør, plast | NOBB VAVVS
60473081 | 740600 |  | AVK Strekkfast skjøtekopling, universal.PN37. | Ja | 60175831 | 5835200 | Deler rustfrie rør |  | 5820210 | Deler for tilførselsrør, metall | NOBB VAVVS
60473093 | 267542 |  | MULTI/JOINT 3407+ 90° BEND | Ja | 60174971 | 5893100 | Deler til trykkrør i andre materialer |  | 5830210 | Deler til tilførselsrør, andre materialer | NOBB VAVVS
60473094 | 276835 | SVEISESADEL PP-R 25-90/110/125 MM | Sveisesadel PP-R | Ja | 60650368 | 5505150 | Deler til avløpsrør |  | 5810550 | Deler for rørsystemer | NOBB VAVVS
60473096 | 740204 |  | Megapress S XL,Flensovergang m/SC-Contur | Ja | 60178132 | 5855200 | Deler karbonrør |  | 5820210 | Deler for tilførselsrør, metall | NOBB VAVVS
60473098 | 276835 | T-RØR 25X3/4X25 SKYVEKUPLING | T-Rør utv.gj. SKYVEKUPLING | Ja | 60654410 | 5827100 | Messingdeler for trykkrør |  | 5820210 | Deler for tilførselsrør, metall | NOBB VAVVS
60473099 | 740392 |  | PE100 T-RØR RED. LANG FOR EL-SVEIS SDR11 | Ja | 60186105 | 5815100 | Deler trykkrør PE |  | 5810330 | Deler for tilførselsrør, plast | NOBB VAVVS
60473103 | 726056 |  | Skjøtemuffe for korrugerte rør | Ja | 60181921 | 5615100 | Deler til kabelrør |  | 5610150 | Deler til kabelrør | NOBB VAVVS
60473133 | 283655 |  | PLASSON SERIE.1 GRIPE RING 40MM | Nei | 60186147 | 5815100 | Deler trykkrør PE |  | 5810330 | Deler for tilførselsrør, plast | NOBB VAVVS
60473133 | 740392 |  | PLASSON SERIE.1 GRIPE RING 40MM | Ja | 60186147 | 5815100 | Deler trykkrør PE |  | 5810330 | Deler for tilførselsrør, plast | NOBB VAVVS
60473139 | 740600 |  | AVK anboringsklammer m/kuleventil f/duktil | Ja | 60175852 | 5865200 | Ikke strekkfaste rørdeler støpejern |  | 5820210 | Deler for tilførselsrør, metall | NOBB VAVVS
60473149 | 267542 |  | REDUKSJONSNIPPEL ABS | Ja | 60174981 | 5815220 | Deler trykkrør andre typer plast |  | 5810330 | Deler for tilførselsrør, plast | NOBB VAVVS
60473151 | 740664 |  | 1.1/2", NR. 8070179 FKR. PLUGG, EZZE 2451 | Ja | 60180824 | 5827100 | Messingdeler for trykkrør |  | 5820210 | Deler for tilførselsrør, metall | NOBB VAVVS
60473160 | 276835 |  | 2x1 1/2R U/U ANS NIPPEL MESS | Nei | 60183305 | 5827100 | Messingdeler for trykkrør |  | 5820210 | Deler for tilførselsrør, metall | NOBB VAVVS
60473160 | 740780 |  | 2x1 1/2R U/U ANS NIPPEL MESS | Ja | 60183305 | 5827100 | Messingdeler for trykkrør |  | 5820210 | Deler for tilførselsrør, metall | NOBB VAVVS
60473168 | 740264 |  | Endekappe f/fjernvarmerør | Ja | 60181800 | 5891100 | Deler til preisolerte rør fjernvarme |  | 5810420 | Deler til fjernvarmerør, plast | NOBB VAVVS
60473177 | 740264 |  | Overgang m.utv.gjenger f/fjernvarmerør SDR11 | Ja | 60181800 | 5891100 | Deler til preisolerte rør fjernvarme |  | 5810420 | Deler til fjernvarmerør, plast | NOBB VAVVS
60473183 | 283655 | MUFFE MESSING BF | MUFFE MESSING BF | Ja | 60184696 | 5827100 | Messingdeler for trykkrør |  | 5820210 | Deler for tilførselsrør, metall | NOBB VAVVS
60473189 | 740264 |  | Koblingsmuffe f/fjernvarmerør | Ja | 60181800 | 5891100 | Deler til preisolerte rør fjernvarme |  | 5810420 | Deler til fjernvarmerør, plast | NOBB VAVVS
60473200 | 283655 |  | PE100 Red.Kons lang for EL-sveis SDR17 | Nei | 60186104 | 5815100 | Deler trykkrør PE |  | 5810330 | Deler for tilførselsrør, plast | NOBB VAVVS
60473200 | 740392 |  | PE100 Red.Kons lang for EL-sveis SDR17 | Ja | 60186104 | 5815100 | Deler trykkrør PE |  | 5810330 | Deler for tilførselsrør, plast | NOBB VAVVS
60473201 | 267542 |  | ALBU 90° ABS | Ja | 60174981 | 5815220 | Deler trykkrør andre typer plast |  | 5810330 | Deler for tilførselsrør, plast | NOBB VAVVS
60473232 | 740264 |  | 12 kurser industrifordeler f/ 25mm | Ja | 60679924 | 5815550 | Gulvvarmesystemer (ekskl. rør) |  | 5810410 | Deler for gulvvarme/gatevarme | NOBB VAVVS
60473233 | 204439 |  | PVC bend for trykkrør SDR 21 grå | Ja | 60174180 | 5815100 | Deler trykkrør PE |  | 5810330 | Deler for tilførselsrør, plast | NOBB VAVVS
60473233 | 283655 |  | PVC bend for trykkrør SDR 21 grå | Nei | 60174180 | 5815100 | Deler trykkrør PE |  | 5810330 | Deler for tilførselsrør, plast | NOBB VAVVS
60473234 | 740628 |  | PVC krage innv.lim, glatt underside | Ja | 60179889 | 5815220 | Deler trykkrør andre typer plast |  | 5810330 | Deler for tilførselsrør, plast | NOBB VAVVS
60473236 | 740628 |  | PVC Muffe innv.lim, PN16 | Ja | 60179889 | 5815220 | Deler trykkrør andre typer plast |  | 5810330 | Deler for tilførselsrør, plast | NOBB VAVVS
60473240 | 740948 |  | MM SANHA-THERM PRESS T-RØR | Ja | 60186662 | 5855200 | Deler karbonrør |  | 5820210 | Deler for tilførselsrør, metall | NOBB VAVVS
60473248 | 215800 | RØR 25 MM KVEIL A 1020 M PEXWAY | Roth SnowFlex gatevarmerør | Ja | 41949018 | 5815500 | Deler for gatevarme/snøsmelt |  | 5810410 | Deler for gulvvarme/gatevarme | NOBB VAVVS
60473248 | 283655 | RØR 25 MM KVEIL A 1020 M PEXWAY | Roth SnowFlex gatevarmerør | Nei | 41949018 | 5815500 | Deler for gatevarme/snøsmelt |  | 5810410 | Deler for gulvvarme/gatevarme | NOBB VAVVS
60473260 | 740264 |  | Overgang m.utv.gjenger f/fjernvarmerør SDR11 | Ja | 60181800 | 5891100 | Deler til preisolerte rør fjernvarme |  | 5810420 | Deler til fjernvarmerør, plast | NOBB VAVVS
60473266 | 740628 |  | PE100 krage kort, SDR11 | Ja | 60179889 | 5815220 | Deler trykkrør andre typer plast |  | 5810330 | Deler for tilførselsrør, plast | NOBB VAVVS
60473274 | 740504 |  | CPVC 1/2"testplugg | Ja | 60658562 | 6815200 | CPVC Deler for sprinkler |  | 6815210 | Deler og tilbehør for sprinkler, plast | NOBB VAVVS
60473279 | 740296 |  | 75 MM X 1.1/2" PN 10 PLASSIM PP KOMPRESJONS-SADELSTYKKE M/4 | Ja | 60183361 | 5815100 | Deler trykkrør PE |  | 5810330 | Deler for tilførselsrør, plast | NOBB VAVVS
60473298 | 283655 | REDUKSJON 42MM X 35MM | INOXPRES REDUKSJON | Ja | 60181392 | 5835200 | Deler rustfrie rør |  | 5820210 | Deler for tilførselsrør, metall | NOBB VAVVS
60473300 | 740488 |  | PE100 Segm.sveist bend SDR17 | Ja | 60187986 | 5815100 | Deler trykkrør PE |  | 5810330 | Deler for tilførselsrør, plast | NOBB VAVVS
60473308 | 214995 |  | GRENRØR MA 67,5GR | Ja | 60178575 | 5505150 | Deler til avløpsrør |  | 5505160 | Deler til avløpsrør, metall | NOBB VAVVS
60473310 | 267542 |  | BEND 90° PE100 SDR17 SPEILSVEIS | Ja | 60175039 | 5815220 | Deler trykkrør andre typer plast |  | 5810330 | Deler for tilførselsrør, plast | NOBB VAVVS
60473324 | 216269 | FASTPUNKTDEL PE 315MM | PE fastpunktdel | Ja | 60185631 | 5505150 | Deler til avløpsrør |  | 5501210 | Deler til avløpsrør, plast | NOBB VAVVS
60473327 | 216269 | TIPPUNION SPISS MAPRESS 54X2" | Mapress Syrefast union spissende utvendige gjenger | Ja | 41695101 | 5845200 | Deler syrefaste rør |  | 5820210 | Deler for tilførselsrør, metall | NOBB VAVVS
60473332 | 741032 |  | N/50 Konsentrisk Overgang Oransje | Ja | 60187611 | 5865100 | Strekkfaste rørdeler støpejern |  | 5820210 | Deler for tilførselsrør, metall | NOBB VAVVS
60473352 | 740264 |  | GFK-T-muffe f/fjernvarmerør | Ja | 60181800 | 5891100 | Deler til preisolerte rør fjernvarme |  | 5810420 | Deler til fjernvarmerør, plast | NOBB VAVVS
60473364 | 215954 |  | LK Pushfordelerkupl. AX20x3/4" | Ja | 60176048 | 5825200 | Pushfittings, kobber forkrommet |  | 5820210 | Deler for tilførselsrør, metall | NOBB VAVVS
60473364 | 283655 |  | LK Pushfordelerkupl. AX20x3/4" | Nei | 60176048 | 5825200 | Pushfittings, kobber forkrommet |  | 5820210 | Deler for tilførselsrør, metall | NOBB VAVVS
60473371 | 740664 |  | 1" X 1/2", NR. 1987973 FKR. NIPPELMUFFE, INNV./UTV. GJ., EZZ | Ja | 60180826 | 5827100 | Messingdeler for trykkrør |  | 5820210 | Deler for tilførselsrør, metall | NOBB VAVVS
60473373 | 283655 |  | DN200 blindflens med SL uttak PN16 | Nei | 60175871 | 5865100 | Strekkfaste rørdeler støpejern |  | 5820210 | Deler for tilførselsrør, metall | NOBB VAVVS
60473373 | 740600 |  | DN200 blindflens med SL uttak PN16 | Ja | 60175871 | 5865100 | Strekkfaste rørdeler støpejern |  | 5820210 | Deler for tilførselsrør, metall | NOBB VAVVS
60473380 | 740204 |  | Sanpress overgangsmuffe, SC-Contur, rødgods, | Ja | 60677132 | 5893100 | Deler til trykkrør i andre materialer |  | 5830210 | Deler til tilførselsrør, andre materialer | NOBB VAVVS
60473387 | 267542 |  | ALBUE 90° MUFFESVEIS | Ja | 60175034 | 5815100 | Deler trykkrør PE |  | 5810330 | Deler for tilførselsrør, plast | NOBB VAVVS
60473402 | 740628 |  | PVC Løsflens PN10/16 | Ja | 60179893 | 5815100 | Deler trykkrør PE |  | 5810330 | Deler for tilførselsrør, plast | NOBB VAVVS
60473408 | 283655 |  | MA REDUKSJONSSTUSS/EKSENTRISK | Nei | 60178486 | 5505150 | Deler til avløpsrør |  | 5505160 | Deler til avløpsrør, metall | NOBB VAVVS
60473408 | 741228 |  | MA REDUKSJONSSTUSS/EKSENTRISK | Ja | 60178486 | 5505150 | Deler til avløpsrør |  | 5505160 | Deler til avløpsrør, metall | NOBB VAVVS
60473419 | 740488 |  | PE100 Segm.sveist bend SDR11 | Ja | 60187986 | 5815100 | Deler trykkrør PE |  | 5810330 | Deler for tilførselsrør, plast | NOBB VAVVS
60473421 | 214995 |  | BEND CU M/2 MUFFER. 90GR | Ja | 60178848 | 5825100 | Pressfittings, kobber |  | 5820210 | Deler for tilførselsrør, metall | NOBB VAVVS
60473427 | 204439 |  | PP Pragma Infra grenrør | Ja | 60174279 | 5410100 | Deler til drensrør/overvannsrør |  | 5401300 | Deler til drensrør og overvannsrør | NOBB VAVVS
60473430 | 740628 |  | PE100 Manifold SDR11 6x32 ut/1x50mm inn | Ja | 60179891 | 5815250 | Fordelere rør i rørsystemer |  | 5810550 | Deler for rørsystemer | NOBB VAVVS
60473453 | 215800 |  | Roth endetetning | Ja | 60177346 | 5815300 | Kuplinger rør i rørsystemer |  | 5810550 | Deler for rørsystemer | NOBB VAVVS
60473481 | 741032 |  | S/920N Anboringsklamme Org EPDM m/innv.gj BSP | Ja | 60187583 | 5865100 | Strekkfaste rørdeler støpejern |  | 5820210 | Deler for tilførselsrør, metall | NOBB VAVVS
60473486 | 743072 |  | GV-28L SNITTRING RETT RØRSKJØT | Ja | 60184523 | 5815300 | Kuplinger rør i rørsystemer |  | 5810550 | Deler for rørsystemer | NOBB VAVVS
60473487 | 267542 |  | REDUKSJON LANG ENDE PE100 / SDR11 | Ja | 60175034 | 5815100 | Deler trykkrør PE |  | 5810330 | Deler for tilførselsrør, plast | NOBB VAVVS
60473494 | 740496 |  | Lycro Løpemuffe Rødbrun | Ja | 60188210 | 5410100 | Deler til drensrør/overvannsrør |  | 5401300 | Deler til drensrør og overvannsrør | NOBB VAVVS
60473495 | 740116 |  | Innbygningsstykke PF DN 50 PN10.16 VZ bolter | Ja | 60188398 | 5865100 | Strekkfaste rørdeler støpejern |  | 5820210 | Deler for tilførselsrør, metall | NOBB VAVVS
60473502 | 740392 |  | PE80 AVLØP INSTIKKSMUFFE LANG M-FASTP. | Ja | 60186116 | 5815100 | Deler trykkrør PE |  | 5810330 | Deler for tilførselsrør, plast | NOBB VAVVS
60473508 | 215602 | KOBLING FOR MA RØR 135 MM RØD EPOXY | KOBLING FOR MA RØR 135 MM RØD EPOXY | Ja | 60672960 | 5815300 | Kuplinger rør i rørsystemer |  | 5505160 | Deler til avløpsrør, metall | NOBB VAVVS
60473508 | 283655 | KOBLING FOR MA RØR 135 MM RØD EPOXY | KOBLING FOR MA RØR 135 MM RØD EPOXY | Nei | 60672960 | 5815300 | Kuplinger rør i rørsystemer |  | 5505160 | Deler til avløpsrør, metall | NOBB VAVVS
60473510 | 743072 |  | GRKO-22/18L SYREF. SNITTRING REDUKSJON | Ja | 60184528 | 5815300 | Kuplinger rør i rørsystemer |  | 5810550 | Deler for rørsystemer | NOBB VAVVS
60473514 | 740948 |  | SANHA-THERM PRESS ALBU 90° 1 MUFFE UTV GJ | Ja | 60186662 | 5855200 | Deler karbonrør |  | 5820210 | Deler for tilførselsrør, metall | NOBB VAVVS
60473524 | 283655 |  | SPILLVANN Ultra Rib 2 - BEND 15gr UR2/IQ | Nei | 60657054 | 5410100 | Deler til drensrør/overvannsrør |  | 5401300 | Deler til drensrør og overvannsrør | NOBB VAVVS
60473524 | 393656 |  | SPILLVANN Ultra Rib 2 - BEND 15gr UR2/IQ | Ja | 60657054 | 5410100 | Deler til drensrør/overvannsrør |  | 5401300 | Deler til drensrør og overvannsrør | NOBB VAVVS
60473544 | 740628 |  | PE100 Segmentbend 11°, SDR11 Tr.red.fakt. 0,8 | Ja | 60179883 | 5815100 | Deler trykkrør PE |  | 5810330 | Deler for tilførselsrør, plast | NOBB VAVVS
60473547 | 740628 |  | PE100 Nippel utv.gj. lang | Ja | 60179889 | 5815220 | Deler trykkrør andre typer plast |  | 5810330 | Deler for tilførselsrør, plast | NOBB VAVVS
60473554 | 216269 | T-RØR MAPRESS EL.FORS 42X3/4"X42 | Mapress El-Forsinket T-rør innvendige gjenger | Ja | 60185314 | 5855200 | Deler karbonrør |  | 5820210 | Deler for tilførselsrør, metall | NOBB VAVVS
60473554 | 283655 | T-RØR MAPRESS EL.FORS 42X3/4"X42 | Mapress El-Forsinket T-rør innvendige gjenger | Nei | 60185314 | 5855200 | Deler karbonrør |  | 5820210 | Deler for tilførselsrør, metall | NOBB VAVVS
60473555 | 283655 |  | PLASSON SERIE.1 T-RØR M/INNV.GJ.BSP | Nei | 60186142 | 5815100 | Deler trykkrør PE |  | 5810330 | Deler for tilførselsrør, plast | NOBB VAVVS
60473555 | 740392 |  | PLASSON SERIE.1 T-RØR M/INNV.GJ.BSP | Ja | 60186142 | 5815100 | Deler trykkrør PE |  | 5810330 | Deler for tilførselsrør, plast | NOBB VAVVS
60473587 | 283655 | OVERGANGSNIPPEL MESSING BF | OVERGANGSNIPPEL MESSING BF | Ja | 60184697 | 5827100 | Messingdeler for trykkrør |  | 5820210 | Deler for tilførselsrør, metall | NOBB VAVVS
60473588 | 267542 |  | KRAVE LANG ENDE | Ja | 60175035 | 5815100 | Deler trykkrør PE |  | 5810330 | Deler for tilførselsrør, plast | NOBB VAVVS
60473594 | 740628 |  | PE100 El.adapter 90° innv.gj. messing | Ja | 60179883 | 5815100 | Deler trykkrør PE |  | 5810330 | Deler for tilførselsrør, plast | NOBB VAVVS
60473607 | 741000 |  | Overgangsstykke Inv | Ja | 60187152 | 5827100 | Messingdeler for trykkrør |  | 5820210 | Deler for tilførselsrør, metall | NOBB VAVVS
60473623 | 215909 |  | REP.MUFFE TS20 140-160 L=300 EPDM A4 | Ja | 60175491 | 5865200 | Ikke strekkfaste rørdeler støpejern |  | 5820210 | Deler for tilførselsrør, metall | NOBB VAVVS
60473623 | 283655 |  | REP.MUFFE TS20 140-160 L=300 EPDM A4 | Nei | 60175491 | 5865200 | Ikke strekkfaste rørdeler støpejern |  | 5820210 | Deler for tilførselsrør, metall | NOBB VAVVS
60473629 | 204439 |  | PE 100 SDR 17 krage f/speilsveising | Ja | 60174241 | 5815100 | Deler trykkrør PE |  | 5810330 | Deler for tilførselsrør, plast | NOBB VAVVS
60473629 | 283655 |  | PE 100 SDR 17 krage f/speilsveising | Nei | 60174241 | 5815100 | Deler trykkrør PE |  | 5810330 | Deler for tilførselsrør, plast | NOBB VAVVS
60473631 | 740264 |  | Fordeler, 8 kurser | Ja | 60679924 | 5815550 | Gulvvarmesystemer (ekskl. rør) |  | 5810410 | Deler for gulvvarme/gatevarme | NOBB VAVVS
60473645 | 215756 | ALU PEX 10MM ISO. 26X3MM BLÅ 25M | Pex rør preisolert 10mm isolasjon blå 25m pr.rull | Nei | 60772221 | 5810250 | Trykkrør flerlags |  | 5810210 | Tilførselsrør, flerlags | NOBB VAVVS
60473645 | 283655 | ALU PEX 10MM ISO. 26X3MM BLÅ 25M | Pex rør preisolert 10mm isolasjon blå 25m pr.rull | Nei | 60772221 | 5810250 | Trykkrør flerlags |  | 5810210 | Tilførselsrør, flerlags | NOBB VAVVS
60473645 | 750282 | ALU PEX 10MM ISO. 26X3MM BLÅ 25M | Pex rør preisolert 10mm isolasjon blå 25m pr.rull | Ja | 60772221 | 5810250 | Trykkrør flerlags |  | 5810210 | Tilførselsrør, flerlags | NOBB VAVVS
60473651 | 267542 |  | Flat pakning EPDM for TP RV0QRI | Ja | 60175000 | 5815220 | Deler trykkrør andre typer plast |  | 5810330 | Deler for tilførselsrør, plast | NOBB VAVVS
60473672 | 216269 | GRENRØR PE 45° 315X160MM | PE grenrør 45° | Ja | 42013021 | 5505150 | Deler til avløpsrør |  | 5501210 | Deler til avløpsrør, plast | NOBB VAVVS
60473672 | 283655 | GRENRØR PE 45° 315X160MM | PE grenrør 45° | Nei | 42013021 | 5505150 | Deler til avløpsrør |  | 5501210 | Deler til avløpsrør, plast | NOBB VAVVS
60473682 | 214995 |  | SVEISEHYLSE SCR 3000LBS ASTM A105 BLACK 1/2" (21,3) | Ja | 60642734 | 5855200 | Deler karbonrør |  | 5820210 | Deler for tilførselsrør, metall | NOBB VAVVS
60473699 | 283655 | KUMGJENNOMFØRING DN250 F945 | TRELLEBORG 945 GUMMIPAKN. F/KJERNEBORING | Nei | 60174909 | 5505150 | Deler til avløpsrør |  | 5894250 | Pakninger øvrige | NOBB VAVVS
60473699 | 740592 | KUMGJENNOMFØRING DN250 F945 | TRELLEBORG 945 GUMMIPAKN. F/KJERNEBORING | Ja | 60174909 | 5505150 | Deler til avløpsrør |  | 5894250 | Pakninger øvrige | NOBB VAVVS
60473720 | 276835 | TIPPUNION 3/4X32 SKYVEKUPLING | Tippunion, skyvekupling | Ja | 60654410 | 5827100 | Messingdeler for trykkrør |  | 5820210 | Deler for tilførselsrør, metall | NOBB VAVVS
60473723 | 267542 |  | iJOINT OVERGANGSMUFFE INNV. GJ, PP | Ja | 60175024 | 5815100 | Deler trykkrør PE |  | 5810330 | Deler for tilførselsrør, plast | NOBB VAVVS
60473725 | 267542 |  | iJOINT T-RØR M/INNV. GJ. AVSTIKK, PP | Ja | 60175026 | 5815220 | Deler trykkrør andre typer plast |  | 5810330 | Deler for tilførselsrør, plast | NOBB VAVVS
60473727 | 420984 |  | MODULAR 200 RIST VOLCANO SKLISIKKER A15 AISI304 | Ja | 60174449 | 5501250 | Avløpsrør rustfritt stål |  | 5505110 | Avløpsrør, metall | NOBB VAVVS
60473734 | 204439 |  | Løsflens, varmgalvanisert, trykkløst | Ja | 60174176 | 5815100 | Deler trykkrør PE |  | 5810330 | Deler for tilførselsrør, plast | NOBB VAVVS
60473741 | 283655 |  | TYPE 212 - 20 LENGDE REPARASJONSMUFFE IPP | Nei | 60188212 | 5865200 | Ikke strekkfaste rørdeler støpejern |  | 5820210 | Deler for tilførselsrør, metall | NOBB VAVVS
60473741 | 741124 |  | TYPE 212 - 20 LENGDE REPARASJONSMUFFE IPP | Ja | 60188212 | 5865200 | Ikke strekkfaste rørdeler støpejern |  | 5820210 | Deler for tilførselsrør, metall | NOBB VAVVS
60473744 | 204439 |  | PE 100 SDR 11 endekopp f/elektromuffer | Ja | 60174245 | 5815100 | Deler trykkrør PE |  | 5810330 | Deler for tilførselsrør, plast | NOBB VAVVS
60473744 | 283655 |  | PE 100 SDR 11 endekopp f/elektromuffer | Nei | 60174245 | 5815100 | Deler trykkrør PE |  | 5810330 | Deler for tilførselsrør, plast | NOBB VAVVS
60473745 | 204439 |  | PE 100 SDR 11 bend, f/speilsveising | Ja | 60174177 | 5815100 | Deler trykkrør PE |  | 5810330 | Deler for tilførselsrør, plast | NOBB VAVVS
60473745 | 283655 |  | PE 100 SDR 11 bend, f/speilsveising | Nei | 60174177 | 5815100 | Deler trykkrør PE |  | 5810330 | Deler for tilførselsrør, plast | NOBB VAVVS
60473749 | 740176 |  | BLÜCHER EUROPIPE SV. GRENRØR 87° (316L) | Ja | 60176281 | 5505150 | Deler til avløpsrør |  | 5505160 | Deler til avløpsrør, metall | NOBB VAVVS
60473752 | 740628 |  | PE100 Spareflens kort, SDR11, PN10 | Ja | 60179883 | 5815100 | Deler trykkrør PE |  | 5810330 | Deler for tilførselsrør, plast | NOBB VAVVS
60473757 | 276835 | ALBUE PP-R 110 MM | Albue PP-R | Ja | 60650368 | 5505150 | Deler til avløpsrør |  | 5810550 | Deler for rørsystemer | NOBB VAVVS
60473761 | 745164 |  | PAM MA Kobling 2-skruer CV rustfri | Ja | 60183774 | 5501300 | Avløpsrør støpejern/MA |  | 5505110 | Avløpsrør, metall | NOBB VAVVS
60473765 | 740392 |  | PE80 AVLØP EL-MUFFE | Ja | 60186116 | 5815100 | Deler trykkrør PE |  | 5810330 | Deler for tilførselsrør, plast | NOBB VAVVS
60473771 | 215954 |  | LK Fordelerskap UNI VP | Ja | 60176047 | 5815450 | Fordelerskap rør i rørsystemer |  | 5810550 | Deler for rørsystemer | NOBB VAVVS
60473772 | 283655 |  | MUFFEBEND 90° SYSTEM 2000, PVC/PE-RØR, PN 16 | Nei | 60188401 | 5865100 | Strekkfaste rørdeler støpejern |  | 5820210 | Deler for tilførselsrør, metall | NOBB VAVVS
60473772 | 740116 |  | MUFFEBEND 90° SYSTEM 2000, PVC/PE-RØR, PN 16 | Ja | 60188401 | 5865100 | Strekkfaste rørdeler støpejern |  | 5820210 | Deler for tilførselsrør, metall | NOBB VAVVS
60473774 | 215954 |  | LK Sporplate HF 22 c/c 300 | Ja | 60176182 | 5815550 | Gulvvarmesystemer (ekskl. rør) |  | 5810410 | Deler for gulvvarme/gatevarme | NOBB VAVVS
60473778 | 740200 |  | REDUKSJON | Ja | 60178049 | 5865100 | Strekkfaste rørdeler støpejern |  | 5820210 | Deler for tilførselsrør, metall | NOBB VAVVS
60473815 | 200868 |  | K5 T-stykke | Ja | 60174063 | 5815200 | Deler trykkrør flerlags |  | 5810360 | Deler for tilførselsrør, flerlags | NOBB VAVVS
60473817 | 741032 |  | N/11 45° Bend Oransje | Ja | 60187611 | 5865100 | Strekkfaste rørdeler støpejern |  | 5820210 | Deler for tilførselsrør, metall | NOBB VAVVS
60473818 | 743276 |  | Blindflens m/ 2" gjenger Blå epoxy PN10 | Ja | 60183776 | 5865200 | Ikke strekkfaste rørdeler støpejern |  | 5820210 | Deler for tilførselsrør, metall | NOBB VAVVS
60473820 | 267542 |  | BEND 90° LANG ENDE PE100 / SDR11 | Ja | 60175034 | 5815100 | Deler trykkrør PE |  | 5810330 | Deler for tilførselsrør, plast | NOBB VAVVS
60473832 | 740204 |  | kobling Raxofix | Ja | 60677650 | 5893100 | Deler til trykkrør i andre materialer |  | 5830210 | Deler til tilførselsrør, andre materialer | NOBB VAVVS
60473834 | 283655 |  | Plasson El-Muffe PE100 SDR11 | Nei | 60186168 | 5815100 | Deler trykkrør PE |  | 5810330 | Deler for tilførselsrør, plast | NOBB VAVVS
60473834 | 740392 |  | Plasson El-Muffe PE100 SDR11 | Ja | 60186168 | 5815100 | Deler trykkrør PE |  | 5810330 | Deler for tilførselsrør, plast | NOBB VAVVS
60473840 | 267542 |  | T-RØR 90° SPEILSVEIS PE100 / SDR11 | Ja | 60175037 | 5815100 | Deler trykkrør PE |  | 5810330 | Deler for tilførselsrør, plast | NOBB VAVVS
60473847 | 740204 |  | Prestabo XL 90° bend, SC-Contur, ulegert stål, en muffe | Ja | 60178143 | 5855200 | Deler karbonrør |  | 5820210 | Deler for tilførselsrør, metall | NOBB VAVVS
60473853 | 740628 |  | PE100 Segmentbend 22°, SDR26 Tr.red.fakt. 0,8 | Ja | 60179883 | 5815100 | Deler trykkrør PE |  | 5810330 | Deler for tilførselsrør, plast | NOBB VAVVS
60473854 | 204439 |  | PE 100 SDR 11 grenrør f/speilsveising | Ja | 60174178 | 5815100 | Deler trykkrør PE |  | 5810330 | Deler for tilførselsrør, plast | NOBB VAVVS
60473859 | 743276 |  | Muffebend 22° Tyton Blå epoxy | Ja | 60183776 | 5865200 | Ikke strekkfaste rørdeler støpejern |  | 5820210 | Deler for tilførselsrør, metall | NOBB VAVVS
60473865 | 740204 |  | MEGAPRESS RESERVERT 15.10.2185 | Ja | 60178132 | 5855200 | Deler karbonrør |  | 5820210 | Deler for tilførselsrør, metall | NOBB VAVVS
60473875 | 267542 |  | 160 MM X 2" GF NR, 727627116 GF PP ANBORINGSKLAMMER | Ja | 60175053 | 5815220 | Deler trykkrør andre typer plast |  | 5810330 | Deler for tilførselsrør, plast | NOBB VAVVS
60473875 | 283655 |  | 160 MM X 2" GF NR, 727627116 GF PP ANBORINGSKLAMMER | Nei | 60175053 | 5815220 | Deler trykkrør andre typer plast |  | 5810330 | Deler for tilførselsrør, plast | NOBB VAVVS
60473876 | 740600 |  | AVK Muffe/spiss bend.Tyton. | Ja | 60175812 | 5865200 | Ikke strekkfaste rørdeler støpejern |  | 5820210 | Deler for tilførselsrør, metall | NOBB VAVVS
60473880 | 740116 |  | Flenserør DN 300 PN10 L=600mm | Ja | 60188398 | 5865100 | Strekkfaste rørdeler støpejern |  | 5820210 | Deler for tilførselsrør, metall | NOBB VAVVS
60473881 | 740600 |  | AVK Flense T-rør,dukt.stpj.L=1000/500.PN10 | Ja | 60175801 | 5865100 | Strekkfaste rørdeler støpejern |  | 5820210 | Deler for tilførselsrør, metall | NOBB VAVVS
60473886 | 740204 |  | F1 Prestabo Flenseovergang med presskobling | Ja | 60178143 | 5855200 | Deler karbonrør |  | 5820210 | Deler for tilførselsrør, metall | NOBB VAVVS
60473889 | 740264 |  | Brannmansjett | Ja | 60181787 | 5505150 | Deler til avløpsrør |  | 1130600 | Branntetting | NOBB VAVVS
60473900 | 276835 | T-RØR LOGO, 25X25X25 MM | TECElogo T-rør | Ja | 60650365 | 5505150 | Deler til avløpsrør |  | 5810550 | Deler for rørsystemer | NOBB VAVVS
60473906 | 267542 |  | ANBORRINGSKLAMMER MED KNIV OG GASSTOPP PE100/SDR11 | Ja | 60175008 | 5815100 | Deler trykkrør PE |  | 5810330 | Deler for tilførselsrør, plast | NOBB VAVVS
60473912 | 740392 |  | Plasson El-Muffe Adapter PE100/Mess.utv.gj.BSP | Ja | 60186168 | 5815100 | Deler trykkrør PE |  | 5810330 | Deler for tilførselsrør, plast | NOBB VAVVS
60473914 | 741032 |  | S/07 Zero-Flex Fast Kupling Galvanisert Nitril | Ja | 60187616 | 5815300 | Kuplinger rør i rørsystemer |  | 5810550 | Deler for rørsystemer | NOBB VAVVS
60473917 | 420984 |  | MODULAR 20 RENNE MIDTPL.SLUK Ø110 AISI304 | Ja | 60174449 | 5501250 | Avløpsrør rustfritt stål |  | 5505110 | Avløpsrør, metall | NOBB VAVVS
60473935 | 740204 |  | Profipress S bend 90° med SC-Contur 4516 | Ja | 60178176 | 5825100 | Pressfittings, kobber |  | 5820210 | Deler for tilførselsrør, metall | NOBB VAVVS
60473949 | 215756 | KAPP 11/2" | Kapp | Ja | 41689557 | 5827100 | Messingdeler for trykkrør |  | 5820210 | Deler for tilførselsrør, metall | NOBB VAVVS
60473949 | 283655 | KAPP 11/2" | Kapp | Nei | 41689557 | 5827100 | Messingdeler for trykkrør |  | 5820210 | Deler for tilførselsrør, metall | NOBB VAVVS
60473949 | 740220 | KAPP 11/2" | Kapp | Nei | 41689557 | 5827100 | Messingdeler for trykkrør |  | 5820210 | Deler for tilførselsrør, metall | NOBB VAVVS
60473959 | 740392 |  | PE100 PREFAB BEND 11GR SDR17 | Ja | 60186104 | 5815100 | Deler trykkrør PE |  | 5810330 | Deler for tilførselsrør, plast | NOBB VAVVS
60473963 | 283655 |  | PLASSON SERIE.1 UNION INNV.GJ BSP | Nei | 60186141 | 5815100 | Deler trykkrør PE |  | 5810330 | Deler for tilførselsrør, plast | NOBB VAVVS
60473963 | 740392 |  | PLASSON SERIE.1 UNION INNV.GJ BSP | Ja | 60186141 | 5815100 | Deler trykkrør PE |  | 5810330 | Deler for tilførselsrør, plast | NOBB VAVVS
60473972 | 743072 |  | WV-10S SNITTRING RØRSKJØT 90° | Ja | 60184523 | 5815300 | Kuplinger rør i rørsystemer |  | 5810550 | Deler for rørsystemer | NOBB VAVVS
60473982 | 740488 |  | PE100 Segm.sveist T-rør SDR17 | Ja | 60187986 | 5815100 | Deler trykkrør PE |  | 5810330 | Deler for tilførselsrør, plast | NOBB VAVVS
60473997 | 740488 |  | PE100 Segm.sveist bend SDR17 | Ja | 60187986 | 5815100 | Deler trykkrør PE |  | 5810330 | Deler for tilførselsrør, plast | NOBB VAVVS
60474010 | 215954 | GULVVARMERØR 20X2 / 240 M | Gulvvarmerør 20x2 / 240 m | Ja | 41920443 | 5810400 | Rør gulvvarme |  | 5810260 | Tilførselsrør, plast, gulvvarme/gatevarme | NOBB VAVVS
60474010 | 283655 | GULVVARMERØR 20X2 / 240 M | Gulvvarmerør 20x2 / 240 m | Nei | 41920443 | 5810400 | Rør gulvvarme |  | 5810260 | Tilførselsrør, plast, gulvvarme/gatevarme | NOBB VAVVS
60474029 | 283655 |  | SPILLVANN Ultra Rib 2 - LØPEMUFFE UR2/IQ | Nei | 60657054 | 5410100 | Deler til drensrør/overvannsrør |  | 5401300 | Deler til drensrør og overvannsrør | NOBB VAVVS
60474029 | 393656 |  | SPILLVANN Ultra Rib 2 - LØPEMUFFE UR2/IQ | Ja | 60657054 | 5410100 | Deler til drensrør/overvannsrør |  | 5401300 | Deler til drensrør og overvannsrør | NOBB VAVVS
60474038 | 204439 |  | PE 100 SDR 17 bend f/speilsveising | Ja | 60174249 | 5815100 | Deler trykkrør PE |  | 5810330 | Deler for tilførselsrør, plast | NOBB VAVVS
60474038 | 283655 |  | PE 100 SDR 17 bend f/speilsveising | Nei | 60174249 | 5815100 | Deler trykkrør PE |  | 5810330 | Deler for tilførselsrør, plast | NOBB VAVVS
60474053 | 209298 | RØR MLC 50X4,5 RETT LGD 5M | Uponor MLC Pipe hvit S | Ja | 41867118 | 5810250 | Trykkrør flerlags |  | 5810210 | Tilførselsrør, flerlags | NOBB VAVVS, NOBB Total
60474053 | 283655 | RØR MLC 50X4,5 RETT LGD 5M | Uponor MLC Pipe hvit S | Nei | 41867118 | 5810250 | Trykkrør flerlags |  | 5810210 | Tilførselsrør, flerlags | NOBB VAVVS
60474057 | 267542 |  | KRAGE TP PVC-U | Ja | 60175000 | 5815220 | Deler trykkrør andre typer plast |  | 5810330 | Deler for tilførselsrør, plast | NOBB VAVVS
60474057 | 283655 |  | KRAGE TP PVC-U | Nei | 60175000 | 5815220 | Deler trykkrør andre typer plast |  | 5810330 | Deler for tilførselsrør, plast | NOBB VAVVS
60474062 | 204439 |  | PE 100 SDR 11 krage f/elektromuffer | Ja | 60174262 | 5815100 | Deler trykkrør PE |  | 5810330 | Deler for tilførselsrør, plast | NOBB VAVVS
60474062 | 283655 |  | PE 100 SDR 11 krage f/elektromuffer | Nei | 60174262 | 5815100 | Deler trykkrør PE |  | 5810330 | Deler for tilførselsrør, plast | NOBB VAVVS
60474069 | 726056 | KAPPE 18MM KOBBER | Kappe kobber A-press | Ja | 60182048 | 5825300 | Pressfittings, CuNi |  | 5820210 | Deler for tilførselsrør, metall | NOBB VAVVS
60474076 | 743276 |  | Kameleo Express Vi sett Epoxy | Ja | 60183776 | 5865200 | Ikke strekkfaste rørdeler støpejern |  | 5820210 | Deler for tilførselsrør, metall | NOBB VAVVS
60474079 | 214995 |  | T-RØR CU | Ja | 60178849 | 5825100 | Pressfittings, kobber |  | 5820210 | Deler for tilførselsrør, metall | NOBB VAVVS
60474091 | 267542 |  | T-RØR 90° LANG ENDE PE100 / SDR11 | Ja | 60175037 | 5815100 | Deler trykkrør PE |  | 5810330 | Deler for tilførselsrør, plast | NOBB VAVVS
60474097 | 740628 |  | Magnum-kobl. T-rør innv.gj. | Ja | 60179938 | 5815220 | Deler trykkrør andre typer plast |  | 5810330 | Deler for tilførselsrør, plast | NOBB VAVVS
60474101 | 420984 |  | MODULAR 20 RENNE MIDTPL.SLUK Ø142 AISI304 | Ja | 60174449 | 5501250 | Avløpsrør rustfritt stål |  | 5505110 | Avløpsrør, metall | NOBB VAVVS
60474105 | 283655 |  | PE100 RED.KONS KORT F/SP-SVEIS SDR11 | Nei | 60186104 | 5815100 | Deler trykkrør PE |  | 5810330 | Deler for tilførselsrør, plast | NOBB VAVVS
60474105 | 740392 |  | PE100 RED.KONS KORT F/SP-SVEIS SDR11 | Ja | 60186104 | 5815100 | Deler trykkrør PE |  | 5810330 | Deler for tilførselsrør, plast | NOBB VAVVS
60474113 | 740280 | KGS/TK SDR 11 NBR DN40 46 X 92 | Klinger KGS/TK SDR 11 NBR | Ja | 60182784 | 5855200 | Deler karbonrør |  | 5820210 | Deler for tilførselsrør, metall | NOBB VAVVS
60474117 | 267542 |  | MUFFE PVC-U | Ja | 60174991 | 5815220 | Deler trykkrør andre typer plast |  | 5810330 | Deler for tilførselsrør, plast | NOBB VAVVS
60474118 | 740188 |  | Anboringsklammer innv. gjenget, Galvanisert | Ja | 60177889 | 5860100 | Strekkfaste rør støpejern |  | 5820100 | Tilførselsrør metall (tidl Kobberrør glødet kveil) | NOBB VAVVS
60474119 | 741032 |  | N/20 T-rør Galvanisert | Ja | 60187588 | 5865100 | Strekkfaste rørdeler støpejern |  | 5820210 | Deler for tilførselsrør, metall | NOBB VAVVS
60474122 | 216269 | GRENRØR SILENTPRO 45° 125X90MM | Silent-Pro grenrør: 45° | Ja | 41695055 | 5505150 | Deler til avløpsrør |  | 5501210 | Deler til avløpsrør, plast | NOBB VAVVS
60474122 | 283655 | GRENRØR SILENTPRO 45° 125X90MM | Silent-Pro grenrør: 45° | Nei | 41695055 | 5505150 | Deler til avløpsrør |  | 5501210 | Deler til avløpsrør, plast | NOBB VAVVS
60474126 | 740296 |  | 40 MM X 2" X 40 MM PN 16 PLASSIM PP KOMPRESJONS T-RØR M/UTV. | Ja | 60183361 | 5815100 | Deler trykkrør PE |  | 5810330 | Deler for tilførselsrør, plast | NOBB VAVVS
60474127 | 267542 |  | 110 MM X 1" GF NR, 727627083 GF PP ANBORINGSKLAMMER | Ja | 60175053 | 5815220 | Deler trykkrør andre typer plast |  | 5810330 | Deler for tilførselsrør, plast | NOBB VAVVS
60474127 | 283655 |  | 110 MM X 1" GF NR, 727627083 GF PP ANBORINGSKLAMMER | Nei | 60175053 | 5815220 | Deler trykkrør andre typer plast |  | 5810330 | Deler for tilførselsrør, plast | NOBB VAVVS
60474149 | 200868 |  | 20MM WAVIN ENDELOKK/DBI-DUT M43 | Ja | 60173941 | 5615100 | Deler til kabelrør |  | 5610150 | Deler til kabelrør | NOBB VAVVS
60474152 | 740392 |  | PE100 Prefab Bend 11gr SDR17 | Ja | 60186104 | 5815100 | Deler trykkrør PE |  | 5810330 | Deler for tilførselsrør, plast | NOBB VAVVS
60474155 | 740628 |  | PE100 El.sveis T-rør | Ja | 60179888 | 5815100 | Deler trykkrør PE |  | 5810330 | Deler for tilførselsrør, plast | NOBB VAVVS
60474161 | 276835 |  | 1 1/4x1R U/U ANS NIPPEL MESS | Nei | 60183305 | 5827100 | Messingdeler for trykkrør |  | 5820210 | Deler for tilførselsrør, metall | NOBB VAVVS
60474161 | 740780 |  | 1 1/4x1R U/U ANS NIPPEL MESS | Ja | 60183305 | 5827100 | Messingdeler for trykkrør |  | 5820210 | Deler for tilførselsrør, metall | NOBB VAVVS
60474167 | 740628 |  | PE100 T-rør red. lang prefab SDR17 | Ja | 60179888 | 5815100 | Deler trykkrør PE |  | 5810330 | Deler for tilførselsrør, plast | NOBB VAVVS
60474169 | 283655 |  | Serie.1 union universal Reparasjonsmuffe | Nei | 60186141 | 5815100 | Deler trykkrør PE |  | 5810330 | Deler for tilførselsrør, plast | NOBB VAVVS
60474169 | 740392 |  | Serie.1 union universal Reparasjonsmuffe | Ja | 60186141 | 5815100 | Deler trykkrør PE |  | 5810330 | Deler for tilførselsrør, plast | NOBB VAVVS
60474174 | 283655 |  | TYPE 207 - 12 LENGDE REPARASJONSMUFFE IPP | Nei | 60188212 | 5865200 | Ikke strekkfaste rørdeler støpejern |  | 5820210 | Deler for tilførselsrør, metall | NOBB VAVVS
60474174 | 741124 |  | TYPE 207 - 12 LENGDE REPARASJONSMUFFE IPP | Ja | 60188212 | 5865200 | Ikke strekkfaste rørdeler støpejern |  | 5820210 | Deler for tilførselsrør, metall | NOBB VAVVS
60474188 | 740392 |  | PE80 AVLØP RED. EKSENTRISK | Ja | 60186116 | 5815100 | Deler trykkrør PE |  | 5810330 | Deler for tilførselsrør, plast | NOBB VAVVS
60474190 | 740628 |  | PE100 endekappe lang, SDR17 | Ja | 60179884 | 5815100 | Deler trykkrør PE |  | 5810330 | Deler for tilførselsrør, plast | NOBB VAVVS
60474208 | 740628 |  | CPVC Union innv.lim | Ja | 60179907 | 6815200 | CPVC Deler for sprinkler |  | 6815210 | Deler og tilbehør for sprinkler, plast | NOBB VAVVS
60474209 | 740392 |  | PP-HURTIGKOBL. LINE 87 UNION SPLIT-RING (POLYACETAL) | Ja | 60186147 | 5815100 | Deler trykkrør PE |  | 5810330 | Deler for tilførselsrør, plast | NOBB VAVVS
60474211 | 209298 | DØR TIL SKAP 720X430 C | Uponor Aqua Plus Dør til skap C | Ja | 41867054 | 5815150 | Deler trykkrør PEX |  | 5810330 | Deler for tilførselsrør, plast | NOBB VAVVS, NOBB Total
60474211 | 283655 | DØR TIL SKAP 720X430 C | Uponor Aqua Plus Dør til skap C | Nei | 41867054 | 5815150 | Deler trykkrør PEX |  | 5810330 | Deler for tilførselsrør, plast | NOBB VAVVS
60474219 | 740628 |  | PVC Nippel utv./innv.gj., PN16 | Ja | 60179889 | 5815220 | Deler trykkrør andre typer plast |  | 5810330 | Deler for tilførselsrør, plast | NOBB VAVVS
60474228 | 393656 |  | AVLØP STAKERØR PVC PVC | Ja | 60649089 | 5505150 | Deler til avløpsrør |  | 5501210 | Deler til avløpsrør, plast | NOBB VAVVS
60474246 | 283655 | GAS BEND M/1 MUFFE 35MM X 90° | Inoxpres Gas bend m/1 muffe | Ja | 60181392 | 5835200 | Deler rustfrie rør |  | 5820210 | Deler for tilførselsrør, metall | NOBB VAVVS
60474258 | 283655 | T-RØR FORSTØRRET AVS. 20X26X20U | T-rør m/forstørret Avstikku | Nei | 60769840 | 5815200 | Deler trykkrør flerlags |  | 5810360 | Deler for tilførselsrør, flerlags | NOBB VAVVS
60474263 | 276835 | SKJØTEMUFFE FOR VARERØR 28-25 MM | Skjøtemuffe Unipex | Ja | 60653347 | 5815200 | Deler trykkrør flerlags |  | 5810360 | Deler for tilførselsrør, flerlags | NOBB VAVVS
60474266 | 283655 |  | ADAPTER PE100/MESS F. EL/SPEIL INNV.GJ. | Nei | 60186104 | 5815100 | Deler trykkrør PE |  | 5810330 | Deler for tilførselsrør, plast | NOBB VAVVS
60474266 | 740392 |  | ADAPTER PE100/MESS F. EL/SPEIL INNV.GJ. | Ja | 60186104 | 5815100 | Deler trykkrør PE |  | 5810330 | Deler for tilførselsrør, plast | NOBB VAVVS
60474282 | 740600 |  | AVK Strekkfast skjøtekopling, universal.PN32. | Ja | 60175831 | 5835200 | Deler rustfrie rør |  | 5820210 | Deler for tilførselsrør, metall | NOBB VAVVS
60474283 | 740628 |  | Camlock kobling 633/E han-del | Ja | 60179889 | 5815220 | Deler trykkrør andre typer plast |  | 5810330 | Deler for tilførselsrør, plast | NOBB VAVVS
60474284 | 214995 |  | Duktilt Rør,Tyton Push-Fit,BFSC,ZnAl400+Epoxy | Ja | 60638639 | 5860200 | Ikke strekkfaste rør støpejern |  | 5820100 | Tilførselsrør metall (tidl Kobberrør glødet kveil) | NOBB VAVVS
60474289 | 216269 | ALBUE UTV.GJ. MAPRESS CU 12X1/2" | Mapress Kobber albue 90° utvendige gjenger | Ja | 60185446 | 5825100 | Pressfittings, kobber |  | 5820210 | Deler for tilførselsrør, metall | NOBB VAVVS
60474289 | 283655 | ALBUE UTV.GJ. MAPRESS CU 12X1/2" | Mapress Kobber albue 90° utvendige gjenger | Nei | 60185446 | 5825100 | Pressfittings, kobber |  | 5820210 | Deler for tilførselsrør, metall | NOBB VAVVS
60474298 | 283655 |  | PP-GJ ANSATSNIPPEL REDUKSJON UTV./UTV.GJ.BSP | Nei | 60186138 | 5815100 | Deler trykkrør PE |  | 5810330 | Deler for tilførselsrør, plast | NOBB VAVVS
60474298 | 740392 |  | PP-GJ ANSATSNIPPEL REDUKSJON UTV./UTV.GJ.BSP | Ja | 60186138 | 5815100 | Deler trykkrør PE |  | 5810330 | Deler for tilførselsrør, plast | NOBB VAVVS
60474300 | 215800 | RØR ALU-LASERPLUS 20 X 2 MM, 100 MT | Roth Alu-LaserPlus rør | Ja | 41948655 | 5810250 | Trykkrør flerlags |  | 5810210 | Tilførselsrør, flerlags | NOBB VAVVS
60474300 | 283655 | RØR ALU-LASERPLUS 20 X 2 MM, 100 MT | Roth Alu-LaserPlus rør | Nei | 41948655 | 5810250 | Trykkrør flerlags |  | 5810210 | Tilførselsrør, flerlags | NOBB VAVVS
60474303 | 420984 |  | SLUK 157 TETT RIBBERIST PLAN L15 AISI316 | Ja | 60174449 | 5501250 | Avløpsrør rustfritt stål |  | 5505110 | Avløpsrør, metall | NOBB VAVVS
60474305 | 740392 |  | PE100 Red.Kons kort for SP-sveis SDR11 | Ja | 60186104 | 5815100 | Deler trykkrør PE |  | 5810330 | Deler for tilførselsrør, plast | NOBB VAVVS
60474309 | 740756 |  | 22 X 22 MM ANBO ALBU M/2 KPL. 1105 | Ja | 60183065 | 5827100 | Messingdeler for trykkrør |  | 5820210 | Deler for tilførselsrør, metall | NOBB VAVVS
60474318 | 267542 |  | MULTI/JOINT 3000+ SKJØTEMUFFE | Ja | 60174971 | 5893100 | Deler til trykkrør i andre materialer |  | 5830210 | Deler til tilførselsrør, andre materialer | NOBB VAVVS
60474319 | 740264 |  | Murtettering f/fjernvarmerør | Ja | 60181800 | 5891100 | Deler til preisolerte rør fjernvarme |  | 5810420 | Deler til fjernvarmerør, plast | NOBB VAVVS
60474325 | 743276 |  | DN300 Slagnøkkel for skruskjøt | Ja | 60183776 | 5865200 | Ikke strekkfaste rørdeler støpejern |  | 5820210 | Deler for tilførselsrør, metall | NOBB VAVVS
60474332 | 740176 |  | BLÜCHER EUROPIPE PAKNING FPM GRØNN | Ja | 60176274 | 5505150 | Deler til avløpsrør |  | 5505160 | Deler til avløpsrør, metall | NOBB VAVVS
60474334 | 283655 |  | RØRDELER, BEND, BAIO, PN16, GJS 45GR, 2XMUFFE | Nei | 60188403 | 5865100 | Strekkfaste rørdeler støpejern |  | 5820210 | Deler for tilførselsrør, metall | NOBB VAVVS
60474334 | 740116 |  | RØRDELER, BEND, BAIO, PN16, GJS 45GR, 2XMUFFE | Ja | 60188403 | 5865100 | Strekkfaste rørdeler støpejern |  | 5820210 | Deler for tilførselsrør, metall | NOBB VAVVS
60474342 | 740756 |  | 3/4" X 28 MM ANBO ALBU M/INNV. GJ. 1108-1 | Ja | 60183065 | 5827100 | Messingdeler for trykkrør |  | 5820210 | Deler for tilførselsrør, metall | NOBB VAVVS
60474353 | 216269 | REDUKSJON MAPRESS CU GASS 22X15MM | Mapress Kobber reduksjon med 1 muffe (gass) | Ja | 60185446 | 5825100 | Pressfittings, kobber |  | 5820210 | Deler for tilførselsrør, metall | NOBB VAVVS
60474353 | 283655 | REDUKSJON MAPRESS CU GASS 22X15MM | Mapress Kobber reduksjon med 1 muffe (gass) | Nei | 60185446 | 5825100 | Pressfittings, kobber |  | 5820210 | Deler for tilførselsrør, metall | NOBB VAVVS
60474354 | 420984 |  | SLUK 157 UNDERDEL VERT.UTLØP Ø75 AISI316 | Ja | 60174449 | 5501250 | Avløpsrør rustfritt stål |  | 5505110 | Avløpsrør, metall | NOBB VAVVS
60474358 | 740628 |  | PE100 T-rør red. lang prefab SDR26 | Ja | 60179888 | 5815100 | Deler trykkrør PE |  | 5810330 | Deler for tilførselsrør, plast | NOBB VAVVS
60474361 | 740628 |  | PVC T-rør innv.lim X innv.lim X innv.gj., PN16 | Ja | 60179890 | 5815220 | Deler trykkrør andre typer plast |  | 5810330 | Deler for tilførselsrør, plast | NOBB VAVVS
60474371 | 204439 |  | PE 100 SDR 26 grenrør f/buttsveising | Ja | 60174178 | 5815100 | Deler trykkrør PE |  | 5810330 | Deler for tilførselsrør, plast | NOBB VAVVS
60474371 | 283655 |  | PE 100 SDR 26 grenrør f/buttsveising | Nei | 60174178 | 5815100 | Deler trykkrør PE |  | 5810330 | Deler for tilførselsrør, plast | NOBB VAVVS
60474381 | 267542 |  | REDUKSJON PVC-U | Ja | 60653699 | 5815220 | Deler trykkrør andre typer plast |  | 5810330 | Deler for tilførselsrør, plast | NOBB VAVVS
60474383 | 740392 |  | PE100 Albue 60° lang for EL-sveis SDR11 | Ja | 60186104 | 5815100 | Deler trykkrør PE |  | 5810330 | Deler for tilførselsrør, plast | NOBB VAVVS
60474389 | 215756 | NIPPELMUFFE 1/4" | Nippelmuffe | Ja | 41689557 | 5827100 | Messingdeler for trykkrør |  | 5820210 | Deler for tilførselsrør, metall | NOBB VAVVS
60474389 | 283655 | NIPPELMUFFE 1/4" | Nippelmuffe | Nei | 41689557 | 5827100 | Messingdeler for trykkrør |  | 5820210 | Deler for tilførselsrør, metall | NOBB VAVVS
60474414 | 740204 |  | Profipress S nippelmuffe med SC-Contur | Ja | 60178176 | 5825100 | Pressfittings, kobber |  | 5820210 | Deler for tilførselsrør, metall | NOBB VAVVS
60474435 | 283655 |  | PLASSON SERIE.1 ALBUE 90° M/INNV.GJ.BSP | Nei | 60186141 | 5815100 | Deler trykkrør PE |  | 5810330 | Deler for tilførselsrør, plast | NOBB VAVVS
60474435 | 740392 |  | PLASSON SERIE.1 ALBUE 90° M/INNV.GJ.BSP | Ja | 60186141 | 5815100 | Deler trykkrør PE |  | 5810330 | Deler for tilførselsrør, plast | NOBB VAVVS
60474458 | 740392 |  | Plasson El-Bend 90° Adapt PE100/Mess.utv.gj.BSP | Ja | 60186168 | 5815100 | Deler trykkrør PE |  | 5810330 | Deler for tilførselsrør, plast | NOBB VAVVS
60474462 | 209298 | KOBLING MELTAWAY 25X2,3 | Uponor Meltaway Skjøtekobling | Ja | 41911642 | 5815500 | Deler for gatevarme/snøsmelt |  | 5810410 | Deler for gulvvarme/gatevarme | NOBB VAVVS, NOBB Total
60474462 | 283655 | KOBLING MELTAWAY 25X2,3 | Uponor Meltaway Skjøtekobling | Nei | 41911642 | 5815500 | Deler for gatevarme/snøsmelt |  | 5810410 | Deler for gulvvarme/gatevarme | NOBB VAVVS
60474472 | 215657 | KONUS FPL M28X16MM | FPL konus, mess | Ja | 41128943 | 5815100 | Deler trykkrør PE |  | 5810330 | Deler for tilførselsrør, plast | NOBB VAVVS
60474472 | 283655 | KONUS FPL M28X16MM | FPL konus, mess | Nei | 41128943 | 5815100 | Deler trykkrør PE |  | 5810330 | Deler for tilførselsrør, plast | NOBB VAVVS
60474488 | 204439 |  | Styrerør, varmgalvanisert, boret iht. PN10 | Ja | 60174234 | 5815100 | Deler trykkrør PE |  | 5810330 | Deler for tilførselsrør, plast | NOBB VAVVS
60474488 | 283655 |  | Styrerør, varmgalvanisert, boret iht. PN10 | Nei | 60174234 | 5815100 | Deler trykkrør PE |  | 5810330 | Deler for tilførselsrør, plast | NOBB VAVVS
60474499 | 283655 | KOBBERRØR 12 X 1,0 MM | 12 X 1,0 MM KOBBERRØR F/KAPILLARLODDING EN | Nei | 60639673 | 5820250 | Kobberrør rette |  | 5820100 | Tilførselsrør metall (tidl Kobberrør glødet kveil) | NOBB VAVVS
60474499 | 741072 | KOBBERRØR 12 X 1,0 MM | 12 X 1,0 MM KOBBERRØR F/KAPILLARLODDING EN | Ja | 60639673 | 5820250 | Kobberrør rette |  | 5820100 | Tilførselsrør metall (tidl Kobberrør glødet kveil) | NOBB VAVVS
60474500 | 215657 | ALBUEKROPP FPL G1/2" | FPL albue kropp, forkr | Ja | 41128943 | 5815100 | Deler trykkrør PE |  | 5810330 | Deler for tilførselsrør, plast | NOBB VAVVS
60474500 | 283655 | ALBUEKROPP FPL G1/2" | FPL albue kropp, forkr | Nei | 41128943 | 5815100 | Deler trykkrør PE |  | 5810330 | Deler for tilførselsrør, plast | NOBB VAVVS
60474501 | 267542 |  | OVERGANG T-RØR 90° PVC-U | Ja | 60653312 | 5815220 | Deler trykkrør andre typer plast |  | 5810330 | Deler for tilførselsrør, plast | NOBB VAVVS
60474502 | 214995 |  | 1/2" i/u Bend 90° K65 i kopperlegering f/120 bar MMD | Ja | 60674053 | 5825350 | Rørdeler, kobber, kapillar |  | 5820210 | Deler for tilførselsrør, metall | NOBB VAVVS
60474507 | 740392 |  | PE100 RC BEND 30° SØMLØST SDR17 R=1,5xD | Ja | 60186104 | 5815100 | Deler trykkrør PE |  | 5810330 | Deler for tilførselsrør, plast | NOBB VAVVS
60474529 | 743276 |  | Flenseovergang Blå epoxy PN10 | Ja | 60183776 | 5865200 | Ikke strekkfaste rørdeler støpejern |  | 5820210 | Deler for tilførselsrør, metall | NOBB VAVVS
60474540 | 276835 | ALBUE M/2 KUPLINGER 28X28 | UNISUPER ALBU M/2 KPL. | Ja | 60650676 | 5827100 | Messingdeler for trykkrør |  | 5820210 | Deler for tilførselsrør, metall | NOBB VAVVS
60474546 | 215909 | MELLOMRING DN100 1 E-LOCK BRANNVEN. | MELLOMRING DN100 FOR BRANNVENTIL M/ESCO LOCK 1 UTTAK L=50 | Ja | 60175600 | 5865200 | Ikke strekkfaste rørdeler støpejern |  | 5820210 | Deler for tilførselsrør, metall | NOBB VAVVS
60474546 | 283655 | MELLOMRING DN100 1 E-LOCK BRANNVEN. | MELLOMRING DN100 FOR BRANNVENTIL M/ESCO LOCK 1 UTTAK L=50 | Nei | 60175600 | 5865200 | Ikke strekkfaste rørdeler støpejern |  | 5820210 | Deler for tilførselsrør, metall | NOBB VAVVS
60474572 | 283655 |  | 32 MM X 11/4" UNION INNV. FKR | Nei | 60183806 | 5505150 | Deler til avløpsrør |  | 5501210 | Deler til avløpsrør, plast | NOBB VAVVS
60474572 | 740324 |  | 32 MM X 11/4" UNION INNV. FKR | Ja | 60183806 | 5505150 | Deler til avløpsrør |  | 5501210 | Deler til avløpsrør, plast | NOBB VAVVS
60474578 | 214995 |  | Hydraulikkrør sømløse E235+N, utvendig galvanisert. 10x1,0mm | Ja | 60642713 | 5850400 | Hydraulikkrør karbon |  | 5820100 | Tilførselsrør metall (tidl Kobberrør glødet kveil) | NOBB VAVVS
60474591 | 740392 |  | EL-ANB-KLAMMER PE100/MESS INV.GJ. | Ja | 60186171 | 5815100 | Deler trykkrør PE |  | 5810330 | Deler for tilførselsrør, plast | NOBB VAVVS
60474598 | 740116 |  | Innbygningsstykke PZ DN 150 PN10.16 VZ bolter | Ja | 60188398 | 5865100 | Strekkfaste rørdeler støpejern |  | 5820210 | Deler for tilførselsrør, metall | NOBB VAVVS
60474605 | 283655 |  | 2" R X 1.1/4" R, NR. 1987189 MESS. OVG. NIPPELMUFFE, EZZE 32 | Nei | 60180819 | 5827100 | Messingdeler for trykkrør |  | 5820210 | Deler for tilførselsrør, metall | NOBB VAVVS
60474605 | 740664 |  | 2" R X 1.1/4" R, NR. 1987189 MESS. OVG. NIPPELMUFFE, EZZE 32 | Ja | 60180819 | 5827100 | Messingdeler for trykkrør |  | 5820210 | Deler for tilførselsrør, metall | NOBB VAVVS
60474626 | 276835 | OVERGANGS-T-RØR PP-R 20-1/2-20 | Overgangs-T-rør innv. gjenge/innv. sveis PP-R | Ja | 60650369 | 5505150 | Deler til avløpsrør |  | 5501210 | Deler til avløpsrør, plast | NOBB VAVVS
60474628 | 740628 |  | PE100 krage lang, SDR9 | Ja | 60179883 | 5815100 | Deler trykkrør PE |  | 5810330 | Deler for tilførselsrør, plast | NOBB VAVVS
60474630 | 215602 | TERS 32MM, RUNDT LOKK SYREFAST | TERS 32MM, RUNDT LOKK SYREFAST | Ja | 60174478 | 5505150 | Deler til avløpsrør |  | 5505160 | Deler til avløpsrør, metall | NOBB VAVVS
60474630 | 283655 | TERS 32MM, RUNDT LOKK SYREFAST | TERS 32MM, RUNDT LOKK SYREFAST | Nei | 60174478 | 5505150 | Deler til avløpsrør |  | 5505160 | Deler til avløpsrør, metall | NOBB VAVVS
60474636 | 216269 | TAKHATT PE 75MM | PE takhatt | Ja | 60185631 | 5505150 | Deler til avløpsrør |  | 5501210 | Deler til avløpsrør, plast | NOBB VAVVS
60474640 | 200868 |  | WAVIN PVC BEND FOR TRYKKRØR 60° PN10 | Ja | 60173876 | 5815100 | Deler trykkrør PE |  | 5810330 | Deler for tilførselsrør, plast | NOBB VAVVS
60474640 | 283655 |  | WAVIN PVC BEND FOR TRYKKRØR 60° PN10 | Nei | 60173876 | 5815100 | Deler trykkrør PE |  | 5810330 | Deler for tilførselsrør, plast | NOBB VAVVS
60474642 | 740392 |  | PE100 PREFAB BEND 11GR SDR17 | Ja | 60186104 | 5815100 | Deler trykkrør PE |  | 5810330 | Deler for tilførselsrør, plast | NOBB VAVVS
60474644 | 283655 | NIPPELMUFFE 28MMX1 1/4" | STEELPRES NIPPELMUFFE | Ja | 60181389 | 5855200 | Deler karbonrør |  | 5820210 | Deler for tilførselsrør, metall | NOBB VAVVS
60474647 | 204439 |  | PVC bend langt f/grunnavløpsrør m/powerlock | Ja | 60174172 | 5505150 | Deler til avløpsrør |  | 5501210 | Deler til avløpsrør, plast | NOBB VAVVS
60474647 | 283655 |  | PVC bend langt f/grunnavløpsrør m/powerlock | Nei | 60174172 | 5505150 | Deler til avløpsrør |  | 5501210 | Deler til avløpsrør, plast | NOBB VAVVS
60474653 | 740204 |  | Sanpress inox G t-rør, SC-Contur, syrefast stål, | Ja | 60178207 | 5845200 | Deler syrefaste rør |  | 5820210 | Deler for tilførselsrør, metall | NOBB VAVVS
60474655 | 740392 |  | PE100 KRAGE FORLENGET MED FASTPUNKT SDR17 L=1,2 METER | Ja | 60186104 | 5815100 | Deler trykkrør PE |  | 5810330 | Deler for tilførselsrør, plast | NOBB VAVVS
60474658 | 214995 |  | GJENGEAVGRENING SCR 3000LBS ASTM A105 BLACK 1" x 2" | Ja | 60642734 | 5855200 | Deler karbonrør |  | 5820210 | Deler for tilførselsrør, metall | NOBB VAVVS
60474663 | 214995 |  | Bend 90o press m/1 muffe galv. | Ja | 60638017 | 5855200 | Deler karbonrør |  | 5820210 | Deler for tilførselsrør, metall | NOBB VAVVS
60474674 | 267542 |  | T-RØR 90° REDUSERT SPEILSVEIS | Ja | 60175037 | 5815100 | Deler trykkrør PE |  | 5810330 | Deler for tilførselsrør, plast | NOBB VAVVS
60474680 | 740392 |  | PE100 RED.EKS KORT F/SP-SVEIS SDR11 | Ja | 60186104 | 5815100 | Deler trykkrør PE |  | 5810330 | Deler for tilførselsrør, plast | NOBB VAVVS
60474686 | 283655 |  | DN 125 X 1.1/4" UNIVERSAL ANBORINGSKLAMMER F/STPJ./ETERN./ST | Nei | 60188415 | 5865100 | Strekkfaste rørdeler støpejern |  | 5820210 | Deler for tilførselsrør, metall | NOBB VAVVS
60474686 | 740116 |  | DN 125 X 1.1/4" UNIVERSAL ANBORINGSKLAMMER F/STPJ./ETERN./ST | Ja | 60188415 | 5865100 | Strekkfaste rørdeler støpejern |  | 5820210 | Deler for tilførselsrør, metall | NOBB VAVVS
60474695 | 283655 | KABINETTKUPLING 3/4" X 1/2" | Kabinettkupling | Ja | 60181594 | 5815300 | Kuplinger rør i rørsystemer |  | 5810550 | Deler for rørsystemer | NOBB VAVVS
60474696 | 740628 |  | PE100 endekappe lang, SDR11 | Ja | 60179884 | 5815100 | Deler trykkrør PE |  | 5810330 | Deler for tilførselsrør, plast | NOBB VAVVS
60474700 | 740392 |  | EL-ANB-KLAMMER PE100 SDR7.4-17 SDR11 | Ja | 60186171 | 5815100 | Deler trykkrør PE |  | 5810330 | Deler for tilførselsrør, plast | NOBB VAVVS
60474701 | 215909 | FLENSEPAKNING DN600 NBR PN10 | FLENSEPAKNING DN600 NBR PN10 | Ja | 41692779 | 5865200 | Ikke strekkfaste rørdeler støpejern |  | 5820210 | Deler for tilførselsrør, metall | NOBB VAVVS
60474701 | 283655 | FLENSEPAKNING DN600 NBR PN10 | FLENSEPAKNING DN600 NBR PN10 | Nei | 41692779 | 5865200 | Ikke strekkfaste rørdeler støpejern |  | 5820210 | Deler for tilførselsrør, metall | NOBB VAVVS
60474702 | 267542 |  | KRYSS TP PVC-U | Ja | 60175000 | 5815220 | Deler trykkrør andre typer plast |  | 5810330 | Deler for tilførselsrør, plast | NOBB VAVVS
60474703 | 283655 |  | PP-GJ OVERGANG ANS.NIPPEL UTV./INNV.GJ.BSP | Nei | 60186138 | 5815100 | Deler trykkrør PE |  | 5810330 | Deler for tilførselsrør, plast | NOBB VAVVS
60474703 | 740392 |  | PP-GJ OVERGANG ANS.NIPPEL UTV./INNV.GJ.BSP | Ja | 60186138 | 5815100 | Deler trykkrør PE |  | 5810330 | Deler for tilførselsrør, plast | NOBB VAVVS
60474720 | 740600 |  | Duktilt stp.rør.Kalibrert.Blå epoxy. | Ja | 60681663 | 5860100 | Strekkfaste rør støpejern |  | 5820100 | Tilførselsrør metall (tidl Kobberrør glødet kveil) | NOBB VAVVS
60474730 | 741000 |  | 1504 25 - 25 MM E NITO SAMLERØR, RÅ MESS. | Ja | 60187152 | 5827100 | Messingdeler for trykkrør |  | 5820210 | Deler for tilførselsrør, metall | NOBB VAVVS
60474742 | 745164 |  | PAM MA Vannlås f/ takavløp (liggende/stående) | Ja | 60183774 | 5501300 | Avløpsrør støpejern/MA |  | 5505110 | Avløpsrør, metall | NOBB VAVVS
60474748 | 743072 |  | GRKO-18/12L SYREF. SNITTRING REDUKSJON | Ja | 60184528 | 5815300 | Kuplinger rør i rørsystemer |  | 5810550 | Deler for rørsystemer | NOBB VAVVS
60474752 | 214995 |  | Blindhette K65 i kopperlegering f/120 bar | Ja | 60674053 | 5825350 | Rørdeler, kobber, kapillar |  | 5820210 | Deler for tilførselsrør, metall | NOBB VAVVS
60474755 | 267542 |  | SKJØTENIPPEL ABS | Ja | 60174981 | 5815220 | Deler trykkrør andre typer plast |  | 5810330 | Deler for tilførselsrør, plast | NOBB VAVVS
60474760 | 267542 |  | ALBUE 90° PVC-U | Ja | 60653313 | 5815220 | Deler trykkrør andre typer plast |  | 5810330 | Deler for tilførselsrør, plast | NOBB VAVVS
60474768 | 740488 |  | PE100 Reduksjon SDR17 lang | Ja | 60187986 | 5815100 | Deler trykkrør PE |  | 5810330 | Deler for tilførselsrør, plast | NOBB VAVVS
60474772 | 740308 |  | Rosett dob. hvit ral9010 | Ja | 60183669 | 5827100 | Messingdeler for trykkrør |  | 5820210 | Deler for tilførselsrør, metall | NOBB VAVVS
60474781 | 740600 |  | PE-Krage.PE100/SDR11. | Ja | 60175840 | 5815100 | Deler trykkrør PE |  | 5810330 | Deler for tilførselsrør, plast | NOBB VAVVS
60474793 | 740488 |  | PE100 Segm.sveist bend SDR17 | Ja | 60187986 | 5815100 | Deler trykkrør PE |  | 5810330 | Deler for tilførselsrør, plast | NOBB VAVVS
60474802 | 740176 |  | BLÜCHER EUROPIPE EKSPANSJONSMUFFE LANG AISI316L | Ja | 60176281 | 5505150 | Deler til avløpsrør |  | 5505160 | Deler til avløpsrør, metall | NOBB VAVVS
60474806 | 276835 | SKJØTEUNION 40 X 40 MM | Skjøteunion, messing | Ja | 60650424 | 5505150 | Deler til avløpsrør |  | 5810550 | Deler for rørsystemer | NOBB VAVVS
60474814 | 276835 | OVERGANG GJENGE/SVEIS HEX 1/2X20 | Overgang innv.gjenge/utv.sveis PP-R hexagon | Ja | 60650368 | 5505150 | Deler til avløpsrør |  | 5810550 | Deler for rørsystemer | NOBB VAVVS
60474831 | 204439 |  | PP Pragma Infra bend | Ja | 60174278 | 5410100 | Deler til drensrør/overvannsrør |  | 5401300 | Deler til drensrør og overvannsrør | NOBB VAVVS
60474838 | 267542 |  | KRYSS PVC-U | Ja | 60174991 | 5815220 | Deler trykkrør andre typer plast |  | 5810330 | Deler for tilførselsrør, plast | NOBB VAVVS
60474861 | 267542 |  | FLATPAKNING EPDM F/KRAVE | Ja | 60174983 | 5815220 | Deler trykkrør andre typer plast |  | 5810330 | Deler for tilførselsrør, plast | NOBB VAVVS
60474869 | 740180 |  | Sani SoftPex lysbeskyttet | Ja | 60177675 | 3015230 | Slanger Fleksible- |  | 6910300 | Fleksible kanaler ventilasjon | NOBB VAVVS
60474884 | 420984 |  | ACO PIPE 110x2000MM RØR MED MUFFE BEGGE ENDER | Ja | 60174413 | 5501250 | Avløpsrør rustfritt stål |  | 5505110 | Avløpsrør, metall | NOBB VAVVS
60474886 | 283655 | ALBU OVERGANG M/INNV GJ 15MM X 1/2" | INOXPRES ALBU OVERGANG M/INNV GJ | Ja | 60181392 | 5835200 | Deler rustfrie rør |  | 5820210 | Deler for tilførselsrør, metall | NOBB VAVVS
60474918 | 283655 | T-RØR M/RED I AVST 54MMX28MM | STEELPRES T-RØR M/RED I AVST | Ja | 60181389 | 5855200 | Deler karbonrør |  | 5820210 | Deler for tilførselsrør, metall | NOBB VAVVS
60474929 | 267542 |  | BEND 30° LANG ENDE PE100 / SDR17,6 | Ja | 60175034 | 5815100 | Deler trykkrør PE |  | 5810330 | Deler for tilførselsrør, plast | NOBB VAVVS
60474934 | 740628 |  | PE100 El.sveis anboring med ventil SDR11 | Ja | 60179921 | 5815100 | Deler trykkrør PE |  | 5810330 | Deler for tilførselsrør, plast | NOBB VAVVS
60474937 | 204439 |  | PE100 bend SDR11, f/speilsveising | Ja | 60174177 | 5815100 | Deler trykkrør PE |  | 5810330 | Deler for tilførselsrør, plast | NOBB VAVVS
60474937 | 283655 |  | PE100 bend SDR11, f/speilsveising | Nei | 60174177 | 5815100 | Deler trykkrør PE |  | 5810330 | Deler for tilførselsrør, plast | NOBB VAVVS
60474976 | 204439 |  | PP Pragma Infra grenrør m/avgr. for OD | Ja | 60174279 | 5410100 | Deler til drensrør/overvannsrør |  | 5401300 | Deler til drensrør og overvannsrør | NOBB VAVVS
60474978 | 740392 |  | PLASSON SERIE.1 UNION M/INNV.GJ. MESS. SPESIAL | Ja | 60186141 | 5815100 | Deler trykkrør PE |  | 5810330 | Deler for tilførselsrør, plast | NOBB VAVVS
60474986 | 283655 |  | ANBORRINGSKLAMMER M/KNIV "BAKKEKRAN" | Nei | 60175008 | 5815100 | Deler trykkrør PE |  | 5810330 | Deler for tilførselsrør, plast | NOBB VAVVS
60475000 | 740200 |  | 6"X21/2" GALV. ANBORRING RILLET UTTAK | Ja | 60178049 | 5865100 | Strekkfaste rørdeler støpejern |  | 5820210 | Deler for tilførselsrør, metall | NOBB VAVVS
60475002 | 267542 |  | NIPPELMUFFE UT. INNV. GJENGER TP PVC-U | Ja | 60175000 | 5815220 | Deler trykkrør andre typer plast |  | 5810330 | Deler for tilførselsrør, plast | NOBB VAVVS
60475004 | 283655 |  | DN 150 X 2.1/2" UNIVERSAL ANBORINGSKLAMMER F/STPJ./ETERN./ST | Nei | 60188415 | 5865100 | Strekkfaste rørdeler støpejern |  | 5820210 | Deler for tilførselsrør, metall | NOBB VAVVS
60475004 | 740116 |  | DN 150 X 2.1/2" UNIVERSAL ANBORINGSKLAMMER F/STPJ./ETERN./ST | Ja | 60188415 | 5865100 | Strekkfaste rørdeler støpejern |  | 5820210 | Deler for tilførselsrør, metall | NOBB VAVVS
60475013 | 740664 |  | 100 MM X 4", NR. 1987593 MESS. MUFFE, KOBBER/INNV. GJ., EZZE | Ja | 60180821 | 5827100 | Messingdeler for trykkrør |  | 5820210 | Deler for tilførselsrør, metall | NOBB VAVVS
60475017 | 726056 | T-RØR 15X15X15 MM | T-RØR A-KLEMRINGSKOPLING, FKR. | Ja | 60182050 | 5815150 | Deler trykkrør PEX |  | 5810330 | Deler for tilførselsrør, plast | NOBB VAVVS
60475022 | 740972 |  | Notap Påstikk S1 | Ja | 60187066 | 5865200 | Ikke strekkfaste rørdeler støpejern |  | 5820210 | Deler for tilførselsrør, metall | NOBB VAVVS
60475029 | 276835 | T-RØR PP-RCT 160-125-160 SVEIS | T-rør PP-RCT SDR11 buttsveis | Ja | 60650369 | 5505150 | Deler til avløpsrør |  | 5501210 | Deler til avløpsrør, plast | NOBB VAVVS
60475041 | 740628 |  | PVC krage innv.lim, rillet underside | Ja | 60179889 | 5815220 | Deler trykkrør andre typer plast |  | 5810330 | Deler for tilførselsrør, plast | NOBB VAVVS
60475042 | 283655 | NIPPEL M/PAKNING 54MM X 2" | INOXPRES NIPPEL M/PAKNING | Ja | 60181392 | 5835200 | Deler rustfrie rør |  | 5820210 | Deler for tilførselsrør, metall | NOBB VAVVS
60475048 | 420984 |  | MODULAR 200 RENNE AISI304 | Ja | 60174449 | 5501250 | Avløpsrør rustfritt stål |  | 5505110 | Avløpsrør, metall | NOBB VAVVS
60475069 | 204439 |  | Klemkopling PEX PN6 | Ja | 60174219 | 5815150 | Deler trykkrør PEX |  | 5810360 | Deler for tilførselsrør, flerlags | NOBB VAVVS
60475069 | 283655 |  | Klemkopling PEX PN6 | Nei | 60174219 | 5815150 | Deler trykkrør PEX |  | 5810360 | Deler for tilførselsrør, flerlags | NOBB VAVVS
60475075 | 283655 |  | Universal anb.Klammer m/ventil | Nei | 60188415 | 5865100 | Strekkfaste rørdeler støpejern |  | 5820210 | Deler for tilførselsrør, metall | NOBB VAVVS
60475075 | 740116 |  | Universal anb.Klammer m/ventil | Ja | 60188415 | 5865100 | Strekkfaste rørdeler støpejern |  | 5820210 | Deler for tilførselsrør, metall | NOBB VAVVS
60475083 | 741032 |  | N/E496 ST100 Blindlokk CF8M m/eksentrisk tappeh. | Ja | 60675664 | 5845200 | Deler syrefaste rør |  | 5820210 | Deler for tilførselsrør, metall | NOBB VAVVS
60475088 | 420984 |  | MODULAR 200 RENNE MIDTPL.UTLØP Ø142 | Ja | 60174449 | 5501250 | Avløpsrør rustfritt stål |  | 5505110 | Avløpsrør, metall | NOBB VAVVS
60475097 | 740392 |  | EL-MUFFE PE100 SDR7,4-11 | Ja | 60186168 | 5815100 | Deler trykkrør PE |  | 5810330 | Deler for tilførselsrør, plast | NOBB VAVVS
60475112 | 740600 |  | AVK Flenserør m/DN100 blokkflens,dukt.stpj.L=600 PN10 | Ja | 60175801 | 5865100 | Strekkfaste rørdeler støpejern |  | 5820210 | Deler for tilførselsrør, metall | NOBB VAVVS
60475115 | 283655 |  | AVK Flense T-rør,dukt.stpj.L=900/350.PN16 | Nei | 60175801 | 5865100 | Strekkfaste rørdeler støpejern |  | 5820210 | Deler for tilførselsrør, metall | NOBB VAVVS
60475115 | 740600 |  | AVK Flense T-rør,dukt.stpj.L=900/350.PN16 | Ja | 60175801 | 5865100 | Strekkfaste rørdeler støpejern |  | 5820210 | Deler for tilførselsrør, metall | NOBB VAVVS
60475119 | 740628 |  | Camlock kobling 633/C hun-del | Ja | 60179889 | 5815220 | Deler trykkrør andre typer plast |  | 5810330 | Deler for tilførselsrør, plast | NOBB VAVVS
60475123 | 283655 |  | DN 80 X 2" BAIO SGJ. SPISSENDE ENDEKAPPE HAWLE | Nei | 60188403 | 5865100 | Strekkfaste rørdeler støpejern |  | 5820210 | Deler for tilførselsrør, metall | NOBB VAVVS
60475123 | 740116 |  | DN 80 X 2" BAIO SGJ. SPISSENDE ENDEKAPPE HAWLE | Ja | 60188403 | 5865100 | Strekkfaste rørdeler støpejern |  | 5820210 | Deler for tilførselsrør, metall | NOBB VAVVS
60475130 | 740628 |  | PE100-RC el-sveis albue 90° | Ja | 60179883 | 5815100 | Deler trykkrør PE |  | 5810330 | Deler for tilførselsrør, plast | NOBB VAVVS
60475131 | 204439 |  | PE 100 SDR 17 bend, f/speilsveising | Ja | 60174177 | 5815100 | Deler trykkrør PE |  | 5810330 | Deler for tilførselsrør, plast | NOBB VAVVS
60475135 | 740488 |  | PP Løsflens PN10 | Ja | 60187986 | 5815100 | Deler trykkrør PE |  | 5810330 | Deler for tilførselsrør, plast | NOBB VAVVS
60475144 | 740264 |  | T-stykke f/fjernvarmerør SDR 7,4 | Ja | 60181800 | 5891100 | Deler til preisolerte rør fjernvarme |  | 5810420 | Deler til fjernvarmerør, plast | NOBB VAVVS
60475153 | 420984 |  | ACO PIPE 110MM P-VANNLÅS | Ja | 60174413 | 5501250 | Avløpsrør rustfritt stål |  | 5505110 | Avløpsrør, metall | NOBB VAVVS
60475171 | 740264 |  | Mantelrør f/fjernvarmerør SDR11 | Ja | 60181800 | 5891100 | Deler til preisolerte rør fjernvarme |  | 5810420 | Deler til fjernvarmerør, plast | NOBB VAVVS
60475174 | 216269 | RØR MAPRESS EL.FORSINKET 12 MM | Mapress El-Forsinket rør L: 6m | Ja | 60185595 | 5850200 | Sveiste rør karbon |  | 5820100 | Tilførselsrør metall (tidl Kobberrør glødet kveil) | NOBB VAVVS
60475174 | 283655 | RØR MAPRESS EL.FORSINKET 12 MM | Mapress El-Forsinket rør L: 6m | Nei | 60185595 | 5850200 | Sveiste rør karbon |  | 5820100 | Tilførselsrør metall (tidl Kobberrør glødet kveil) | NOBB VAVVS
60475177 | 276835 | MUFFE PP-R 32 MM | Muffe PP-R | Ja | 60650368 | 5505150 | Deler til avløpsrør |  | 5810550 | Deler for rørsystemer | NOBB VAVVS
60475187 | 726056 | MUFFE 15 MM. KOBBER FORKROMMET | Muffe kobber forkrommet, A-press | Ja | 60182052 | 5825300 | Pressfittings, CuNi |  | 5820210 | Deler for tilførselsrør, metall | NOBB VAVVS
60475192 | 740392 |  | PP/Stål Løsflens ANSI B16.5 150LBS | Ja | 60186107 | 5815100 | Deler trykkrør PE |  | 5810330 | Deler for tilførselsrør, plast | NOBB VAVVS
60475194 | 740204 |  | Sanpress rør, 1.4401 - AISI 316L | Ja | 60178139 | 5840300 | Sveiste rør for press syrefaste |  | 5820100 | Tilførselsrør metall (tidl Kobberrør glødet kveil) | NOBB VAVVS
60475195 | 743276 |  | Flense-T-rør Blå epoxy PN10 | Ja | 60183776 | 5865200 | Ikke strekkfaste rørdeler støpejern |  | 5820210 | Deler for tilførselsrør, metall | NOBB VAVVS
60475201 | 740628 |  | PE100 El.sadel | Ja | 60179921 | 5815100 | Deler trykkrør PE |  | 5810330 | Deler for tilførselsrør, plast | NOBB VAVVS
60475202 | 740628 |  | PE100-RC Plate, svart | Ja | 60179887 | 5815100 | Deler trykkrør PE |  | 5810330 | Deler for tilførselsrør, plast | NOBB VAVVS
60475204 | 216269 | BEND 60° I/U MAPRESS CUNIFE 15 MM | BEND 60° MAPRESS CUNIFE inn/ut med 1 muffe | Ja | 60185444 | 5825300 | Pressfittings, CuNi |  | 5820210 | Deler for tilførselsrør, metall | NOBB VAVVS
60475205 | 204439 |  | PE 100 SDR 11 bend f/speilsveising | Ja | 60174249 | 5815100 | Deler trykkrør PE |  | 5810330 | Deler for tilførselsrør, plast | NOBB VAVVS
60475205 | 283655 |  | PE 100 SDR 11 bend f/speilsveising | Nei | 60174249 | 5815100 | Deler trykkrør PE |  | 5810330 | Deler for tilførselsrør, plast | NOBB VAVVS
60475208 | 743072 |  | ELVD-22L SNITTRING JUSTERB. T-RØR | Ja | 60184523 | 5815300 | Kuplinger rør i rørsystemer |  | 5810550 | Deler for rørsystemer | NOBB VAVVS
60475210 | 740392 |  | PVC REDUKSJON UTV.GJ / INNV.GJ | Ja | 60186119 | 5815100 | Deler trykkrør PE |  | 5810330 | Deler for tilførselsrør, plast | NOBB VAVVS
60475212 | 216269 | PLATEALBUE SIRK. MEPLA 20X1/2"X20 | Mepla dobbel tilkoplingsbend: 90° | Ja | 60185638 | 5815200 | Deler trykkrør flerlags |  | 5810360 | Deler for tilførselsrør, flerlags | NOBB VAVVS
60475215 | 740628 |  | Flexkobling Reduksjon | Ja | 60179874 | 5815220 | Deler trykkrør andre typer plast |  | 5810330 | Deler for tilførselsrør, plast | NOBB VAVVS
60475219 | 204439 |  | Pragma drensbend AM 90° | Ja | 60174357 | 5410100 | Deler til drensrør/overvannsrør |  | 5401300 | Deler til drensrør og overvannsrør | NOBB VAVVS
60475219 | 283655 |  | Pragma drensbend AM 90° | Nei | 60174357 | 5410100 | Deler til drensrør/overvannsrør |  | 5401300 | Deler til drensrør og overvannsrør | NOBB VAVVS
60475223 | 215619 | VEGGBRAKETT KLEMHYLSE 1RØR 22X28 | Veggbrakett klemhylse 1-rør Vat-plast 22x28-30 | Ja | 60175247 | 5825250 | Rørdeler, CuNi |  | 5820210 | Deler for tilførselsrør, metall | NOBB VAVVS
60475235 | 740628 |  | PE100-bend 30° SDR17, bøyd av rør, R=2,5 | Ja | 60179883 | 5815100 | Deler trykkrør PE |  | 5810330 | Deler for tilførselsrør, plast | NOBB VAVVS
60475241 | 267542 |  | OVERGANG PE/MS PE100/SDR11, M/INNV GJ. | Ja | 60175010 | 5815220 | Deler trykkrør andre typer plast |  | 5810330 | Deler for tilførselsrør, plast | NOBB VAVVS
60475241 | 283655 |  | OVERGANG PE/MS PE100/SDR11, M/INNV GJ. | Nei | 60175010 | 5815220 | Deler trykkrør andre typer plast |  | 5810330 | Deler for tilførselsrør, plast | NOBB VAVVS
60475243 | 740204 |  | MEGAPRESS RESERVERT 15.10.2167 | Ja | 60178132 | 5855200 | Deler karbonrør |  | 5820210 | Deler for tilførselsrør, metall | NOBB VAVVS
60475250 | 204439 |  | PE 100 SDR 26 krage f/speilsveising | Ja | 60174241 | 5815100 | Deler trykkrør PE |  | 5810330 | Deler for tilførselsrør, plast | NOBB VAVVS
60475256 | 740936 |  | Bend m/mutter | Ja | 60186421 | 5827100 | Messingdeler for trykkrør |  | 5820210 | Deler for tilførselsrør, metall | NOBB VAVVS
60475260 | 740176 |  | BLÜCHER EUROPIPE SV. GRENRØR 87° (304) | Ja | 60176281 | 5505150 | Deler til avløpsrør |  | 5505160 | Deler til avløpsrør, metall | NOBB VAVVS
60475263 | 209298 | ADAPTER M/UTVGJENGE 25-R3/4"MT | Uponor S-Press PLUS adapter m/utv.gjenge | Ja | 41867122 | 5815200 | Deler trykkrør flerlags |  | 5810360 | Deler for tilførselsrør, flerlags | NOBB VAVVS, NOBB Total
60475263 | 283655 | ADAPTER M/UTVGJENGE 25-R3/4"MT | Uponor S-Press PLUS adapter m/utv.gjenge | Nei | 41867122 | 5815200 | Deler trykkrør flerlags |  | 5810360 | Deler for tilførselsrør, flerlags | NOBB VAVVS
60475270 | 740628 |  | PE100 T-rør kort, SDR11 | Ja | 60179888 | 5815100 | Deler trykkrør PE |  | 5810330 | Deler for tilførselsrør, plast | NOBB VAVVS
60475274 | 740628 |  | PVC Nippel utv./innv.lim utv.gj. | Ja | 60179889 | 5815220 | Deler trykkrør andre typer plast |  | 5810330 | Deler for tilførselsrør, plast | NOBB VAVVS
60475278 | 740392 |  | PE100 PREFAB GRENRØR SDR11 | Ja | 60186105 | 5815100 | Deler trykkrør PE |  | 5810330 | Deler for tilførselsrør, plast | NOBB VAVVS
60475279 | 267542 |  | MULTI/JOINT 3000+ BOLTSETT A4 | Ja | 60174970 | 5893100 | Deler til trykkrør i andre materialer |  | 5830210 | Deler til tilførselsrør, andre materialer | NOBB VAVVS
60475298 | 267542 |  | Unionsende Bush m/O-ring TP PVC metrisk | Ja | 60175000 | 5815220 | Deler trykkrør andre typer plast |  | 5810330 | Deler for tilførselsrør, plast | NOBB VAVVS
60475309 | 740664 |  | EZ-PEM 32 X 1" UTV. GJ. MESS. | Ja | 60180819 | 5827100 | Messingdeler for trykkrør |  | 5820210 | Deler for tilførselsrør, metall | NOBB VAVVS
60475316 | 740204 |  | Sanpress Inox Flensovergang | Ja | 60650472 | 5845200 | Deler syrefaste rør |  | 5820210 | Deler for tilførselsrør, metall | NOBB VAVVS
60475322 | 420984 |  | VANNLÅS NR. 97267 TILBEHØR ACO BOLIGSLUK SYREF. AISI 316 | Ja | 60174449 | 5501250 | Avløpsrør rustfritt stål |  | 5505110 | Avløpsrør, metall | NOBB VAVVS
60475341 | 626740 |  | Gulvvarmeplate 270x1150, 16/17mm 1 spor | Ja | 60177246 | 5815550 | Gulvvarmesystemer (ekskl. rør) |  | 5810410 | Deler for gulvvarme/gatevarme | NOBB VAVVS
60475354 | 741032 |  | Nr/45RE Flensadapternippel PN10/16 Galvanisert | Ja | 60675660 | 5855100 | Flenser karbonrør |  | 5820210 | Deler for tilførselsrør, metall | NOBB VAVVS
60475357 | 216269 | BEND 45° MAPRESS CU GASS 15MM | Mapress Kobber bend 45° med 2 muffer (gass) | Ja | 60185446 | 5825100 | Pressfittings, kobber |  | 5820210 | Deler for tilførselsrør, metall | NOBB VAVVS
60475357 | 283655 | BEND 45° MAPRESS CU GASS 15MM | Mapress Kobber bend 45° med 2 muffer (gass) | Nei | 60185446 | 5825100 | Pressfittings, kobber |  | 5820210 | Deler for tilførselsrør, metall | NOBB VAVVS
60475362 | 216269 | LØPEMUTTER EL.FORSINKET 22X1" | Mapress El-Forsinket overgang m/løpemutter | Ja | 60185311 | 5855200 | Deler karbonrør |  | 5820210 | Deler for tilførselsrør, metall | NOBB VAVVS
60475362 | 283655 | LØPEMUTTER EL.FORSINKET 22X1" | Mapress El-Forsinket overgang m/løpemutter | Nei | 60185311 | 5855200 | Deler karbonrør |  | 5820210 | Deler for tilførselsrør, metall | NOBB VAVVS
60475369 | 283655 |  | MA BEND 88° | Nei | 60178486 | 5505150 | Deler til avløpsrør |  | 5505160 | Deler til avløpsrør, metall | NOBB VAVVS
60475369 | 741228 |  | MA BEND 88° | Ja | 60178486 | 5505150 | Deler til avløpsrør |  | 5505160 | Deler til avløpsrør, metall | NOBB VAVVS
60475372 | 740296 |  | 50 MM X 3/4" PN 16 PLASSIM PP KOMPRESJONS-SADELSTYKKE M/2 BO | Ja | 60183361 | 5815100 | Deler trykkrør PE |  | 5810330 | Deler for tilførselsrør, plast | NOBB VAVVS
60475379 | 216269 | STAKELUKE SILENTPP 90° 75MM | Silent-PP stakeluke 90° med rund serviceåpning | Ja | 60185386 | 5505150 | Deler til avløpsrør |  | 5501210 | Deler til avløpsrør, plast | NOBB VAVVS
60475390 | 740628 |  | PVC Albue 90° innv.lim, PN10 | Ja | 60179889 | 5815220 | Deler trykkrør andre typer plast |  | 5810330 | Deler for tilførselsrør, plast | NOBB VAVVS
60475397 | 283655 |  | 15X90 MM DISTANSEKLOSS HVIT | Nei | 60183816 | 5505150 | Deler til avløpsrør |  | 5501210 | Deler til avløpsrør, plast | NOBB VAVVS
60475397 | 740324 |  | 15X90 MM DISTANSEKLOSS HVIT | Ja | 60183816 | 5505150 | Deler til avløpsrør |  | 5501210 | Deler til avløpsrør, plast | NOBB VAVVS
60475398 | 420984 |  | ACO hygenisk rist W218 L218 H30 antislip, FHD, | Ja | 60174449 | 5501250 | Avløpsrør rustfritt stål |  | 5505110 | Avløpsrør, metall | NOBB VAVVS
60475406 | 740204 |  | Sanpress Inox XL-Reduksjon | Ja | 60677129 | 5835200 | Deler rustfrie rør |  | 5820210 | Deler for tilførselsrør, metall | NOBB VAVVS
60475410 | 267542 |  | BEND 90° LANG ENDE PE100 / SDR11 | Ja | 60175034 | 5815100 | Deler trykkrør PE |  | 5810330 | Deler for tilførselsrør, plast | NOBB VAVVS
60475423 | 215619 | KOBLING VINKEL KROM DY10XDY10 | Kobling vinkel krom Dy10xDy10 | Ja | 60175244 | 5825250 | Rørdeler, CuNi |  | 5820210 | Deler for tilførselsrør, metall | NOBB VAVVS
60475423 | 283655 | KOBLING VINKEL KROM DY10XDY10 | Kobling vinkel krom Dy10xDy10 | Nei | 60175244 | 5825250 | Rørdeler, CuNi |  | 5820210 | Deler for tilførselsrør, metall | NOBB VAVVS
60475432 | 726056 | TIPPUNION 40MM X 1.1/2" AHL-F/PE- | Tippunion AHL-f/PE-trykkrør, PN 16 a-collection | Ja | 60181915 | 5815150 | Deler trykkrør PEX |  | 5810330 | Deler for tilførselsrør, plast | NOBB VAVVS
60475436 | 216269 | TIPPUNION MAPRESS 18X3/4" | Mapress Syrefast union utvendige gjenger | Ja | 41695101 | 5845200 | Deler syrefaste rør |  | 5820210 | Deler for tilførselsrør, metall | NOBB VAVVS
60475436 | 283655 | TIPPUNION MAPRESS 18X3/4" | Mapress Syrefast union utvendige gjenger | Nei | 41695101 | 5845200 | Deler syrefaste rør |  | 5820210 | Deler for tilførselsrør, metall | NOBB VAVVS
60475461 | 283655 |  | Skjøtemuffe Synoflex PN16, Hawle 7974 | Nei | 60188408 | 5865100 | Strekkfaste rørdeler støpejern |  | 5820210 | Deler for tilførselsrør, metall | NOBB VAVVS
60475461 | 740116 |  | Skjøtemuffe Synoflex PN16, Hawle 7974 | Ja | 60188408 | 5865100 | Strekkfaste rørdeler støpejern |  | 5820210 | Deler for tilførselsrør, metall | NOBB VAVVS
60475466 | 204439 |  | Mengeringsring flat | Ja | 60174169 | 5505150 | Deler til avløpsrør |  | 5894300 | O-ringer | NOBB VAVVS
60475466 | 283655 |  | Mengeringsring flat | Nei | 60174169 | 5505150 | Deler til avløpsrør |  | 5894300 | O-ringer | NOBB VAVVS
60475468 | 740628 |  | EPDM pakning flat fullface | Ja | 60179897 | 5835200 | Deler rustfrie rør |  | 5820210 | Deler for tilførselsrør, metall | NOBB VAVVS
60475476 | 740628 |  | Magnum-reparasjonskobling | Ja | 60179935 | 5815220 | Deler trykkrør andre typer plast |  | 5810330 | Deler for tilførselsrør, plast | NOBB VAVVS
60475477 | 740628 |  | PVC krage innv.lim, glatt underside | Ja | 60179889 | 5815220 | Deler trykkrør andre typer plast |  | 5810330 | Deler for tilførselsrør, plast | NOBB VAVVS
60475479 | 740948 |  | SANHA-THERM PRESS BEND 90° 2 MUFFER | Ja | 60186662 | 5855200 | Deler karbonrør |  | 5820210 | Deler for tilførselsrør, metall | NOBB VAVVS
60475484 | 267542 |  | KRAVE LANG ENDE, MED INNVN. FAS | Ja | 60175035 | 5815100 | Deler trykkrør PE |  | 5810330 | Deler for tilførselsrør, plast | NOBB VAVVS
60475494 | 740972 |  | Notap Påstikksklammer S1 | Ja | 60187066 | 5865200 | Ikke strekkfaste rørdeler støpejern |  | 5820210 | Deler for tilførselsrør, metall | NOBB VAVVS
60475501 | 740116 | BLINDFLENS DN 65 X 2'' | Blindflens DN 65 x 2'' 'Frischut | Ja | 60188398 | 5865100 | Strekkfaste rørdeler støpejern |  | 5820210 | Deler for tilførselsrør, metall | NOBB VAVVS
60475510 | 740628 |  | PE100 Reduksjon lang, SDR17, Konsentrisk | Ja | 60179883 | 5815100 | Deler trykkrør PE |  | 5810330 | Deler for tilførselsrør, plast | NOBB VAVVS
60475522 | 215657 | KONUS FPL 1/2X12MM | FPL konus | Ja | 41128943 | 5815100 | Deler trykkrør PE |  | 5810330 | Deler for tilførselsrør, plast | NOBB VAVVS
60475522 | 283655 | KONUS FPL 1/2X12MM | FPL konus | Nei | 41128943 | 5815100 | Deler trykkrør PE |  | 5810330 | Deler for tilførselsrør, plast | NOBB VAVVS
60475533 | 740204 |  | Profipress G bend 45°, SC-Contur, kobber, | Ja | 60178210 | 5825100 | Pressfittings, kobber |  | 5820210 | Deler for tilførselsrør, metall | NOBB VAVVS
60475538 | 726056 |  | A-press galv T-rør | Ja | 60181814 | 5835200 | Deler rustfrie rør |  | 5820210 | Deler for tilførselsrør, metall | NOBB VAVVS
60475539 | 267542 |  | OVERGANGSALBUE 90° PE/ST UTV. GJ, KIT | Ja | 60175010 | 5815220 | Deler trykkrør andre typer plast |  | 5810330 | Deler for tilførselsrør, plast | NOBB VAVVS
60475541 | 726056 | TERS/PLUGG MA 110 MM | Ters/plugg MA | Ja | 60181896 | 5505150 | Deler til avløpsrør |  | 5505160 | Deler til avløpsrør, metall | NOBB VAVVS
60475546 | 740392 |  | Plasson El-Muffe Adapt PE100/Mess.Un.inv.gj.BSP | Ja | 60186168 | 5815100 | Deler trykkrør PE |  | 5810330 | Deler for tilførselsrør, plast | NOBB VAVVS
60475549 | 740200 |  | 3" M/DREN 11/2" MALT ENDELOKK | Ja | 60178049 | 5865100 | Strekkfaste rørdeler støpejern |  | 5820210 | Deler for tilførselsrør, metall | NOBB VAVVS
60475552 | 283655 | TREDELT KULEVENTIL M/HENDEL | INOXPRES 3-DELT KULEVENTIL M/HENDEL | Ja | 60181392 | 5835200 | Deler rustfrie rør |  | 5820210 | Deler for tilførselsrør, metall | NOBB VAVVS
60475553 | 283655 |  | AVK Flensebend 113/113.PN10/16 | Nei | 60175801 | 5865100 | Strekkfaste rørdeler støpejern |  | 5820210 | Deler for tilførselsrør, metall | NOBB VAVVS
60475553 | 740600 |  | AVK Flensebend 113/113.PN10/16 | Ja | 60175801 | 5865100 | Strekkfaste rørdeler støpejern |  | 5820210 | Deler for tilførselsrør, metall | NOBB VAVVS
60475580 | 283655 | ANSATSNIPPEL MESSING 3/4X3/8 | ANSATSNIPPEL MESSING BF | Ja | 60184696 | 5827100 | Messingdeler for trykkrør |  | 5820210 | Deler for tilførselsrør, metall | NOBB VAVVS
60475595 | 740628 |  | PE100 El.sadel | Ja | 60179921 | 5815100 | Deler trykkrør PE |  | 5810330 | Deler for tilførselsrør, plast | NOBB VAVVS
60475600 | 215909 | FLENSERØR DN600 L=400 PN10 | FLENSERØR DN600 L=400 PN10 | Ja | 60175464 | 5860200 | Ikke strekkfaste rør støpejern |  | 5820100 | Tilførselsrør metall (tidl Kobberrør glødet kveil) | NOBB VAVVS
60475606 | 276835 | OVERGANG SDR17.6 250/160 LANG | Overgang PP-RCT SDR17,6 buttsveis lang | Ja | 60650368 | 5505150 | Deler til avløpsrør |  | 5810550 | Deler for rørsystemer | NOBB VAVVS
60475608 | 420984 |  | SLUK 218 FØRHØYELSESTYKKE F/SMØREMEMBRAN AISI304 | Ja | 60174449 | 5501250 | Avløpsrør rustfritt stål |  | 5505110 | Avløpsrør, metall | NOBB VAVVS
60475614 | 740204 |  | Sanpress muffe, | Ja | 60677665 | 5893100 | Deler til trykkrør i andre materialer |  | 5830210 | Deler til tilførselsrør, andre materialer | NOBB VAVVS
60475625 | 283655 |  | Baio muffe endekappe | Nei | 60188403 | 5865100 | Strekkfaste rørdeler støpejern |  | 5820210 | Deler for tilførselsrør, metall | NOBB VAVVS
60475625 | 740116 |  | Baio muffe endekappe | Ja | 60188403 | 5865100 | Strekkfaste rørdeler støpejern |  | 5820210 | Deler for tilførselsrør, metall | NOBB VAVVS
60475628 | 283655 |  | OVERVANN IQ - LØPEMUFFE SN8 SVART PP | Nei | 60657054 | 5410100 | Deler til drensrør/overvannsrør |  | 5401300 | Deler til drensrør og overvannsrør | NOBB VAVVS
60475628 | 393656 |  | OVERVANN IQ - LØPEMUFFE SN8 SVART PP | Ja | 60657054 | 5410100 | Deler til drensrør/overvannsrør |  | 5401300 | Deler til drensrør og overvannsrør | NOBB VAVVS
60475629 | 267542 |  | T-RØR 90° SPEILSVEIS PE100 / SDR17-17,6 | Ja | 60175037 | 5815100 | Deler trykkrør PE |  | 5810330 | Deler for tilførselsrør, plast | NOBB VAVVS
60475633 | 283655 | FIRKANTRØR 20X20X2 UTVENDIG SLIPT | Sveiste rør firkant uglødet, AISI 304 | Ja | 60774416 | 5830200 | Sveiste rør rustfrie |  | 5820100 | Tilførselsrør metall (tidl Kobberrør glødet kveil) | NOBB VAVVS
60475636 | 740600 |  | AVK Flensekryss dukt.stpj.L=800/650.PN16 | Ja | 60175801 | 5865100 | Strekkfaste rørdeler støpejern |  | 5820210 | Deler for tilførselsrør, metall | NOBB VAVVS
60475642 | 204439 |  | PP bend med lang radius allmuffe | Ja | 60174128 | 5505150 | Deler til avløpsrør |  | 5501210 | Deler til avløpsrør, plast | NOBB VAVVS
60475642 | 283655 |  | PP bend med lang radius allmuffe | Nei | 60174128 | 5505150 | Deler til avløpsrør |  | 5501210 | Deler til avløpsrør, plast | NOBB VAVVS
60475660 | 740628 |  | PE100 T-rør red. lang prefab SDR17 | Ja | 60179888 | 5815100 | Deler trykkrør PE |  | 5810330 | Deler for tilførselsrør, plast | NOBB VAVVS
60475682 | 267542 |  | T-RØR 90° REDUSERT TP PVC-U | Ja | 60653312 | 5815220 | Deler trykkrør andre typer plast |  | 5810330 | Deler for tilførselsrør, plast | NOBB VAVVS
60475688 | 276835 | SHUNTGRUPPE 30 KW 1 INNV | TECEfloor Shuntgruppe 25/7,5 | Ja | 60649886 | 5815550 | Gulvvarmesystemer (ekskl. rør) |  | 5810410 | Deler for gulvvarme/gatevarme | NOBB VAVVS
60475701 | 283655 |  | AVK Flensespiss f/PVC.L=180.PN10 | Nei | 60175801 | 5865100 | Strekkfaste rørdeler støpejern |  | 5820210 | Deler for tilførselsrør, metall | NOBB VAVVS
60475701 | 740600 |  | AVK Flensespiss f/PVC.L=180.PN10 | Ja | 60175801 | 5865100 | Strekkfaste rørdeler støpejern |  | 5820210 | Deler for tilførselsrør, metall | NOBB VAVVS
60475704 | 283655 |  | ALBUE 90* DREIBAR | Nei | 60188395 | 5865100 | Strekkfaste rørdeler støpejern |  | 5820210 | Deler for tilførselsrør, metall | NOBB VAVVS
60475704 | 740116 |  | ALBUE 90* DREIBAR | Ja | 60188395 | 5865100 | Strekkfaste rørdeler støpejern |  | 5820210 | Deler for tilførselsrør, metall | NOBB VAVVS
60475706 | 741032 |  | N/102 FL IR T-Rør Galvanisert EPDM-A IGS | Ja | 60187588 | 5865100 | Strekkfaste rørdeler støpejern |  | 5820210 | Deler for tilførselsrør, metall | NOBB VAVVS
60475715 | 740392 |  | PE100 RED.KONS KORT F/SP-SVEIS SDR17 | Ja | 60186104 | 5815100 | Deler trykkrør PE |  | 5810330 | Deler for tilførselsrør, plast | NOBB VAVVS
60475716 | 283655 |  | PP/STÅL LØSFLENS BOR.PN10 RAT.PN10 DN200 | Nei | 60186107 | 5815100 | Deler trykkrør PE |  | 5810330 | Deler for tilførselsrør, plast | NOBB VAVVS
60475716 | 740392 |  | PP/STÅL LØSFLENS BOR.PN10 RAT.PN10 DN200 | Ja | 60186107 | 5815100 | Deler trykkrør PE |  | 5810330 | Deler for tilførselsrør, plast | NOBB VAVVS
60475727 | 267542 |  | T-RØR 90° REDUSERT LANG ENDE | Ja | 60175037 | 5815100 | Deler trykkrør PE |  | 5810330 | Deler for tilførselsrør, plast | NOBB VAVVS
60475736 | 214995 |  | T-rør press m/red. avst. galv. | Ja | 60639703 | 5855200 | Deler karbonrør |  | 5820210 | Deler for tilførselsrør, metall | NOBB VAVVS
60475737 | 267542 |  | GRENRØR 45° ABS | Ja | 60653334 | 5815220 | Deler trykkrør andre typer plast |  | 5810330 | Deler for tilførselsrør, plast | NOBB VAVVS
60475741 | 740176 |  | BLÜCHER EUROPIPE AVLØPSRØR M/1 MUFFE AISI304 | Ja | 60176259 | 5501250 | Avløpsrør rustfritt stål |  | 5505110 | Avløpsrør, metall | NOBB VAVVS
60475746 | 743072 |  | ELVD-16S SNITTRING JUSTERB. T-RØR | Ja | 60184523 | 5815300 | Kuplinger rør i rørsystemer |  | 5810550 | Deler for rørsystemer | NOBB VAVVS
60475750 | 740780 |  | 1x22 NIPPELMUFFE UTV/KOBBER | Ja | 60183305 | 5827100 | Messingdeler for trykkrør |  | 5820210 | Deler for tilførselsrør, metall | NOBB VAVVS
60475758 | 215909 | FLENSEBEND DN250X11 PN16 | FLENSEBEND DN250x11 PN16 | Ja | 60175461 | 5865100 | Strekkfaste rørdeler støpejern |  | 5820210 | Deler for tilførselsrør, metall | NOBB VAVVS
60475761 | 740780 |  | 1x32mm PEM ALBUE INNV, MESS | Ja | 60183291 | 5815100 | Deler trykkrør PE |  | 5810330 | Deler for tilførselsrør, plast | NOBB VAVVS
60475763 | 740176 |  | BLÜCHER EUROPIPE GRENRØR 45° AISI304 | Ja | 60176281 | 5505150 | Deler til avløpsrør |  | 5505160 | Deler til avløpsrør, metall | NOBB VAVVS
60475764 | 204439 |  | PP Pragma Infra grenrør | Ja | 60174279 | 5410100 | Deler til drensrør/overvannsrør |  | 5401300 | Deler til drensrør og overvannsrør | NOBB VAVVS
60475766 | 267542 |  | PP-V LØSFLENS SPEILSVEIS | Ja | 60174982 | 5815100 | Deler trykkrør PE |  | 5810330 | Deler for tilførselsrør, plast | NOBB VAVVS
60475813 | 740628 |  | Flexkobling Foring | Ja | 60179874 | 5815220 | Deler trykkrør andre typer plast |  | 5810330 | Deler for tilførselsrør, plast | NOBB VAVVS
60475828 | 740488 |  | PE100 Elektro reduksjon SDR11 | Ja | 60187986 | 5815100 | Deler trykkrør PE |  | 5810330 | Deler for tilførselsrør, plast | NOBB VAVVS
60475829 | 740600 |  | AVK Dobbeltmuffe tyton f/stpj.PN16. | Ja | 60175801 | 5865100 | Strekkfaste rørdeler støpejern |  | 5820210 | Deler for tilførselsrør, metall | NOBB VAVVS
60475832 | 216269 | ALBUE 45° MEPLA 32MM | Mepla albue: 45° | Ja | 41695047 | 5815200 | Deler trykkrør flerlags |  | 5810360 | Deler for tilførselsrør, flerlags | NOBB VAVVS
60475832 | 283655 | ALBUE 45° MEPLA 32MM | Mepla albue: 45° | Nei | 41695047 | 5815200 | Deler trykkrør flerlags |  | 5810360 | Deler for tilførselsrør, flerlags | NOBB VAVVS
60475834 | 740780 |  | 1/2x10 KLEMR,KOBL, INV, MESS | Ja | 60183299 | 5827100 | Messingdeler for trykkrør |  | 5820210 | Deler for tilførselsrør, metall | NOBB VAVVS
60475838 | 743072 |  | REDVDN-18/10L SNITTRING REDUKSJON | Ja | 60184523 | 5815300 | Kuplinger rør i rørsystemer |  | 5810550 | Deler for rørsystemer | NOBB VAVVS
60475840 | 740600 |  | AVK Reduksjonsflens.Type B.PN16. | Ja | 60175811 | 5865100 | Strekkfaste rørdeler støpejern |  | 5820210 | Deler for tilførselsrør, metall | NOBB VAVVS
60475845 | 216269 | BEND MAPRESS CUNIFE 22X3/4" INNV | BEND 90° MAPRESS CUNIFE innvendige gjenger | Ja | 60185444 | 5825300 | Pressfittings, CuNi |  | 5820210 | Deler for tilførselsrør, metall | NOBB VAVVS
60475845 | 283655 | BEND MAPRESS CUNIFE 22X3/4" INNV | BEND 90° MAPRESS CUNIFE innvendige gjenger | Nei | 60185444 | 5825300 | Pressfittings, CuNi |  | 5820210 | Deler for tilførselsrør, metall | NOBB VAVVS
60475848 | 267542 |  | KRAVE FOR TILBAKESLAGSVENTIL SPEILSVEIS | Ja | 60175035 | 5815100 | Deler trykkrør PE |  | 5810330 | Deler for tilførselsrør, plast | NOBB VAVVS
60475852 | 743276 |  | Zinkspray - 400ml | Ja | 60183776 | 5865200 | Ikke strekkfaste rørdeler støpejern |  | 5820210 | Deler for tilførselsrør, metall | NOBB VAVVS
60475856 | 276835 | OVERGANGS-T-RØR PP-R 25-3/4-25 | Overgangs-T-rør innv. gjenge/innv. sveis PP-R | Ja | 60650369 | 5505150 | Deler til avløpsrør |  | 5501210 | Deler til avløpsrør, plast | NOBB VAVVS
60475857 | 267542 |  | ANBORRINGSKLAMMER MED KNIV OG GASSTOPP | Ja | 60175008 | 5815100 | Deler trykkrør PE |  | 5810330 | Deler for tilførselsrør, plast | NOBB VAVVS
60475868 | 216269 | LØSFLENS MAPRESS PN10/16 STÅL DN 25 | LØSFLENS MAPRESS PN 10/16 | Ja | 60629823 | 5855100 | Flenser karbonrør |  | 5820210 | Deler for tilførselsrør, metall | NOBB VAVVS
60475889 | 267542 |  | ALBUE 30° LANG ENDE PE100 / SDR17 | Ja | 60175034 | 5815100 | Deler trykkrør PE |  | 5810330 | Deler for tilførselsrør, plast | NOBB VAVVS
60475890 | 267542 |  | ENDEKAPPE | Ja | 60653330 | 5815220 | Deler trykkrør andre typer plast |  | 5810330 | Deler for tilførselsrør, plast | NOBB VAVVS
60475890 | 283655 |  | ENDEKAPPE | Nei | 60653330 | 5815220 | Deler trykkrør andre typer plast |  | 5810330 | Deler for tilførselsrør, plast | NOBB VAVVS
60475900 | 283655 |  | PE100 Endekappe lang for EL-sveis SDR17 | Nei | 60186109 | 5815100 | Deler trykkrør PE |  | 5810330 | Deler for tilførselsrør, plast | NOBB VAVVS
60475900 | 740392 |  | PE100 Endekappe lang for EL-sveis SDR17 | Ja | 60186109 | 5815100 | Deler trykkrør PE |  | 5810330 | Deler for tilførselsrør, plast | NOBB VAVVS
60475909 | 283655 |  | MA REDUKSJONSSTUSS/EKSENTRISK | Nei | 60178486 | 5505150 | Deler til avløpsrør |  | 5505160 | Deler til avløpsrør, metall | NOBB VAVVS
60475909 | 741228 |  | MA REDUKSJONSSTUSS/EKSENTRISK | Ja | 60178486 | 5505150 | Deler til avløpsrør |  | 5505160 | Deler til avløpsrør, metall | NOBB VAVVS
60475913 | 267542 |  | SLANGENIPPEL TP PVC-U | Ja | 60175000 | 5815220 | Deler trykkrør andre typer plast |  | 5810330 | Deler for tilførselsrør, plast | NOBB VAVVS
60475923 | 267542 |  | OVERGANG PE/SS PE100/SDR11, M/INNV. GJ. | Ja | 60175010 | 5815220 | Deler trykkrør andre typer plast |  | 5810330 | Deler for tilførselsrør, plast | NOBB VAVVS
60475923 | 283655 |  | OVERGANG PE/SS PE100/SDR11, M/INNV. GJ. | Nei | 60175010 | 5815220 | Deler trykkrør andre typer plast |  | 5810330 | Deler for tilførselsrør, plast | NOBB VAVVS
60475937 | 214995 |  | Bend 45° press m/1 muffe 316 | Ja | 60637290 | 5845200 | Deler syrefaste rør |  | 5820210 | Deler for tilførselsrør, metall | NOBB VAVVS
60475939 | 740628 |  | PE100-bend 11° SDR11, bøyd av rør, R=2,5 | Ja | 60179883 | 5815100 | Deler trykkrør PE |  | 5810330 | Deler for tilførselsrør, plast | NOBB VAVVS
60475948 | 276835 | SVEISESADEL PP-R 125-250 MM | Sveisesadel PP-R | Ja | 60650368 | 5505150 | Deler til avløpsrør |  | 5810550 | Deler for rørsystemer | NOBB VAVVS
60475968 | 267542 |  | BEND 22° LANG ENDE | Ja | 60175034 | 5815100 | Deler trykkrør PE |  | 5810330 | Deler for tilførselsrør, plast | NOBB VAVVS
60475971 | 420984 |  | MODULAR 125 RENNE AISI304 | Ja | 60174449 | 5501250 | Avløpsrør rustfritt stål |  | 5505110 | Avløpsrør, metall | NOBB VAVVS
60475974 | 740392 |  | PE100 PREFAB BEND 22GR SDR11 | Ja | 60186104 | 5815100 | Deler trykkrør PE |  | 5810330 | Deler for tilførselsrør, plast | NOBB VAVVS
60475988 | 204439 |  | PP Pragma grenrør | Ja | 60174322 | 5505150 | Deler til avløpsrør |  | 5501210 | Deler til avløpsrør, plast | NOBB VAVVS
60475988 | 283655 |  | PP Pragma grenrør | Nei | 60174322 | 5505150 | Deler til avløpsrør |  | 5501210 | Deler til avløpsrør, plast | NOBB VAVVS
60475995 | 267542 |  | UNION ABS/MS/EPDM metrisk Rp | Ja | 60174981 | 5815220 | Deler trykkrør andre typer plast |  | 5810330 | Deler for tilførselsrør, plast | NOBB VAVVS
60475998 | 267542 |  | KRAVE FOR TILBAKESLAGSVENTIL SPEILSVEIS | Ja | 60175035 | 5815100 | Deler trykkrør PE |  | 5810330 | Deler for tilførselsrør, plast | NOBB VAVVS
60476002 | 740276 |  | PE100 Segmentbend SDR11 31-60° | Ja | 60182772 | 5815100 | Deler trykkrør PE |  | 5810330 | Deler for tilførselsrør, plast | NOBB VAVVS
60476005 | 215756 | GJENGEOVERGANG ANBORINGSKLAMMER 2" | Gjengeovergang anboringsklammer | Ja | 41689556 | 5815100 | Deler trykkrør PE |  | 5810330 | Deler for tilførselsrør, plast | NOBB VAVVS
60476005 | 283655 | GJENGEOVERGANG ANBORINGSKLAMMER 2" | Gjengeovergang anboringsklammer | Nei | 41689556 | 5815100 | Deler trykkrør PE |  | 5810330 | Deler for tilførselsrør, plast | NOBB VAVVS
60476008 | 200868 |  | WAVIN PVC BEND FOR TRYKKRØR 45° PN12,5 | Ja | 60173876 | 5815100 | Deler trykkrør PE |  | 5810330 | Deler for tilførselsrør, plast | NOBB VAVVS
60476008 | 283655 |  | WAVIN PVC BEND FOR TRYKKRØR 45° PN12,5 | Nei | 60173876 | 5815100 | Deler trykkrør PE |  | 5810330 | Deler for tilførselsrør, plast | NOBB VAVVS
60476017 | 740488 |  | PE100 Elektro anboring SDR11 | Ja | 60187986 | 5815100 | Deler trykkrør PE |  | 5810330 | Deler for tilførselsrør, plast | NOBB VAVVS
60476020 | 740296 |  | 16 MM PLASSIM KLEMRINTG | Ja | 60183361 | 5815100 | Deler trykkrør PE |  | 5810330 | Deler for tilførselsrør, plast | NOBB VAVVS
60476032 | 283655 | BEND M/1 MUFFE CONEL DRAIN 40MMX30° | Conel drain bend m/1 muffe | Ja | 60181451 | 5505150 | Deler til avløpsrør |  | 5501210 | Deler til avløpsrør, plast | NOBB VAVVS
60476036 | 745164 |  | PAM MA Kobling 2-skruer CV rustfri | Ja | 60183774 | 5501300 | Avløpsrør støpejern/MA |  | 5505110 | Avløpsrør, metall | NOBB VAVVS
60476038 | 283655 |  | Plasson El-Muffe PE100 SDR11-17 | Nei | 60186168 | 5815100 | Deler trykkrør PE |  | 5810330 | Deler for tilførselsrør, plast | NOBB VAVVS
60476038 | 740392 |  | Plasson El-Muffe PE100 SDR11-17 | Ja | 60186168 | 5815100 | Deler trykkrør PE |  | 5810330 | Deler for tilførselsrør, plast | NOBB VAVVS
60476039 | 740308 |  | Inntaksskap 2017 basic m/ 2 trådløse sensorer | Ja | 60183570 | 5810300 | Trykkrør (rør i rør) |  | 5810100 | Tilførselsrør plast (tidl Trykkrør PE) | NOBB VAVVS
60476041 | 276835 | SEAL ADAPTER 32X11/2 | TECELOGO SEAL ADAPTER | Ja | 60650364 | 5835200 | Deler rustfrie rør |  | 5820210 | Deler for tilførselsrør, metall | NOBB VAVVS
60476043 | 740204 |  | Profipress Glidemuffe | Ja | 60178176 | 5825100 | Pressfittings, kobber |  | 5820210 | Deler for tilførselsrør, metall | NOBB VAVVS
60476059 | 216269 | EKSPANSJONSMUFFE SILENTPRO 75MM | Silent-Pro ekspansjonsmuffe | Ja | 60185765 | 5505150 | Deler til avløpsrør |  | 5501210 | Deler til avløpsrør, plast | NOBB VAVVS
60476059 | 283655 | EKSPANSJONSMUFFE SILENTPRO 75MM | Silent-Pro ekspansjonsmuffe | Nei | 60185765 | 5505150 | Deler til avløpsrør |  | 5501210 | Deler til avløpsrør, plast | NOBB VAVVS
60476077 | 740356 |  | UVS Innstøpningsmuffe L=200mm | Ja | 60679911 | 5505150 | Deler til avløpsrør |  | 5501210 | Deler til avløpsrør, plast | NOBB VAVVS
60476089 | 200868 |  | ENDELOKK F/WAVIN GL.KABEL KVEIL | Ja | 60173941 | 5615100 | Deler til kabelrør |  | 5610150 | Deler til kabelrør | NOBB VAVVS
60476089 | 283655 |  | ENDELOKK F/WAVIN GL.KABEL KVEIL | Nei | 60173941 | 5615100 | Deler til kabelrør |  | 5610150 | Deler til kabelrør | NOBB VAVVS
60476093 | 740592 | KOBLING 520-550 MM | SC550 W (Ø 520-550) FERNCO KOBLING | Ja | 60174901 | 5505150 | Deler til avløpsrør |  | 1850640 | Forlengere og Overganger | NOBB VAVVS
60476096 | 740628 |  | Flexkobling Standard Large | Ja | 60179874 | 5815220 | Deler trykkrør andre typer plast |  | 5810330 | Deler for tilførselsrør, plast | NOBB VAVVS
60476103 | 740392 |  | PVC UNION M/O-RING INNV.GJ | Ja | 60186119 | 5815100 | Deler trykkrør PE |  | 5810330 | Deler for tilførselsrør, plast | NOBB VAVVS
60476107 | 740392 |  | PE100 RC KRAGE FORLENGET SDR17 | Ja | 60186104 | 5815100 | Deler trykkrør PE |  | 5810330 | Deler for tilførselsrør, plast | NOBB VAVVS
60476115 | 420984 |  | ACO PIPE 200MM BEND 30° | Ja | 60174419 | 5501250 | Avløpsrør rustfritt stål |  | 5505110 | Avløpsrør, metall | NOBB VAVVS
60476116 | 267542 |  | PP BELAGT STÅLFLENS PROFILERT | Ja | 60174982 | 5815100 | Deler trykkrør PE |  | 5810330 | Deler for tilførselsrør, plast | NOBB VAVVS
60476124 | 740600 |  | AVK Flenseovergang, dukt stpj.L=300.PN10 | Ja | 60175801 | 5865100 | Strekkfaste rørdeler støpejern |  | 5820210 | Deler for tilførselsrør, metall | NOBB VAVVS
60476139 | 283655 | T-RØR M/RED I AVST 88,9X76,1 | STEELPRES T-RØR M/RED I AVST | Ja | 60181389 | 5855200 | Deler karbonrør |  | 5820210 | Deler for tilførselsrør, metall | NOBB VAVVS
60476141 | 741032 |  | S/07 Zero-Flex Fast Kupling Galvanisert FS-Nitril | Ja | 60187616 | 5815300 | Kuplinger rør i rørsystemer |  | 5810550 | Deler for rørsystemer | NOBB VAVVS
60476146 | 204439 |  | PE 100 SDR 17 bend, f/speilsveising | Ja | 60174177 | 5815100 | Deler trykkrør PE |  | 5810330 | Deler for tilførselsrør, plast | NOBB VAVVS
60476146 | 283655 |  | PE 100 SDR 17 bend, f/speilsveising | Nei | 60174177 | 5815100 | Deler trykkrør PE |  | 5810330 | Deler for tilførselsrør, plast | NOBB VAVVS
60476151 | 215954 | UNIVERSAL BESKYTTELSESKAPPE PE-X 20 | LK-UNIVERSAL BESKYTTELSESKAPPE PE-X 20 | Ja | 41921207 | 5815450 | Fordelerskap rør i rørsystemer |  | 5810550 | Deler for rørsystemer | NOBB VAVVS
60476152 | 740628 |  | PVC fastflens innv.lim, boret PN 10/16 | Ja | 60179889 | 5815220 | Deler trykkrør andre typer plast |  | 5810330 | Deler for tilførselsrør, plast | NOBB VAVVS
60476158 | 740628 |  | PE100 krage lang, SDR26 | Ja | 60179883 | 5815100 | Deler trykkrør PE |  | 5810330 | Deler for tilførselsrør, plast | NOBB VAVVS
60476165 | 200868 |  | 90 MM SORT WAFIX PP LØPETMUFFE | Ja | 60173840 | 5505150 | Deler til avløpsrør |  | 5501210 | Deler til avløpsrør, plast | NOBB VAVVS
60476174 | 740780 |  | 1/2 x 25 NIPPELMUFFE MESS I/U | Ja | 60183305 | 5827100 | Messingdeler for trykkrør |  | 5820210 | Deler for tilførselsrør, metall | NOBB VAVVS
60476187 | 215756 | UNION TECTITE CLASSIC22X15MM | Union Tectite Classic | Ja | 41689586 | 5825150 | Pushfittings, kobber |  | 5820210 | Deler for tilførselsrør, metall | NOBB VAVVS
60476187 | 283655 | UNION TECTITE CLASSIC22X15MM | Union Tectite Classic | Nei | 41689586 | 5825150 | Pushfittings, kobber |  | 5820210 | Deler for tilførselsrør, metall | NOBB VAVVS
60476192 | 743072 |  | GAV-10LR1.4 SYREF. SNITTRING BSP INNV.GJ | Ja | 60184528 | 5815300 | Kuplinger rør i rørsystemer |  | 5810550 | Deler for rørsystemer | NOBB VAVVS
60476195 | 740392 |  | PE100 Adapt nipp PE/Mes lang inv-gj SDR11 | Ja | 60186104 | 5815100 | Deler trykkrør PE |  | 5810330 | Deler for tilførselsrør, plast | NOBB VAVVS
60476206 | 740392 |  | PE100 Krage lang for EL-sveis SDR26 | Ja | 60186104 | 5815100 | Deler trykkrør PE |  | 5810330 | Deler for tilførselsrør, plast | NOBB VAVVS
60476211 | 420984 |  | ACO sluk 157 sluk top vinyl, | Ja | 60174449 | 5501250 | Avløpsrør rustfritt stål |  | 5505110 | Avløpsrør, metall | NOBB VAVVS
60476239 | 283655 |  | Plasson El-Anb-Klammer PE100 m.kniv SDR11-17 | Nei | 60186171 | 5815100 | Deler trykkrør PE |  | 5810330 | Deler for tilførselsrør, plast | NOBB VAVVS
60476239 | 740392 |  | Plasson El-Anb-Klammer PE100 m.kniv SDR11-17 | Ja | 60186171 | 5815100 | Deler trykkrør PE |  | 5810330 | Deler for tilførselsrør, plast | NOBB VAVVS
60476242 | 214995 |  | Klosettbend 90gr, med spissende og 40mm uttak topp. | Ja | 60657143 | 5505150 | Deler til avløpsrør |  | 5501210 | Deler til avløpsrør, plast | NOBB VAVVS
60476243 | 740276 |  | PE100 Segmentbend SDR26 31-60° | Ja | 60182772 | 5815100 | Deler trykkrør PE |  | 5810330 | Deler for tilførselsrør, plast | NOBB VAVVS
60476244 | 740628 |  | PVC Albue 45° innv.lim | Ja | 60179889 | 5815220 | Deler trykkrør andre typer plast |  | 5810330 | Deler for tilførselsrør, plast | NOBB VAVVS
60476253 | 283655 | GAS NIPPELMUFFE 3/8"X15MM INOXPRES | Inoxpres Gas nippelmuffe | Ja | 60181392 | 5835200 | Deler rustfrie rør |  | 5820210 | Deler for tilførselsrør, metall | NOBB VAVVS
60476280 | 741032 |  | S/920N Anboringsklammer Galv EPDM m/rillet utg | Ja | 60187583 | 5865100 | Strekkfaste rørdeler støpejern |  | 5820210 | Deler for tilførselsrør, metall | NOBB VAVVS
60476298 | 276835 | OVERGANGSMUFFE PP-R 1.1/2X50 | Overgangsmuffe hexagon PP-R | Ja | 60650368 | 5505150 | Deler til avløpsrør |  | 5810550 | Deler for rørsystemer | NOBB VAVVS
60476307 | 740488 |  | PE100 Reduksjon SDR17 lang | Ja | 60187986 | 5815100 | Deler trykkrør PE |  | 5810330 | Deler for tilførselsrør, plast | NOBB VAVVS
60476313 | 740204 |  | Prestabo overgang | Ja | 60178143 | 5855200 | Deler karbonrør |  | 5820210 | Deler for tilførselsrør, metall | NOBB VAVVS
60476317 | 420984 |  | ACO PIPE 110x50MM GRENRØR MED RED 87,5° | Ja | 60174413 | 5501250 | Avløpsrør rustfritt stål |  | 5505110 | Avløpsrør, metall | NOBB VAVVS
60476319 | 215909 | SKJØTEMUFFE DN350/300 MAXI | SKJØTEMUFFE DN350/300 MAXI 351-368x315-332MM | Ja | 60175485 | 5865200 | Ikke strekkfaste rørdeler støpejern |  | 5820210 | Deler for tilførselsrør, metall | NOBB VAVVS
60476319 | 283655 | SKJØTEMUFFE DN350/300 MAXI | SKJØTEMUFFE DN350/300 MAXI 351-368x315-332MM | Nei | 60175485 | 5865200 | Ikke strekkfaste rørdeler støpejern |  | 5820210 | Deler for tilførselsrør, metall | NOBB VAVVS
60476321 | 283655 | UNION BF 40X40 MM | UNION BF | Ja | 42098818 | 5505150 | Deler til avløpsrør |  | 5501210 | Deler til avløpsrør, plast | NOBB VAVVS
60476327 | 740628 |  | PE100-bend 30° SDR17, bøyd av rør, R=1,5 | Ja | 60179883 | 5815100 | Deler trykkrør PE |  | 5810330 | Deler for tilførselsrør, plast | NOBB VAVVS
60476329 | 283655 |  | Reduksjon IRECO | Nei | 60175844 | 5815100 | Deler trykkrør PE |  | 5810330 | Deler for tilførselsrør, plast | NOBB VAVVS
60476329 | 740600 |  | Reduksjon IRECO | Ja | 60175844 | 5815100 | Deler trykkrør PE |  | 5810330 | Deler for tilførselsrør, plast | NOBB VAVVS
60476338 | 740664 |  | 3/4" X 1/2", NR. 1987825 FKR. NIPPELMUFFE, INNV./UTV. GJ., E | Ja | 60180826 | 5827100 | Messingdeler for trykkrør |  | 5820210 | Deler for tilførselsrør, metall | NOBB VAVVS
60476342 | 743276 |  | Skjøtemuffe m/ skruskjøt | Ja | 60183776 | 5865200 | Ikke strekkfaste rørdeler støpejern |  | 5820210 | Deler for tilførselsrør, metall | NOBB VAVVS
60476345 | 209298 | T-RØR M/INNGJENGE 25-RP1/2"FT-25 | Uponor S-Press PLUS t-rør m/inn.gjenge | Ja | 41867122 | 5815200 | Deler trykkrør flerlags |  | 5810360 | Deler for tilførselsrør, flerlags | NOBB VAVVS, NOBB Total
60476345 | 283655 | T-RØR M/INNGJENGE 25-RP1/2"FT-25 | Uponor S-Press PLUS t-rør m/inn.gjenge | Nei | 41867122 | 5815200 | Deler trykkrør flerlags |  | 5810360 | Deler for tilførselsrør, flerlags | NOBB VAVVS
60476348 | 276835 | FLENSADAPTER SDR17.6 315MM LANG | Flensadapter SDR17,6 PP-RCT buttsveis | Ja | 60650368 | 5505150 | Deler til avløpsrør |  | 5810550 | Deler for rørsystemer | NOBB VAVVS
60476349 | 283655 |  | PLASSON SERIE.1 ALBUE 90° UTV.GJ BSP | Nei | 60186141 | 5815100 | Deler trykkrør PE |  | 5810330 | Deler for tilførselsrør, plast | NOBB VAVVS
60476349 | 740392 |  | PLASSON SERIE.1 ALBUE 90° UTV.GJ BSP | Ja | 60186141 | 5815100 | Deler trykkrør PE |  | 5810330 | Deler for tilførselsrør, plast | NOBB VAVVS
60476350 | 740488 |  | PE100 Elektro anboring SDR11 | Ja | 60187986 | 5815100 | Deler trykkrør PE |  | 5810330 | Deler for tilførselsrør, plast | NOBB VAVVS
60476353 | 740264 |  | T-stykke f/fjernvarmerør SDR 7,4 | Ja | 60181800 | 5891100 | Deler til preisolerte rør fjernvarme |  | 5810420 | Deler til fjernvarmerør, plast | NOBB VAVVS
60476374 | 740392 |  | PVC ENDEKAPPE INNV.GJ | Ja | 60186123 | 5815100 | Deler trykkrør PE |  | 5810330 | Deler for tilførselsrør, plast | NOBB VAVVS
60476395 | 740756 |  | 28 MM X 1/2" X 28 MM ANBO T-RØR 1110 | Ja | 60183065 | 5827100 | Messingdeler for trykkrør |  | 5820210 | Deler for tilførselsrør, metall | NOBB VAVVS
60476396 | 204439 |  | Løsflens, stål m/PP belegg, boret iht. PN 10 | Ja | 60174247 | 5815100 | Deler trykkrør PE |  | 5810330 | Deler for tilførselsrør, plast | NOBB VAVVS
60476396 | 283655 |  | Løsflens, stål m/PP belegg, boret iht. PN 10 | Nei | 60174247 | 5815100 | Deler trykkrør PE |  | 5810330 | Deler for tilførselsrør, plast | NOBB VAVVS
60476406 | 726056 | PLAN SVEISEFLENS 6" 150 RF | 150 RF PLAN SVEISEFLENS A182 F316/L | Ja | 60181891 | 5845100 | Flenser syrefaste rør |  | 5820210 | Deler for tilførselsrør, metall | NOBB VAVVS
60476416 | 267542 |  | MULTI/JOINT 3100+ RED.MUFFE NBR/A2 | Ja | 60174971 | 5893100 | Deler til trykkrør i andre materialer |  | 5830210 | Deler til tilførselsrør, andre materialer | NOBB VAVVS
60476416 | 283655 |  | MULTI/JOINT 3100+ RED.MUFFE NBR/A2 | Nei | 60174971 | 5893100 | Deler til trykkrør i andre materialer |  | 5830210 | Deler til tilførselsrør, andre materialer | NOBB VAVVS
60476431 | 283655 |  | AVK Blindflens m/gjenge.dukt.stpj.PN10 | Nei | 60175801 | 5865100 | Strekkfaste rørdeler støpejern |  | 5820210 | Deler for tilførselsrør, metall | NOBB VAVVS
60476431 | 740600 |  | AVK Blindflens m/gjenge.dukt.stpj.PN10 | Ja | 60175801 | 5865100 | Strekkfaste rørdeler støpejern |  | 5820210 | Deler for tilførselsrør, metall | NOBB VAVVS
60476438 | 740200 |  | BEND 11 1/4° | Ja | 60178049 | 5865100 | Strekkfaste rørdeler støpejern |  | 5820210 | Deler for tilførselsrør, metall | NOBB VAVVS
60476450 | 740204 |  | Megapress T-stykke m/SC-Contur4218 | Ja | 60178132 | 5855200 | Deler karbonrør |  | 5820210 | Deler for tilførselsrør, metall | NOBB VAVVS
60476457 | 283655 | RØRHOLDER FOR DIN/SMS RØR DN 15 | Rørholder for DIN/SMS rør DN 15 kort skaft, stram | Ja | 60181426 | 5835200 | Deler rustfrie rør |  | 5820210 | Deler for tilførselsrør, metall | NOBB VAVVS
60476459 | 740392 |  | PE100 KRAGE KORT TYPE F/SP-SVEIS SDR11 | Ja | 60186104 | 5815100 | Deler trykkrør PE |  | 5810330 | Deler for tilførselsrør, plast | NOBB VAVVS
60476470 | 200868 |  | AS+ LØPEMUFFE | Ja | 60637673 | 5505150 | Deler til avløpsrør |  | 5501210 | Deler til avløpsrør, plast | NOBB VAVVS
60476496 | 209298 |  | Uponor S-Press PLUS glide skjøtemuffe | Ja | 60176673 | 5815200 | Deler trykkrør flerlags |  | 5810360 | Deler for tilførselsrør, flerlags | NOBB VAVVS
60476504 | 283655 | VM.KRAN TILB.SL/ROS LANG 1/2"X3/4" | VM.KRAN M/TILB.SL./ROS LANG 1904 | Ja | 60181499 | 5815350 | Ventiler rør i rørsystemer |  | 5810550 | Deler for rørsystemer | NOBB VAVVS
60476507 | 740392 |  | PE100 Albue 30° lang for EL-sveis SDR11 | Ja | 60186104 | 5815100 | Deler trykkrør PE |  | 5810330 | Deler for tilførselsrør, plast | NOBB VAVVS
60476510 | 267542 |  | BEND 90° SPEILSVEIS PE100 / SDR11 | Ja | 60175034 | 5815100 | Deler trykkrør PE |  | 5810330 | Deler for tilførselsrør, plast | NOBB VAVVS
60476526 | 283655 |  | Plasson El-Muffe PE100 Light-Fit SDR17-33 | Nei | 60186168 | 5815100 | Deler trykkrør PE |  | 5810330 | Deler for tilførselsrør, plast | NOBB VAVVS
60476526 | 740392 |  | Plasson El-Muffe PE100 Light-Fit SDR17-33 | Ja | 60186168 | 5815100 | Deler trykkrør PE |  | 5810330 | Deler for tilførselsrør, plast | NOBB VAVVS
60476531 | 740204 |  | Profipress bend 90°, SC-Contur, kobber, en muffe, | Ja | 60178176 | 5825100 | Pressfittings, kobber |  | 5820210 | Deler for tilførselsrør, metall | NOBB VAVVS
60476533 | 740176 |  | BLÜCHER EUROPIPE PAKNING FPM GRØNN | Ja | 60176274 | 5505150 | Deler til avløpsrør |  | 5505160 | Deler til avløpsrør, metall | NOBB VAVVS
60476539 | 283655 |  | Plasson El-Anb-Klammer PE100/Ventil SDR11 | Nei | 60186171 | 5815100 | Deler trykkrør PE |  | 5810330 | Deler for tilførselsrør, plast | NOBB VAVVS
60476539 | 740392 |  | Plasson El-Anb-Klammer PE100/Ventil SDR11 | Ja | 60186171 | 5815100 | Deler trykkrør PE |  | 5810330 | Deler for tilførselsrør, plast | NOBB VAVVS
60476578 | 204439 |  | PE 100 SDR 11 elektrobend | Ja | 60174235 | 5815100 | Deler trykkrør PE |  | 5810330 | Deler for tilførselsrør, plast | NOBB VAVVS
60476580 | 283655 | SLANGESTUSS DIN DN 50 AISI 316L | Slangestuss DIN DN 50 AISI 316L | Ja | 60181428 | 5845200 | Deler syrefaste rør |  | 5820210 | Deler for tilførselsrør, metall | NOBB VAVVS
60476581 | 740276 |  | PE100 Krave lang f/tilkobling i kum SDR26 L:1m | Ja | 60182772 | 5815100 | Deler trykkrør PE |  | 5810330 | Deler for tilførselsrør, plast | NOBB VAVVS
60476582 | 214995 |  | TIPPUNION CU | Ja | 60178848 | 5825100 | Pressfittings, kobber |  | 5820210 | Deler for tilførselsrør, metall | NOBB VAVVS
60476584 | 740392 |  | PE100 Endekappe Lang for SP-Sveis SDR17 | Ja | 60186109 | 5815100 | Deler trykkrør PE |  | 5810330 | Deler for tilførselsrør, plast | NOBB VAVVS
60476586 | 283655 |  | Flensemuffe Synoflex PN16, Hawle 7994 | Nei | 60188408 | 5865100 | Strekkfaste rørdeler støpejern |  | 5820210 | Deler for tilførselsrør, metall | NOBB VAVVS
60476586 | 740116 |  | Flensemuffe Synoflex PN16, Hawle 7994 | Ja | 60188408 | 5865100 | Strekkfaste rørdeler støpejern |  | 5820210 | Deler for tilførselsrør, metall | NOBB VAVVS
60476590 | 216269 | GRENRØR SILENTDB20 110X75MM 45° | Silent-db20 grenrør: 45° | Ja | 60185494 | 5505150 | Deler til avløpsrør |  | 5501210 | Deler til avløpsrør, plast | NOBB VAVVS
60476590 | 283655 | GRENRØR SILENTDB20 110X75MM 45° | Silent-db20 grenrør: 45° | Nei | 60185494 | 5505150 | Deler til avløpsrør |  | 5501210 | Deler til avløpsrør, plast | NOBB VAVVS
60476595 | 200868 |  | PDC-DELBAR KOBLINGSBOX | Ja | 60173961 | 5615100 | Deler til kabelrør |  | 5610150 | Deler til kabelrør | NOBB VAVVS
60476596 | 200868 |  | Wavin Alupex rør hvit 50 m | Ja | 60174057 | 5810250 | Trykkrør flerlags |  | 5810210 | Tilførselsrør, flerlags | NOBB VAVVS
60476597 | 267542 |  | BEND 90° ABS | Ja | 60653313 | 5815220 | Deler trykkrør andre typer plast |  | 5810330 | Deler for tilførselsrør, plast | NOBB VAVVS
60476611 | 740628 |  | PE100 El.sadel | Ja | 60179921 | 5815100 | Deler trykkrør PE |  | 5810330 | Deler for tilførselsrør, plast | NOBB VAVVS
60476621 | 283655 |  | PE100 RED.KONS KORT F/SP-SVEIS SDR11 | Nei | 60186104 | 5815100 | Deler trykkrør PE |  | 5810330 | Deler for tilførselsrør, plast | NOBB VAVVS
60476621 | 740392 |  | PE100 RED.KONS KORT F/SP-SVEIS SDR11 | Ja | 60186104 | 5815100 | Deler trykkrør PE |  | 5810330 | Deler for tilførselsrør, plast | NOBB VAVVS
60476638 | 740264 |  | RAUPIANO bend 45 grader | Ja | 60181791 | 5505150 | Deler til avløpsrør |  | 5501210 | Deler til avløpsrør, plast | NOBB VAVVS
60476645 | 215756 | ALU PEX RØR Ø16 100M RULL | Pex rør 100m pr.rull | Nei | 60772223 | 5810250 | Trykkrør flerlags |  | 5810210 | Tilførselsrør, flerlags | NOBB VAVVS
60476645 | 283655 | ALU PEX RØR Ø16 100M RULL | Pex rør 100m pr.rull | Nei | 60772223 | 5810250 | Trykkrør flerlags |  | 5810210 | Tilførselsrør, flerlags | NOBB VAVVS
60476645 | 750282 | ALU PEX RØR Ø16 100M RULL | Pex rør 100m pr.rull | Ja | 60772223 | 5810250 | Trykkrør flerlags |  | 5810210 | Tilførselsrør, flerlags | NOBB VAVVS
60476647 | 750282 | T-RØR 50X50X50 SPRINKLER | T-Rør Sprinkler | Ja | 60769881 | 5815200 | Deler trykkrør flerlags |  | 5810360 | Deler for tilførselsrør, flerlags | NOBB VAVVS
60476648 | 200868 |  | 40-40-40MM PDC DB.KOBLINGS BOX LIGE | Ja | 60173961 | 5615100 | Deler til kabelrør |  | 5610150 | Deler til kabelrør | NOBB VAVVS
60476666 | 267542 |  | KRAVE SPEILSVEIS PE100 / SDR11 | Ja | 60175035 | 5815100 | Deler trykkrør PE |  | 5810330 | Deler for tilførselsrør, plast | NOBB VAVVS
60476671 | 740296 |  | 2" M X 1/2" F PLASSIM OVERGANGSHYLSE M/F | Ja | 60183361 | 5815100 | Deler trykkrør PE |  | 5810330 | Deler for tilførselsrør, plast | NOBB VAVVS
60476678 | 267542 |  | GJENGEPLUGG PVC-U | Ja | 60174991 | 5815220 | Deler trykkrør andre typer plast |  | 5810330 | Deler for tilførselsrør, plast | NOBB VAVVS
60476687 | 215909 |  | REP.MUFFE TS20 333-354 L=500 EPDM A2 | Ja | 60175491 | 5865200 | Ikke strekkfaste rørdeler støpejern |  | 5820210 | Deler for tilførselsrør, metall | NOBB VAVVS
60476690 | 741032 |  | S/99 Roust-A-Bout Kupling Oransje EPDM | Ja | 60187616 | 5815300 | Kuplinger rør i rørsystemer |  | 5810550 | Deler for rørsystemer | NOBB VAVVS
60476704 | 283655 |  | ACO PIPE 110MM STAKERØR | Nei | 60174419 | 5501250 | Avløpsrør rustfritt stål |  | 5505110 | Avløpsrør, metall | NOBB VAVVS
60476704 | 420984 |  | ACO PIPE 110MM STAKERØR | Ja | 60174419 | 5501250 | Avløpsrør rustfritt stål |  | 5505110 | Avløpsrør, metall | NOBB VAVVS
60476710 | 216269 | GRENRØR SILENTDB20 135X135MM 45° | Silent-db20 grenrør: 45° | Ja | 60185494 | 5505150 | Deler til avløpsrør |  | 5501210 | Deler til avløpsrør, plast | NOBB VAVVS
60476710 | 283655 | GRENRØR SILENTDB20 135X135MM 45° | Silent-db20 grenrør: 45° | Nei | 60185494 | 5505150 | Deler til avløpsrør |  | 5501210 | Deler til avløpsrør, plast | NOBB VAVVS
60476725 | 276835 | VARMEPLATE 1150X180 16MM | Varmefordelingsplate 16 mm | Ja | 60654412 | 5815550 | Gulvvarmesystemer (ekskl. rør) |  | 5810410 | Deler for gulvvarme/gatevarme | NOBB VAVVS
60476729 | 215619 | STØTTEHYLSE 122 CU/STÅL 15X10 | 122 Støttehylse CU/stålrør 15x10 | Ja | 60175258 | 5827100 | Messingdeler for trykkrør |  | 5820210 | Deler for tilførselsrør, metall | NOBB VAVVS
60476729 | 283655 | STØTTEHYLSE 122 CU/STÅL 15X10 | 122 Støttehylse CU/stålrør 15x10 | Nei | 60175258 | 5827100 | Messingdeler for trykkrør |  | 5820210 | Deler for tilførselsrør, metall | NOBB VAVVS
60476744 | 740392 |  | PE100 PREFAB BEND 30GR SDR17 | Ja | 60186104 | 5815100 | Deler trykkrør PE |  | 5810330 | Deler for tilførselsrør, plast | NOBB VAVVS
60476746 | 267542 |  | BEND 90° LANG TP PVC-U | Ja | 60653313 | 5815220 | Deler trykkrør andre typer plast |  | 5810330 | Deler for tilførselsrør, plast | NOBB VAVVS
60476746 | 283655 |  | BEND 90° LANG TP PVC-U | Nei | 60653313 | 5815220 | Deler trykkrør andre typer plast |  | 5810330 | Deler for tilførselsrør, plast | NOBB VAVVS
60476751 | 214995 |  | BEND KABEL R600 SORT 50MM 90GR GLATT BEND TIL KABELRØR | Ja | 60650754 | 5615100 | Deler til kabelrør |  | 5610150 | Deler til kabelrør | NOBB VAVVS
60476762 | 740628 |  | PVC Ansatsnippel utv.gj | Ja | 60179889 | 5815220 | Deler trykkrør andre typer plast |  | 5810330 | Deler for tilførselsrør, plast | NOBB VAVVS
60476768 | 420984 |  | ACO PIPE 75MM GRENRØR DOBBELT 45° | Ja | 60174419 | 5501250 | Avløpsrør rustfritt stål |  | 5505110 | Avløpsrør, metall | NOBB VAVVS
60476793 | 204439 |  | PVC bend for trykkrør SDR 21 grå | Ja | 60174180 | 5815100 | Deler trykkrør PE |  | 5810330 | Deler for tilførselsrør, plast | NOBB VAVVS
60476793 | 283655 |  | PVC bend for trykkrør SDR 21 grå | Nei | 60174180 | 5815100 | Deler trykkrør PE |  | 5810330 | Deler for tilførselsrør, plast | NOBB VAVVS
60476801 | 204439 |  | PP Smartline overgang m/gjenger gråhvit | Ja | 60174136 | 5505150 | Deler til avløpsrør |  | 5501210 | Deler til avløpsrør, plast | NOBB VAVVS
60476801 | 283655 |  | PP Smartline overgang m/gjenger gråhvit | Nei | 60174136 | 5505150 | Deler til avløpsrør |  | 5501210 | Deler til avløpsrør, plast | NOBB VAVVS
60476802 | 726056 |  | GALV. STÅL LØSFLENS S235JRG2/RST37.2 | Ja | 60181844 | 5835100 | Flenser rustfrie rør |  | 5820210 | Deler for tilførselsrør, metall | NOBB VAVVS
60476803 | 420984 |  | ACO PIPE 160MM STAKERØR | Ja | 60174419 | 5501250 | Avløpsrør rustfritt stål |  | 5505110 | Avløpsrør, metall | NOBB VAVVS
60476807 | 743412 |  | K-FLEX K-BOX BALANSERINGS-VENTIL STAF TYPE STØRRELSE | Ja | 60182812 | 3015060 | Ventil Komplette |  | 1130530 | Rørisolasjon andre materialer | NOBB VAVVS
60476812 | 740628 |  | PE100 Union lang SDR11 | Ja | 60179883 | 5815100 | Deler trykkrør PE |  | 5810330 | Deler for tilførselsrør, plast | NOBB VAVVS
60476814 | 740628 |  | PE100-RC-el.sveise muffe, SDR 26-17 | Ja | 60179883 | 5815100 | Deler trykkrør PE |  | 5810330 | Deler for tilførselsrør, plast | NOBB VAVVS
60476816 | 740204 |  | Profipress T-rør m/SC | Ja | 60178176 | 5825100 | Pressfittings, kobber |  | 5820210 | Deler for tilførselsrør, metall | NOBB VAVVS
60476827 | 740628 |  | PP/stål løsflens PN10/16 | Ja | 60179893 | 5815100 | Deler trykkrør PE |  | 5810330 | Deler for tilførselsrør, plast | NOBB VAVVS
60476831 | 740972 |  | Notap Påstikksklammer S1 | Ja | 60187066 | 5865200 | Ikke strekkfaste rørdeler støpejern |  | 5820210 | Deler for tilførselsrør, metall | NOBB VAVVS
60476839 | 740392 |  | PE100 PREFAB BEND 30GR SDR11 | Ja | 60186104 | 5815100 | Deler trykkrør PE |  | 5810330 | Deler for tilførselsrør, plast | NOBB VAVVS
60476840 | 420984 |  | ACO sluk EG fast høyde W400 L400 D150 horisontal | Ja | 60174449 | 5501250 | Avløpsrør rustfritt stål |  | 5505110 | Avløpsrør, metall | NOBB VAVVS
60476841 | 215800 |  | Roth ansatsnippel EURO, RG | Ja | 60177342 | 5815300 | Kuplinger rør i rørsystemer |  | 5810550 | Deler for rørsystemer | NOBB VAVVS
60476844 | 743072 |  | VSD-42L BLINDPLUGG M/O-RING | Ja | 60184523 | 5815300 | Kuplinger rør i rørsystemer |  | 5810550 | Deler for rørsystemer | NOBB VAVVS
60476852 | 740344 |  | C-kanal 2-2 spor vinkelbrakett, E2, E2L, E3, E4 Kanal | Ja | 60184445 | 3015220 | Kanaler Tilbehør |  | 6910900 | Tilbehør kanaler | NOBB VAVVS
60476860 | 740204 |  | MEGAPRESS RESERVERT 15.10.2195 | Ja | 60178132 | 5855200 | Deler karbonrør |  | 5820210 | Deler for tilførselsrør, metall | NOBB VAVVS
60476862 | 740200 |  | GJENGESTUSS | Ja | 60178049 | 5865100 | Strekkfaste rørdeler støpejern |  | 5820210 | Deler for tilførselsrør, metall | NOBB VAVVS
60476865 | 726056 |  | A-press galv kappe | Ja | 60181815 | 5835200 | Deler rustfrie rør |  | 5820210 | Deler for tilførselsrør, metall | NOBB VAVVS
60476874 | 214995 | FLENSEPAKNING Ø356/Ø438, PN10, NBR | FLENSEPAKNING, STÅLARMERT, Ø356/Ø438, PN10, NBR | Ja | 60178590 | 5865200 | Ikke strekkfaste rørdeler støpejern |  | 5820210 | Deler for tilførselsrør, metall | NOBB VAVVS
60476883 | 267542 |  | MULTI/JOINT 3207+ ENDEKAPPE BLIND EPDM/A4 | Ja | 60174971 | 5893100 | Deler til trykkrør i andre materialer |  | 5830210 | Deler til tilførselsrør, andre materialer | NOBB VAVVS
60476883 | 283655 |  | MULTI/JOINT 3207+ ENDEKAPPE BLIND EPDM/A4 | Nei | 60174971 | 5893100 | Deler til trykkrør i andre materialer |  | 5830210 | Deler til tilførselsrør, andre materialer | NOBB VAVVS
60476884 | 740488 |  | PE100 Bend SDR11 lang | Ja | 60187986 | 5815100 | Deler trykkrør PE |  | 5810330 | Deler for tilførselsrør, plast | NOBB VAVVS
60476886 | 283655 | KOBLING 80-95 MM | SC95 (Ø 80-95) FERNCO RETTE KOBLINGER M/STØTTEBÅND | Nei | 60174901 | 5505150 | Deler til avløpsrør |  | 1850640 | Forlengere og Overganger | NOBB VAVVS
60476886 | 740592 | KOBLING 80-95 MM | SC95 (Ø 80-95) FERNCO RETTE KOBLINGER M/STØTTEBÅND | Ja | 60174901 | 5505150 | Deler til avløpsrør |  | 1850640 | Forlengere og Overganger | NOBB VAVVS
60476899 | 283655 | MUTTER FOR UNION DIN DN 32 (11/4") | Mutter for union DIN DN 32 (11/4") Rd 58x1/6, AISI 304 | Ja | 60181426 | 5835200 | Deler rustfrie rør |  | 5820210 | Deler for tilførselsrør, metall | NOBB VAVVS
60476905 | 200868 |  | WAVIN X-STREAM LØPEMUFFE | Ja | 60173815 | 5410100 | Deler til drensrør/overvannsrør |  | 5401300 | Deler til drensrør og overvannsrør | NOBB VAVVS
60476916 | 740628 |  | PE100 Y-gren 45° lang segm. SDR11 Tr.red.fakt. 0,6 | Ja | 60179888 | 5815100 | Deler trykkrør PE |  | 5810330 | Deler for tilførselsrør, plast | NOBB VAVVS
60476919 | 283655 |  | SPILLVANN PP - REDUKSJON M/PAKN | Nei | 60657054 | 5410100 | Deler til drensrør/overvannsrør |  | 5401300 | Deler til drensrør og overvannsrør | NOBB VAVVS
60476919 | 393656 |  | SPILLVANN PP - REDUKSJON M/PAKN | Ja | 60657054 | 5410100 | Deler til drensrør/overvannsrør |  | 5401300 | Deler til drensrør og overvannsrør | NOBB VAVVS
60476924 | 740628 |  | Magnum-kobling tippunion utv.gj. | Ja | 60179935 | 5815220 | Deler trykkrør andre typer plast |  | 5810330 | Deler for tilførselsrør, plast | NOBB VAVVS
60476925 | 215954 |  | PF T-rør AX16 | Ja | 60176048 | 5825200 | Pushfittings, kobber forkrommet |  | 5820210 | Deler for tilførselsrør, metall | NOBB VAVVS
60476925 | 283655 |  | PF T-rør AX16 | Nei | 60176048 | 5825200 | Pushfittings, kobber forkrommet |  | 5820210 | Deler for tilførselsrør, metall | NOBB VAVVS
60476936 | 204439 |  | PP Pragma Infra grenrør | Ja | 60174279 | 5410100 | Deler til drensrør/overvannsrør |  | 5401300 | Deler til drensrør og overvannsrør | NOBB VAVVS
60476938 | 740496 |  | Jotiflex Bend 0 - 90° AM Hvit | Ja | 60188209 | 5410100 | Deler til drensrør/overvannsrør |  | 5401300 | Deler til drensrør og overvannsrør | NOBB VAVVS
60476941 | 267542 |  | Unionsmutter TP PVC metrisk | Ja | 60175000 | 5815220 | Deler trykkrør andre typer plast |  | 5810330 | Deler for tilførselsrør, plast | NOBB VAVVS
60476951 | 215756 | HYLSE 11/4" | Hylse | Ja | 41689557 | 5827100 | Messingdeler for trykkrør |  | 5820210 | Deler for tilførselsrør, metall | NOBB VAVVS
60476951 | 283655 | HYLSE 11/4" | Hylse | Nei | 41689557 | 5827100 | Messingdeler for trykkrør |  | 5820210 | Deler for tilførselsrør, metall | NOBB VAVVS
60476953 | 740392 |  | PE80 AVLØP GRENRØR | Ja | 60186115 | 5815100 | Deler trykkrør PE |  | 5810330 | Deler for tilførselsrør, plast | NOBB VAVVS
60476961 | 740116 |  | Blindflens DN 65 | Ja | 60188398 | 5865100 | Strekkfaste rørdeler støpejern |  | 5820210 | Deler for tilførselsrør, metall | NOBB VAVVS
60476966 | 215800 |  | Roth QuickTemp varmefordelingsplate | Ja | 60177456 | 5815550 | Gulvvarmesystemer (ekskl. rør) |  | 5810410 | Deler for gulvvarme/gatevarme | NOBB VAVVS
60476966 | 283655 |  | Roth QuickTemp varmefordelingsplate | Nei | 60177456 | 5815550 | Gulvvarmesystemer (ekskl. rør) |  | 5810410 | Deler for gulvvarme/gatevarme | NOBB VAVVS
60476969 | 740628 |  | PE100 El.adapter innv.gj. messing | Ja | 60179883 | 5815100 | Deler trykkrør PE |  | 5810330 | Deler for tilførselsrør, plast | NOBB VAVVS
60476980 | 740628 |  | PVC T-rør innv.gj. PN16 | Ja | 60179890 | 5815220 | Deler trykkrør andre typer plast |  | 5810330 | Deler for tilførselsrør, plast | NOBB VAVVS
60476981 | 283655 | OVERGANGSMUFFE INNV GJ 35MMX1 1/4" | INOXPRES OVERGANGSMUFFE M/INNV GJ | Ja | 60181392 | 5835200 | Deler rustfrie rør |  | 5820210 | Deler for tilførselsrør, metall | NOBB VAVVS
60476985 | 740600 |  | AVK Dobbeltmuffe m/gjenget avstikker f/PVC | Ja | 60175801 | 5865100 | Strekkfaste rørdeler støpejern |  | 5820210 | Deler for tilførselsrør, metall | NOBB VAVVS
60476992 | 276835 | UNION LØPEMUTTER 20X1 MESSING | Union m/løpemutter 20mm x 1 | Ja | 60650364 | 5835200 | Deler rustfrie rør |  | 5820210 | Deler for tilførselsrør, metall | NOBB VAVVS
60477006 | 420984 |  | ACO hygenisk rist W268 L268 H30 bar 30x4, antislip, FHD, | Ja | 60174449 | 5501250 | Avløpsrør rustfritt stål |  | 5505110 | Avløpsrør, metall | NOBB VAVVS
60477027 | 214995 |  | Nippelmuffe press 316 | Ja | 60637290 | 5845200 | Deler syrefaste rør |  | 5820210 | Deler for tilførselsrør, metall | NOBB VAVVS
60477028 | 215800 |  | Roth fordelerfeste universal | Ja | 60177346 | 5815300 | Kuplinger rør i rørsystemer |  | 5810550 | Deler for rørsystemer | NOBB VAVVS
60477028 | 283655 |  | Roth fordelerfeste universal | Nei | 60177346 | 5815300 | Kuplinger rør i rørsystemer |  | 5810550 | Deler for rørsystemer | NOBB VAVVS
60477041 | 215619 | ALBUE 1147 FORKROM INNV GJ 12XG 1/2 | 1147 Albue forkrommet innvendig rørgjenge 12xG 1/2 | Ja | 60175244 | 5825250 | Rørdeler, CuNi |  | 5820210 | Deler for tilførselsrør, metall | NOBB VAVVS
60477041 | 283655 | ALBUE 1147 FORKROM INNV GJ 12XG 1/2 | 1147 Albue forkrommet innvendig rørgjenge 12xG 1/2 | Nei | 60175244 | 5825250 | Rørdeler, CuNi |  | 5820210 | Deler for tilførselsrør, metall | NOBB VAVVS
60477053 | 267542 |  | REPARASJONSINNSATS | Ja | 60175010 | 5815220 | Deler trykkrør andre typer plast |  | 5810330 | Deler for tilførselsrør, plast | NOBB VAVVS
60477063 | 740344 |  | Profilmutter uten fjær, stål, varmgalvanisert | Ja | 60184447 | 3015220 | Kanaler Tilbehør |  | 6910900 | Tilbehør kanaler | NOBB VAVVS
60477074 | 740308 |  | Kobberrør EN 1057 | Ja | 60183567 | 5820250 | Kobberrør rette |  | 5820100 | Tilførselsrør metall (tidl Kobberrør glødet kveil) | NOBB VAVVS
60477077 | 740628 |  | Flexkobling Reduksjon | Ja | 60179874 | 5815220 | Deler trykkrør andre typer plast |  | 5810330 | Deler for tilførselsrør, plast | NOBB VAVVS
60477088 | 740392 |  | PE100 PREFAB BEND 11GR SDR11 | Ja | 60186104 | 5815100 | Deler trykkrør PE |  | 5810330 | Deler for tilførselsrør, plast | NOBB VAVVS
60477089 | 267542 |  | BEND 90° GJENGET TP PVC-U | Ja | 60653313 | 5815220 | Deler trykkrør andre typer plast |  | 5810330 | Deler for tilførselsrør, plast | NOBB VAVVS
60477098 | 214995 |  | Sømløst rør API 5L X52N Mod 2 1/2" Sch 160 (73,0X9,5) | Ja | 60642718 | 5850100 | Sømløse rør karbon |  | 5820100 | Tilførselsrør metall (tidl Kobberrør glødet kveil) | NOBB VAVVS
60477103 | 420984 |  | SLUK 157 FØRHØYELSESTYKKE F/MEMBRANDUK AISI316 | Ja | 60174449 | 5501250 | Avløpsrør rustfritt stål |  | 5505110 | Avløpsrør, metall | NOBB VAVVS
60477110 | 740600 |  | AVK Blindflens m/gjenge.dukt.stpj.PN10 | Ja | 60175801 | 5865100 | Strekkfaste rørdeler støpejern |  | 5820210 | Deler for tilførselsrør, metall | NOBB VAVVS
60477138 | 216269 | STAKELUKE SILENTPRO 75MM RUND | Silent-Pro stakeluke 90° med rund serviceåpning | Ja | 41695055 | 5505150 | Deler til avløpsrør |  | 5501210 | Deler til avløpsrør, plast | NOBB VAVVS
60477138 | 283655 | STAKELUKE SILENTPRO 75MM RUND | Silent-Pro stakeluke 90° med rund serviceåpning | Nei | 41695055 | 5505150 | Deler til avløpsrør |  | 5501210 | Deler til avløpsrør, plast | NOBB VAVVS
60477150 | 740392 |  | EL-ANB-KLAMMER PE100 SDR11 | Ja | 60186171 | 5815100 | Deler trykkrør PE |  | 5810330 | Deler for tilførselsrør, plast | NOBB VAVVS
60477151 | 276835 | KAPPE PP-R 90 MM | Kappe PP-R | Ja | 60650367 | 5505150 | Deler til avløpsrør |  | 5501210 | Deler til avløpsrør, plast | NOBB VAVVS
60477152 | 740264 |  | T-stykke inkl.skyvehylse f/fjernvarmerør SDR11 | Ja | 60181800 | 5891100 | Deler til preisolerte rør fjernvarme |  | 5810420 | Deler til fjernvarmerør, plast | NOBB VAVVS
60477156 | 420984 |  | MODULAR 125 RENNE ENDEPL.UTLØP Ø110 AISI304 | Ja | 60174449 | 5501250 | Avløpsrør rustfritt stål |  | 5505110 | Avløpsrør, metall | NOBB VAVVS
60477169 | 745164 |  | PAM MA Gripekrage f/ koblinger | Ja | 60647937 | 5860200 | Ikke strekkfaste rør støpejern |  | 5820100 | Tilførselsrør metall (tidl Kobberrør glødet kveil) | NOBB VAVVS
60477173 | 726056 | UNION 50 X 40 MM AHL F/PE | Union AHL f/PE-trykkrør PN 16 | Ja | 60181915 | 5815150 | Deler trykkrør PEX |  | 5810330 | Deler for tilførselsrør, plast | NOBB VAVVS
60477181 | 216269 | GRENRØR PE 88,5° 75X50MM | PE grenrør 88,5° | Ja | 42013021 | 5505150 | Deler til avløpsrør |  | 5501210 | Deler til avløpsrør, plast | NOBB VAVVS
60477181 | 283655 | GRENRØR PE 88,5° 75X50MM | PE grenrør 88,5° | Nei | 42013021 | 5505150 | Deler til avløpsrør |  | 5501210 | Deler til avløpsrør, plast | NOBB VAVVS
60477187 | 267542 |  | iJOINT TIPPUNION UTV. GJ, PP | Ja | 60175024 | 5815100 | Deler trykkrør PE |  | 5810330 | Deler for tilførselsrør, plast | NOBB VAVVS
60477195 | 267542 |  | REDUKSJON SPEILSVEIS PE100 / SDR17 | Ja | 60175034 | 5815100 | Deler trykkrør PE |  | 5810330 | Deler for tilførselsrør, plast | NOBB VAVVS
60477197 | 216269 | NIPPELMUFFE EL.FORSINKET 42X1 1/2" | Mapress El-Forsinket nippelmuffe utvendige gjenger | Ja | 60185311 | 5855200 | Deler karbonrør |  | 5820210 | Deler for tilførselsrør, metall | NOBB VAVVS
60477197 | 283655 | NIPPELMUFFE EL.FORSINKET 42X1 1/2" | Mapress El-Forsinket nippelmuffe utvendige gjenger | Nei | 60185311 | 5855200 | Deler karbonrør |  | 5820210 | Deler for tilførselsrør, metall | NOBB VAVVS
60477206 | 267542 |  | Flensekrave PP-H SDR11 f/PP trykkrør | Ja | 60175039 | 5815220 | Deler trykkrør andre typer plast |  | 5810330 | Deler for tilførselsrør, plast | NOBB VAVVS
60477214 | 204439 |  | PE 100 SDR 17 grenrør f/buttsveising | Ja | 60174178 | 5815100 | Deler trykkrør PE |  | 5810330 | Deler for tilførselsrør, plast | NOBB VAVVS
60477214 | 283655 |  | PE 100 SDR 17 grenrør f/buttsveising | Nei | 60174178 | 5815100 | Deler trykkrør PE |  | 5810330 | Deler for tilførselsrør, plast | NOBB VAVVS
60477223 | 740628 |  | PE100 T-rør red. lang prefab SDR17 | Ja | 60179888 | 5815100 | Deler trykkrør PE |  | 5810330 | Deler for tilførselsrør, plast | NOBB VAVVS
60477230 | 393656 |  | SPILLVANN PVC-BEND 30gr M/PAKN | Ja | 60657054 | 5410100 | Deler til drensrør/overvannsrør |  | 5401300 | Deler til drensrør og overvannsrør | NOBB VAVVS
60477242 | 216269 | SPISSENDE F.FLENS MAPRESS SYREF 42 | Mapress Syrefast spissende for løsflens PN 10/16 | Ja | 41695101 | 5845200 | Deler syrefaste rør |  | 5820210 | Deler for tilførselsrør, metall | NOBB VAVVS
60477257 | 740204 |  | 54 Sanpress inox G XL-glidemuffe, SC-Contur, syrefast stål, | Ja | 60178207 | 5845200 | Deler syrefaste rør |  | 5820210 | Deler for tilførselsrør, metall | NOBB VAVVS
60477262 | 267542 |  | OVERGANGSMUFFE PE/MS INNV. GJ, KIT | Ja | 60175010 | 5815220 | Deler trykkrør andre typer plast |  | 5810330 | Deler for tilførselsrør, plast | NOBB VAVVS
60477265 | 740280 | KLINGERSIL C-4430 PLUS DN200PN10-16 | KLINGERSIL C-4430 plus flenspakn. | Ja | 60182782 | 5855200 | Deler karbonrør |  | 5820210 | Deler for tilførselsrør, metall | NOBB VAVVS
60477268 | 740204 |  | kobling Raxofix | Ja | 60677650 | 5893100 | Deler til trykkrør i andre materialer |  | 5830210 | Deler til tilførselsrør, andre materialer | NOBB VAVVS
60477284 | 283655 |  | AVK Muffe/spiss bend.Tyton. | Nei | 60175812 | 5865200 | Ikke strekkfaste rørdeler støpejern |  | 5820210 | Deler for tilførselsrør, metall | NOBB VAVVS
60477284 | 740600 |  | AVK Muffe/spiss bend.Tyton. | Ja | 60175812 | 5865200 | Ikke strekkfaste rørdeler støpejern |  | 5820210 | Deler for tilførselsrør, metall | NOBB VAVVS
60477286 | 204439 |  | PE 100 SDR 11 Union | Ja | 60174246 | 5815100 | Deler trykkrør PE |  | 5810330 | Deler for tilførselsrør, plast | NOBB VAVVS
60477286 | 283655 |  | PE 100 SDR 11 Union | Nei | 60174246 | 5815100 | Deler trykkrør PE |  | 5810330 | Deler for tilførselsrør, plast | NOBB VAVVS
60477289 | 740308 |  | Kupling eurokonus ALU-PEX | Ja | 60183669 | 5827100 | Messingdeler for trykkrør |  | 5820210 | Deler for tilførselsrør, metall | NOBB VAVVS
60477317 | 740392 |  | PE100 PREFAB BEND 15GR SDR26 | Ja | 60186104 | 5815100 | Deler trykkrør PE |  | 5810330 | Deler for tilførselsrør, plast | NOBB VAVVS
60477319 | 204439 |  | PE 100 SDR 17 bend, f/speilsveising | Ja | 60174177 | 5815100 | Deler trykkrør PE |  | 5810330 | Deler for tilførselsrør, plast | NOBB VAVVS
60477319 | 283655 |  | PE 100 SDR 17 bend, f/speilsveising | Nei | 60174177 | 5815100 | Deler trykkrør PE |  | 5810330 | Deler for tilførselsrør, plast | NOBB VAVVS
60477331 | 741228 |  | SUPER MA LANGBEND DN100X88GR | Ja | 60178496 | 5505150 | Deler til avløpsrør |  | 5505160 | Deler til avløpsrør, metall | NOBB VAVVS
60477335 | 393656 |  | OVERVANN UD/IQ PAKNING OD 200 OLJEBESTANDIG | Ja | 60657054 | 5410100 | Deler til drensrør/overvannsrør |  | 5401300 | Deler til drensrør og overvannsrør | NOBB VAVVS
60477343 | 215619 | SKJØTEUNION 1130 MS 15X10 | 1130 Skjøteunion ms 15x10 | Ja | 60175244 | 5825250 | Rørdeler, CuNi |  | 5820210 | Deler for tilførselsrør, metall | NOBB VAVVS
60477343 | 283655 | SKJØTEUNION 1130 MS 15X10 | 1130 Skjøteunion ms 15x10 | Nei | 60175244 | 5825250 | Rørdeler, CuNi |  | 5820210 | Deler for tilførselsrør, metall | NOBB VAVVS
60477350 | 283655 |  | 28,0 MM X 1", NR. 1884428 MESS. MUTTER KRK 100 | Nei | 60180820 | 5827100 | Messingdeler for trykkrør |  | 5820210 | Deler for tilførselsrør, metall | NOBB VAVVS
60477350 | 740664 |  | 28,0 MM X 1", NR. 1884428 MESS. MUTTER KRK 100 | Ja | 60180820 | 5827100 | Messingdeler for trykkrør |  | 5820210 | Deler for tilførselsrør, metall | NOBB VAVVS
60477355 | 743072 |  | TV-10S SYREF. SNITTRING T-RØRSKJØT | Ja | 60184528 | 5815300 | Kuplinger rør i rørsystemer |  | 5810550 | Deler for rørsystemer | NOBB VAVVS
60477387 | 267542 |  | MULTI/JOINT 3100+ RED.MUFFE EPDM/A4 | Ja | 60174971 | 5893100 | Deler til trykkrør i andre materialer |  | 5830210 | Deler til tilførselsrør, andre materialer | NOBB VAVVS
60477387 | 283655 |  | MULTI/JOINT 3100+ RED.MUFFE EPDM/A4 | Nei | 60174971 | 5893100 | Deler til trykkrør i andre materialer |  | 5830210 | Deler til tilførselsrør, andre materialer | NOBB VAVVS
60477393 | 740780 |  | 40mm PEM SKJØT MESS | Ja | 60183291 | 5815100 | Deler trykkrør PE |  | 5810330 | Deler for tilførselsrør, plast | NOBB VAVVS
60477396 | 750282 | ALBU 45° 40X40 SPRINKLER | Bend 45° | Ja | 60772297 | 5815200 | Deler trykkrør flerlags |  | 5810360 | Deler for tilførselsrør, flerlags | NOBB VAVVS
60477403 | 740628 |  | PVC Albue 90° innv.lim, PN10 | Ja | 60179889 | 5815220 | Deler trykkrør andre typer plast |  | 5810330 | Deler for tilførselsrør, plast | NOBB VAVVS
60477418 | 209298 | RØR THERMO VIP SINGLE 110X10,0/175 | UPONOR ECOFLEX THERMO VIP SINGLE RØR | Ja | 60176775 | 5810200 | Trykkrør PEX |  | 5810100 | Tilførselsrør plast (tidl Trykkrør PE) | NOBB VAVVS
60477437 | 740204 |  | Sanpress Inox XL-Overgang 2312XL | Ja | 60677129 | 5835200 | Deler rustfrie rør |  | 5820210 | Deler for tilførselsrør, metall | NOBB VAVVS
60477439 | 726056 |  | 35 MM X 1.1/4" MUFFE M/INNV. GJ. SYREF. PRESSFITTING | Ja | 60181881 | 5845200 | Deler syrefaste rør |  | 5820210 | Deler for tilførselsrør, metall | NOBB VAVVS
60477451 | 740204 |  | Megapress S flensovergang 4359 | Ja | 60178132 | 5855200 | Deler karbonrør |  | 5820210 | Deler for tilførselsrør, metall | NOBB VAVVS
60477455 | 283655 |  | PLASSON SERIE.1 ALBUE 90° INNV.GJ MES | Nei | 60186141 | 5815100 | Deler trykkrør PE |  | 5810330 | Deler for tilførselsrør, plast | NOBB VAVVS
60477455 | 740392 |  | PLASSON SERIE.1 ALBUE 90° INNV.GJ MES | Ja | 60186141 | 5815100 | Deler trykkrør PE |  | 5810330 | Deler for tilførselsrør, plast | NOBB VAVVS
60477457 | 216269 | MUFFE MAPRESS CU GASS 42MM | Mapress Kobber muffe (gass) | Ja | 60185446 | 5825100 | Pressfittings, kobber |  | 5820210 | Deler for tilførselsrør, metall | NOBB VAVVS
60477457 | 283655 | MUFFE MAPRESS CU GASS 42MM | Mapress Kobber muffe (gass) | Nei | 60185446 | 5825100 | Pressfittings, kobber |  | 5820210 | Deler for tilførselsrør, metall | NOBB VAVVS
60477478 | 215954 | UNION A75 | Union A75 | Ja | 41920617 | 5815300 | Kuplinger rør i rørsystemer |  | 5810550 | Deler for rørsystemer | NOBB VAVVS
60477478 | 283655 | UNION A75 | Union A75 | Nei | 41920617 | 5815300 | Kuplinger rør i rørsystemer |  | 5810550 | Deler for rørsystemer | NOBB VAVVS
60477482 | 420984 |  | MODULAR 125 RENNE AISI316 | Ja | 60174449 | 5501250 | Avløpsrør rustfritt stål |  | 5505110 | Avløpsrør, metall | NOBB VAVVS
60477492 | 204439 |  | Saniflex twin PEX PN10 preisolert rør | Ja | 60174221 | 5810200 | Trykkrør PEX |  | 5810360 | Deler for tilførselsrør, flerlags | NOBB VAVVS
60477492 | 283655 |  | Saniflex twin PEX PN10 preisolert rør | Nei | 60174221 | 5810200 | Trykkrør PEX |  | 5810360 | Deler for tilførselsrør, flerlags | NOBB VAVVS
60477493 | 204439 |  | PVC bend for trykkrør SDR 21 grå | Ja | 60174180 | 5815100 | Deler trykkrør PE |  | 5810330 | Deler for tilførselsrør, plast | NOBB VAVVS
60477493 | 283655 |  | PVC bend for trykkrør SDR 21 grå | Nei | 60174180 | 5815100 | Deler trykkrør PE |  | 5810330 | Deler for tilførselsrør, plast | NOBB VAVVS
60477503 | 740176 |  | BLÜCHER MARINE GJENNOMF. M KR/MU (316L) | Ja | 60176281 | 5505150 | Deler til avløpsrør |  | 5505160 | Deler til avløpsrør, metall | NOBB VAVVS
60477506 | 741032 |  | S/99 Roust-A-Bout Kupling Galvanisert Nitril | Ja | 60187616 | 5815300 | Kuplinger rør i rørsystemer |  | 5810550 | Deler for rørsystemer | NOBB VAVVS
60477514 | 740116 |  | Innbygningsstykke PF DN 200 PN10 VZ bolter | Ja | 60188398 | 5865100 | Strekkfaste rørdeler støpejern |  | 5820210 | Deler for tilførselsrør, metall | NOBB VAVVS
60477518 | 740628 |  | PE100 Segmentbend 11°, SDR11 Tr.red.fakt. 0,8 | Ja | 60179883 | 5815100 | Deler trykkrør PE |  | 5810330 | Deler for tilførselsrør, plast | NOBB VAVVS
60477524 | 740308 |  | Union, push fit | Ja | 60183570 | 5810300 | Trykkrør (rør i rør) |  | 5810100 | Tilførselsrør plast (tidl Trykkrør PE) | NOBB VAVVS
60477540 | 216269 | RAD.TILK. LØS MAPRESS 15X15 | Mapress El-Forsinket sett T-koplingsstykke | Ja | 60185318 | 5855200 | Deler karbonrør |  | 5820210 | Deler for tilførselsrør, metall | NOBB VAVVS
60477540 | 283655 | RAD.TILK. LØS MAPRESS 15X15 | Mapress El-Forsinket sett T-koplingsstykke | Nei | 60185318 | 5855200 | Deler karbonrør |  | 5820210 | Deler for tilførselsrør, metall | NOBB VAVVS
60477542 | 216269 | REDUS MAPRESS SYREF 42X35MM GASS | Mapress Syrefast reduksjon med 1 muffe (gass) | Ja | 41695101 | 5845200 | Deler syrefaste rør |  | 5820210 | Deler for tilførselsrør, metall | NOBB VAVVS
60477542 | 283655 | REDUS MAPRESS SYREF 42X35MM GASS | Mapress Syrefast reduksjon med 1 muffe (gass) | Nei | 41695101 | 5845200 | Deler syrefaste rør |  | 5820210 | Deler for tilførselsrør, metall | NOBB VAVVS
60477551 | 726056 |  | kobber T-rør m/3 muffer | Ja | 60182048 | 5825300 | Pressfittings, CuNi |  | 5820210 | Deler for tilførselsrør, metall | NOBB VAVVS
60477557 | 420984 |  | ACO sluk 142 FAT,1.4301,HF FHD, | Ja | 60174449 | 5501250 | Avløpsrør rustfritt stål |  | 5505110 | Avløpsrør, metall | NOBB VAVVS
60477563 | 740276 |  | PE100 Segmentbend SDR11 61-90° | Ja | 60182772 | 5815100 | Deler trykkrør PE |  | 5810330 | Deler for tilførselsrør, plast | NOBB VAVVS
60477567 | 216269 | GRENRØR SILENTPRO 90X90X90MM | Silent-Pro grenrør 87,5° dobbelt | Ja | 60185450 | 5505150 | Deler til avløpsrør |  | 5501210 | Deler til avløpsrør, plast | NOBB VAVVS
60477567 | 283655 | GRENRØR SILENTPRO 90X90X90MM | Silent-Pro grenrør 87,5° dobbelt | Nei | 60185450 | 5505150 | Deler til avløpsrør |  | 5501210 | Deler til avløpsrør, plast | NOBB VAVVS
60477601 | 740628 |  | Flexkobling Stand. Large Bred | Ja | 60179874 | 5815220 | Deler trykkrør andre typer plast |  | 5810330 | Deler for tilførselsrør, plast | NOBB VAVVS
60477602 | 283655 | FLENSEOVERGANG28MM | STEELPRES FLENSEOVERGANG | Ja | 60181389 | 5855200 | Deler karbonrør |  | 5820210 | Deler for tilførselsrør, metall | NOBB VAVVS
60477609 | 740392 |  | PE80 AVLØP INNSTIKKSUNION | Ja | 60186116 | 5815100 | Deler trykkrør PE |  | 5810330 | Deler for tilførselsrør, plast | NOBB VAVVS
60477613 | 283655 | KONS. OVERG. DIN DN 20/ 10 - 23-13 | Kons. overg. DIN DN 20/ 10 - 23-13 utv. slipt, AISI 316L | Ja | 60181428 | 5845200 | Deler syrefaste rør |  | 5820210 | Deler for tilførselsrør, metall | NOBB VAVVS
60477615 | 420984 |  | MODULAR 125 RENNE MIDTPL.UTLØP Ø110 AISI304 | Ja | 60174449 | 5501250 | Avløpsrør rustfritt stål |  | 5505110 | Avløpsrør, metall | NOBB VAVVS
60477617 | 740392 |  | PE100 PREFAB BEND 45GR SDR17 | Ja | 60186104 | 5815100 | Deler trykkrør PE |  | 5810330 | Deler for tilførselsrør, plast | NOBB VAVVS
60477620 | 283655 | SKJØTEMUFFE FOR 6M RØR 75MM | SKJØTEMUFFE FOR 6M RØR | Nei | 60688999 | 5615100 | Deler til kabelrør |  | 5610150 | Deler til kabelrør | NOBB VAVVS
60477620 | 728216 | SKJØTEMUFFE FOR 6M RØR 75MM | SKJØTEMUFFE FOR 6M RØR | Ja | 60688999 | 5615100 | Deler til kabelrør |  | 5610150 | Deler til kabelrør | NOBB VAVVS
60477625 | 216269 | GRENRØR PE 88,5° 90X40MM | PE grenrør 88,5° | Ja | 42013021 | 5505150 | Deler til avløpsrør |  | 5501210 | Deler til avløpsrør, plast | NOBB VAVVS
60477627 | 283655 | FITTINGS 63 X 40 MM | Fittings UNION REDUSERT HAWLE NR. 6330 63 X 40 MM | Nei | 60188411 | 5865100 | Strekkfaste rørdeler støpejern |  | 5820210 | Deler for tilførselsrør, metall | NOBB VAVVS
60477627 | 740116 | FITTINGS 63 X 40 MM | Fittings UNION REDUSERT HAWLE NR. 6330 63 X 40 MM | Ja | 60188411 | 5865100 | Strekkfaste rørdeler støpejern |  | 5820210 | Deler for tilførselsrør, metall | NOBB VAVVS
60477639 | 740204 |  | Sanpress union, SC-Contur, rødgods, flat tettende, | Ja | 60677132 | 5893100 | Deler til trykkrør i andre materialer |  | 5830210 | Deler til tilførselsrør, andre materialer | NOBB VAVVS
60477651 | 216269 | KULEGREN 2 TILLØP PE 180° 90X90MM | PE kulegren 88,5°, 2 tilkoplinger 180° | Ja | 42012945 | 5505150 | Deler til avløpsrør |  | 5501210 | Deler til avløpsrør, plast | NOBB VAVVS
60477674 | 216269 | EKSPANSJONSMUFFE M/HYLSE PE 250MM | PE ekspansjonsmuffe med pakningsbeskyttelse | Ja | 60185631 | 5505150 | Deler til avløpsrør |  | 5501210 | Deler til avløpsrør, plast | NOBB VAVVS
60477683 | 740204 |  | 12 x 1/2 x 12 Sanpress t-rør, SC-Contur, rødgods, innvendig | Ja | 60677132 | 5893100 | Deler til trykkrør i andre materialer |  | 5830210 | Deler til tilførselsrør, andre materialer | NOBB VAVVS
60477705 | 276835 | ALBUE UTV GJENGE 16X1/2 MESSING | TECELOGO UTV. ALBUE | Ja | 60650364 | 5835200 | Deler rustfrie rør |  | 5820210 | Deler for tilførselsrør, metall | NOBB VAVVS
60477711 | 283655 |  | PLASSON SERIE.1 GRÅ LÅSEMUTTER | Nei | 60186147 | 5815100 | Deler trykkrør PE |  | 5810330 | Deler for tilførselsrør, plast | NOBB VAVVS
60477711 | 740392 |  | PLASSON SERIE.1 GRÅ LÅSEMUTTER | Ja | 60186147 | 5815100 | Deler trykkrør PE |  | 5810330 | Deler for tilførselsrør, plast | NOBB VAVVS
60477730 | 740308 |  | Varmeford.plater alu 1-spor | Ja | 60183669 | 5827100 | Messingdeler for trykkrør |  | 5820210 | Deler for tilførselsrør, metall | NOBB VAVVS
60477742 | 726056 | BEND A-PRESS 45GR. 18 MM | Bend A-press 45gr. m/1 muffe Kobber | Ja | 60182048 | 5825300 | Pressfittings, CuNi |  | 5820210 | Deler for tilførselsrør, metall | NOBB VAVVS
60477746 | 420984 |  | ACO PIPE 50 MM GJ.FØRING 50/117 M/VERT. SVEISEFL. M/MUFFE | Ja | 60174447 | 5501250 | Avløpsrør rustfritt stål |  | 5505110 | Avløpsrør, metall | NOBB VAVVS
60477752 | 283655 | KUMGJENNOMFØRING DN400 | TRELLEBORG 910 GUMMIPAKN. F/KJERNEBORING | Nei | 60174909 | 5505150 | Deler til avløpsrør |  | 5894250 | Pakninger øvrige | NOBB VAVVS
60477752 | 740592 | KUMGJENNOMFØRING DN400 | TRELLEBORG 910 GUMMIPAKN. F/KJERNEBORING | Ja | 60174909 | 5505150 | Deler til avløpsrør |  | 5894250 | Pakninger øvrige | NOBB VAVVS
60477781 | 741032 |  | N/25 Reduserende T-rør Galvanisert | Ja | 60187588 | 5865100 | Strekkfaste rørdeler støpejern |  | 5820210 | Deler for tilførselsrør, metall | NOBB VAVVS
60477795 | 283655 | KONS. OVERG. DIN DN 50/ 32 - 53-35 | Kons. overg. DIN DN 50/ 32 - 53-35 utv. slipt, AISI 316L | Ja | 60181428 | 5845200 | Deler syrefaste rør |  | 5820210 | Deler for tilførselsrør, metall | NOBB VAVVS
60477815 | 745164 |  | PAM MA Kobling 2-skruer CV rustfri | Ja | 60183774 | 5501300 | Avløpsrør støpejern/MA |  | 5505110 | Avløpsrør, metall | NOBB VAVVS
60477822 | 214995 |  | Flamco T-plus Stål avgrening | Ja | 60673086 | 5865100 | Strekkfaste rørdeler støpejern |  | 5820210 | Deler for tilførselsrør, metall | NOBB VAVVS
60477822 | 283655 |  | Flamco T-plus Stål avgrening | Nei | 60673086 | 5865100 | Strekkfaste rørdeler støpejern |  | 5820210 | Deler for tilførselsrør, metall | NOBB VAVVS
60477826 | 740628 |  | Flexkobling Reduksjon | Ja | 60179874 | 5815220 | Deler trykkrør andre typer plast |  | 5810330 | Deler for tilførselsrør, plast | NOBB VAVVS
60477840 | 726056 |  | kobb. muffe m/inv.g | Ja | 60182048 | 5825300 | Pressfittings, CuNi |  | 5820210 | Deler for tilførselsrør, metall | NOBB VAVVS
60477850 | 743072 |  | VSK-25S GJENGET BLINDPLUGG | Ja | 60184523 | 5815300 | Kuplinger rør i rørsystemer |  | 5810550 | Deler for rørsystemer | NOBB VAVVS
60477870 | 743072 |  | RV-12L SNITTRING TILBAKESLAGSVENTIL | Ja | 60184523 | 5815300 | Kuplinger rør i rørsystemer |  | 5810550 | Deler for rørsystemer | NOBB VAVVS
60477871 | 726056 | BEND A-PRESS 45GR. 28 MM. | Bend A-press 45gr. m/2 muffer, Kobber | Ja | 60182048 | 5825300 | Pressfittings, CuNi |  | 5820210 | Deler for tilførselsrør, metall | NOBB VAVVS
60477872 | 740200 |  | ANBORRING M/GJ.UTTAK | Ja | 60178049 | 5865100 | Strekkfaste rørdeler støpejern |  | 5820210 | Deler for tilførselsrør, metall | NOBB VAVVS
60477882 | 267542 |  | REDUKSJON LANG ENDE PE100 / SDR11 | Ja | 60175034 | 5815100 | Deler trykkrør PE |  | 5810330 | Deler for tilførselsrør, plast | NOBB VAVVS
60477902 | 740392 |  | PE100 KRAGE FORLENGET MED FASTPUNKT SDR17 L=1,2 METER | Ja | 60186104 | 5815100 | Deler trykkrør PE |  | 5810330 | Deler for tilførselsrør, plast | NOBB VAVVS
60477907 | 740628 |  | PE100-el.sveise muffe | Ja | 60179883 | 5815100 | Deler trykkrør PE |  | 5810330 | Deler for tilførselsrør, plast | NOBB VAVVS
60477909 | 741000 |  | 2791 2" GJ. - 51 MM NITO SLANGERØR M/GJ. 1/3 | Ja | 60187152 | 5827100 | Messingdeler for trykkrør |  | 5820210 | Deler for tilførselsrør, metall | NOBB VAVVS
60477913 | 741032 |  | N/E496 ST100 Blindlokk CF8M m/eksentrisk tappeh. | Ja | 60675664 | 5845200 | Deler syrefaste rør |  | 5820210 | Deler for tilførselsrør, metall | NOBB VAVVS
60477914 | 283655 |  | PE100 RED.KONS KORT FOR SP-SVEIS SDR17 | Nei | 60186104 | 5815100 | Deler trykkrør PE |  | 5810330 | Deler for tilførselsrør, plast | NOBB VAVVS
60477914 | 740392 |  | PE100 RED.KONS KORT FOR SP-SVEIS SDR17 | Ja | 60186104 | 5815100 | Deler trykkrør PE |  | 5810330 | Deler for tilførselsrør, plast | NOBB VAVVS
60477921 | 216269 | KOMPENSATOR MAPRESS EL.FORS 35MM | Mapress El-Forsinket aksialkompensator med 2 muffer | Ja | 60185311 | 5855200 | Deler karbonrør |  | 5820210 | Deler for tilførselsrør, metall | NOBB VAVVS
60477926 | 283655 | BL.MUTTER F/UNION DIN DN 80 | Bl.mutter f/union DIN DN 80 Rd 110x1/4 m/knop og kjede | Ja | 60181426 | 5835200 | Deler rustfrie rør |  | 5820210 | Deler for tilførselsrør, metall | NOBB VAVVS
60477946 | 740204 |  | Bend 90° m/SC contur, forniklet kobber | Ja | 60677033 | 5825110 | Pressfittings, kobber forkrommet |  | 5820210 | Deler for tilførselsrør, metall | NOBB VAVVS
60477950 | 267542 |  | OVERGANGSNIPPEL GJENGE PVC | Ja | 60653304 | 5815220 | Deler trykkrør andre typer plast |  | 5810330 | Deler for tilførselsrør, plast | NOBB VAVVS
60477956 | 740176 |  | BLÜCHER EUROPIPE GRENRØR 45° AISI316L | Ja | 60176281 | 5505150 | Deler til avløpsrør |  | 5505160 | Deler til avløpsrør, metall | NOBB VAVVS
60477958 | 726056 | MA AVLØPSRØR 75 MM X 3 MTR. | MA avløpsrør | Ja | 60181894 | 5860200 | Ikke strekkfaste rør støpejern |  | 5820100 | Tilførselsrør metall (tidl Kobberrør glødet kveil) | NOBB VAVVS
60477963 | 267542 |  | UNION ABS/CU/EPDM | Ja | 60174981 | 5815220 | Deler trykkrør andre typer plast |  | 5810330 | Deler for tilførselsrør, plast | NOBB VAVVS
60477964 | 204439 |  | PE drensmuffe/skjøtemuffe f/korrugert drensrør i kveil | Ja | 60174350 | 5410100 | Deler til drensrør/overvannsrør |  | 5401300 | Deler til drensrør og overvannsrør | NOBB VAVVS
60477964 | 283655 |  | PE drensmuffe/skjøtemuffe f/korrugert drensrør i kveil | Nei | 60174350 | 5410100 | Deler til drensrør/overvannsrør |  | 5401300 | Deler til drensrør og overvannsrør | NOBB VAVVS
60477970 | 740664 |  | 1.1/4" R, NR. 1985399 FKR. ANSATSNIPPEL, PLANDREID, EZZE 322 | Ja | 60180826 | 5827100 | Messingdeler for trykkrør |  | 5820210 | Deler for tilførselsrør, metall | NOBB VAVVS
60477972 | 209298 | FORD MELTAWAY DOBB 75 2X12 6M | Uponor Meltaway Dobbel Fordeler 2x12 | Ja | 41865915 | 5815500 | Deler for gatevarme/snøsmelt |  | 5810410 | Deler for gulvvarme/gatevarme | NOBB VAVVS, NOBB Total
60477972 | 283655 | FORD MELTAWAY DOBB 75 2X12 6M | Uponor Meltaway Dobbel Fordeler 2x12 | Nei | 41865915 | 5815500 | Deler for gatevarme/snøsmelt |  | 5810410 | Deler for gulvvarme/gatevarme | NOBB VAVVS
60478006 | 420984 |  | EG/EC MINI, GULLY, VERT. OUTLET, Ø75, AISI 304 | Ja | 60174449 | 5501250 | Avløpsrør rustfritt stål |  | 5505110 | Avløpsrør, metall | NOBB VAVVS
60478020 | 740392 |  | PE100 PREFAB BEND 15GR SDR11 | Ja | 60186104 | 5815100 | Deler trykkrør PE |  | 5810330 | Deler for tilførselsrør, plast | NOBB VAVVS
60478025 | 740488 |  | PE100 Segm.sveist bend SDR26 | Ja | 60187986 | 5815100 | Deler trykkrør PE |  | 5810330 | Deler for tilførselsrør, plast | NOBB VAVVS
60478026 | 209298 | T-RØR 3" WIPEX UPONOR | Uponor Wipex T-rør | Ja | 41867417 | 5815150 | Deler trykkrør PEX |  | 5810330 | Deler for tilførselsrør, plast | NOBB VAVVS, NOBB Total
60478026 | 283655 | T-RØR 3" WIPEX UPONOR | Uponor Wipex T-rør | Nei | 41867417 | 5815150 | Deler trykkrør PEX |  | 5810330 | Deler for tilførselsrør, plast | NOBB VAVVS
60478042 | 740264 |  | RAUTOOL H/G1 mekanisk-hydraulisk | Ja | 60181800 | 5891100 | Deler til preisolerte rør fjernvarme |  | 5810420 | Deler til fjernvarmerør, plast | NOBB VAVVS
60478050 | 204439 |  | Saniflex twin PEX PN10 preisolert rør | Ja | 60174221 | 5810200 | Trykkrør PEX |  | 5810360 | Deler for tilførselsrør, flerlags | NOBB VAVVS
60478050 | 283655 |  | Saniflex twin PEX PN10 preisolert rør | Nei | 60174221 | 5810200 | Trykkrør PEX |  | 5810360 | Deler for tilførselsrør, flerlags | NOBB VAVVS
60478053 | 283655 |  | PP-GJ OVERGANG ANS.NIPPEL UTV./INNV.GJ.BSP | Nei | 60186138 | 5815100 | Deler trykkrør PE |  | 5810330 | Deler for tilførselsrør, plast | NOBB VAVVS
60478053 | 740392 |  | PP-GJ OVERGANG ANS.NIPPEL UTV./INNV.GJ.BSP | Ja | 60186138 | 5815100 | Deler trykkrør PE |  | 5810330 | Deler for tilførselsrør, plast | NOBB VAVVS
60478064 | 215954 | ROMTERMOSTAT W ICS.2 SVART | Romtermostat W ICS.2 Svart | Ja | 41920477 | 5815550 | Gulvvarmesystemer (ekskl. rør) |  | 5810410 | Deler for gulvvarme/gatevarme | NOBB VAVVS
60478078 | 214995 |  | Sømløst rør API 5L X52N Mod 1" Sch 160 (33,4X6,4) | Ja | 60642718 | 5850100 | Sømløse rør karbon |  | 5820100 | Tilførselsrør metall (tidl Kobberrør glødet kveil) | NOBB VAVVS
60478082 | 740392 |  | PP-H-STUSS F. ESLON KULE-/MEMB. VENTIL INNV. GJ | Ja | 60186138 | 5815100 | Deler trykkrør PE |  | 5810330 | Deler for tilførselsrør, plast | NOBB VAVVS
60478107 | 214995 |  | SYREFASTE SVEISEFLENSER M/KRAGE 1.4432:: PN40 DN250/273,0 | Ja | 60642700 | 5845100 | Flenser syrefaste rør |  | 5820210 | Deler for tilførselsrør, metall | NOBB VAVVS
60478112 | 740488 |  | PP Løsflens PN10/16 | Ja | 60187986 | 5815100 | Deler trykkrør PE |  | 5810330 | Deler for tilførselsrør, plast | NOBB VAVVS
60478114 | 283655 |  | Plasson El-Muffe PE100 SDR11 | Nei | 60186168 | 5815100 | Deler trykkrør PE |  | 5810330 | Deler for tilførselsrør, plast | NOBB VAVVS
60478114 | 740392 |  | Plasson El-Muffe PE100 SDR11 | Ja | 60186168 | 5815100 | Deler trykkrør PE |  | 5810330 | Deler for tilførselsrør, plast | NOBB VAVVS
60478117 | 283655 | OVERGANG M/UTV GJ 35MM X 1" | INOXPRES OVERGANG M/UTV GJ | Ja | 60181392 | 5835200 | Deler rustfrie rør |  | 5820210 | Deler for tilførselsrør, metall | NOBB VAVVS
60478118 | 283655 | BEND 45° M/2 MUFFER 76,1MM INOXPRES | INOXPRES BEND 45° M/2 MUFFER | Ja | 60181392 | 5835200 | Deler rustfrie rør |  | 5820210 | Deler for tilførselsrør, metall | NOBB VAVVS
60478122 | 741032 |  | N/E496 ST100 Blindlokk CF8M m/eksentrisk tappeh. | Ja | 60675664 | 5845200 | Deler syrefaste rør |  | 5820210 | Deler for tilførselsrør, metall | NOBB VAVVS
60478128 | 283655 | T-RØR M/RED I AVST 108MM X 22MM | INOXPRES T-RØR M/RED I AVST | Ja | 60181392 | 5835200 | Deler rustfrie rør |  | 5820210 | Deler for tilførselsrør, metall | NOBB VAVVS
60478134 | 276835 | REGULERINGSVENTIL DYNAMISK 1 | TECEfloor reguleringsventil dynamisk | Ja | 60177644 | 5815550 | Gulvvarmesystemer (ekskl. rør) |  | 5810410 | Deler for gulvvarme/gatevarme | NOBB VAVVS
60478146 | 740628 |  | PVC Endekappe innv.lim, PN16 | Ja | 60179895 | 5815220 | Deler trykkrør andre typer plast |  | 5810330 | Deler for tilførselsrør, plast | NOBB VAVVS
60478156 | 740760 |  | Gulvvarmefordeler 1¼" InoxFlow UFST 10 kr | Ja | 60183073 | 5815550 | Gulvvarmesystemer (ekskl. rør) |  | 5810410 | Deler for gulvvarme/gatevarme | NOBB VAVVS
60478159 | 283655 | REDUKSJONSSKJØT 12/8MM | REDUKSJONSSKJØT | Nei | 60688934 | 5615100 | Deler til kabelrør |  | 5610150 | Deler til kabelrør | NOBB VAVVS
60478159 | 728216 | REDUKSJONSSKJØT 12/8MM | REDUKSJONSSKJØT | Ja | 60688934 | 5615100 | Deler til kabelrør |  | 5610150 | Deler til kabelrør | NOBB VAVVS
60478168 | 267542 |  | ABS UNION RUSTFRI AISI 316L SV42,4 EPDM | Ja | 60174981 | 5815220 | Deler trykkrør andre typer plast |  | 5810330 | Deler for tilførselsrør, plast | NOBB VAVVS
60478175 | 740664 |  | 8,0 MM X 1/4", NR. 1884485 MESS. MUTTER KRK 100 | Ja | 60180820 | 5827100 | Messingdeler for trykkrør |  | 5820210 | Deler for tilførselsrør, metall | NOBB VAVVS
60478186 | 283655 |  | PE100 Albue 45° lang for EL-sveis SDR11 | Nei | 60186104 | 5815100 | Deler trykkrør PE |  | 5810330 | Deler for tilførselsrør, plast | NOBB VAVVS
60478186 | 740392 |  | PE100 Albue 45° lang for EL-sveis SDR11 | Ja | 60186104 | 5815100 | Deler trykkrør PE |  | 5810330 | Deler for tilførselsrør, plast | NOBB VAVVS
60478187 | 283655 | DREIESPJ.VENTIL DIN DN80 AISI 304 | Dreiespj.ventil DIN DN 80 Man.gjenge/gjenge, AISI 304 | Ja | 60181426 | 5835200 | Deler rustfrie rør |  | 5820210 | Deler for tilførselsrør, metall | NOBB VAVVS
60478195 | 283655 |  | PE100 T-Rør lang for EL-sveis SDR11 | Nei | 60186105 | 5815100 | Deler trykkrør PE |  | 5810330 | Deler for tilførselsrør, plast | NOBB VAVVS
60478195 | 740392 |  | PE100 T-Rør lang for EL-sveis SDR11 | Ja | 60186105 | 5815100 | Deler trykkrør PE |  | 5810330 | Deler for tilførselsrør, plast | NOBB VAVVS
60478199 | 740664 |  | 1.1/4" R X 1" R, NR. 1986389 FKR. OVERGANGSANSATSNIPPEL, PLA | Ja | 60180826 | 5827100 | Messingdeler for trykkrør |  | 5820210 | Deler for tilførselsrør, metall | NOBB VAVVS
60478210 | 740392 |  | PE80 AVLØP RED. GRENRØR | Ja | 60186115 | 5815100 | Deler trykkrør PE |  | 5810330 | Deler for tilførselsrør, plast | NOBB VAVVS
60478229 | 283655 | KONUS M/SV.KR. F/ SMS 1" | Konus m/sv.kr. f/ SMS 1" (f/mutter DIN DN 25) | Ja | 60181426 | 5835200 | Deler rustfrie rør |  | 5820210 | Deler for tilførselsrør, metall | NOBB VAVVS
60478254 | 740204 |  | Sanpress Inox XL-T-rør | Ja | 60677129 | 5835200 | Deler rustfrie rør |  | 5820210 | Deler for tilførselsrør, metall | NOBB VAVVS
60478279 | 200868 |  | 90° 125 MM LANGBEND M/BØYERADIUS 2000 F/WAVIN GLATTE KABELRØ | Ja | 60173939 | 5615100 | Deler til kabelrør |  | 5610150 | Deler til kabelrør | NOBB VAVVS
60478280 | 740264 |  | Fjernvarmerør, RAUTHERMEX DUO SDR 11 | Ja | 60181800 | 5891100 | Deler til preisolerte rør fjernvarme |  | 5810420 | Deler til fjernvarmerør, plast | NOBB VAVVS
60478286 | 215909 | FLENSEPAKNING DN900 EPDM PN10 | FLENSEPAKNING DN900 EPDM PN10 | Ja | 41692779 | 5865200 | Ikke strekkfaste rørdeler støpejern |  | 5820210 | Deler for tilførselsrør, metall | NOBB VAVVS
60478286 | 283655 | FLENSEPAKNING DN900 EPDM PN10 | FLENSEPAKNING DN900 EPDM PN10 | Nei | 41692779 | 5865200 | Ikke strekkfaste rørdeler støpejern |  | 5820210 | Deler for tilførselsrør, metall | NOBB VAVVS
60478298 | 283655 |  | 32 MM DOBBELMUFFE FALU VULK FKR | Nei | 60183806 | 5505150 | Deler til avløpsrør |  | 5501210 | Deler til avløpsrør, plast | NOBB VAVVS
60478298 | 740324 |  | 32 MM DOBBELMUFFE FALU VULK FKR | Ja | 60183806 | 5505150 | Deler til avløpsrør |  | 5501210 | Deler til avløpsrør, plast | NOBB VAVVS
60478304 | 204439 |  | PE 100 SDR 11 grenrør f/elektromuffer | Ja | 60174233 | 5815100 | Deler trykkrør PE |  | 5810330 | Deler for tilførselsrør, plast | NOBB VAVVS
60478304 | 283655 |  | PE 100 SDR 11 grenrør f/elektromuffer | Nei | 60174233 | 5815100 | Deler trykkrør PE |  | 5810330 | Deler for tilførselsrør, plast | NOBB VAVVS
60478319 | 283655 |  | AVK dobbelt flenserør type FF, 250 mm, PN10/16, | Nei | 60175801 | 5865100 | Strekkfaste rørdeler støpejern |  | 5820210 | Deler for tilførselsrør, metall | NOBB VAVVS
60478319 | 740600 |  | AVK dobbelt flenserør type FF, 250 mm, PN10/16, | Ja | 60175801 | 5865100 | Strekkfaste rørdeler støpejern |  | 5820210 | Deler for tilførselsrør, metall | NOBB VAVVS
60478321 | 216269 | BEND I/U MAPRESS SYREFAST 35 MM GAS | Mapress Syrefast bend 90° inn/ut med 1 muffe (gass) | Ja | 41695101 | 5845200 | Deler syrefaste rør |  | 5820210 | Deler for tilførselsrør, metall | NOBB VAVVS
60478321 | 283655 | BEND I/U MAPRESS SYREFAST 35 MM GAS | Mapress Syrefast bend 90° inn/ut med 1 muffe (gass) | Nei | 41695101 | 5845200 | Deler syrefaste rør |  | 5820210 | Deler for tilførselsrør, metall | NOBB VAVVS
60478327 | 740280 | KGS/TK SDR 17 EPDM DN125 125 X 192 | Klinger KGS/TK SDR 17 EPDM | Ja | 60182784 | 5855200 | Deler karbonrør |  | 5820210 | Deler for tilførselsrør, metall | NOBB VAVVS
60478330 | 420984 |  | SLUK 157 OVERDEL F/SMØREMEMBRAN AISI316 | Ja | 60174449 | 5501250 | Avløpsrør rustfritt stål |  | 5505110 | Avløpsrør, metall | NOBB VAVVS
60478338 | 214995 |  | Vannlås med toppstykke, for enkel kum | Ja | 60656760 | 5505150 | Deler til avløpsrør |  | 5501210 | Deler til avløpsrør, plast | NOBB VAVVS
60478341 | 267542 |  | ALBUE 90° SPEILSVEIS | Ja | 60175034 | 5815100 | Deler trykkrør PE |  | 5810330 | Deler for tilførselsrør, plast | NOBB VAVVS
60478343 | 283655 |  | Plasson El-Muffe PE100 SDR11-17 | Nei | 60186168 | 5815100 | Deler trykkrør PE |  | 5810330 | Deler for tilførselsrør, plast | NOBB VAVVS
60478343 | 740392 |  | Plasson El-Muffe PE100 SDR11-17 | Ja | 60186168 | 5815100 | Deler trykkrør PE |  | 5810330 | Deler for tilførselsrør, plast | NOBB VAVVS
60478346 | 726056 | RØRKUPLING 316L, 88-96 MM EPDM | Rørkupling 316L, EPDM PN16 Strekkfast | Ja | 60181851 | 5835200 | Deler rustfrie rør |  | 5820210 | Deler for tilførselsrør, metall | NOBB VAVVS
60478357 | 267542 |  | ANBORRINGSKLAMMER MED KNIV, GASSTOP | Ja | 60175008 | 5815100 | Deler trykkrør PE |  | 5810330 | Deler for tilførselsrør, plast | NOBB VAVVS
60478362 | 740392 |  | PP-HURTIGKOBL. ALBUE 45 | Ja | 60186141 | 5815100 | Deler trykkrør PE |  | 5810330 | Deler for tilførselsrør, plast | NOBB VAVVS
60478363 | 740496 |  | Lycro Dobbelmuffe Hvit | Ja | 60188208 | 5410100 | Deler til drensrør/overvannsrør |  | 5401300 | Deler til drensrør og overvannsrør | NOBB VAVVS
60478368 | 215657 | KONUS FPL 1/2X16MM | FPL konus | Ja | 41128943 | 5815100 | Deler trykkrør PE |  | 5810330 | Deler for tilførselsrør, plast | NOBB VAVVS
60478368 | 283655 | KONUS FPL 1/2X16MM | FPL konus | Nei | 41128943 | 5815100 | Deler trykkrør PE |  | 5810330 | Deler for tilførselsrør, plast | NOBB VAVVS
60478374 | 283655 |  | Plasson El-Bend 22.5° PE100 SDR11-17 | Nei | 60186168 | 5815100 | Deler trykkrør PE |  | 5810330 | Deler for tilførselsrør, plast | NOBB VAVVS
60478374 | 740392 |  | Plasson El-Bend 22.5° PE100 SDR11-17 | Ja | 60186168 | 5815100 | Deler trykkrør PE |  | 5810330 | Deler for tilførselsrør, plast | NOBB VAVVS
60478376 | 214995 |  | STÅLRØR SVEISTE A 3M EN 10219 S355J2H 219,1X6,3 | Ja | 60642702 | 5850200 | Sveiste rør karbon |  | 5820100 | Tilførselsrør metall (tidl Kobberrør glødet kveil) | NOBB VAVVS
60478378 | 276835 | SKAPMUFFE 25/28 MM | SKAPMUFFE F/25/28 YTTERRØR | Ja | 60649861 | 5815400 | Veggbokser rør i rørsystemer |  | 5810550 | Deler for rørsystemer | NOBB VAVVS
60478387 | 283655 | GAS LØPEMUFFE 42MM | Inoxpres Gas løpemuffe | Ja | 60181392 | 5835200 | Deler rustfrie rør |  | 5820210 | Deler for tilførselsrør, metall | NOBB VAVVS
60478393 | 740280 | KGS/TK SDR 11 EPDM DN125 119 X 192 | Klinger KGS/TK SDR 11 EPDM | Ja | 60182784 | 5855200 | Deler karbonrør |  | 5820210 | Deler for tilførselsrør, metall | NOBB VAVVS
60478402 | 267542 |  | AVSTENGINGSOVERGANG, MS | Ja | 60175008 | 5815100 | Deler trykkrør PE |  | 5810330 | Deler for tilførselsrør, plast | NOBB VAVVS
60478413 | 740628 |  | PE100 El.sveis T-rør | Ja | 60179888 | 5815100 | Deler trykkrør PE |  | 5810330 | Deler for tilførselsrør, plast | NOBB VAVVS
60478420 | 283655 | OVERGANG 32 X 40 MM | BF FALU HVIT OVERGANG 32 X 40 MM | Ja | 42098818 | 5505150 | Deler til avløpsrør |  | 5501210 | Deler til avløpsrør, plast | NOBB VAVVS
60478426 | 740200 |  | 6"X11/4" MALT ANBORRING GJENG./UTTAK | Ja | 60178049 | 5865100 | Strekkfaste rørdeler støpejern |  | 5820210 | Deler for tilførselsrør, metall | NOBB VAVVS
60478437 | 743072 |  | EVWD-10S SNITTRING JUSTERB.ALBUE | Ja | 60184523 | 5815300 | Kuplinger rør i rørsystemer |  | 5810550 | Deler for rørsystemer | NOBB VAVVS
60478439 | 740628 |  | PE100 T-rør red. lang prefab SDR11 | Ja | 60179888 | 5815100 | Deler trykkrør PE |  | 5810330 | Deler for tilførselsrør, plast | NOBB VAVVS
60478441 | 740488 |  | PE100 Bend SDR17 lang | Ja | 60187986 | 5815100 | Deler trykkrør PE |  | 5810330 | Deler for tilførselsrør, plast | NOBB VAVVS
60478452 | 209298 | SKJØTEMUFFE 25-25 PPSU | Uponor S-Press Kompositt skjøtemuffe PPSU | Ja | 41867122 | 5815200 | Deler trykkrør flerlags |  | 5810360 | Deler for tilførselsrør, flerlags | NOBB VAVVS, NOBB Total
60478452 | 283655 | SKJØTEMUFFE 25-25 PPSU | Uponor S-Press Kompositt skjøtemuffe PPSU | Nei | 41867122 | 5815200 | Deler trykkrør flerlags |  | 5810360 | Deler for tilførselsrør, flerlags | NOBB VAVVS
60478454 | 215800 |  | Roth MultiPex rør i rør, iskolert - TG | Ja | 60177332 | 5810300 | Trykkrør (rør i rør) |  | 5810100 | Tilførselsrør plast (tidl Trykkrør PE) | NOBB VAVVS
60478454 | 283655 |  | Roth MultiPex rør i rør, iskolert - TG | Nei | 60177332 | 5810300 | Trykkrør (rør i rør) |  | 5810100 | Tilførselsrør plast (tidl Trykkrør PE) | NOBB VAVVS
60478457 | 215657 | KLEMRINGSKOBL. KOMBI 3/4"X18MM | FPL kombikupling forkr. Kompl. | Ja | 41128943 | 5815100 | Deler trykkrør PE |  | 5810330 | Deler for tilførselsrør, plast | NOBB VAVVS
60478457 | 283655 | KLEMRINGSKOBL. KOMBI 3/4"X18MM | FPL kombikupling forkr. Kompl. | Nei | 41128943 | 5815100 | Deler trykkrør PE |  | 5810330 | Deler for tilførselsrør, plast | NOBB VAVVS
60478464 | 214995 |  | RØR, DUKTILT, DN400, (C40) K9, TYTON, ZnAl 400+EPOXY | Ja | 60639303 | 5860100 | Strekkfaste rør støpejern |  | 5820100 | Tilførselsrør metall (tidl Kobberrør glødet kveil) | NOBB VAVVS
60478466 | 740392 |  | PE80 AVLØP RED. KONSENTRISK | Ja | 60186116 | 5815100 | Deler trykkrør PE |  | 5810330 | Deler for tilførselsrør, plast | NOBB VAVVS
60478474 | 216269 | T-RØR MAPRESS SYREFAST 88,9X35X88,9 | Mapress Syrefast T-rør redusert | Ja | 60185758 | 5845200 | Deler syrefaste rør |  | 5820210 | Deler for tilførselsrør, metall | NOBB VAVVS
60478474 | 283655 | T-RØR MAPRESS SYREFAST 88,9X35X88,9 | Mapress Syrefast T-rør redusert | Nei | 60185758 | 5845200 | Deler syrefaste rør |  | 5820210 | Deler for tilførselsrør, metall | NOBB VAVVS
60478487 | 741032 |  | S/922 FL Sprinkler-T Rød EPDM innv.gjenge BSPP | Ja | 60187583 | 5865100 | Strekkfaste rørdeler støpejern |  | 5820210 | Deler for tilførselsrør, metall | NOBB VAVVS
60478491 | 204439 |  | PP Pragma Infra grenrør | Ja | 60174279 | 5410100 | Deler til drensrør/overvannsrør |  | 5401300 | Deler til drensrør og overvannsrør | NOBB VAVVS
60478494 | 216269 | RØR MAPRESS GALVANISERT 108 MM | Mapress innv/utv. galvaniserte rør L: 6m | Ja | 60185595 | 5850200 | Sveiste rør karbon |  | 5820100 | Tilførselsrør metall (tidl Kobberrør glødet kveil) | NOBB VAVVS
60478494 | 283655 | RØR MAPRESS GALVANISERT 108 MM | Mapress innv/utv. galvaniserte rør L: 6m | Nei | 60185595 | 5850200 | Sveiste rør karbon |  | 5820100 | Tilførselsrør metall (tidl Kobberrør glødet kveil) | NOBB VAVVS
60478510 | 216269 | BEND SILENTPRO 87,5° 110MM | Silent-Pro bend: 87.5° | Ja | 60185765 | 5505150 | Deler til avløpsrør |  | 5501210 | Deler til avløpsrør, plast | NOBB VAVVS
60478510 | 283655 | BEND SILENTPRO 87,5° 110MM | Silent-Pro bend: 87.5° | Nei | 60185765 | 5505150 | Deler til avløpsrør |  | 5501210 | Deler til avløpsrør, plast | NOBB VAVVS
60478513 | 283655 |  | PE100 Red.Kons lang for EL-sveis SDR17 | Nei | 60186104 | 5815100 | Deler trykkrør PE |  | 5810330 | Deler for tilførselsrør, plast | NOBB VAVVS
60478513 | 740392 |  | PE100 Red.Kons lang for EL-sveis SDR17 | Ja | 60186104 | 5815100 | Deler trykkrør PE |  | 5810330 | Deler for tilførselsrør, plast | NOBB VAVVS
60478515 | 741000 |  | NITO RUSTFR. HUS 3/4 SL. SPISS NR. 6450SA3 | Ja | 60187152 | 5827100 | Messingdeler for trykkrør |  | 5820210 | Deler for tilførselsrør, metall | NOBB VAVVS
60478516 | 740392 |  | PE100 PREFAB BEND 11GR SDR26 | Ja | 60186104 | 5815100 | Deler trykkrør PE |  | 5810330 | Deler for tilførselsrør, plast | NOBB VAVVS
60478523 | 740392 |  | PP-HURTIGKOBL. T-RØR INV.GJ. | Ja | 60186142 | 5815100 | Deler trykkrør PE |  | 5810330 | Deler for tilførselsrør, plast | NOBB VAVVS
60478524 | 740488 |  | PE100 Bend SDR11 lang | Ja | 60187986 | 5815100 | Deler trykkrør PE |  | 5810330 | Deler for tilførselsrør, plast | NOBB VAVVS
60478528 | 267542 |  | Ventil limemuffe for VSA TP PVC metrisk | Ja | 60175000 | 5815220 | Deler trykkrør andre typer plast |  | 5810330 | Deler for tilførselsrør, plast | NOBB VAVVS
60478529 | 740176 |  | BLÜCHER EUROPIPE LANGBEND SEGMENT AISI304 | Ja | 60176281 | 5505150 | Deler til avløpsrør |  | 5505160 | Deler til avløpsrør, metall | NOBB VAVVS
60478534 | 740392 |  | PE100 RED.EKS KORT F/SP-SVEIS SDR17 | Ja | 60186104 | 5815100 | Deler trykkrør PE |  | 5810330 | Deler for tilførselsrør, plast | NOBB VAVVS
60478535 | 740628 |  | PE100-albue 45° kort SDR11 | Ja | 60179883 | 5815100 | Deler trykkrør PE |  | 5810330 | Deler for tilførselsrør, plast | NOBB VAVVS
60478537 | 740488 |  | PE100 Segm.sveist bend SDR17 | Ja | 60187986 | 5815100 | Deler trykkrør PE |  | 5810330 | Deler for tilførselsrør, plast | NOBB VAVVS
60478553 | 215954 |  | LK Ventilbrakett med front | Ja | 60176036 | 5815300 | Kuplinger rør i rørsystemer |  | 5810550 | Deler for rørsystemer | NOBB VAVVS
60478554 | 216269 | TILKOBLINGSBEND WC PE 90X90MM H U | PE tilslutningsbend 90° krumt mot høyre m utvidelse | Ja | 60185631 | 5505150 | Deler til avløpsrør |  | 5501210 | Deler til avløpsrør, plast | NOBB VAVVS
60478558 | 740392 |  | PP/Stål Løsflens Bor.PN10 Rat.PN10 | Ja | 60186107 | 5815100 | Deler trykkrør PE |  | 5810330 | Deler for tilførselsrør, plast | NOBB VAVVS
60478573 | 740628 |  | CPVC Albue 45° innv.lim | Ja | 60179907 | 6815200 | CPVC Deler for sprinkler |  | 6815210 | Deler og tilbehør for sprinkler, plast | NOBB VAVVS
60478579 | 740392 |  | PE100 KRAGE KORT FREST SDR11 | Ja | 60186104 | 5815100 | Deler trykkrør PE |  | 5810330 | Deler for tilførselsrør, plast | NOBB VAVVS
60478594 | 283655 | GAS T-RØR 18MM | Inoxpres Gas T-rør | Ja | 60181392 | 5835200 | Deler rustfrie rør |  | 5820210 | Deler for tilførselsrør, metall | NOBB VAVVS
60478596 | 283655 | DREIESPJ.VENTIL DIN DN50 M/AKTUATOR | Dreiespj.ventil DIN DN 50 m/aktuator l/f,gjenge/gjenge | Ja | 60181426 | 5835200 | Deler rustfrie rør |  | 5820210 | Deler for tilførselsrør, metall | NOBB VAVVS
60478600 | 740628 |  | PE100 T-rør red. lang prefab SDR11 | Ja | 60179888 | 5815100 | Deler trykkrør PE |  | 5810330 | Deler for tilførselsrør, plast | NOBB VAVVS
60478603 | 276835 |  | 3/8R T-RØR INV MESS | Nei | 60183306 | 5827100 | Messingdeler for trykkrør |  | 5820210 | Deler for tilførselsrør, metall | NOBB VAVVS
60478603 | 740780 |  | 3/8R T-RØR INV MESS | Ja | 60183306 | 5827100 | Messingdeler for trykkrør |  | 5820210 | Deler for tilførselsrør, metall | NOBB VAVVS
60478611 | 741032 |  | S/920 Anboringsklammer Org EPDM m/innv.gj BSP | Ja | 60187583 | 5865100 | Strekkfaste rørdeler støpejern |  | 5820210 | Deler for tilførselsrør, metall | NOBB VAVVS
60478616 | 741032 |  | S/E495 Konsentrisk Overgang F/ST100 CF8M/SS316L | Ja | 60675664 | 5845200 | Deler syrefaste rør |  | 5820210 | Deler for tilførselsrør, metall | NOBB VAVVS
60478619 | 267542 |  | UNION ABS/EPDM | Ja | 60174981 | 5815220 | Deler trykkrør andre typer plast |  | 5810330 | Deler for tilførselsrør, plast | NOBB VAVVS
60478620 | 740600 |  | AVK anboringsklammer m/kuleventil f/duktil | Ja | 60175852 | 5865200 | Ikke strekkfaste rørdeler støpejern |  | 5820210 | Deler for tilførselsrør, metall | NOBB VAVVS
60478622 | 267542 |  | OVERGANG PE/SS PE100/SDR11, M/INNV. GJ. | Ja | 60175010 | 5815220 | Deler trykkrør andre typer plast |  | 5810330 | Deler for tilførselsrør, plast | NOBB VAVVS
60478622 | 283655 |  | OVERGANG PE/SS PE100/SDR11, M/INNV. GJ. | Nei | 60175010 | 5815220 | Deler trykkrør andre typer plast |  | 5810330 | Deler for tilførselsrør, plast | NOBB VAVVS
60478627 | 740628 |  | Flexkobling Foring | Ja | 60179874 | 5815220 | Deler trykkrør andre typer plast |  | 5810330 | Deler for tilførselsrør, plast | NOBB VAVVS
60478629 | 215909 |  | FLENSE T-RØR DN400x400 PN16 | Ja | 60175466 | 5865100 | Strekkfaste rørdeler støpejern |  | 5820210 | Deler for tilførselsrør, metall | NOBB VAVVS
60478644 | 283655 |  | Supa Lock. Anboringsklammer m/sperre. PN16 | Nei | 60175855 | 5865100 | Strekkfaste rørdeler støpejern |  | 5820210 | Deler for tilførselsrør, metall | NOBB VAVVS
60478644 | 740600 |  | Supa Lock. Anboringsklammer m/sperre. PN16 | Ja | 60175855 | 5865100 | Strekkfaste rørdeler støpejern |  | 5820210 | Deler for tilførselsrør, metall | NOBB VAVVS
60478646 | 740628 |  | PE100 T-rør segm. SDR17 | Ja | 60179888 | 5815100 | Deler trykkrør PE |  | 5810330 | Deler for tilførselsrør, plast | NOBB VAVVS
60478650 | 740204 |  | Megapress S bend 45° | Ja | 60178132 | 5855200 | Deler karbonrør |  | 5820210 | Deler for tilførselsrør, metall | NOBB VAVVS
60478674 | 283655 |  | Notap påstikksklammer S1 | Nei | 60187066 | 5865200 | Ikke strekkfaste rørdeler støpejern |  | 5820210 | Deler for tilførselsrør, metall | NOBB VAVVS
60478674 | 740972 |  | Notap påstikksklammer S1 | Ja | 60187066 | 5865200 | Ikke strekkfaste rørdeler støpejern |  | 5820210 | Deler for tilførselsrør, metall | NOBB VAVVS
60478675 | 420984 |  | MODULAR 20 RENNE ENDEPL.SLUK Ø142 AISI304 | Ja | 60174449 | 5501250 | Avløpsrør rustfritt stål |  | 5505110 | Avløpsrør, metall | NOBB VAVVS
60478678 | 745164 |  | PAM MA Reduksjon eksentrisk | Ja | 60183774 | 5501300 | Avløpsrør støpejern/MA |  | 5505110 | Avløpsrør, metall | NOBB VAVVS
60478684 | 267542 |  | MULTI/JOINT 3207+ ENDEKAPPE M/GJ.UTTAK EPDM/A4 | Ja | 60174971 | 5893100 | Deler til trykkrør i andre materialer |  | 5830210 | Deler til tilførselsrør, andre materialer | NOBB VAVVS
60478684 | 283655 |  | MULTI/JOINT 3207+ ENDEKAPPE M/GJ.UTTAK EPDM/A4 | Nei | 60174971 | 5893100 | Deler til trykkrør i andre materialer |  | 5830210 | Deler til tilførselsrør, andre materialer | NOBB VAVVS
60478693 | 740116 |  | Flenseovergang DN 80/50 PN10 L=200mm | Ja | 60188398 | 5865100 | Strekkfaste rørdeler støpejern |  | 5820210 | Deler for tilførselsrør, metall | NOBB VAVVS
60478708 | 215800 |  | Roth Union m/ inv gj | Ja | 60177408 | 5815200 | Deler trykkrør flerlags |  | 5810360 | Deler for tilførselsrør, flerlags | NOBB VAVVS
60478719 | 740628 |  | PE100 krage forlenget L=1200mm SDR11 | Ja | 60179883 | 5815100 | Deler trykkrør PE |  | 5810330 | Deler for tilførselsrør, plast | NOBB VAVVS
60478723 | 740204 |  | Seapress bend 90°, cunife, 0316.1 | Ja | 60178167 | 5825300 | Pressfittings, CuNi |  | 5820210 | Deler for tilførselsrør, metall | NOBB VAVVS
60478725 | 214995 |  | RØR SØMLØST 6'' SCH10S ASTM A312 TP316 168,3x3,4 | Ja | 60642360 | 5830100 | Sømløse rør rustfrie |  | 5820100 | Tilførselsrør metall (tidl Kobberrør glødet kveil) | NOBB VAVVS
60478729 | 204439 |  | PE 100 SDR 26 bend, f/speilsveising | Ja | 60174177 | 5815100 | Deler trykkrør PE |  | 5810330 | Deler for tilførselsrør, plast | NOBB VAVVS
60478729 | 283655 |  | PE 100 SDR 26 bend, f/speilsveising | Nei | 60174177 | 5815100 | Deler trykkrør PE |  | 5810330 | Deler for tilførselsrør, plast | NOBB VAVVS
60478744 | 740496 |  | Lycro Bend Rødbrun | Ja | 60188210 | 5410100 | Deler til drensrør/overvannsrør |  | 5401300 | Deler til drensrør og overvannsrør | NOBB VAVVS
60478747 | 740264 |  | Ekspansjonshode G1 | Ja | 60181800 | 5891100 | Deler til preisolerte rør fjernvarme |  | 5810420 | Deler til fjernvarmerør, plast | NOBB VAVVS
60478770 | 740204 |  | Megapress S flensovergang | Ja | 60178132 | 5855200 | Deler karbonrør |  | 5820210 | Deler for tilførselsrør, metall | NOBB VAVVS
60478794 | 214995 |  | Tønnenippel SCR 3000LBS ASTM A105 GALV. L = 100mm 2" XS | Ja | 60642734 | 5855200 | Deler karbonrør |  | 5820210 | Deler for tilførselsrør, metall | NOBB VAVVS
60478795 | 204439 |  | PE 100 SDR 11 sentrisk dim.overgang kort | Ja | 60174252 | 5815100 | Deler trykkrør PE |  | 5810330 | Deler for tilførselsrør, plast | NOBB VAVVS
60478795 | 283655 |  | PE 100 SDR 11 sentrisk dim.overgang kort | Nei | 60174252 | 5815100 | Deler trykkrør PE |  | 5810330 | Deler for tilførselsrør, plast | NOBB VAVVS
60478799 | 741032 |  | N/60 Blindlokk m/Konsentrisk BSPT tappehull Rød | Ja | 60187611 | 5865100 | Strekkfaste rørdeler støpejern |  | 5820210 | Deler for tilførselsrør, metall | NOBB VAVVS
60478803 | 740204 |  | Megapress T-stykke m/SC-Contur4218 | Ja | 60178132 | 5855200 | Deler karbonrør |  | 5820210 | Deler for tilførselsrør, metall | NOBB VAVVS
60478814 | 740116 |  | DN 90 X 1.1/2" ANBORINGSKLAMMER F/PVC M/AVST. HAWLE 5310 | Ja | 60188415 | 5865100 | Strekkfaste rørdeler støpejern |  | 5820210 | Deler for tilførselsrør, metall | NOBB VAVVS
60478826 | 741032 |  | N/12 22,5° Bend Oransje m/svanehals | Ja | 60187611 | 5865100 | Strekkfaste rørdeler støpejern |  | 5820210 | Deler for tilførselsrør, metall | NOBB VAVVS
60478832 | 283655 |  | Plasson El-Reduksjon PE100 SDR11 | Nei | 60186168 | 5815100 | Deler trykkrør PE |  | 5810330 | Deler for tilførselsrør, plast | NOBB VAVVS
60478832 | 740392 |  | Plasson El-Reduksjon PE100 SDR11 | Ja | 60186168 | 5815100 | Deler trykkrør PE |  | 5810330 | Deler for tilførselsrør, plast | NOBB VAVVS
60478838 | 740344 |  | Ekstern kanal med fire hull, varmgalvanisert, A profil | Ja | 60184445 | 3015220 | Kanaler Tilbehør |  | 6910900 | Tilbehør kanaler | NOBB VAVVS
60478841 | 283655 |  | PLASSON SERIE.1 UNION INNV.GJ BSP | Nei | 60186141 | 5815100 | Deler trykkrør PE |  | 5810330 | Deler for tilførselsrør, plast | NOBB VAVVS
60478841 | 740392 |  | PLASSON SERIE.1 UNION INNV.GJ BSP | Ja | 60186141 | 5815100 | Deler trykkrør PE |  | 5810330 | Deler for tilførselsrør, plast | NOBB VAVVS
60478843 | 283655 |  | TIPP UNION ZAK46 - 50MM | Nei | 60188395 | 5865100 | Strekkfaste rørdeler støpejern |  | 5820210 | Deler for tilførselsrør, metall | NOBB VAVVS
60478843 | 740116 |  | TIPP UNION ZAK46 - 50MM | Ja | 60188395 | 5865100 | Strekkfaste rørdeler støpejern |  | 5820210 | Deler for tilførselsrør, metall | NOBB VAVVS
60478845 | 216269 | GRENRØR PE 45° 110X63MM | PE grenrør 45° | Ja | 42013021 | 5505150 | Deler til avløpsrør |  | 5501210 | Deler til avløpsrør, plast | NOBB VAVVS
60478845 | 283655 | GRENRØR PE 45° 110X63MM | PE grenrør 45° | Nei | 42013021 | 5505150 | Deler til avløpsrør |  | 5501210 | Deler til avløpsrør, plast | NOBB VAVVS
60478866 | 267542 |  | BLINDFLENS PVC-U | Ja | 60174991 | 5815220 | Deler trykkrør andre typer plast |  | 5810330 | Deler for tilførselsrør, plast | NOBB VAVVS
60478875 | 740296 |  | 75 MM X 2" PN 10 PLASSIM PP KOMPRESJONS-ALBU 90° M/INNV. GJ. | Ja | 60183361 | 5815100 | Deler trykkrør PE |  | 5810330 | Deler for tilførselsrør, plast | NOBB VAVVS
60478885 | 740392 |  | PE100 RED.EKS KORT F/SP-SVEIS SDR17 | Ja | 60186104 | 5815100 | Deler trykkrør PE |  | 5810330 | Deler for tilførselsrør, plast | NOBB VAVVS
60478887 | 740176 |  | BLÜCHER EUROPIPE SV. GRENRØR 87° (304) | Ja | 60176281 | 5505150 | Deler til avløpsrør |  | 5505160 | Deler til avløpsrør, metall | NOBB VAVVS
60478890 | 740204 |  | 22 x 1/2 Sanpress inox albu 90°, SC-Contur, syrefast stål, i | Ja | 60677121 | 5845200 | Deler syrefaste rør |  | 5820210 | Deler for tilførselsrør, metall | NOBB VAVVS
60478893 | 283655 | GRAFITT SLS-1 DN 80 PN 10 - 40 | Klinger Grafitt flensepakning SLS-1 | Nei | 60182783 | 5855200 | Deler karbonrør |  | 5820210 | Deler for tilførselsrør, metall | NOBB VAVVS
60478893 | 740280 | GRAFITT SLS-1 DN 80 PN 10 - 40 | Klinger Grafitt flensepakning SLS-1 | Ja | 60182783 | 5855200 | Deler karbonrør |  | 5820210 | Deler for tilførselsrør, metall | NOBB VAVVS
60478901 | 215954 |  | LK PressPex Tippunion A75x21/2" | Ja | 60175983 | 5825200 | Pushfittings, kobber forkrommet |  | 5820210 | Deler for tilførselsrør, metall | NOBB VAVVS
60478901 | 283655 |  | LK PressPex Tippunion A75x21/2" | Nei | 60175983 | 5825200 | Pushfittings, kobber forkrommet |  | 5820210 | Deler for tilførselsrør, metall | NOBB VAVVS
60478915 | 267542 |  | REDUKSJON LANG ENDE PE100 / SDR11 | Ja | 60175034 | 5815100 | Deler trykkrør PE |  | 5810330 | Deler for tilførselsrør, plast | NOBB VAVVS
60478921 | 740628 |  | PE100-bend 22° SDR11, bøyd av rør, R=2,5 | Ja | 60179883 | 5815100 | Deler trykkrør PE |  | 5810330 | Deler for tilførselsrør, plast | NOBB VAVVS
60478924 | 740780 |  | 12x10x10 T-KLEMRINGSKOBL MESS | Ja | 60183301 | 5827100 | Messingdeler for trykkrør |  | 5820210 | Deler for tilførselsrør, metall | NOBB VAVVS
60478925 | 740392 |  | PP-HURTIGKOBL. T-RØR UTSTIKK UTV.GJ. | Ja | 60186142 | 5815100 | Deler trykkrør PE |  | 5810330 | Deler for tilførselsrør, plast | NOBB VAVVS
60478929 | 740116 |  | Flenserør DN 300 PN10 L=1000mm | Ja | 60188398 | 5865100 | Strekkfaste rørdeler støpejern |  | 5820210 | Deler for tilførselsrør, metall | NOBB VAVVS
60478938 | 215602 | TERS 125MM, RUNDT LOKK SYREFAST | TERS 125MM, RUNDT LOKK SYREFAST | Ja | 60174478 | 5505150 | Deler til avløpsrør |  | 5505160 | Deler til avløpsrør, metall | NOBB VAVVS
60478938 | 283655 | TERS 125MM, RUNDT LOKK SYREFAST | TERS 125MM, RUNDT LOKK SYREFAST | Nei | 60174478 | 5505150 | Deler til avløpsrør |  | 5505160 | Deler til avløpsrør, metall | NOBB VAVVS
60478943 | 200868 |  | 20x1/2" M5 overgang Hunn | Ja | 60174063 | 5815200 | Deler trykkrør flerlags |  | 5810360 | Deler for tilførselsrør, flerlags | NOBB VAVVS
60478944 | 215954 | T-RØR PRESSPEX UTV GJ A32XR20XAX25 | LK PressPex T-rør utv. gj. i avstikk | Ja | 41920617 | 5815300 | Kuplinger rør i rørsystemer |  | 5810550 | Deler for rørsystemer | NOBB VAVVS
60478944 | 283655 | T-RØR PRESSPEX UTV GJ A32XR20XAX25 | LK PressPex T-rør utv. gj. i avstikk | Nei | 41920617 | 5815300 | Kuplinger rør i rørsystemer |  | 5810550 | Deler for rørsystemer | NOBB VAVVS
60478947 | 200868 |  | WAVIN GULVVARMESKAP 2-12 KURSER | Ja | 60174073 | 5815550 | Gulvvarmesystemer (ekskl. rør) |  | 5810410 | Deler for gulvvarme/gatevarme | NOBB VAVVS
60478948 | 204439 |  | PE 100 SDR 11 bend, f/speilsveising | Ja | 60174177 | 5815100 | Deler trykkrør PE |  | 5810330 | Deler for tilførselsrør, plast | NOBB VAVVS
60478949 | 740392 |  | PE100 BEND 90° KORT (L) F/SP-SVEIS SDR17 | Ja | 60186104 | 5815100 | Deler trykkrør PE |  | 5810330 | Deler for tilførselsrør, plast | NOBB VAVVS
60478950 | 216269 | T-RØR MAPRESS SYREF GAS 35X18X35MM | Mapress Syrefast T-rør redusert (gass) | Ja | 60185758 | 5845200 | Deler syrefaste rør |  | 5820210 | Deler for tilførselsrør, metall | NOBB VAVVS
60478950 | 283655 | T-RØR MAPRESS SYREF GAS 35X18X35MM | Mapress Syrefast T-rør redusert (gass) | Nei | 60185758 | 5845200 | Deler syrefaste rør |  | 5820210 | Deler for tilførselsrør, metall | NOBB VAVVS
60478965 | 214995 |  | STÅLRØR GRÅ RILLET 3M 114,3X3,2 | Ja | 60642708 | 5850200 | Sveiste rør karbon |  | 5820100 | Tilførselsrør metall (tidl Kobberrør glødet kveil) | NOBB VAVVS
60478969 | 216269 | GRENRØR KOMBI SILENTPRO 110X110X50 | Silent-Pro kombi-grenrør 87,5° | Ja | 60185450 | 5505150 | Deler til avløpsrør |  | 5501210 | Deler til avløpsrør, plast | NOBB VAVVS
60478969 | 283655 | GRENRØR KOMBI SILENTPRO 110X110X50 | Silent-Pro kombi-grenrør 87,5° | Nei | 60185450 | 5505150 | Deler til avløpsrør |  | 5501210 | Deler til avløpsrør, plast | NOBB VAVVS
60478973 | 393656 |  | SPILLVANN PVC - PAKNING | Ja | 60649089 | 5505150 | Deler til avløpsrør |  | 5501210 | Deler til avløpsrør, plast | NOBB VAVVS
60478985 | 420984 |  | SLUK 157 HULLRIST PLAN L15 AISI304 | Ja | 60174449 | 5501250 | Avløpsrør rustfritt stål |  | 5505110 | Avløpsrør, metall | NOBB VAVVS
60478998 | 204439 |  | PE 100 SDR 11 endekopp f/elektromuffer | Ja | 60174245 | 5815100 | Deler trykkrør PE |  | 5810330 | Deler for tilførselsrør, plast | NOBB VAVVS
60478998 | 283655 |  | PE 100 SDR 11 endekopp f/elektromuffer | Nei | 60174245 | 5815100 | Deler trykkrør PE |  | 5810330 | Deler for tilførselsrør, plast | NOBB VAVVS
60479004 | 740392 |  | PVC T-RØR INNV.LIM/INNV.GJ/INNV.LIM | Ja | 60186120 | 5815100 | Deler trykkrør PE |  | 5810330 | Deler for tilførselsrør, plast | NOBB VAVVS
60479008 | 216269 | T-RØR MAPRESS EL.FORS 18X15X18 | Mapress El-Forsinket T-rør redusert | Ja | 60185314 | 5855200 | Deler karbonrør |  | 5820210 | Deler for tilførselsrør, metall | NOBB VAVVS
60479008 | 283655 | T-RØR MAPRESS EL.FORS 18X15X18 | Mapress El-Forsinket T-rør redusert | Nei | 60185314 | 5855200 | Deler karbonrør |  | 5820210 | Deler for tilførselsrør, metall | NOBB VAVVS
60479012 | 283655 |  | PE100 BEND 90° KORT (L) F/SP-SVEIS SDR11 | Nei | 60186104 | 5815100 | Deler trykkrør PE |  | 5810330 | Deler for tilførselsrør, plast | NOBB VAVVS
60479012 | 740392 |  | PE100 BEND 90° KORT (L) F/SP-SVEIS SDR11 | Ja | 60186104 | 5815100 | Deler trykkrør PE |  | 5810330 | Deler for tilførselsrør, plast | NOBB VAVVS
60479033 | 216269 | UNION MEPLA 40MM | Mepla union | Ja | 41695047 | 5815200 | Deler trykkrør flerlags |  | 5810360 | Deler for tilførselsrør, flerlags | NOBB VAVVS
60479033 | 283655 | UNION MEPLA 40MM | Mepla union | Nei | 41695047 | 5815200 | Deler trykkrør flerlags |  | 5810360 | Deler for tilførselsrør, flerlags | NOBB VAVVS
60479035 | 740308 |  | Teflonpakning for kapp. | Ja | 60183570 | 5810300 | Trykkrør (rør i rør) |  | 5810100 | Tilførselsrør plast (tidl Trykkrør PE) | NOBB VAVVS
60479039 | 741032 |  | N/11 45° Bend Galvanisert | Ja | 60187611 | 5865100 | Strekkfaste rørdeler støpejern |  | 5820210 | Deler for tilførselsrør, metall | NOBB VAVVS
60479054 | 741032 |  | N/001 FL 90° Bend Galvanisert | Ja | 60187611 | 5865100 | Strekkfaste rørdeler støpejern |  | 5820210 | Deler for tilførselsrør, metall | NOBB VAVVS
60479072 | 740600 |  | PE-Krage.PE100/SDR11. | Ja | 60175840 | 5815100 | Deler trykkrør PE |  | 5810330 | Deler for tilførselsrør, plast | NOBB VAVVS
60479088 | 216269 | REDUKSJON SILENTPP 110X50MM | Silent-PP reduksjon | Ja | 60185385 | 5505150 | Deler til avløpsrør |  | 5501210 | Deler til avløpsrør, plast | NOBB VAVVS
60479097 | 420984 |  | SLUK 157 UNDERDEL HOR.UTLØP Ø75 AISI304 | Ja | 60174449 | 5501250 | Avløpsrør rustfritt stål |  | 5505110 | Avløpsrør, metall | NOBB VAVVS
60479105 | 215954 |  | LK Merkestrips Blå | Ja | 60176176 | 5815550 | Gulvvarmesystemer (ekskl. rør) |  | 5810410 | Deler for gulvvarme/gatevarme | NOBB VAVVS
60479105 | 283655 |  | LK Merkestrips Blå | Nei | 60176176 | 5815550 | Gulvvarmesystemer (ekskl. rør) |  | 5810410 | Deler for gulvvarme/gatevarme | NOBB VAVVS
60479113 | 283655 | EKSENTR. OVERG.DN80/65-85-70 | Eksentr. overg. DIN DN 80/65 - 85-70 utv. slipt, AISI 316L | Ja | 60181428 | 5845200 | Deler syrefaste rør |  | 5820210 | Deler for tilførselsrør, metall | NOBB VAVVS
60479116 | 216269 | BEND 90° I/U MAPRESS EL.FORS 108MM | Mapress El-Forsinket bend 90° inn/ut med 1 muffe | Ja | 60185311 | 5855200 | Deler karbonrør |  | 5820210 | Deler for tilførselsrør, metall | NOBB VAVVS
60479116 | 283655 | BEND 90° I/U MAPRESS EL.FORS 108MM | Mapress El-Forsinket bend 90° inn/ut med 1 muffe | Nei | 60185311 | 5855200 | Deler karbonrør |  | 5820210 | Deler for tilførselsrør, metall | NOBB VAVVS
60479123 | 204439 |  | PP Pragma bend rødbrun | Ja | 60174321 | 5505150 | Deler til avløpsrør |  | 5501210 | Deler til avløpsrør, plast | NOBB VAVVS
60479123 | 283655 |  | PP Pragma bend rødbrun | Nei | 60174321 | 5505150 | Deler til avløpsrør |  | 5501210 | Deler til avløpsrør, plast | NOBB VAVVS
60479137 | 267542 |  | T-RØR 90° REDUSERT | Ja | 60175014 | 5815220 | Deler trykkrør andre typer plast |  | 5810330 | Deler for tilførselsrør, plast | NOBB VAVVS
60479138 | 740116 |  | VENTIL, SLUSE, BAIO PN16, GJS, COMBI T, E2, H | Ja | 60188403 | 5865100 | Strekkfaste rørdeler støpejern |  | 5820210 | Deler for tilførselsrør, metall | NOBB VAVVS
60479147 | 420984 |  | ACO PIPE 110MM EKSPANSJONSMUFFE | Ja | 60174413 | 5501250 | Avløpsrør rustfritt stål |  | 5505110 | Avløpsrør, metall | NOBB VAVVS
60479149 | 283655 |  | RØRDELER, KRYSS, BAIO,PN16 | Nei | 60188403 | 5865100 | Strekkfaste rørdeler støpejern |  | 5820210 | Deler for tilførselsrør, metall | NOBB VAVVS
60479149 | 740116 |  | RØRDELER, KRYSS, BAIO,PN16 | Ja | 60188403 | 5865100 | Strekkfaste rørdeler støpejern |  | 5820210 | Deler for tilførselsrør, metall | NOBB VAVVS
60479152 | 740628 |  | PVC-U trykkrør PN 16, L=5m | Ja | 60179892 | 5810320 | Trykkrør andre typer plast |  | 5810100 | Tilførselsrør plast (tidl Trykkrør PE) | NOBB VAVVS
60479158 | 740116 | BLINDFLENS DN 80 X 2'' | Blindflens DN 80 x 2'' Frischut | Ja | 60188398 | 5865100 | Strekkfaste rørdeler støpejern |  | 5820210 | Deler for tilførselsrør, metall | NOBB VAVVS
60479172 | 267542 |  | AVSTENGINGSKLAMMER | Ja | 60175008 | 5815100 | Deler trykkrør PE |  | 5810330 | Deler for tilførselsrør, plast | NOBB VAVVS
60479184 | 283655 |  | PE100 BEND 90° LANG F/EL-SVEIS SDR17 R=1xD | Nei | 60186104 | 5815100 | Deler trykkrør PE |  | 5810330 | Deler for tilførselsrør, plast | NOBB VAVVS
60479184 | 740392 |  | PE100 BEND 90° LANG F/EL-SVEIS SDR17 R=1xD | Ja | 60186104 | 5815100 | Deler trykkrør PE |  | 5810330 | Deler for tilførselsrør, plast | NOBB VAVVS
60479195 | 283655 |  | Skjøtekobling ZAK46 | Nei | 60188395 | 5865100 | Strekkfaste rørdeler støpejern |  | 5820210 | Deler for tilførselsrør, metall | NOBB VAVVS
60479195 | 740116 |  | Skjøtekobling ZAK46 | Ja | 60188395 | 5865100 | Strekkfaste rørdeler støpejern |  | 5820210 | Deler for tilførselsrør, metall | NOBB VAVVS
60479201 | 740628 |  | PE100 T-rør red. lang, SDR11 | Ja | 60179888 | 5815100 | Deler trykkrør PE |  | 5810330 | Deler for tilførselsrør, plast | NOBB VAVVS
60479213 | 740276 |  | PE100 Segmentbend SDR17 31-60° | Ja | 60182772 | 5815100 | Deler trykkrør PE |  | 5810330 | Deler for tilførselsrør, plast | NOBB VAVVS
60479217 | 215954 | PISTOLKLIPS 40 MM | LK Pistolklips | Ja | 41920405 | 5815550 | Gulvvarmesystemer (ekskl. rør) |  | 5810410 | Deler for gulvvarme/gatevarme | NOBB VAVVS
60479233 | 267542 |  | UNION REDUSERT UTV.INNV TP PVC-U | Ja | 60175000 | 5815220 | Deler trykkrør andre typer plast |  | 5810330 | Deler for tilførselsrør, plast | NOBB VAVVS
60479244 | 267542 |  | KRAVE SPEILSVEIS PE100 / SDR11 | Ja | 60175035 | 5815100 | Deler trykkrør PE |  | 5810330 | Deler for tilførselsrør, plast | NOBB VAVVS
60479248 | 215909 | BLINDFLENS DN250 PN10 ESCO LOCK | BLINDFLENS DN250 PN10 ESCO LOCK | Ja | 60175465 | 5855100 | Flenser karbonrør |  | 5820210 | Deler for tilførselsrør, metall | NOBB VAVVS
60479248 | 283655 | BLINDFLENS DN250 PN10 ESCO LOCK | BLINDFLENS DN250 PN10 ESCO LOCK | Nei | 60175465 | 5855100 | Flenser karbonrør |  | 5820210 | Deler for tilførselsrør, metall | NOBB VAVVS
60479249 | 740496 |  | Lycro Kortreduksjon Hvit | Ja | 60188209 | 5410100 | Deler til drensrør/overvannsrør |  | 5401300 | Deler til drensrør og overvannsrør | NOBB VAVVS
60479270 | 200868 |  | WAVIN X-STREAM REDUKSJON | Ja | 60173815 | 5410100 | Deler til drensrør/overvannsrør |  | 5401300 | Deler til drensrør og overvannsrør | NOBB VAVVS
60479272 | 283655 |  | Flensemuffe Universal Tyton blå epoxy PN10 | Nei | 60183776 | 5865200 | Ikke strekkfaste rørdeler støpejern |  | 5820210 | Deler for tilførselsrør, metall | NOBB VAVVS
60479272 | 743276 |  | Flensemuffe Universal Tyton blå epoxy PN10 | Ja | 60183776 | 5865200 | Ikke strekkfaste rørdeler støpejern |  | 5820210 | Deler for tilførselsrør, metall | NOBB VAVVS
60479287 | 215619 | KLEMRING 1217 DY12 | 1217 Klemring Dy 12 | Ja | 60175257 | 5827100 | Messingdeler for trykkrør |  | 5820210 | Deler for tilførselsrør, metall | NOBB VAVVS
60479287 | 283655 | KLEMRING 1217 DY12 | 1217 Klemring Dy 12 | Nei | 60175257 | 5827100 | Messingdeler for trykkrør |  | 5820210 | Deler for tilførselsrør, metall | NOBB VAVVS
60479295 | 740628 |  | PE100 T-rør segm. SDR11 | Ja | 60179888 | 5815100 | Deler trykkrør PE |  | 5810330 | Deler for tilførselsrør, plast | NOBB VAVVS
60479296 | 283655 |  | DN 100 X 1.1/2" UNIVERSAL ANBORINGSKLAMMER F/STPJ./ETERN./ST | Nei | 60188415 | 5865100 | Strekkfaste rørdeler støpejern |  | 5820210 | Deler for tilførselsrør, metall | NOBB VAVVS
60479296 | 740116 |  | DN 100 X 1.1/2" UNIVERSAL ANBORINGSKLAMMER F/STPJ./ETERN./ST | Ja | 60188415 | 5865100 | Strekkfaste rørdeler støpejern |  | 5820210 | Deler for tilførselsrør, metall | NOBB VAVVS
60479304 | 740628 |  | PE100 Reduksjon kort, SDR26, Konsentrisk | Ja | 60179883 | 5815100 | Deler trykkrør PE |  | 5810330 | Deler for tilførselsrør, plast | NOBB VAVVS
60479308 | 743276 |  | Duktil Flensemuffe Express Epoxy | Ja | 60183776 | 5865200 | Ikke strekkfaste rørdeler støpejern |  | 5820210 | Deler for tilførselsrør, metall | NOBB VAVVS
60479310 | 216269 | T-RØR MEPLA 75X50X75MM | Mepla T-rør | Ja | 60185512 | 5815200 | Deler trykkrør flerlags |  | 5810360 | Deler for tilførselsrør, flerlags | NOBB VAVVS
60479310 | 283655 | T-RØR MEPLA 75X50X75MM | Mepla T-rør | Nei | 60185512 | 5815200 | Deler trykkrør flerlags |  | 5810360 | Deler for tilførselsrør, flerlags | NOBB VAVVS
60479311 | 267542 |  | REDUKSJON EKSENTRISK SPEILSVEIS PE100 / SDR17,6 | Ja | 60175034 | 5815100 | Deler trykkrør PE |  | 5810330 | Deler for tilførselsrør, plast | NOBB VAVVS
60479312 | 743072 |  | PR-25S SNITTTRING | Ja | 60184523 | 5815300 | Kuplinger rør i rørsystemer |  | 5810550 | Deler for rørsystemer | NOBB VAVVS
60479320 | 726056 | GRENRØR MA58 X 58 MM X 88.5° | Grenrør MA | Ja | 60181896 | 5505150 | Deler til avløpsrør |  | 5505160 | Deler til avløpsrør, metall | NOBB VAVVS
60479322 | 267542 |  | GALV. ADUSERT BACKNUT NR. 310 | Ja | 60174967 | 5865100 | Strekkfaste rørdeler støpejern |  | 5820210 | Deler for tilførselsrør, metall | NOBB VAVVS
60479325 | 276835 | ROMTERMOSTAT LCD STANDARD | TECEfloor romtermostat 24 V, digital | Ja | 60649886 | 5815550 | Gulvvarmesystemer (ekskl. rør) |  | 5810410 | Deler for gulvvarme/gatevarme | NOBB VAVVS
60479327 | 740948 |  | SANHA-THERM OVERGANGSMUFFE INV GJ | Ja | 60186662 | 5855200 | Deler karbonrør |  | 5820210 | Deler for tilførselsrør, metall | NOBB VAVVS
60479329 | 283655 | DREIESPJ.V.DIN/SMS DN65/21/2" | Dreiespj.v.DIN/SMS DN65/21/2"Manuell, gjenge/sveis | Ja | 60181426 | 5835200 | Deler rustfrie rør |  | 5820210 | Deler for tilførselsrør, metall | NOBB VAVVS
60479340 | 740392 |  | PLASSON SERIE.1 TIPPUNION PE/KOBBER UTV. GJ BSP | Ja | 60186141 | 5815100 | Deler trykkrør PE |  | 5810330 | Deler for tilførselsrør, plast | NOBB VAVVS
60479348 | 740392 |  | PE100 RED.EKS KORT F/SP-SVEIS SDR17 | Ja | 60186104 | 5815100 | Deler trykkrør PE |  | 5810330 | Deler for tilførselsrør, plast | NOBB VAVVS
60479370 | 267542 |  | REDUKSJON LANG ENDE PE100 / SDR11 | Ja | 60175034 | 5815100 | Deler trykkrør PE |  | 5810330 | Deler for tilførselsrør, plast | NOBB VAVVS
60479386 | 215756 | ANSATSNIPPEL 3/4"X1/2" | Overgangsansatsnippel | Ja | 41689557 | 5827100 | Messingdeler for trykkrør |  | 5820210 | Deler for tilførselsrør, metall | NOBB VAVVS
60479386 | 283655 | ANSATSNIPPEL 3/4"X1/2" | Overgangsansatsnippel | Nei | 41689557 | 5827100 | Messingdeler for trykkrør |  | 5820210 | Deler for tilførselsrør, metall | NOBB VAVVS
60479386 | 740220 | ANSATSNIPPEL 3/4"X1/2" | Overgangsansatsnippel | Nei | 41689557 | 5827100 | Messingdeler for trykkrør |  | 5820210 | Deler for tilførselsrør, metall | NOBB VAVVS
60479387 | 740392 |  | PP-HURTIGKOBL. REDUKSJON | Ja | 60186141 | 5815100 | Deler trykkrør PE |  | 5810330 | Deler for tilførselsrør, plast | NOBB VAVVS
60479390 | 740488 |  | PE100 Segm.sveist bend SDR11 | Ja | 60187986 | 5815100 | Deler trykkrør PE |  | 5810330 | Deler for tilførselsrør, plast | NOBB VAVVS
60479397 | 726056 | REDUKSJON 18 X 15 MM. GALVANISERT | Reduksjon galvanisert, A-press | Ja | 60181812 | 5835200 | Deler rustfrie rør |  | 5820210 | Deler for tilførselsrør, metall | NOBB VAVVS
60479401 | 283655 | RESERVEGLASS DN 25 F/SEGL. I MUTTER | Reserveglass DN 25 f/segl. i mutter - Borosilikat | Ja | 60181426 | 5835200 | Deler rustfrie rør |  | 5820210 | Deler for tilførselsrør, metall | NOBB VAVVS
60479405 | 741032 |  | N/60 Blindlokk m/Konsentrisk BSPT tappehull Rød | Ja | 60187611 | 5865100 | Strekkfaste rørdeler støpejern |  | 5820210 | Deler for tilførselsrør, metall | NOBB VAVVS
60479407 | 267542 |  | BLINDFLENS TP PVC-U | Ja | 60175000 | 5815220 | Deler trykkrør andre typer plast |  | 5810330 | Deler for tilførselsrør, plast | NOBB VAVVS
60479418 | 740392 |  | PE100 T-RØR RED. KORT F/SP-SVEIS SDR11 | Ja | 60186105 | 5815100 | Deler trykkrør PE |  | 5810330 | Deler for tilførselsrør, plast | NOBB VAVVS
60479420 | 740296 |  | 75 X 75 MM PN 10 PLASSIM PP KOMPRESJONS-REPARASJONSKOPLING F | Ja | 60183361 | 5815100 | Deler trykkrør PE |  | 5810330 | Deler for tilførselsrør, plast | NOBB VAVVS
60479439 | 216269 | RAD.TILK. LANG MAPRESS 35X15MM | Mapress El-Forsinket tilkoplingskryss | Ja | 60185318 | 5855200 | Deler karbonrør |  | 5820210 | Deler for tilførselsrør, metall | NOBB VAVVS
60479445 | 216269 | TILSLUTNINGSBEND 110MM M/FORLENGER | Tilslutningsbend 90° med forlenger, hvit | Ja | 60185664 | 5505150 | Deler til avløpsrør |  | 5501210 | Deler til avløpsrør, plast | NOBB VAVVS
60479452 | 200868 | SITECH+ DOBBELTMUFFE 160MM | SiTech+ Dobbeltmuffe 160mm | Ja | 60806377 | 5505150 | Deler til avløpsrør |  | 5501210 | Deler til avløpsrør, plast | NOBB VAVVS
60479459 | 214995 |  | T-RØR CU | Ja | 60178849 | 5825100 | Pressfittings, kobber |  | 5820210 | Deler for tilførselsrør, metall | NOBB VAVVS
60479463 | 740628 |  | PE100 El.sveisemuffe reduksjon SDR11 | Ja | 60179883 | 5815100 | Deler trykkrør PE |  | 5810330 | Deler for tilførselsrør, plast | NOBB VAVVS
60479465 | 200868 | SITECH+ GRENRØR RED. 125X110X87,5° | SiTech+ Grenrør red. 125/110 x 87,5° | Ja | 60807053 | 5505150 | Deler til avløpsrør |  | 5501210 | Deler til avløpsrør, plast | NOBB VAVVS
60479470 | 214995 |  | T-RØR CU | Ja | 60178849 | 5825100 | Pressfittings, kobber |  | 5820210 | Deler for tilførselsrør, metall | NOBB VAVVS
60479484 | 740308 |  | ANSATS FOR SKJØTING AV FORDELERE | Ja | 60183669 | 5827100 | Messingdeler for trykkrør |  | 5820210 | Deler for tilførselsrør, metall | NOBB VAVVS
60479491 | 215909 |  | REP.MUFFE TS20 396-420 L=400 EPDM A2 | Ja | 60175491 | 5865200 | Ikke strekkfaste rørdeler støpejern |  | 5820210 | Deler for tilførselsrør, metall | NOBB VAVVS
60479497 | 200868 |  | 150/110X45° WAVIN X-STREAM GRENRØR T/GLATT RØR | Ja | 60173919 | 5410100 | Deler til drensrør/overvannsrør |  | 5401300 | Deler til drensrør og overvannsrør | NOBB VAVVS
60479504 | 740392 |  | PE100 RED.EKS KORT F/SP-SVEIS SDR17 | Ja | 60186104 | 5815100 | Deler trykkrør PE |  | 5810330 | Deler for tilførselsrør, plast | NOBB VAVVS
60479508 | 200868 |  | Wavin K1 kobling | Ja | 60174048 | 5815200 | Deler trykkrør flerlags |  | 5810360 | Deler for tilførselsrør, flerlags | NOBB VAVVS
60479509 | 740176 |  | BLÜCHER EUROPIPE AVLØPSRØR M/1 MUFFE AISI304 | Ja | 60176259 | 5501250 | Avløpsrør rustfritt stål |  | 5505110 | Avløpsrør, metall | NOBB VAVVS
60479519 | 740628 |  | PVC Nippel utv./innv.gj. | Ja | 60179889 | 5815220 | Deler trykkrør andre typer plast |  | 5810330 | Deler for tilførselsrør, plast | NOBB VAVVS
60479525 | 726056 | BEND A-PRESS 45GR. 12 MM. | Bend 45gr. m/2 muffer, kobber | Ja | 60182048 | 5825300 | Pressfittings, CuNi |  | 5820210 | Deler for tilførselsrør, metall | NOBB VAVVS
60479527 | 740392 |  | PVC SLANGENIPPEL UTV.GJ | Ja | 60186119 | 5815100 | Deler trykkrør PE |  | 5810330 | Deler for tilførselsrør, plast | NOBB VAVVS
60479528 | 283655 |  | PLASSON SERIE.1 T-RØR | Nei | 60186142 | 5815100 | Deler trykkrør PE |  | 5810330 | Deler for tilførselsrør, plast | NOBB VAVVS
60479528 | 740392 |  | PLASSON SERIE.1 T-RØR | Ja | 60186142 | 5815100 | Deler trykkrør PE |  | 5810330 | Deler for tilførselsrør, plast | NOBB VAVVS
60479531 | 726056 |  | kobb. muffe m/inv.g | Ja | 60182048 | 5825300 | Pressfittings, CuNi |  | 5820210 | Deler for tilførselsrør, metall | NOBB VAVVS
60479532 | 740664 |  | 1.1/2", NR. 1885896 FKR. T-RØR KRK 150, EZZE | Ja | 60180827 | 5827100 | Messingdeler for trykkrør |  | 5820210 | Deler for tilførselsrør, metall | NOBB VAVVS
60479535 | 740628 |  | PE100 El.adapter 90° utv.gj. messing | Ja | 60179883 | 5815100 | Deler trykkrør PE |  | 5810330 | Deler for tilførselsrør, plast | NOBB VAVVS
60479556 | 214995 |  | BEND 90DEG LR ASTM A234 WPB 18" XS | Ja | 60642721 | 5855200 | Deler karbonrør |  | 5820210 | Deler for tilførselsrør, metall | NOBB VAVVS
60479558 | 741032 |  | S/741 Flensadapter Galvanisert Nitril T-A PN10/16 | Ja | 60675660 | 5855100 | Flenser karbonrør |  | 5820210 | Deler for tilførselsrør, metall | NOBB VAVVS
60479560 | 267542 |  | REDUKSJON, KIT | Ja | 60175010 | 5815220 | Deler trykkrør andre typer plast |  | 5810330 | Deler for tilførselsrør, plast | NOBB VAVVS
60479566 | 740392 |  | PE100 RC BEND 11° SØMLØST SDR11 R=1,5xD | Ja | 60186104 | 5815100 | Deler trykkrør PE |  | 5810330 | Deler for tilførselsrør, plast | NOBB VAVVS
60479569 | 283655 |  | PE100 T-RØR LANG F/EL-SVEIS SDR17 | Nei | 60186105 | 5815100 | Deler trykkrør PE |  | 5810330 | Deler for tilførselsrør, plast | NOBB VAVVS
60479569 | 740392 |  | PE100 T-RØR LANG F/EL-SVEIS SDR17 | Ja | 60186105 | 5815100 | Deler trykkrør PE |  | 5810330 | Deler for tilførselsrør, plast | NOBB VAVVS
60479574 | 283655 |  | PVC muffe/spiss m/ 2 SL uttak og pakning | Nei | 60175869 | 5815220 | Deler trykkrør andre typer plast |  | 5810330 | Deler for tilførselsrør, plast | NOBB VAVVS
60479574 | 740600 |  | PVC muffe/spiss m/ 2 SL uttak og pakning | Ja | 60175869 | 5815220 | Deler trykkrør andre typer plast |  | 5810330 | Deler for tilførselsrør, plast | NOBB VAVVS
60479575 | 276835 | FLENSADAPTER SDR11 PP-RCT 20MM | Flensadapter SDR11, PP-RCT | Ja | 60650368 | 5505150 | Deler til avløpsrør |  | 5810550 | Deler for rørsystemer | NOBB VAVVS
60479588 | 740628 |  | PP Nippel utv.gj. | Ja | 60179917 | 5815220 | Deler trykkrør andre typer plast |  | 5810330 | Deler for tilførselsrør, plast | NOBB VAVVS
60479592 | 267542 |  | RØR PVC-U TRANSPARENT PN10 | Ja | 60653336 | 5810320 | Trykkrør andre typer plast |  | 5810100 | Tilførselsrør plast (tidl Trykkrør PE) | NOBB VAVVS
60479593 | 276835 | POLO-KAL 3S GRENRØR 125 X125MM 87° | 125 X 125 MM X 87,5° POLO-KAL 3S PP STØYDEMPET GRENRØR | Ja | 60648578 | 5505150 | Deler til avløpsrør |  | 5501210 | Deler til avløpsrør, plast | NOBB VAVVS
60479598 | 420984 |  | SLUK 157 OVERDEL STANDARD AISI316 | Ja | 60174449 | 5501250 | Avløpsrør rustfritt stål |  | 5505110 | Avløpsrør, metall | NOBB VAVVS
60479599 | 215800 |  | Roth tippunion EURO, RG | Ja | 60177342 | 5815300 | Kuplinger rør i rørsystemer |  | 5810550 | Deler for rørsystemer | NOBB VAVVS
60479605 | 740488 |  | PE100 Segm.sveist bend SDR17 | Ja | 60187986 | 5815100 | Deler trykkrør PE |  | 5810330 | Deler for tilførselsrør, plast | NOBB VAVVS
60479610 | 740308 |  | Kapilær aktuator for kompaktshunt | Ja | 60183669 | 5827100 | Messingdeler for trykkrør |  | 5820210 | Deler for tilførselsrør, metall | NOBB VAVVS
60479611 | 740664 |  | 1.1/2", NR. 1984418 FKR. T-RØR, INNV. GJ., EZZE 3243 | Ja | 60180827 | 5827100 | Messingdeler for trykkrør |  | 5820210 | Deler for tilførselsrør, metall | NOBB VAVVS
60479629 | 58834 |  | SL13 VENT.SLANGE Ø160X1,5M | Ja | 60182826 | 3015230 | Slanger Fleksible- |  | 6910300 | Fleksible kanaler ventilasjon | NOBB VAVVS
60479640 | 741032 |  | N/11 45° Bend Oransje | Ja | 60187611 | 5865100 | Strekkfaste rørdeler støpejern |  | 5820210 | Deler for tilførselsrør, metall | NOBB VAVVS
60479669 | 393656 |  | SPILLVANN PVC - BEND 45gr | Ja | 60657054 | 5410100 | Deler til drensrør/overvannsrør |  | 5401300 | Deler til drensrør og overvannsrør | NOBB VAVVS
60479690 | 214995 |  | T-rør press m/red. avst. galv. | Ja | 60639703 | 5855200 | Deler karbonrør |  | 5820210 | Deler for tilførselsrør, metall | NOBB VAVVS
60479710 | 740392 |  | PE80 AVLØP ALBUE 90 GR. KORT/LANG | Ja | 60186116 | 5815100 | Deler trykkrør PE |  | 5810330 | Deler for tilførselsrør, plast | NOBB VAVVS
60479718 | 200868 |  | AS+ GRENRØR | Ja | 60638120 | 5505150 | Deler til avløpsrør |  | 5501210 | Deler til avløpsrør, plast | NOBB VAVVS
60479730 | 276835 | STØTTEHYLSE 12 X 1.0 MM | 12 X 1,0 MM UNISUPER STØTTEHYLSE | Ja | 60650681 | 5827100 | Messingdeler for trykkrør |  | 5820210 | Deler for tilførselsrør, metall | NOBB VAVVS
60479732 | 215909 | FLENSEBEND DN250X45 PN10 | FLENSEBEND DN250x45 PN10 | Ja | 60175461 | 5865100 | Strekkfaste rørdeler støpejern |  | 5820210 | Deler for tilførselsrør, metall | NOBB VAVVS
60479732 | 283655 | FLENSEBEND DN250X45 PN10 | FLENSEBEND DN250x45 PN10 | Nei | 60175461 | 5865100 | Strekkfaste rørdeler støpejern |  | 5820210 | Deler for tilførselsrør, metall | NOBB VAVVS
60479734 | 740488 |  | PE100 Reduksjon SDR11 kort | Ja | 60187986 | 5815100 | Deler trykkrør PE |  | 5810330 | Deler for tilførselsrør, plast | NOBB VAVVS
60479749 | 740308 |  | MESSING ANSATS | Ja | 60183669 | 5827100 | Messingdeler for trykkrør |  | 5820210 | Deler for tilførselsrør, metall | NOBB VAVVS
60479759 | 740276 |  | PE100 Segmentbend SDR26 61-90° | Ja | 60182772 | 5815100 | Deler trykkrør PE |  | 5810330 | Deler for tilførselsrør, plast | NOBB VAVVS
60479771 | 283655 | OVERGANGSMUFFE 200 BTG/200 X-STR. | F921 OVERG. BTGMUFFE/X-STREAM 200/200 | Nei | 60174910 | 5505150 | Deler til avløpsrør |  | 5401300 | Deler til drensrør og overvannsrør | NOBB VAVVS
60479771 | 740592 | OVERGANGSMUFFE 200 BTG/200 X-STR. | F921 OVERG. BTGMUFFE/X-STREAM 200/200 | Ja | 60174910 | 5505150 | Deler til avløpsrør |  | 5401300 | Deler til drensrør og overvannsrør | NOBB VAVVS
60479788 | 740496 |  | Lycro Kortreduksjon Grå | Ja | 60188209 | 5410100 | Deler til drensrør/overvannsrør |  | 5401300 | Deler til drensrør og overvannsrør | NOBB VAVVS
60479792 | 204439 |  | PP Smartline skjøtenippel sort | Ja | 60174136 | 5505150 | Deler til avløpsrør |  | 5501210 | Deler til avløpsrør, plast | NOBB VAVVS
60479792 | 283655 |  | PP Smartline skjøtenippel sort | Nei | 60174136 | 5505150 | Deler til avløpsrør |  | 5501210 | Deler til avløpsrør, plast | NOBB VAVVS
60479795 | 267542 |  | REDUKSJON PVC-U | Ja | 60653699 | 5815220 | Deler trykkrør andre typer plast |  | 5810330 | Deler for tilførselsrør, plast | NOBB VAVVS
60479800 | 216269 | BEND 60° MAPRESS CUNIFE 88,9 MM | BEND 60° MAPRESS CUNIFE med 2 muffer | Ja | 60185444 | 5825300 | Pressfittings, CuNi |  | 5820210 | Deler for tilførselsrør, metall | NOBB VAVVS
60479815 | 216269 | BEND 90° MAPRESS EL.FORS 28MM | Mapress El-Forsinket bend 90° med 2 muffer | Ja | 60185311 | 5855200 | Deler karbonrør |  | 5820210 | Deler for tilførselsrør, metall | NOBB VAVVS
60479815 | 283655 | BEND 90° MAPRESS EL.FORS 28MM | Mapress El-Forsinket bend 90° med 2 muffer | Nei | 60185311 | 5855200 | Deler karbonrør |  | 5820210 | Deler for tilførselsrør, metall | NOBB VAVVS
60479820 | 740204 |  | Prestabo Glidemuffe m/sc | Ja | 60178143 | 5855200 | Deler karbonrør |  | 5820210 | Deler for tilførselsrør, metall | NOBB VAVVS
60479821 | 740780 |  | 1 1/4R BACKNUT MESS | Ja | 60183310 | 5827100 | Messingdeler for trykkrør |  | 5820210 | Deler for tilførselsrør, metall | NOBB VAVVS
60479824 | 740204 |  | Profipress S muffe med SC-Contur | Ja | 60178176 | 5825100 | Pressfittings, kobber |  | 5820210 | Deler for tilførselsrør, metall | NOBB VAVVS
60479827 | 216269 | BEND 90° MAPRESS CU KROM 15MM | Mapress Kobber krom bend 90° med 2 muffer | Ja | 60185446 | 5825100 | Pressfittings, kobber |  | 5820210 | Deler for tilførselsrør, metall | NOBB VAVVS
60479827 | 283655 | BEND 90° MAPRESS CU KROM 15MM | Mapress Kobber krom bend 90° med 2 muffer | Nei | 60185446 | 5825100 | Pressfittings, kobber |  | 5820210 | Deler for tilførselsrør, metall | NOBB VAVVS
60479832 | 741228 |  | SUPER MA TERS / PLUGG DN100 | Ja | 60178499 | 5505150 | Deler til avløpsrør |  | 5505160 | Deler til avløpsrør, metall | NOBB VAVVS
60479841 | 216269 | OVERGANG M/SKRUKOBLING PE 75MM | PE overgang med skrukobling | Ja | 60185631 | 5505150 | Deler til avløpsrør |  | 5501210 | Deler til avløpsrør, plast | NOBB VAVVS
60479841 | 283655 | OVERGANG M/SKRUKOBLING PE 75MM | PE overgang med skrukobling | Nei | 60185631 | 5505150 | Deler til avløpsrør |  | 5501210 | Deler til avløpsrør, plast | NOBB VAVVS
60479842 | 267542 |  | BEND 60° LANG ENDE PE100 / SDR11 | Ja | 60175034 | 5815100 | Deler trykkrør PE |  | 5810330 | Deler for tilførselsrør, plast | NOBB VAVVS
60479849 | 420984 |  | ACO PIPE 160MM P-VANNLÅS | Ja | 60174419 | 5501250 | Avløpsrør rustfritt stål |  | 5505110 | Avløpsrør, metall | NOBB VAVVS
60479861 | 215909 | LUFTEVENTIL DN080 DAV-MS-KA | LUFTEVENTIL DN080 DAV-MS-KA | Ja | 60175588 | 3015340 | Tillufts-/Avtrekksventiler |  | 5810550 | Deler for rørsystemer | NOBB VAVVS
60479861 | 283655 | LUFTEVENTIL DN080 DAV-MS-KA | LUFTEVENTIL DN080 DAV-MS-KA | Nei | 60175588 | 3015340 | Tillufts-/Avtrekksventiler |  | 5810550 | Deler for rørsystemer | NOBB VAVVS
60479863 | 740188 |  | Hurtigkupling, Galvanisert | Ja | 60177889 | 5860100 | Strekkfaste rør støpejern |  | 5820100 | Tilførselsrør metall (tidl Kobberrør glødet kveil) | NOBB VAVVS
60479865 | 420984 |  | ACO PIPE 110MM RØRKLAMMER MED GUMMI/BØYLE | Ja | 60174426 | 5501250 | Avløpsrør rustfritt stål |  | 5505110 | Avløpsrør, metall | NOBB VAVVS
60479868 | 215756 | SLANGENIPPEL G1/8"X3/16" (5MM) | Slangenippel | Ja | 60667720 | 5815100 | Deler trykkrør PE |  | 5810330 | Deler for tilførselsrør, plast | NOBB VAVVS
60479870 | 283655 | SVEISTE RØR SMS 3" UTVENDIG SLIPT | Sveiste rør SMS utvendig slipt, Glødet, AISI 316L | Ja | 60785934 | 5840200 | Sveiste rør syrefaste |  | 5820100 | Tilførselsrør metall (tidl Kobberrør glødet kveil) | NOBB VAVVS
60479879 | 420984 |  | MODULAR 200 ENDE M/UTLØP Ø110 AISI304 | Ja | 60174449 | 5501250 | Avløpsrør rustfritt stål |  | 5505110 | Avløpsrør, metall | NOBB VAVVS
60479881 | 740948 |  | SANHA-THERM PRESS REDUKSJON 2 MUFFER | Ja | 60186662 | 5855200 | Deler karbonrør |  | 5820210 | Deler for tilførselsrør, metall | NOBB VAVVS
60479893 | 267542 |  | MULTI/JOINT 3000+ UNI/FIKSERS SET, Type B | Ja | 60174970 | 5893100 | Deler til trykkrør i andre materialer |  | 5830210 | Deler til tilførselsrør, andre materialer | NOBB VAVVS
60479898 | 267542 |  | Pakningssett for VSA EPDM PTFE TP | Ja | 60175000 | 5815220 | Deler trykkrør andre typer plast |  | 5810330 | Deler for tilførselsrør, plast | NOBB VAVVS
60479902 | 267542 |  | REDUKSJON SPEILSVEIS PE100 / SDR17 | Ja | 60175034 | 5815100 | Deler trykkrør PE |  | 5810330 | Deler for tilførselsrør, plast | NOBB VAVVS
60479905 | 740392 |  | PE100 RC BEND 90° SØMLØST SDR17 R=1,5xD | Ja | 60186104 | 5815100 | Deler trykkrør PE |  | 5810330 | Deler for tilførselsrør, plast | NOBB VAVVS
60479931 | 200868 |  | AS+ BEND | Ja | 60638118 | 5505150 | Deler til avløpsrør |  | 5501210 | Deler til avløpsrør, plast | NOBB VAVVS
60479931 | 283655 |  | AS+ BEND | Nei | 60638118 | 5505150 | Deler til avløpsrør |  | 5501210 | Deler til avløpsrør, plast | NOBB VAVVS
60479942 | 740392 |  | PP-HURTIGKOBL. REDUKSJON | Ja | 60186141 | 5815100 | Deler trykkrør PE |  | 5810330 | Deler for tilførselsrør, plast | NOBB VAVVS
60479950 | 214995 |  | Sveiseflens plan 316L PN10 DN250/273 | Ja | 60642695 | 5845100 | Flenser syrefaste rør |  | 5820210 | Deler for tilførselsrør, metall | NOBB VAVVS
60479953 | 267542 |  | ANBORRINGSKLAMMER MED SPISSENDE OG KNIV | Ja | 60175008 | 5815100 | Deler trykkrør PE |  | 5810330 | Deler for tilførselsrør, plast | NOBB VAVVS
60479954 | 740488 |  | PE100 Fl.krage SDR11 Lang | Ja | 60187986 | 5815100 | Deler trykkrør PE |  | 5810330 | Deler for tilførselsrør, plast | NOBB VAVVS
60479957 | 740116 |  | INNVA Rep.muffe A4 216-238 L=400 | Ja | 60188400 | 5865200 | Ikke strekkfaste rørdeler støpejern |  | 5820210 | Deler for tilførselsrør, metall | NOBB VAVVS
60479962 | 204439 |  | PE 100 SDR 11 bend f/elektromuffer | Ja | 60174232 | 5815100 | Deler trykkrør PE |  | 5810330 | Deler for tilførselsrør, plast | NOBB VAVVS
60479962 | 283655 |  | PE 100 SDR 11 bend f/elektromuffer | Nei | 60174232 | 5815100 | Deler trykkrør PE |  | 5810330 | Deler for tilførselsrør, plast | NOBB VAVVS
60479964 | 740204 |  | Megapress S pakning, FKM | Ja | 60178132 | 5855200 | Deler karbonrør |  | 5820210 | Deler for tilførselsrør, metall | NOBB VAVVS
60479967 | 216269 | OVERG.SPISS MAPRESS CU GASS 15X1/2" | Mapress Kobber overgang m/spissende (gass) | Ja | 60185446 | 5825100 | Pressfittings, kobber |  | 5820210 | Deler for tilførselsrør, metall | NOBB VAVVS
60479967 | 283655 | OVERG.SPISS MAPRESS CU GASS 15X1/2" | Mapress Kobber overgang m/spissende (gass) | Nei | 60185446 | 5825100 | Pressfittings, kobber |  | 5820210 | Deler for tilførselsrør, metall | NOBB VAVVS
60479983 | 726056 | ALBUE 90° 25 MM AHL-F/PE-TRYKKRØR | Albue 90° AHL-f/PE-trykkrør, PN 16 | Ja | 60181915 | 5815150 | Deler trykkrør PEX |  | 5810330 | Deler for tilførselsrør, plast | NOBB VAVVS
60479990 | 740628 |  | PE100 Segmentbend 30°, SDR17 Tr.red.fakt. 0,8 | Ja | 60179883 | 5815100 | Deler trykkrør PE |  | 5810330 | Deler for tilførselsrør, plast | NOBB VAVVS
60479994 | 204439 |  | PVC ters f/grunnavløpsrør | Ja | 60174332 | 5505150 | Deler til avløpsrør |  | 5501210 | Deler til avløpsrør, plast | NOBB VAVVS
60479994 | 283655 |  | PVC ters f/grunnavløpsrør | Nei | 60174332 | 5505150 | Deler til avløpsrør |  | 5501210 | Deler til avløpsrør, plast | NOBB VAVVS
60480009 | 420984 |  | MODULAR 200 ENDE M/UTLØP Ø110 AISI304 | Ja | 60174449 | 5501250 | Avløpsrør rustfritt stål |  | 5505110 | Avløpsrør, metall | NOBB VAVVS
60480012 | 740628 |  | PE100 Reduksjon kort, SDR11, Konsentrisk | Ja | 60179889 | 5815220 | Deler trykkrør andre typer plast |  | 5810330 | Deler for tilførselsrør, plast | NOBB VAVVS
60480029 | 267542 |  | MULTI/JOINT 3007+ SKJØTEMUFFE NBR/A2 | Ja | 60174971 | 5893100 | Deler til trykkrør i andre materialer |  | 5830210 | Deler til tilførselsrør, andre materialer | NOBB VAVVS
60480045 | 420984 |  | ACO PIPE 75MM LANGBEND 87,5° | Ja | 60174419 | 5501250 | Avløpsrør rustfritt stål |  | 5505110 | Avløpsrør, metall | NOBB VAVVS
60480050 | 283655 |  | MA BEND 88° | Nei | 60178486 | 5505150 | Deler til avløpsrør |  | 5505160 | Deler til avløpsrør, metall | NOBB VAVVS
60480050 | 741228 |  | MA BEND 88° | Ja | 60178486 | 5505150 | Deler til avløpsrør |  | 5505160 | Deler til avløpsrør, metall | NOBB VAVVS
60480051 | 740488 |  | PE100 Elektro bend SDR11 | Ja | 60187986 | 5815100 | Deler trykkrør PE |  | 5810330 | Deler for tilførselsrør, plast | NOBB VAVVS
60480052 | 216269 | LØPEMUTTER MEPLA 63X2" | Mepla overgang med unionmutter | Ja | 41695047 | 5815200 | Deler trykkrør flerlags |  | 5810360 | Deler for tilførselsrør, flerlags | NOBB VAVVS
60480052 | 283655 | LØPEMUTTER MEPLA 63X2" | Mepla overgang med unionmutter | Nei | 41695047 | 5815200 | Deler trykkrør flerlags |  | 5810360 | Deler for tilførselsrør, flerlags | NOBB VAVVS
60480064 | 204439 |  | PE 100 SDR 26 bend, f/speilsveising | Ja | 60174177 | 5815100 | Deler trykkrør PE |  | 5810330 | Deler for tilførselsrør, plast | NOBB VAVVS
60480066 | 740392 |  | PE100 RC Bend Sømløst SDR11 | Ja | 60186104 | 5815100 | Deler trykkrør PE |  | 5810330 | Deler for tilførselsrør, plast | NOBB VAVVS
60480080 | 726056 | T-RØR 35 MM SYREFAST TYPE M | T-rør Syrefast A-press Type M | Ja | 60181884 | 5845200 | Deler syrefaste rør |  | 5820210 | Deler for tilførselsrør, metall | NOBB VAVVS
60480083 | 741032 |  | N/50 Konsentrisk Overgang Rød | Ja | 60187611 | 5865100 | Strekkfaste rørdeler støpejern |  | 5820210 | Deler for tilførselsrør, metall | NOBB VAVVS
60480093 | 740488 |  | PE100 Segm.sveist bend SDR17 | Ja | 60187986 | 5815100 | Deler trykkrør PE |  | 5810330 | Deler for tilførselsrør, plast | NOBB VAVVS
60480096 | 204439 |  | PE 100 SDR 26 bend, f/speilsveising | Ja | 60174177 | 5815100 | Deler trykkrør PE |  | 5810330 | Deler for tilførselsrør, plast | NOBB VAVVS
60480101 | 267542 |  | TANKGJENNOMFØRING 050 K PVC-U/EPDM | Ja | 60174991 | 5815220 | Deler trykkrør andre typer plast |  | 5810330 | Deler for tilførselsrør, plast | NOBB VAVVS
60480119 | 209298 | VERKTØY S-PRESS MINI2 | Uponor S-Press Verktøy Mini2 | Ja | 41867167 | 5815200 | Deler trykkrør flerlags |  | 5810360 | Deler for tilførselsrør, flerlags | NOBB VAVVS, NOBB Total
60480126 | 267542 |  | T-RØR 90° | Ja | 60175014 | 5815220 | Deler trykkrør andre typer plast |  | 5810330 | Deler for tilførselsrør, plast | NOBB VAVVS
60480126 | 283655 |  | T-RØR 90° | Nei | 60175014 | 5815220 | Deler trykkrør andre typer plast |  | 5810330 | Deler for tilførselsrør, plast | NOBB VAVVS
60480130 | 283655 |  | Reduksjon IRECO | Nei | 60175844 | 5815100 | Deler trykkrør PE |  | 5810330 | Deler for tilførselsrør, plast | NOBB VAVVS
60480130 | 740600 |  | Reduksjon IRECO | Ja | 60175844 | 5815100 | Deler trykkrør PE |  | 5810330 | Deler for tilførselsrør, plast | NOBB VAVVS
60480139 | 740628 |  | PE100 Segmentbend 90° SDR26 Tr.red.fakt. 0,8 | Ja | 60179883 | 5815100 | Deler trykkrør PE |  | 5810330 | Deler for tilførselsrør, plast | NOBB VAVVS
60480150 | 267542 |  | ALBUE 90° LANG ENDE PE100 / SDR11 | Ja | 60175034 | 5815100 | Deler trykkrør PE |  | 5810330 | Deler for tilførselsrør, plast | NOBB VAVVS
60480154 | 283655 |  | BAIO SGJ. KRYSS HAWLE 538 | Nei | 60188403 | 5865100 | Strekkfaste rørdeler støpejern |  | 5820210 | Deler for tilførselsrør, metall | NOBB VAVVS
60480154 | 740116 |  | BAIO SGJ. KRYSS HAWLE 538 | Ja | 60188403 | 5865100 | Strekkfaste rørdeler støpejern |  | 5820210 | Deler for tilførselsrør, metall | NOBB VAVVS
60480166 | 214995 |  | FLANGE WN RF BE 6'' SCH10S 150lbs ASTM A182 F316 | Ja | 60642368 | 5845100 | Flenser syrefaste rør |  | 5820210 | Deler for tilførselsrør, metall | NOBB VAVVS
60480170 | 741032 |  | N/10 90° Bend Galvanisert | Ja | 60187611 | 5865100 | Strekkfaste rørdeler støpejern |  | 5820210 | Deler for tilførselsrør, metall | NOBB VAVVS
60480198 | 740392 |  | PLASSON SERIE.1 TIPPUNION PE/KOBBER UTV. GJ BSP | Ja | 60186141 | 5815100 | Deler trykkrør PE |  | 5810330 | Deler for tilførselsrør, plast | NOBB VAVVS
60480202 | 740628 |  | PVC Union innv.lim PN16 | Ja | 60179889 | 5815220 | Deler trykkrør andre typer plast |  | 5810330 | Deler for tilførselsrør, plast | NOBB VAVVS
60480203 | 276835 | POLO-KAL XS BEND 90MM 67° | 90 POLO-KAL XS bend 67° | Ja | 60648583 | 5505150 | Deler til avløpsrør |  | 5501210 | Deler til avløpsrør, plast | NOBB VAVVS
60480205 | 216269 | T-RØR MAPRESS CUNIFE 76,1X35X76,1 | T-RØR MAPRESS CUNIFE redusert | Ja | 60185453 | 5825300 | Pressfittings, CuNi |  | 5820210 | Deler for tilførselsrør, metall | NOBB VAVVS
60480205 | 283655 | T-RØR MAPRESS CUNIFE 76,1X35X76,1 | T-RØR MAPRESS CUNIFE redusert | Nei | 60185453 | 5825300 | Pressfittings, CuNi |  | 5820210 | Deler for tilførselsrør, metall | NOBB VAVVS
60480236 | 740628 |  | PVC Nippel utv.lim x innv.gj., PN16 | Ja | 60179889 | 5815220 | Deler trykkrør andre typer plast |  | 5810330 | Deler for tilførselsrør, plast | NOBB VAVVS
60480245 | 267542 |  | MULTI/JOINT 3057+ FLENSEMUFFE PN10/16 EPDM/A4 | Ja | 60174971 | 5893100 | Deler til trykkrør i andre materialer |  | 5830210 | Deler til tilførselsrør, andre materialer | NOBB VAVVS
60480245 | 283655 |  | MULTI/JOINT 3057+ FLENSEMUFFE PN10/16 EPDM/A4 | Nei | 60174971 | 5893100 | Deler til trykkrør i andre materialer |  | 5830210 | Deler til tilførselsrør, andre materialer | NOBB VAVVS
60480247 | 740628 |  | PVC Nippel reduksjon utv./innv.gj., PN16 | Ja | 60179889 | 5815220 | Deler trykkrør andre typer plast |  | 5810330 | Deler for tilførselsrør, plast | NOBB VAVVS
60480255 | 741032 |  | S/920N Anboringsklammer Galv EPDM m/innv.gj BSP | Ja | 60187583 | 5865100 | Strekkfaste rørdeler støpejern |  | 5820210 | Deler for tilførselsrør, metall | NOBB VAVVS
60480263 | 283655 | BEND 90° M/1 MUFFE 22MM STEELPRES | STEELPRES BEND 90° M/1 MUFFE | Ja | 60181389 | 5855200 | Deler karbonrør |  | 5820210 | Deler for tilførselsrør, metall | NOBB VAVVS
60480282 | 420984 |  | ACO modular gulvbrønn 200 W230/200 L785/785 H140 | Ja | 60174449 | 5501250 | Avløpsrør rustfritt stål |  | 5505110 | Avløpsrør, metall | NOBB VAVVS
60480286 | 740756 |  | 15 MM ANBO KLEMRING 1206 | Ja | 60183065 | 5827100 | Messingdeler for trykkrør |  | 5820210 | Deler for tilførselsrør, metall | NOBB VAVVS
60480294 | 215619 | PLATEALBUE 1175 FORKROM 12XG1/2 | 1175 Platealbue forkrommet 12xG 1/2 | Ja | 60175248 | 5825250 | Rørdeler, CuNi |  | 5820210 | Deler for tilførselsrør, metall | NOBB VAVVS
60480294 | 283655 | PLATEALBUE 1175 FORKROM 12XG1/2 | 1175 Platealbue forkrommet 12xG 1/2 | Nei | 60175248 | 5825250 | Rørdeler, CuNi |  | 5820210 | Deler for tilførselsrør, metall | NOBB VAVVS
60480298 | 215954 |  | LK Adaptere VA 10 H | Ja | 60176118 | 5815550 | Gulvvarmesystemer (ekskl. rør) |  | 5810410 | Deler for gulvvarme/gatevarme | NOBB VAVVS
60480306 | 740664 |  | 6 MM X 3/8", NR. 1894336 KLEMRING OG PAKNING F/KLEMRINGSMUTT | Ja | 60180824 | 5827100 | Messingdeler for trykkrør |  | 5820210 | Deler for tilførselsrør, metall | NOBB VAVVS
60480308 | 393656 |  | KABELBESKYTTELSE - KUM 550gr PEMD SVART | Ja | 41917401 | 5615100 | Deler til kabelrør |  | 5610150 | Deler til kabelrør | NOBB VAVVS
60480312 | 283655 |  | PLASSON ANB.KLAMMER INNV.GJ. MET/316 | Nei | 60186181 | 5815100 | Deler trykkrør PE |  | 5810330 | Deler for tilførselsrør, plast | NOBB VAVVS
60480312 | 740392 |  | PLASSON ANB.KLAMMER INNV.GJ. MET/316 | Ja | 60186181 | 5815100 | Deler trykkrør PE |  | 5810330 | Deler for tilførselsrør, plast | NOBB VAVVS
60480321 | 216269 | FLENS MAPRESS CUNIFE PN10/16 108MM | FLENS MAPRESS CUNIFE med muffe PN 10/16 | Ja | 60185444 | 5825300 | Pressfittings, CuNi |  | 5820210 | Deler for tilførselsrør, metall | NOBB VAVVS
60480324 | 740392 |  | PE80 AVLØP RED. GRENRØR | Ja | 60186115 | 5815100 | Deler trykkrør PE |  | 5810330 | Deler for tilførselsrør, plast | NOBB VAVVS
60480327 | 740628 |  | PE100 El.sadel | Ja | 60179921 | 5815100 | Deler trykkrør PE |  | 5810330 | Deler for tilførselsrør, plast | NOBB VAVVS
60480330 | 200868 |  | AS+ BEND | Ja | 60638118 | 5505150 | Deler til avløpsrør |  | 5501210 | Deler til avløpsrør, plast | NOBB VAVVS
60480330 | 283655 |  | AS+ BEND | Nei | 60638118 | 5505150 | Deler til avløpsrør |  | 5501210 | Deler til avløpsrør, plast | NOBB VAVVS
60480340 | 740780 |  | 3/4-25x3,5R PEM-KOBL, UTV MESS | Ja | 60656567 | 5815150 | Deler trykkrør PEX |  | 5810330 | Deler for tilførselsrør, plast | NOBB VAVVS
60480344 | 740628 |  | PE100 Y-gren 45° lang segm. SDR11 Tr.red.fakt. 0,6 | Ja | 60179888 | 5815100 | Deler trykkrør PE |  | 5810330 | Deler for tilførselsrør, plast | NOBB VAVVS
60480345 | 740392 |  | EL-ANB-KLAMMER PE100 SDR11-17 SDR11 | Ja | 60186179 | 5815100 | Deler trykkrør PE |  | 5810330 | Deler for tilførselsrør, plast | NOBB VAVVS
60480356 | 216269 | KRYSS MAPRESS EL.FORSINK 30° 22X15 | Mapress El-Forsinket kryss redusert: 30° | Ja | 60185317 | 5855200 | Deler karbonrør |  | 5820210 | Deler for tilførselsrør, metall | NOBB VAVVS
60480367 | 740664 |  | 12 MM X 3/8", NR. 1980820 MESS. RETT KOPLING, KOBBER/INNV. G | Ja | 60180819 | 5827100 | Messingdeler for trykkrør |  | 5820210 | Deler for tilførselsrør, metall | NOBB VAVVS
60480372 | 740488 |  | PE100 Bend SDR17 lang | Ja | 60187986 | 5815100 | Deler trykkrør PE |  | 5810330 | Deler for tilførselsrør, plast | NOBB VAVVS
60480373 | 420984 |  | MODULAR 200 RENNE AISI316 | Ja | 60174449 | 5501250 | Avløpsrør rustfritt stål |  | 5505110 | Avløpsrør, metall | NOBB VAVVS
60480382 | 215602 | KOMBINIPPEL 50-40/32 | KOMBINIPPEL 50-40/32 | Ja | 41986001 | 5505150 | Deler til avløpsrør |  | 5501210 | Deler til avløpsrør, plast | NOBB VAVVS
60480382 | 283655 | KOMBINIPPEL 50-40/32 | KOMBINIPPEL 50-40/32 | Nei | 41986001 | 5505150 | Deler til avløpsrør |  | 5501210 | Deler til avløpsrør, plast | NOBB VAVVS
60480392 | 741000 |  | KOPLINGSHUS 3/4" INNV. 6350 E NITO 3/4" SERIEN (E) | Ja | 60187152 | 5827100 | Messingdeler for trykkrør |  | 5820210 | Deler for tilførselsrør, metall | NOBB VAVVS
60480411 | 741032 |  | S/E497 QuickVic Fast Kupling F/ST100 Galv EPDM-EF | Ja | 60187616 | 5815300 | Kuplinger rør i rørsystemer |  | 5810550 | Deler for rørsystemer | NOBB VAVVS
60480413 | 214995 |  | TØNNENIPPEL TBE ASTM A234 WPB BLACK 2" x 1" XS | Ja | 60642734 | 5855200 | Deler karbonrør |  | 5820210 | Deler for tilførselsrør, metall | NOBB VAVVS
60480472 | 741032 |  | N/E496 ST100 Blindlokk CF8M m/eksentrisk tappeh. | Ja | 60675664 | 5845200 | Deler syrefaste rør |  | 5820210 | Deler for tilførselsrør, metall | NOBB VAVVS
60480480 | 740628 |  | PE100-bend 60° SDR17 bøyd rør R=1,5 | Ja | 60179883 | 5815100 | Deler trykkrør PE |  | 5810330 | Deler for tilførselsrør, plast | NOBB VAVVS
60480485 | 740628 |  | PE100 El.sadel | Ja | 60179921 | 5815100 | Deler trykkrør PE |  | 5810330 | Deler for tilførselsrør, plast | NOBB VAVVS
60480491 | 267542 |  | D25 GF PRIMOFIT SLUTTMUFFE GALV. M/NBR PAKN. PE | Ja | 60174968 | 5887100 | Deler til Galvaniserte rør |  | 5820210 | Deler for tilførselsrør, metall | NOBB VAVVS
60480497 | 740392 |  | PE80 AVLØP ALBUE 45 GR. | Ja | 60186116 | 5815100 | Deler trykkrør PE |  | 5810330 | Deler for tilførselsrør, plast | NOBB VAVVS
60480503 | 215756 | SLANGEKOBLING INNV GJ G1/2"X1/2" | Slangekobling innv gj | Ja | 60667720 | 5815100 | Deler trykkrør PE |  | 5810330 | Deler for tilførselsrør, plast | NOBB VAVVS
60480511 | 216269 | BEND 45° MAPRESS CU KROM 15MM | Mapress Kobber krom bend 45° med 2 muffer | Ja | 60185446 | 5825100 | Pressfittings, kobber |  | 5820210 | Deler for tilførselsrør, metall | NOBB VAVVS
60480511 | 283655 | BEND 45° MAPRESS CU KROM 15MM | Mapress Kobber krom bend 45° med 2 muffer | Nei | 60185446 | 5825100 | Pressfittings, kobber |  | 5820210 | Deler for tilførselsrør, metall | NOBB VAVVS
60480516 | 740504 |  | CPVC Clamped - VSR | Ja | 60658572 | 6815300 | CPVC Tilbehør for sprinkler |  | 6815210 | Deler og tilbehør for sprinkler, plast | NOBB VAVVS
60480536 | 283655 |  | 63 MM X 2" ALBU HAWLE NR. 6430 | Nei | 60188411 | 5865100 | Strekkfaste rørdeler støpejern |  | 5820210 | Deler for tilførselsrør, metall | NOBB VAVVS
60480536 | 740116 |  | 63 MM X 2" ALBU HAWLE NR. 6430 | Ja | 60188411 | 5865100 | Strekkfaste rørdeler støpejern |  | 5820210 | Deler for tilførselsrør, metall | NOBB VAVVS
60480553 | 726056 | SYREFAST STÅLRØR 35 X 1.0 MM X 6M | Syrefast stålrør | Ja | 60181883 | 5830100 | Sømløse rør rustfrie |  | 5820100 | Tilførselsrør metall (tidl Kobberrør glødet kveil) | NOBB VAVVS
60480554 | 267542 |  | MULTI/JOINT 3100+ RED.MUFFE EPDM/A4 | Ja | 60174971 | 5893100 | Deler til trykkrør i andre materialer |  | 5830210 | Deler til tilførselsrør, andre materialer | NOBB VAVVS
60480555 | 215909 | FLENSE T-RØR DN1000X400 PN10 | FLENSE T-RØR DN1000x400 PN10 L=990 H=735 | Ja | 60175466 | 5865100 | Strekkfaste rørdeler støpejern |  | 5820210 | Deler for tilførselsrør, metall | NOBB VAVVS
60480557 | 216269 | GRENRØR SILENTPRO 87,5° 90X90MM | Silent-Pro grenrør 87,5° | Ja | 41695055 | 5505150 | Deler til avløpsrør |  | 5501210 | Deler til avløpsrør, plast | NOBB VAVVS
60480557 | 283655 | GRENRØR SILENTPRO 87,5° 90X90MM | Silent-Pro grenrør 87,5° | Nei | 41695055 | 5505150 | Deler til avløpsrør |  | 5501210 | Deler til avløpsrør, plast | NOBB VAVVS
60480566 | 420984 |  | ACO modular gulvbrønn 125 W153/125 L1 000/1 000 | Ja | 60174449 | 5501250 | Avløpsrør rustfritt stål |  | 5505110 | Avløpsrør, metall | NOBB VAVVS
60480582 | 740628 |  | PE100 Reduksjon lang, SDR17, Eksentrisk | Ja | 60179883 | 5815100 | Deler trykkrør PE |  | 5810330 | Deler for tilførselsrør, plast | NOBB VAVVS
60480587 | 740204 |  | Megapress overgang | Ja | 60178132 | 5855200 | Deler karbonrør |  | 5820210 | Deler for tilførselsrør, metall | NOBB VAVVS
60480588 | 740628 |  | PE100 Segmentbend 30°, SDR26 Tr.red.fakt. 0,8 | Ja | 60179883 | 5815100 | Deler trykkrør PE |  | 5810330 | Deler for tilførselsrør, plast | NOBB VAVVS
60480589 | 267542 |  | KRAVE ABS | Ja | 60174981 | 5815220 | Deler trykkrør andre typer plast |  | 5810330 | Deler for tilførselsrør, plast | NOBB VAVVS
60480596 | 740176 |  | BLÜCHER EUROPIPE SVINGT GRENRØR 87° | Ja | 60176281 | 5505150 | Deler til avløpsrør |  | 5505160 | Deler til avløpsrør, metall | NOBB VAVVS
60480599 | 209298 | GRUNNPAKKE PRO 1" | Uponor Vario Plus Grunnpakke K1 | Ja | 41864443 | 5815550 | Gulvvarmesystemer (ekskl. rør) |  | 5810410 | Deler for gulvvarme/gatevarme | NOBB VAVVS, NOBB Total
60480599 | 283655 | GRUNNPAKKE PRO 1" | Uponor Vario Plus Grunnpakke K1 | Nei | 41864443 | 5815550 | Gulvvarmesystemer (ekskl. rør) |  | 5810410 | Deler for gulvvarme/gatevarme | NOBB VAVVS
60480604 | 740664 |  | 3/8" NR. 2174209 MESS. SLANGENIPPEL UTV. GJ. X SL., EZZE 341 | Ja | 60180819 | 5827100 | Messingdeler for trykkrør |  | 5820210 | Deler for tilførselsrør, metall | NOBB VAVVS
60480609 | 420984 |  | MODULAR 200 RENNE ENDEP.UTLØP Ø110 | Ja | 60174449 | 5501250 | Avløpsrør rustfritt stål |  | 5505110 | Avløpsrør, metall | NOBB VAVVS
60480610 | 740116 |  | RØRDELER, BEND, BAIO, 22GR SPISSENDE/MUFFE | Ja | 60188403 | 5865100 | Strekkfaste rørdeler støpejern |  | 5820210 | Deler for tilførselsrør, metall | NOBB VAVVS
60480616 | 267542 |  | DOBBELNIPPEL REDUSERT TP PVC-U | Ja | 60175000 | 5815220 | Deler trykkrør andre typer plast |  | 5810330 | Deler for tilførselsrør, plast | NOBB VAVVS
60480621 | 216269 | BEND 60° I/U MAPRESS SYREF. 76,1 MM | Mapress Syrefast bend 60° inn/ut med 1 muffe | Ja | 41695101 | 5845200 | Deler syrefaste rør |  | 5820210 | Deler for tilførselsrør, metall | NOBB VAVVS
60480625 | 204439 |  | PE 100 SDR 26 grenrør f/buttsveising | Ja | 60174178 | 5815100 | Deler trykkrør PE |  | 5810330 | Deler for tilførselsrør, plast | NOBB VAVVS
60480625 | 283655 |  | PE 100 SDR 26 grenrør f/buttsveising | Nei | 60174178 | 5815100 | Deler trykkrør PE |  | 5810330 | Deler for tilførselsrør, plast | NOBB VAVVS
60480647 | 216269 | BEND 45° MAPRESS CU 18MM | Mapress Kobber bend 45° med 2 muffer | Ja | 60185446 | 5825100 | Pressfittings, kobber |  | 5820210 | Deler for tilførselsrør, metall | NOBB VAVVS
60480647 | 283655 | BEND 45° MAPRESS CU 18MM | Mapress Kobber bend 45° med 2 muffer | Nei | 60185446 | 5825100 | Pressfittings, kobber |  | 5820210 | Deler for tilførselsrør, metall | NOBB VAVVS
60480657 | 743276 |  | Flense-T-rør Blå epoxy PN16 | Ja | 60183776 | 5865200 | Ikke strekkfaste rørdeler støpejern |  | 5820210 | Deler for tilførselsrør, metall | NOBB VAVVS
60480682 | 215619 | ALBUE MS 1145 UTV RØRGJ 28XG3/4 | 1145 Albue ms utvendig rørgjenge 28xG 3/4 | Ja | 60175244 | 5825250 | Rørdeler, CuNi |  | 5820210 | Deler for tilførselsrør, metall | NOBB VAVVS
60480684 | 216269 | EKSPANSJONSMUFFE PE 56MM LANG | PE ekspansjonsmuffe lang | Ja | 60185631 | 5505150 | Deler til avløpsrør |  | 5501210 | Deler til avløpsrør, plast | NOBB VAVVS
60480684 | 283655 | EKSPANSJONSMUFFE PE 56MM LANG | PE ekspansjonsmuffe lang | Nei | 60185631 | 5505150 | Deler til avløpsrør |  | 5501210 | Deler til avløpsrør, plast | NOBB VAVVS
60480687 | 740296 |  | 25 X 20 X 25 MM PN 16 PLASSIM PP KOMPRESJONS- OVERGANGS T-RØ | Ja | 60183361 | 5815100 | Deler trykkrør PE |  | 5810330 | Deler for tilførselsrør, plast | NOBB VAVVS
60480690 | 200868 |  | WAVIN SPISSENDE BEND 90 GR LANG. F.EL.M. PE100 SDR 17 | Ja | 60173897 | 5815100 | Deler trykkrør PE |  | 5810330 | Deler for tilførselsrør, plast | NOBB VAVVS
60480700 | 740204 |  | 35 x 3/4 x 35 Prestabo t-rør, SC-Contur, ulegert stål, innve | Ja | 60178143 | 5855200 | Deler karbonrør |  | 5820210 | Deler for tilførselsrør, metall | NOBB VAVVS
60480702 | 216269 | OVG.MUFFE MAPRESS SYREF 22X1" GAS | Mapress Syrefast overgangsmuffe (gass) | Ja | 41695101 | 5845200 | Deler syrefaste rør |  | 5820210 | Deler for tilførselsrør, metall | NOBB VAVVS
60480702 | 283655 | OVG.MUFFE MAPRESS SYREF 22X1" GAS | Mapress Syrefast overgangsmuffe (gass) | Nei | 41695101 | 5845200 | Deler syrefaste rør |  | 5820210 | Deler for tilførselsrør, metall | NOBB VAVVS
60480706 | 204439 |  | PP Pragma bend rødbrun | Ja | 60174321 | 5505150 | Deler til avløpsrør |  | 5501210 | Deler til avløpsrør, plast | NOBB VAVVS
60480706 | 283655 |  | PP Pragma bend rødbrun | Nei | 60174321 | 5505150 | Deler til avløpsrør |  | 5501210 | Deler til avløpsrør, plast | NOBB VAVVS
60480723 | 740204 |  | Megapress T-stykke m/SC-Contur4217.2 | Ja | 60178132 | 5855200 | Deler karbonrør |  | 5820210 | Deler for tilførselsrør, metall | NOBB VAVVS
60480732 | 267542 |  | UNION MUFFESVEIS | Ja | 60175034 | 5815100 | Deler trykkrør PE |  | 5810330 | Deler for tilførselsrør, plast | NOBB VAVVS
60480738 | 215756 | SLANGESKJØT 3/4"(19,5MM) | Slangeskjøt | Ja | 41689557 | 5827100 | Messingdeler for trykkrør |  | 5820210 | Deler for tilførselsrør, metall | NOBB VAVVS
60480738 | 283655 | SLANGESKJØT 3/4"(19,5MM) | Slangeskjøt | Nei | 41689557 | 5827100 | Messingdeler for trykkrør |  | 5820210 | Deler for tilførselsrør, metall | NOBB VAVVS
60480739 | 283655 |  | 32 MM MUFFE X 1 1/2 IVG ALBUE, LAV MODEL FKR | Nei | 60183806 | 5505150 | Deler til avløpsrør |  | 5501210 | Deler til avløpsrør, plast | NOBB VAVVS
60480739 | 740324 |  | 32 MM MUFFE X 1 1/2 IVG ALBUE, LAV MODEL FKR | Ja | 60183806 | 5505150 | Deler til avløpsrør |  | 5501210 | Deler til avløpsrør, plast | NOBB VAVVS
60480748 | 283655 | MUFFE 15 | Aespres muffe | Ja | 60181602 | 5825100 | Pressfittings, kobber |  | 5820210 | Deler for tilførselsrør, metall | NOBB VAVVS
60480749 | 740628 |  | CPVC Muffe innv.lim | Ja | 60179907 | 6815200 | CPVC Deler for sprinkler |  | 6815210 | Deler og tilbehør for sprinkler, plast | NOBB VAVVS
60480788 | 267542 |  | T-RØR 90° REDUSERT | Ja | 60175014 | 5815220 | Deler trykkrør andre typer plast |  | 5810330 | Deler for tilførselsrør, plast | NOBB VAVVS
60480801 | 214995 |  | SYREFASTE PLANE SVEISEFLENSER PN10 DN300/306 | Ja | 60642698 | 5845100 | Flenser syrefaste rør |  | 5820210 | Deler for tilførselsrør, metall | NOBB VAVVS
60480820 | 283655 |  | ADAPTER PE100/AISI 316L UTV.GJ.R040 FOR EL/SPEIL | Nei | 60186104 | 5815100 | Deler trykkrør PE |  | 5810330 | Deler for tilførselsrør, plast | NOBB VAVVS
60480820 | 740392 |  | ADAPTER PE100/AISI 316L UTV.GJ.R040 FOR EL/SPEIL | Ja | 60186104 | 5815100 | Deler trykkrør PE |  | 5810330 | Deler for tilførselsrør, plast | NOBB VAVVS
60480824 | 740628 |  | PE100 Nippel utv.gj. messing | Ja | 60179883 | 5815100 | Deler trykkrør PE |  | 5810330 | Deler for tilførselsrør, plast | NOBB VAVVS
60480827 | 740488 |  | PE100 Fl.krage SDR17 Lang | Ja | 60187986 | 5815100 | Deler trykkrør PE |  | 5810330 | Deler for tilførselsrør, plast | NOBB VAVVS
60480830 | 283655 |  | PLASSON SERIE.1 UNION PE/MESS INNV.GJ BSP | Nei | 60186141 | 5815100 | Deler trykkrør PE |  | 5810330 | Deler for tilførselsrør, plast | NOBB VAVVS
60480830 | 740392 |  | PLASSON SERIE.1 UNION PE/MESS INNV.GJ BSP | Ja | 60186141 | 5815100 | Deler trykkrør PE |  | 5810330 | Deler for tilførselsrør, plast | NOBB VAVVS
60480834 | 267542 |  | REDUKSJON EKSENTRISK SPEILSVEIS PE100 / SDR11 | Ja | 60175034 | 5815100 | Deler trykkrør PE |  | 5810330 | Deler for tilførselsrør, plast | NOBB VAVVS
60480839 | 740628 |  | PE100 Segmentbend 90° SDR17 Tr.red.fakt. 0,8 | Ja | 60179883 | 5815100 | Deler trykkrør PE |  | 5810330 | Deler for tilførselsrør, plast | NOBB VAVVS
60480843 | 200868 |  | 16x1/2" K5 overgangsvinkel m/np | Ja | 60174063 | 5815200 | Deler trykkrør flerlags |  | 5810360 | Deler for tilførselsrør, flerlags | NOBB VAVVS
60480848 | 283655 | ENDEHETTE FOR FIBERRØR GUL 20MM | ENDEHETTE FOR FIBERRØR GUL | Nei | 60689002 | 5615100 | Deler til kabelrør |  | 5610150 | Deler til kabelrør | NOBB VAVVS
60480848 | 728216 | ENDEHETTE FOR FIBERRØR GUL 20MM | ENDEHETTE FOR FIBERRØR GUL | Ja | 60689002 | 5615100 | Deler til kabelrør |  | 5610150 | Deler til kabelrør | NOBB VAVVS
60480853 | 209298 | ADAPTER M/INNGJENGE 32-RP1"FT | Uponor S-Press PLUS adapter m/inn.gjenge | Ja | 41867122 | 5815200 | Deler trykkrør flerlags |  | 5810360 | Deler for tilførselsrør, flerlags | NOBB VAVVS, NOBB Total
60480853 | 283655 | ADAPTER M/INNGJENGE 32-RP1"FT | Uponor S-Press PLUS adapter m/inn.gjenge | Nei | 41867122 | 5815200 | Deler trykkrør flerlags |  | 5810360 | Deler for tilførselsrør, flerlags | NOBB VAVVS
60480858 | 204439 |  | PE 100 SDR 17 krage f/speilsveising | Ja | 60174241 | 5815100 | Deler trykkrør PE |  | 5810330 | Deler for tilførselsrør, plast | NOBB VAVVS
60480859 | 214995 |  | RUSTFRIE PRESSEDE LØSFLENSER 1.4307/304L | Ja | 60642692 | 5835100 | Flenser rustfrie rør |  | 5820210 | Deler for tilførselsrør, metall | NOBB VAVVS
60480860 | 740392 |  | PE100 PREFAB BEND 22GR SDR33 | Ja | 60186104 | 5815100 | Deler trykkrør PE |  | 5810330 | Deler for tilførselsrør, plast | NOBB VAVVS
60480862 | 740628 |  | PE100 Segmentbend 22°, SDR26 Tr.red.fakt. 0,8 | Ja | 60179883 | 5815100 | Deler trykkrør PE |  | 5810330 | Deler for tilførselsrør, plast | NOBB VAVVS
60480868 | 740664 |  | 14,0 MM X 1/2", NR. 1884959 MESS. MUTTER KRK 100 | Ja | 60180820 | 5827100 | Messingdeler for trykkrør |  | 5820210 | Deler for tilførselsrør, metall | NOBB VAVVS
60480892 | 276835 | REPEATER, DRIFTSPENNING, 230V | TECEfloor repeater | Ja | 60654420 | 5815550 | Gulvvarmesystemer (ekskl. rør) |  | 5810410 | Deler for gulvvarme/gatevarme | NOBB VAVVS
60480893 | 267542 |  | OVERGANGSALBUE 90° PE/MS UTV. GJ, KIT | Ja | 60175010 | 5815220 | Deler trykkrør andre typer plast |  | 5810330 | Deler for tilførselsrør, plast | NOBB VAVVS
60480903 | 200868 |  | AS+ GRENRØR | Ja | 60638120 | 5505150 | Deler til avløpsrør |  | 5501210 | Deler til avløpsrør, plast | NOBB VAVVS
60480903 | 283655 |  | AS+ GRENRØR | Nei | 60638120 | 5505150 | Deler til avløpsrør |  | 5501210 | Deler til avløpsrør, plast | NOBB VAVVS
60480911 | 215619 | T-RØR KROPP FORKROMMET 12 (G3/8) | T-rør kropp forkrommet 12 (G 3/8) | Ja | 60175249 | 5825250 | Rørdeler, CuNi |  | 5820210 | Deler for tilførselsrør, metall | NOBB VAVVS
60480911 | 283655 | T-RØR KROPP FORKROMMET 12 (G3/8) | T-rør kropp forkrommet 12 (G 3/8) | Nei | 60175249 | 5825250 | Rørdeler, CuNi |  | 5820210 | Deler for tilførselsrør, metall | NOBB VAVVS
60480915 | 741032 | BEND 90° N/001 HVIT 76MM | N/001 FL 90° Bend Hvit (RAL9010) | Ja | 60187611 | 5865100 | Strekkfaste rørdeler støpejern |  | 5820210 | Deler for tilførselsrør, metall | NOBB VAVVS
60480922 | 740628 |  | Magnum-kobling reduksjon PN 16 | Ja | 60179935 | 5815220 | Deler trykkrør andre typer plast |  | 5810330 | Deler for tilførselsrør, plast | NOBB VAVVS
60480929 | 215954 |  | LK Fordelerskap VS2 Prefab-12 | Ja | 60176124 | 5815450 | Fordelerskap rør i rørsystemer |  | 5810550 | Deler for rørsystemer | NOBB VAVVS
60480938 | 214995 | MUFFEBEND 150 MM TYTON 22 GR. | Muffebend, 150 mm tyton med 1 muffe, 22 gr. | Ja | 60653777 | 5865200 | Ikke strekkfaste rørdeler støpejern |  | 5820210 | Deler for tilførselsrør, metall | NOBB VAVVS
60480943 | 420984 |  | MODULAR 200 RENNE AISI304 | Ja | 60174449 | 5501250 | Avløpsrør rustfritt stål |  | 5505110 | Avløpsrør, metall | NOBB VAVVS
60480946 | 216269 | GRENRØR SILENTDB20 75X75MM 45° | Silent-db20 grenrør: 45° | Ja | 60185494 | 5505150 | Deler til avløpsrør |  | 5501210 | Deler til avløpsrør, plast | NOBB VAVVS
60480946 | 283655 | GRENRØR SILENTDB20 75X75MM 45° | Silent-db20 grenrør: 45° | Nei | 60185494 | 5505150 | Deler til avløpsrør |  | 5501210 | Deler til avløpsrør, plast | NOBB VAVVS
60480959 | 740204 |  | Sanpress Rør 1.4521, nikkelfri, | Ja | 60178139 | 5840300 | Sveiste rør for press syrefaste |  | 5820100 | Tilførselsrør metall (tidl Kobberrør glødet kveil) | NOBB VAVVS
60480960 | 740392 |  | PE100 ADAP NIP MESS ADZ L/F EL-SV SDR11 UTV GJ | Ja | 60186104 | 5815100 | Deler trykkrør PE |  | 5810330 | Deler for tilførselsrør, plast | NOBB VAVVS
60480966 | 741032 |  | N/142 Rillet Kort Sveisenippel Umalt IGS | Ja | 60187611 | 5865100 | Strekkfaste rørdeler støpejern |  | 5820210 | Deler for tilførselsrør, metall | NOBB VAVVS
60480968 | 420984 |  | SLUK 157 HULLRIST PLAN L15 AISI316 | Ja | 60174449 | 5501250 | Avløpsrør rustfritt stål |  | 5505110 | Avløpsrør, metall | NOBB VAVVS
60480978 | 740116 | SLUSEVENTIL, BAIO SLUSE E2, DN 150 | Sluseventil, Baio E2, muffe/muffe, Sjøvann, DN 150 | Ja | 60188403 | 5865100 | Strekkfaste rørdeler støpejern |  | 5820210 | Deler for tilførselsrør, metall | NOBB VAVVS
60480982 | 267542 |  | T-RØR 90° SPEILSVEIS | Ja | 60175037 | 5815100 | Deler trykkrør PE |  | 5810330 | Deler for tilførselsrør, plast | NOBB VAVVS
60480989 | 740780 |  | 2R RETT KOPLING UTV/UTV | Ja | 60183305 | 5827100 | Messingdeler for trykkrør |  | 5820210 | Deler for tilførselsrør, metall | NOBB VAVVS
60480990 | 740628 |  | PE100 El.sadel | Ja | 60179921 | 5815100 | Deler trykkrør PE |  | 5810330 | Deler for tilførselsrør, plast | NOBB VAVVS
60480992 | 216269 | T-RØR MAPRESS CU 22X22X15MM | Mapress Kobber T-rør redusert | Ja | 60185448 | 5825100 | Pressfittings, kobber |  | 5820210 | Deler for tilførselsrør, metall | NOBB VAVVS
60480992 | 283655 | T-RØR MAPRESS CU 22X22X15MM | Mapress Kobber T-rør redusert | Nei | 60185448 | 5825100 | Pressfittings, kobber |  | 5820210 | Deler for tilførselsrør, metall | NOBB VAVVS
60480994 | 740628 |  | Flexkobling Stand. Large Bred | Ja | 60179874 | 5815220 | Deler trykkrør andre typer plast |  | 5810330 | Deler for tilførselsrør, plast | NOBB VAVVS
60480998 | 283655 |  | 9,6 MM X 1/2", NR. 1884483 MESS. MUTTER KRK 100 | Nei | 60180820 | 5827100 | Messingdeler for trykkrør |  | 5820210 | Deler for tilførselsrør, metall | NOBB VAVVS
60480998 | 740664 |  | 9,6 MM X 1/2", NR. 1884483 MESS. MUTTER KRK 100 | Ja | 60180820 | 5827100 | Messingdeler for trykkrør |  | 5820210 | Deler for tilførselsrør, metall | NOBB VAVVS
60481006 | 283655 | DREIESPJ.VENTIL DIN DN100 | Dreiespj.ventil DIN DN100 Man.gjenge/gjenge, AISI 304 | Ja | 60181426 | 5835200 | Deler rustfrie rør |  | 5820210 | Deler for tilførselsrør, metall | NOBB VAVVS
60481010 | 215657 | TIPPUNION FPL FKR R1/2"X15MM | FPL tippunion, forkr | Ja | 41128943 | 5815100 | Deler trykkrør PE |  | 5810330 | Deler for tilførselsrør, plast | NOBB VAVVS
60481010 | 283655 | TIPPUNION FPL FKR R1/2"X15MM | FPL tippunion, forkr | Nei | 41128943 | 5815100 | Deler trykkrør PE |  | 5810330 | Deler for tilførselsrør, plast | NOBB VAVVS
60481015 | 740496 |  | Jotiflex Bunnledningspakke Grå | Ja | 60188209 | 5410100 | Deler til drensrør/overvannsrør |  | 5401300 | Deler til drensrør og overvannsrør | NOBB VAVVS
60481028 | 215756 | TIPPUNION 11/2" | Tippunion Isiflo Gjengefittings | Ja | 41689557 | 5827100 | Messingdeler for trykkrør |  | 5820210 | Deler for tilførselsrør, metall | NOBB VAVVS
60481028 | 283655 | TIPPUNION 11/2" | Tippunion Isiflo Gjengefittings | Nei | 41689557 | 5827100 | Messingdeler for trykkrør |  | 5820210 | Deler for tilførselsrør, metall | NOBB VAVVS
60481029 | 214995 |  | Rustfrie rør rillet EN 10217-7 Tc1 304L/1.4307 3M 60,3x2,0 | Ja | 60642397 | 5830200 | Sveiste rør rustfrie |  | 5820100 | Tilførselsrør metall (tidl Kobberrør glødet kveil) | NOBB VAVVS
60481035 | 740204 |  | Megapress muffe m/SC-Contur 4215 | Ja | 60178132 | 5855200 | Deler karbonrør |  | 5820210 | Deler for tilførselsrør, metall | NOBB VAVVS
60481039 | 209298 | AVSTIKKSPLUGG 1/2"PL24FT AQUA PLUS | Uponor Aqua PLUS Avstikksplugg PPSU PPM | Ja | 41867103 | 5815150 | Deler trykkrør PEX |  | 5810330 | Deler for tilførselsrør, plast | NOBB VAVVS, NOBB Total
60481039 | 283655 | AVSTIKKSPLUGG 1/2"PL24FT AQUA PLUS | Uponor Aqua PLUS Avstikksplugg PPSU PPM | Nei | 41867103 | 5815150 | Deler trykkrør PEX |  | 5810330 | Deler for tilførselsrør, plast | NOBB VAVVS
60481046 | 743072 |  | GV-12S SYREF. SNITTRING RETT RØRSKJØT | Ja | 60184528 | 5815300 | Kuplinger rør i rørsystemer |  | 5810550 | Deler for rørsystemer | NOBB VAVVS
60481049 | 283655 | T-RØR M/INNV GJ I AVST 88,9MMX3/4" | STEELPRES T-RØR M/INNV GJ I AVST | Ja | 60181389 | 5855200 | Deler karbonrør |  | 5820210 | Deler for tilførselsrør, metall | NOBB VAVVS
60481056 | 209298 | PRESSBAKKE MINI KSP0 25MM | Uponor S-Press Bakke Mini | Ja | 41867167 | 5815200 | Deler trykkrør flerlags |  | 5810360 | Deler for tilførselsrør, flerlags | NOBB VAVVS, NOBB Total
60481056 | 283655 | PRESSBAKKE MINI KSP0 25MM | Uponor S-Press Bakke Mini | Nei | 41867167 | 5815200 | Deler trykkrør flerlags |  | 5810360 | Deler for tilførselsrør, flerlags | NOBB VAVVS
60481057 | 200868 |  | AS+ STAKERØR | Ja | 60638482 | 5505150 | Deler til avløpsrør |  | 5501210 | Deler til avløpsrør, plast | NOBB VAVVS
60481057 | 283655 |  | AS+ STAKERØR | Nei | 60638482 | 5505150 | Deler til avløpsrør |  | 5501210 | Deler til avløpsrør, plast | NOBB VAVVS
60481074 | 283655 |  | RØRDELER, BEND, BAIO, PN16, GJS 45GR 2XMUFFE | Nei | 60188403 | 5865100 | Strekkfaste rørdeler støpejern |  | 5820210 | Deler for tilførselsrør, metall | NOBB VAVVS
60481074 | 740116 |  | RØRDELER, BEND, BAIO, PN16, GJS 45GR 2XMUFFE | Ja | 60188403 | 5865100 | Strekkfaste rørdeler støpejern |  | 5820210 | Deler for tilførselsrør, metall | NOBB VAVVS
60481085 | 204439 |  | PE 100 SDR 26 bend, f/speilsveising | Ja | 60174177 | 5815100 | Deler trykkrør PE |  | 5810330 | Deler for tilførselsrør, plast | NOBB VAVVS
60481085 | 283655 |  | PE 100 SDR 26 bend, f/speilsveising | Nei | 60174177 | 5815100 | Deler trykkrør PE |  | 5810330 | Deler for tilførselsrør, plast | NOBB VAVVS
60481092 | 740264 |  | Koblingsmuffe f/fjernvarmerør | Ja | 60181800 | 5891100 | Deler til preisolerte rør fjernvarme |  | 5810420 | Deler til fjernvarmerør, plast | NOBB VAVVS
60481112 | 267542 |  | T-RØR 90° PVC-U | Ja | 60174997 | 5815220 | Deler trykkrør andre typer plast |  | 5810330 | Deler for tilførselsrør, plast | NOBB VAVVS
60481113 | 215800 | RØR ALU-LASERPLUS 25 X 3 MM, 25 MTR | Roth Alu-LaserPlus rør | Ja | 41948814 | 5810250 | Trykkrør flerlags |  | 5810210 | Tilførselsrør, flerlags | NOBB VAVVS
60481113 | 283655 | RØR ALU-LASERPLUS 25 X 3 MM, 25 MTR | Roth Alu-LaserPlus rør | Nei | 41948814 | 5810250 | Trykkrør flerlags |  | 5810210 | Tilførselsrør, flerlags | NOBB VAVVS
60481117 | 743276 |  | Flenseovergang Blå epoxy PN16 | Ja | 60183776 | 5865200 | Ikke strekkfaste rørdeler støpejern |  | 5820210 | Deler for tilførselsrør, metall | NOBB VAVVS
60481119 | 209298 |  | Uponor FPL-X Albue utvendig DR | Ja | 60176706 | 5815150 | Deler trykkrør PEX |  | 5810330 | Deler for tilførselsrør, plast | NOBB VAVVS
60481129 | 740392 |  | PLASSON SERIE.1 UNION M/INNV.GJ. MESS. SPESIAL | Ja | 60186141 | 5815100 | Deler trykkrør PE |  | 5810330 | Deler for tilførselsrør, plast | NOBB VAVVS
60481147 | 750282 | T-RØR INV GJ.AVS. 50X1 1/2"X50 SPR | T-Rør M/innv.gj. | Ja | 60769874 | 5815200 | Deler trykkrør flerlags |  | 5810360 | Deler for tilførselsrør, flerlags | NOBB VAVVS
60481152 | 740628 |  | EPDM pakning flat fullface | Ja | 60179897 | 5835200 | Deler rustfrie rør |  | 5820210 | Deler for tilførselsrør, metall | NOBB VAVVS
60481157 | 740392 |  | PLASSON SERIE.1 UNION PE TIL PVC | Ja | 60186141 | 5815100 | Deler trykkrør PE |  | 5810330 | Deler for tilførselsrør, plast | NOBB VAVVS
60481169 | 216269 | GRENRØR PE 45° 160X110MM | PE grenrør 45° | Ja | 42013021 | 5505150 | Deler til avløpsrør |  | 5501210 | Deler til avløpsrør, plast | NOBB VAVVS
60481169 | 283655 | GRENRØR PE 45° 160X110MM | PE grenrør 45° | Nei | 42013021 | 5505150 | Deler til avløpsrør |  | 5501210 | Deler til avløpsrør, plast | NOBB VAVVS
60481192 | 740948 |  | MM SANHA-THERM PRESS T-RØR | Ja | 60186662 | 5855200 | Deler karbonrør |  | 5820210 | Deler for tilførselsrør, metall | NOBB VAVVS
60481194 | 740308 |  | Pex Union | Ja | 60183593 | 5815150 | Deler trykkrør PEX |  | 5810330 | Deler for tilførselsrør, plast | NOBB VAVVS
60481204 | 283655 |  | Plasson El-T-Rør Reduksjon PE100 SDR11 | Nei | 60186169 | 5815100 | Deler trykkrør PE |  | 5810330 | Deler for tilførselsrør, plast | NOBB VAVVS
60481204 | 740392 |  | Plasson El-T-Rør Reduksjon PE100 SDR11 | Ja | 60186169 | 5815100 | Deler trykkrør PE |  | 5810330 | Deler for tilførselsrør, plast | NOBB VAVVS
60481209 | 750282 | ALBUE 90°M/INV GJ SPRINKLER 63X2" | Albu 90°M/Innv.gj | Ja | 60769880 | 5815200 | Deler trykkrør flerlags |  | 5810360 | Deler for tilførselsrør, flerlags | NOBB VAVVS
60481211 | 215657 | PLUGG FPL 6-12MM | FPL plugg f. 3/8" kropp | Ja | 41128943 | 5815100 | Deler trykkrør PE |  | 5810330 | Deler for tilførselsrør, plast | NOBB VAVVS
60481211 | 283655 | PLUGG FPL 6-12MM | FPL plugg f. 3/8" kropp | Nei | 41128943 | 5815100 | Deler trykkrør PE |  | 5810330 | Deler for tilførselsrør, plast | NOBB VAVVS
60481224 | 420984 |  | MODULAR 125 RENNE MIDTPL.UTLØP Ø142 | Ja | 60174449 | 5501250 | Avløpsrør rustfritt stål |  | 5505110 | Avløpsrør, metall | NOBB VAVVS
60481225 | 283655 |  | PE100 T-RØR KORT F/SP-SVEIS SDR11 | Nei | 60186105 | 5815100 | Deler trykkrør PE |  | 5810330 | Deler for tilførselsrør, plast | NOBB VAVVS
60481225 | 740392 |  | PE100 T-RØR KORT F/SP-SVEIS SDR11 | Ja | 60186105 | 5815100 | Deler trykkrør PE |  | 5810330 | Deler for tilførselsrør, plast | NOBB VAVVS
60481226 | 204439 |  | PE 100 SDR 11 elektromuffe | Ja | 60174237 | 5815100 | Deler trykkrør PE |  | 5810330 | Deler for tilførselsrør, plast | NOBB VAVVS
60481226 | 283655 |  | PE 100 SDR 11 elektromuffe | Nei | 60174237 | 5815100 | Deler trykkrør PE |  | 5810330 | Deler for tilførselsrør, plast | NOBB VAVVS
60481238 | 420984 |  | MODULAR 20 RENNE MIDTPL.SLUK Ø142 AISI304 | Ja | 60174449 | 5501250 | Avløpsrør rustfritt stål |  | 5505110 | Avløpsrør, metall | NOBB VAVVS
60481244 | 216269 | TAKHATT PE 160MM | PE takhatt | Ja | 60185631 | 5505150 | Deler til avløpsrør |  | 5501210 | Deler til avløpsrør, plast | NOBB VAVVS
60481250 | 740392 |  | PE100 KRAGE FORLENGET MED FASTPUNKT SDR17 L=1,2 METER | Ja | 60186104 | 5815100 | Deler trykkrør PE |  | 5810330 | Deler for tilførselsrør, plast | NOBB VAVVS
60481259 | 215909 | BLINDFLENS DN300 PN10 ESCO LOCK | BLINDFLENS DN300 PN10 ESCO LOCK | Ja | 60175465 | 5855100 | Flenser karbonrør |  | 5820210 | Deler for tilførselsrør, metall | NOBB VAVVS
60481259 | 283655 | BLINDFLENS DN300 PN10 ESCO LOCK | BLINDFLENS DN300 PN10 ESCO LOCK | Nei | 60175465 | 5855100 | Flenser karbonrør |  | 5820210 | Deler for tilførselsrør, metall | NOBB VAVVS
60481268 | 740392 |  | PE100 Albue 60° lang for EL-sveis SDR17 | Ja | 60186104 | 5815100 | Deler trykkrør PE |  | 5810330 | Deler for tilførselsrør, plast | NOBB VAVVS
60481272 | 283655 | BEND 45° M/2 MUFFER 15MM INOXPRES | INOXPRES BEND 45° M/2 MUFFER | Ja | 60181392 | 5835200 | Deler rustfrie rør |  | 5820210 | Deler for tilførselsrør, metall | NOBB VAVVS
60481275 | 283655 | KOBBERRØR 42 X 1,5 MM | 42 X 1,5 MM KOBBERRØR F/KAPILLARLODDING EN | Nei | 60639673 | 5820250 | Kobberrør rette |  | 5820100 | Tilførselsrør metall (tidl Kobberrør glødet kveil) | NOBB VAVVS
60481275 | 741072 | KOBBERRØR 42 X 1,5 MM | 42 X 1,5 MM KOBBERRØR F/KAPILLARLODDING EN | Ja | 60639673 | 5820250 | Kobberrør rette |  | 5820100 | Tilførselsrør metall (tidl Kobberrør glødet kveil) | NOBB VAVVS
60481282 | 393656 |  | KABELBESKYTTELSE - DOBBELTMUFFE TRIPLA SVART | Ja | 41916504 | 5615100 | Deler til kabelrør |  | 5610150 | Deler til kabelrør | NOBB VAVVS
60481290 | 283655 | RESERVEGLASS F/SEGLASS DN 65 | Reserveglass f/seglass DN 65 Borosilikat | Ja | 60181426 | 5835200 | Deler rustfrie rør |  | 5820210 | Deler for tilførselsrør, metall | NOBB VAVVS
60481292 | 740488 |  | PE100 Elektro bend SDR11 | Ja | 60187986 | 5815100 | Deler trykkrør PE |  | 5810330 | Deler for tilførselsrør, plast | NOBB VAVVS
60481299 | 214995 |  | GJENGEAVGRENING SCR 3000LBS ASTM A105 BLACK 3/4" x 5"-3" | Ja | 60642734 | 5855200 | Deler karbonrør |  | 5820210 | Deler for tilførselsrør, metall | NOBB VAVVS
60481300 | 740628 |  | PE100-bend 11° SDR17, bøyd av rør, R=2,5 | Ja | 60179883 | 5815100 | Deler trykkrør PE |  | 5810330 | Deler for tilførselsrør, plast | NOBB VAVVS
60481309 | 741032 |  | N/10 90° Bend Galvanisert | Ja | 60187611 | 5865100 | Strekkfaste rørdeler støpejern |  | 5820210 | Deler for tilførselsrør, metall | NOBB VAVVS
60481325 | 209298 | ALBUE M/INNGJENGE 16-RP1/2"FT | Uponor S-Press PLUS albue m/inn.gjenge | Ja | 41867122 | 5815200 | Deler trykkrør flerlags |  | 5810360 | Deler for tilførselsrør, flerlags | NOBB VAVVS, NOBB Total
60481325 | 283655 | ALBUE M/INNGJENGE 16-RP1/2"FT | Uponor S-Press PLUS albue m/inn.gjenge | Nei | 41867122 | 5815200 | Deler trykkrør flerlags |  | 5810360 | Deler for tilførselsrør, flerlags | NOBB VAVVS
60481328 | 215909 |  | REP.MUFFE TS10 52-59 L=250 EPDM A2 | Ja | 60175491 | 5865200 | Ikke strekkfaste rørdeler støpejern |  | 5820210 | Deler for tilførselsrør, metall | NOBB VAVVS
60481330 | 215657 |  | PRK støttehylse pn10/12 blå 50 | Ja | 60180405 | 5815100 | Deler trykkrør PE |  | 5810330 | Deler for tilførselsrør, plast | NOBB VAVVS
60481330 | 283655 |  | PRK støttehylse pn10/12 blå 50 | Nei | 60180405 | 5815100 | Deler trykkrør PE |  | 5810330 | Deler for tilførselsrør, plast | NOBB VAVVS
60481330 | 741568 |  | PRK støttehylse pn10/12 blå 50 | Nei | 60180405 | 5815100 | Deler trykkrør PE |  | 5810330 | Deler for tilførselsrør, plast | NOBB VAVVS
60481332 | 204439 |  | PE 100 SDR 11 sentrisk dim.overgang kort | Ja | 60174252 | 5815100 | Deler trykkrør PE |  | 5810330 | Deler for tilførselsrør, plast | NOBB VAVVS
60481332 | 283655 |  | PE 100 SDR 11 sentrisk dim.overgang kort | Nei | 60174252 | 5815100 | Deler trykkrør PE |  | 5810330 | Deler for tilførselsrør, plast | NOBB VAVVS
60481349 | 215619 | KOBLINGSSETT KLEMHYLSE PLAST 25X30 | Koblingssett klemhylse+mutter f/plst 25x30-37 | Ja | 60175243 | 5815300 | Kuplinger rør i rørsystemer |  | 5810550 | Deler for rørsystemer | NOBB VAVVS
60481350 | 740628 |  | PVC Nippel utv./innv.lim utv.gj. | Ja | 60179889 | 5815220 | Deler trykkrør andre typer plast |  | 5810330 | Deler for tilførselsrør, plast | NOBB VAVVS
60481351 | 740116 |  | 125 MM X 1" RAAX-HAKU ANBORINGSKLAMMER F/PLASTRØR, HAWLE 525 | Ja | 60188415 | 5865100 | Strekkfaste rørdeler støpejern |  | 5820210 | Deler for tilførselsrør, metall | NOBB VAVVS
60481361 | 740628 |  | PE100 Reduksjon lang, SDR11, Konsentrisk | Ja | 60179883 | 5815100 | Deler trykkrør PE |  | 5810330 | Deler for tilførselsrør, plast | NOBB VAVVS
60481364 | 740308 |  | Enerfordeler Push Fit | Ja | 60183596 | 5810300 | Trykkrør (rør i rør) |  | 5810100 | Tilførselsrør plast (tidl Trykkrør PE) | NOBB VAVVS
60481370 | 740600 |  | AVK Reduksjonsflens.Type B.PN10. | Ja | 60175811 | 5865100 | Strekkfaste rørdeler støpejern |  | 5820210 | Deler for tilførselsrør, metall | NOBB VAVVS
60481380 | 283655 |  | AVK Supa Lock Tippunion m/strekkfast skrukopling | Nei | 60175859 | 5815100 | Deler trykkrør PE |  | 5810330 | Deler for tilførselsrør, plast | NOBB VAVVS
60481380 | 740600 |  | AVK Supa Lock Tippunion m/strekkfast skrukopling | Ja | 60175859 | 5815100 | Deler trykkrør PE |  | 5810330 | Deler for tilførselsrør, plast | NOBB VAVVS
60481386 | 740344 |  | Profilmutter med fjær, kanaltype C, S316 | Ja | 60184447 | 3015220 | Kanaler Tilbehør |  | 6910900 | Tilbehør kanaler | NOBB VAVVS
60481391 | 740664 |  | PROPP UTV. KONISKE GJ | Ja | 60180821 | 5827100 | Messingdeler for trykkrør |  | 5820210 | Deler for tilførselsrør, metall | NOBB VAVVS
60481393 | 740600 |  | AVK Flensespiss f/PVC.L=270.PN16 | Ja | 60175801 | 5865100 | Strekkfaste rørdeler støpejern |  | 5820210 | Deler for tilførselsrør, metall | NOBB VAVVS
60481401 | 204439 |  | ISOVARM BEND 15° PE100 PN16 SDR11 | Ja | 60174199 | 5815100 | Deler trykkrør PE |  | 5810330 | Deler for tilførselsrør, plast | NOBB VAVVS
60481411 | 214995 |  | BEND KAB R2000 SORT 50MM 30GR GLATT BEND TIL KABELRØR | Ja | 60650754 | 5615100 | Deler til kabelrør |  | 5610150 | Deler til kabelrør | NOBB VAVVS
60481414 | 267542 |  | BEND 22° LANG ENDE PE100 / SDR11 | Ja | 60175034 | 5815100 | Deler trykkrør PE |  | 5810330 | Deler for tilførselsrør, plast | NOBB VAVVS
60481418 | 740600 |  | AVK Flensebend.L=150x150 PN10/16 | Ja | 60175801 | 5865100 | Strekkfaste rørdeler støpejern |  | 5820210 | Deler for tilførselsrør, metall | NOBB VAVVS
60481426 | 740392 |  | PE100 Albue 11° lang for EL-sveis SDR17 | Ja | 60186104 | 5815100 | Deler trykkrør PE |  | 5810330 | Deler for tilførselsrør, plast | NOBB VAVVS
60481453 | 740628 |  | PE100-bend 45° SDR17, bøyd av rør, R=2,5 | Ja | 60179883 | 5815100 | Deler trykkrør PE |  | 5810330 | Deler for tilførselsrør, plast | NOBB VAVVS
60481457 | 420984 |  | MODULAR 125 HULLRIST PLAN B125 AISI304 | Ja | 60174449 | 5501250 | Avløpsrør rustfritt stål |  | 5505110 | Avløpsrør, metall | NOBB VAVVS
60481460 | 741032 |  | S/920N Anboringsklammer Rød EPDM m/innv.gj BSP | Ja | 60187583 | 5865100 | Strekkfaste rørdeler støpejern |  | 5820210 | Deler for tilførselsrør, metall | NOBB VAVVS
60481462 | 216269 | BEND 45° MAPRESS SYREFAST 22 GASS | Mapress Syrefast bend 45° med 2 muffer (gass) | Ja | 41695101 | 5845200 | Deler syrefaste rør |  | 5820210 | Deler for tilførselsrør, metall | NOBB VAVVS
60481462 | 283655 | BEND 45° MAPRESS SYREFAST 22 GASS | Mapress Syrefast bend 45° med 2 muffer (gass) | Nei | 41695101 | 5845200 | Deler syrefaste rør |  | 5820210 | Deler for tilførselsrør, metall | NOBB VAVVS
60481475 | 740760 |  | Blue Floor PE-RT rør for flate oppvarming | Ja | 60183075 | 5810400 | Rør gulvvarme |  | 5810260 | Tilførselsrør, plast, gulvvarme/gatevarme | NOBB VAVVS
60481484 | 216269 | T-RØR MAPRESS SYREF G 42X42X3/4" | Mapress Syrefast T-rør innvendige gjenger (gass) | Ja | 60185758 | 5845200 | Deler syrefaste rør |  | 5820210 | Deler for tilførselsrør, metall | NOBB VAVVS
60481498 | 276835 |  | Eurokonus overgangsansats | Ja | 60650531 | 5815300 | Kuplinger rør i rørsystemer |  | 5810550 | Deler for rørsystemer | NOBB VAVVS
60481504 | 740204 |  | Profipress muffe, SC-Contur, kobber, | Ja | 60178176 | 5825100 | Pressfittings, kobber |  | 5820210 | Deler for tilførselsrør, metall | NOBB VAVVS
60481510 | 204439 |  | PE 100 SDR 11 sentrisk dim. overgang lang | Ja | 60174242 | 5815100 | Deler trykkrør PE |  | 5810330 | Deler for tilførselsrør, plast | NOBB VAVVS
60481518 | 267542 |  | MUFFE TRANSPARENT PVC-U | Ja | 60174991 | 5815220 | Deler trykkrør andre typer plast |  | 5810330 | Deler for tilførselsrør, plast | NOBB VAVVS
60481521 | 267542 |  | REPARASJONSINNSATS | Ja | 60175010 | 5815220 | Deler trykkrør andre typer plast |  | 5810330 | Deler for tilførselsrør, plast | NOBB VAVVS
60481525 | 740600 |  | AVK Flenserør,dukt.stpj.L=200.PN10 | Ja | 60175801 | 5865100 | Strekkfaste rørdeler støpejern |  | 5820210 | Deler for tilførselsrør, metall | NOBB VAVVS
60481544 | 740664 |  | 12,0 MM X 1", NR. 1904945 FKR. MUTTER KRK 100, EZZE | Ja | 60180824 | 5827100 | Messingdeler for trykkrør |  | 5820210 | Deler for tilførselsrør, metall | NOBB VAVVS
60481548 | 740628 |  | CPVC Kryss 90° innv.lim | Ja | 60179914 | 6815200 | CPVC Deler for sprinkler |  | 6815210 | Deler og tilbehør for sprinkler, plast | NOBB VAVVS
60481549 | 216269 | REDUKSJON MAPRESS CU GASS 35X28MM | Mapress Kobber reduksjon med 1 muffe (gass) | Ja | 60185446 | 5825100 | Pressfittings, kobber |  | 5820210 | Deler for tilførselsrør, metall | NOBB VAVVS
60481549 | 283655 | REDUKSJON MAPRESS CU GASS 35X28MM | Mapress Kobber reduksjon med 1 muffe (gass) | Nei | 60185446 | 5825100 | Pressfittings, kobber |  | 5820210 | Deler for tilførselsrør, metall | NOBB VAVVS
60481555 | 267542 |  | LIMESADEL TP PVC-U | Ja | 60175000 | 5815220 | Deler trykkrør andre typer plast |  | 5810330 | Deler for tilførselsrør, plast | NOBB VAVVS
60481556 | 215954 | VARMEFORDELER RF 3 | LK Varmefordeler RF 3 | Ja | 41920386 | 5815550 | Gulvvarmesystemer (ekskl. rør) |  | 5810410 | Deler for gulvvarme/gatevarme | NOBB VAVVS
60481556 | 283655 | VARMEFORDELER RF 3 | LK Varmefordeler RF 3 | Nei | 41920386 | 5815550 | Gulvvarmesystemer (ekskl. rør) |  | 5810410 | Deler for gulvvarme/gatevarme | NOBB VAVVS
60481585 | 283655 | STØTTEHYLSE 15X1,2MM | STØTTEHYLSE | Ja | 60184764 | 5827100 | Messingdeler for trykkrør |  | 5820210 | Deler for tilførselsrør, metall | NOBB VAVVS
60481587 | 740204 |  | Megapress S T-stykke | Ja | 60178132 | 5855200 | Deler karbonrør |  | 5820210 | Deler for tilførselsrør, metall | NOBB VAVVS
60481590 | 200868 |  | 25x1" M5 overgangsvinkel m/np | Ja | 60174063 | 5815200 | Deler trykkrør flerlags |  | 5810360 | Deler for tilførselsrør, flerlags | NOBB VAVVS
60481600 | 740308 |  | Skjøteunion, Cu | Ja | 60183593 | 5815150 | Deler trykkrør PEX |  | 5810330 | Deler for tilførselsrør, plast | NOBB VAVVS
60481603 | 740188 |  | Bend 90°, reduksjon, Galvanisert | Ja | 60177889 | 5860100 | Strekkfaste rør støpejern |  | 5820100 | Tilførselsrør metall (tidl Kobberrør glødet kveil) | NOBB VAVVS
60481605 | 740176 |  | BLÜCHER EUROPIPE BEND AISI316L | Ja | 60176281 | 5505150 | Deler til avløpsrør |  | 5505160 | Deler til avløpsrør, metall | NOBB VAVVS
60481608 | 283655 |  | MA VANNLÅS, ENKEL | Nei | 60178486 | 5505150 | Deler til avløpsrør |  | 5505160 | Deler til avløpsrør, metall | NOBB VAVVS
60481608 | 741228 |  | MA VANNLÅS, ENKEL | Ja | 60178486 | 5505150 | Deler til avløpsrør |  | 5505160 | Deler til avløpsrør, metall | NOBB VAVVS
60481612 | 740392 |  | PE80 AVLØP ALBUE 45 GR. | Ja | 60186116 | 5815100 | Deler trykkrør PE |  | 5810330 | Deler for tilførselsrør, plast | NOBB VAVVS
60481623 | 214995 |  | Tønnenippel SCR 3000LBS ASTM A105 BLACK L = 100mm 1 1/4" XS | Ja | 60642734 | 5855200 | Deler karbonrør |  | 5820210 | Deler for tilførselsrør, metall | NOBB VAVVS
60481626 | 745164 |  | PAM MA Gummiert stålklammer | Ja | 60183774 | 5501300 | Avløpsrør støpejern/MA |  | 5505110 | Avløpsrør, metall | NOBB VAVVS
60481634 | 740504 |  | CPVC Sprinkler-T m. metallinl.NPT gjenge | Ja | 60658562 | 6815200 | CPVC Deler for sprinkler |  | 6815210 | Deler og tilbehør for sprinkler, plast | NOBB VAVVS
60481640 | 267542 |  | NIPPEL REDUSERT INNV FORSTERKET GJENGE TP PVC-U | Ja | 60175000 | 5815220 | Deler trykkrør andre typer plast |  | 5810330 | Deler for tilførselsrør, plast | NOBB VAVVS
60481643 | 204439 |  | PE 100 SDR 11 bend f/elektromuffer | Ja | 60174232 | 5815100 | Deler trykkrør PE |  | 5810330 | Deler for tilførselsrør, plast | NOBB VAVVS
60481643 | 283655 |  | PE 100 SDR 11 bend f/elektromuffer | Nei | 60174232 | 5815100 | Deler trykkrør PE |  | 5810330 | Deler for tilførselsrør, plast | NOBB VAVVS
60481644 | 740204 |  | Megapress Overgang muffe | Ja | 60178132 | 5855200 | Deler karbonrør |  | 5820210 | Deler for tilførselsrør, metall | NOBB VAVVS
60481649 | 214995 |  | T-rør press m/innv. gjenge. 316 | Ja | 60639469 | 5845200 | Deler syrefaste rør |  | 5820210 | Deler for tilførselsrør, metall | NOBB VAVVS
60481653 | 740948 |  | SANHA-THERM PRESS GLIDEMUFFE | Ja | 60186662 | 5855200 | Deler karbonrør |  | 5820210 | Deler for tilførselsrør, metall | NOBB VAVVS
60481663 | 740628 |  | PE100 krage lang, SDR17 | Ja | 60179883 | 5815100 | Deler trykkrør PE |  | 5810330 | Deler for tilførselsrør, plast | NOBB VAVVS
60481671 | 267542 |  | FASTFLENS GJENGET TP PVC-U | Ja | 60175000 | 5815220 | Deler trykkrør andre typer plast |  | 5810330 | Deler for tilførselsrør, plast | NOBB VAVVS
60481678 | 215954 | VENTILMOTOR 230 V SSY319 | LK-VENTILMOTOR 230 V SSY319 | Ja | 41920481 | 5815550 | Gulvvarmesystemer (ekskl. rør) |  | 5810410 | Deler for gulvvarme/gatevarme | NOBB VAVVS
60481685 | 741124 |  | TYPE 306 - 28 LENGDE REPARASJONSMUFFE IPP | Ja | 60188212 | 5865200 | Ikke strekkfaste rørdeler støpejern |  | 5820210 | Deler for tilførselsrør, metall | NOBB VAVVS
60481703 | 283655 |  | AVK Flense T-rør,dukt.stpj.L=700/275.PN10 | Nei | 60175801 | 5865100 | Strekkfaste rørdeler støpejern |  | 5820210 | Deler for tilførselsrør, metall | NOBB VAVVS
60481703 | 740600 |  | AVK Flense T-rør,dukt.stpj.L=700/275.PN10 | Ja | 60175801 | 5865100 | Strekkfaste rørdeler støpejern |  | 5820210 | Deler for tilførselsrør, metall | NOBB VAVVS
60481710 | 267542 |  | ANBORRINGSKLAMMER MED KNIV, "BAKKEKRAN", KIT | Ja | 60175008 | 5815100 | Deler trykkrør PE |  | 5810330 | Deler for tilførselsrør, plast | NOBB VAVVS
60481711 | 283655 |  | AVK Flenseovergang, dukt stpj.L=300.PN10 | Nei | 60175801 | 5865100 | Strekkfaste rørdeler støpejern |  | 5820210 | Deler for tilførselsrør, metall | NOBB VAVVS
60481711 | 740600 |  | AVK Flenseovergang, dukt stpj.L=300.PN10 | Ja | 60175801 | 5865100 | Strekkfaste rørdeler støpejern |  | 5820210 | Deler for tilførselsrør, metall | NOBB VAVVS
60481714 | 214995 |  | DEKKSKIVER RKW HVIT PLAST, DELT ESKE 50 STK | Ja | 60178805 | 5825350 | Rørdeler, kobber, kapillar |  | 5820210 | Deler for tilførselsrør, metall | NOBB VAVVS
60481714 | 283655 |  | DEKKSKIVER RKW HVIT PLAST, DELT ESKE 50 STK | Nei | 60178805 | 5825350 | Rørdeler, kobber, kapillar |  | 5820210 | Deler for tilførselsrør, metall | NOBB VAVVS
60481719 | 267542 |  | REPARASJONSINNSATS | Ja | 60175010 | 5815220 | Deler trykkrør andre typer plast |  | 5810330 | Deler for tilførselsrør, plast | NOBB VAVVS
60481725 | 267542 |  | REDUKSJON LANG ENDE PE100 / SDR17-17,6 | Ja | 60175034 | 5815100 | Deler trykkrør PE |  | 5810330 | Deler for tilførselsrør, plast | NOBB VAVVS
60481734 | 743276 |  | Demonteringsverktøy for Tyton-Sit / Universal Vi | Ja | 60183776 | 5865200 | Ikke strekkfaste rørdeler støpejern |  | 5820210 | Deler for tilførselsrør, metall | NOBB VAVVS
60481742 | 216269 | BEND 90° I/U MAPRESS CU 42MM | Mapress Kobber bend 90° inn/ut med 1 muffe | Ja | 60185446 | 5825100 | Pressfittings, kobber |  | 5820210 | Deler for tilførselsrør, metall | NOBB VAVVS
60481742 | 283655 | BEND 90° I/U MAPRESS CU 42MM | Mapress Kobber bend 90° inn/ut med 1 muffe | Nei | 60185446 | 5825100 | Pressfittings, kobber |  | 5820210 | Deler for tilførselsrør, metall | NOBB VAVVS
60481747 | 216269 | NIPPELMUFFE MAPRESS CU 28X3/4" | Mapress Kobber nippelmuffe utvendige gjenger | Ja | 60185446 | 5825100 | Pressfittings, kobber |  | 5820210 | Deler for tilførselsrør, metall | NOBB VAVVS
60481747 | 283655 | NIPPELMUFFE MAPRESS CU 28X3/4" | Mapress Kobber nippelmuffe utvendige gjenger | Nei | 60185446 | 5825100 | Pressfittings, kobber |  | 5820210 | Deler for tilførselsrør, metall | NOBB VAVVS
60481754 | 740628 |  | PE100 Reduksjon kort, SDR17, Konsentrisk | Ja | 60179883 | 5815100 | Deler trykkrør PE |  | 5810330 | Deler for tilførselsrør, plast | NOBB VAVVS
60481760 | 740392 |  | PE100 Albue 45° lang for EL-sveis SDR11 | Ja | 60186104 | 5815100 | Deler trykkrør PE |  | 5810330 | Deler for tilførselsrør, plast | NOBB VAVVS
60481780 | 726056 |  | kobber T-rør m/3 muffer | Ja | 60182048 | 5825300 | Pressfittings, CuNi |  | 5820210 | Deler for tilførselsrør, metall | NOBB VAVVS
60481789 | 741000 |  | NITO RUSTFR. NIPPEL 3/4R INNV. NR. 64610A3 | Ja | 60187152 | 5827100 | Messingdeler for trykkrør |  | 5820210 | Deler for tilførselsrør, metall | NOBB VAVVS
60481796 | 740628 |  | PE100 Reduksjon lang, SDR17, Konsentrisk | Ja | 60179883 | 5815100 | Deler trykkrør PE |  | 5810330 | Deler for tilførselsrør, plast | NOBB VAVVS
60481798 | 267542 |  | OVERGANGSMUFFE PE/MS UTV. GJ, KIT | Ja | 60175010 | 5815220 | Deler trykkrør andre typer plast |  | 5810330 | Deler for tilførselsrør, plast | NOBB VAVVS
60481807 | 283655 |  | MA GRENRØR 45° | Nei | 60178488 | 5505150 | Deler til avløpsrør |  | 5505160 | Deler til avløpsrør, metall | NOBB VAVVS
60481807 | 741228 |  | MA GRENRØR 45° | Ja | 60178488 | 5505150 | Deler til avløpsrør |  | 5505160 | Deler til avløpsrør, metall | NOBB VAVVS
60481826 | 267542 |  | REDUKSJON PVC-U | Ja | 60653699 | 5815220 | Deler trykkrør andre typer plast |  | 5810330 | Deler for tilførselsrør, plast | NOBB VAVVS
60481828 | 283655 |  | Parallellkonsoll for 2 x 1 1/2" x 300mm vannmålere | Nei | 60180005 | 5815300 | Kuplinger rør i rørsystemer |  | 5810550 | Deler for rørsystemer | NOBB VAVVS
60481828 | 740212 |  | Parallellkonsoll for 2 x 1 1/2" x 300mm vannmålere | Ja | 60180005 | 5815300 | Kuplinger rør i rørsystemer |  | 5810550 | Deler for rørsystemer | NOBB VAVVS
60481829 | 743412 |  | K-FLEX K-BOX VICTAULIC, TYPE 07 DN40 | Ja | 60182812 | 3015060 | Ventil Komplette |  | 1130530 | Rørisolasjon andre materialer | NOBB VAVVS
60481838 | 267542 |  | SADEL M/UNDERDEL | Ja | 60175008 | 5815100 | Deler trykkrør PE |  | 5810330 | Deler for tilførselsrør, plast | NOBB VAVVS
60481838 | 283655 |  | SADEL M/UNDERDEL | Nei | 60175008 | 5815100 | Deler trykkrør PE |  | 5810330 | Deler for tilførselsrør, plast | NOBB VAVVS
60481842 | 267542 |  | ALBUE 45° MUFFESVEIS | Ja | 60175034 | 5815100 | Deler trykkrør PE |  | 5810330 | Deler for tilførselsrør, plast | NOBB VAVVS
60481852 | 420984 |  | V100 SPALTERIST SKLISIKKER STØPEJERN L500 C250 | Ja | 60174458 | 5501250 | Avløpsrør rustfritt stål |  | 5505110 | Avløpsrør, metall | NOBB VAVVS
60481858 | 267542 |  | SADEL MED SPISSENDE | Ja | 60175008 | 5815100 | Deler trykkrør PE |  | 5810330 | Deler for tilførselsrør, plast | NOBB VAVVS
60481860 | 743276 |  | Muffeovergang Tyton Blå epoxy | Ja | 60183776 | 5865200 | Ikke strekkfaste rørdeler støpejern |  | 5820210 | Deler for tilførselsrør, metall | NOBB VAVVS
60481868 | 204439 |  | PVC bend for trykkrør SDR 21grå | Ja | 60174180 | 5815100 | Deler trykkrør PE |  | 5810330 | Deler for tilførselsrør, plast | NOBB VAVVS
60481868 | 283655 |  | PVC bend for trykkrør SDR 21grå | Nei | 60174180 | 5815100 | Deler trykkrør PE |  | 5810330 | Deler for tilførselsrør, plast | NOBB VAVVS
60481873 | 740392 |  | VARMGALV. STÅL LØSFLENS BOR.PN16 RAT.PN16 | Ja | 60186107 | 5815100 | Deler trykkrør PE |  | 5810330 | Deler for tilførselsrør, plast | NOBB VAVVS
60481889 | 204439 |  | PP erstatningsmuffe sort | Ja | 60174128 | 5505150 | Deler til avløpsrør |  | 5501210 | Deler til avløpsrør, plast | NOBB VAVVS
60481889 | 283655 |  | PP erstatningsmuffe sort | Nei | 60174128 | 5505150 | Deler til avløpsrør |  | 5501210 | Deler til avløpsrør, plast | NOBB VAVVS
60481906 | 283655 |  | DN 80 Anb.Klammer PE for EL.Sveis | Nei | 60188395 | 5865100 | Strekkfaste rørdeler støpejern |  | 5820210 | Deler for tilførselsrør, metall | NOBB VAVVS
60481906 | 740116 |  | DN 80 Anb.Klammer PE for EL.Sveis | Ja | 60188395 | 5865100 | Strekkfaste rørdeler støpejern |  | 5820210 | Deler for tilførselsrør, metall | NOBB VAVVS
60481909 | 740200 |  | BEND 22 1/2° | Ja | 60178049 | 5865100 | Strekkfaste rørdeler støpejern |  | 5820210 | Deler for tilførselsrør, metall | NOBB VAVVS
60481927 | 267542 |  | TANKGJENNOMFØRING 050 K PVC-U/EPDM | Ja | 60174991 | 5815220 | Deler trykkrør andre typer plast |  | 5810330 | Deler for tilførselsrør, plast | NOBB VAVVS
60481949 | 741032 |  | N/102 FL IR T-Rør Rød EPDM-A IGS | Ja | 60187588 | 5865100 | Strekkfaste rørdeler støpejern |  | 5820210 | Deler for tilførselsrør, metall | NOBB VAVVS
60481968 | 267542 |  | MULTI/JOINT 3007+ UNI/FIKS RING NBR | Ja | 60174970 | 5893100 | Deler til trykkrør i andre materialer |  | 5830210 | Deler til tilførselsrør, andre materialer | NOBB VAVVS
60481970 | 740176 |  | BLÜCHER EUROPIPE AVLØPSRØR M/1 MUFFE AISI304 | Ja | 60176259 | 5501250 | Avløpsrør rustfritt stål |  | 5505110 | Avløpsrør, metall | NOBB VAVVS
60481999 | 216269 | TILKOBL.BEND 90° MAPRESS CU 15X1/2" | Mapress Kobber tilkoplingsbend 90° | Ja | 60185669 | 5825100 | Pressfittings, kobber |  | 5820210 | Deler for tilførselsrør, metall | NOBB VAVVS
60481999 | 283655 | TILKOBL.BEND 90° MAPRESS CU 15X1/2" | Mapress Kobber tilkoplingsbend 90° | Nei | 60185669 | 5825100 | Pressfittings, kobber |  | 5820210 | Deler for tilførselsrør, metall | NOBB VAVVS
60482012 | 283655 | TIPPUNION 54MM X 2" | INOXPRES TIPPUNION | Ja | 60181392 | 5835200 | Deler rustfrie rør |  | 5820210 | Deler for tilførselsrør, metall | NOBB VAVVS
60482017 | 740280 | KLINGERSIL C-4430 PLUS DN150PN10-16 | KLINGERSIL C-4430 plus flenspakn. | Ja | 60182782 | 5855200 | Deler karbonrør |  | 5820210 | Deler for tilførselsrør, metall | NOBB VAVVS
60482022 | 283655 |  | PE100 RED.KONS KORT F/SP-SVEIS SDR17 | Nei | 60186104 | 5815100 | Deler trykkrør PE |  | 5810330 | Deler for tilførselsrør, plast | NOBB VAVVS
60482022 | 740392 |  | PE100 RED.KONS KORT F/SP-SVEIS SDR17 | Ja | 60186104 | 5815100 | Deler trykkrør PE |  | 5810330 | Deler for tilførselsrør, plast | NOBB VAVVS
60482029 | 726056 | OVERGANGSMUFFE 40 MM F/FIBERRØR | Overgangsmuffe f/fiberrør COMFIT | Ja | 60181922 | 5615100 | Deler til kabelrør |  | 5610150 | Deler til kabelrør | NOBB VAVVS
60482036 | 741032 |  | N/25 Reduserende T-rør Galvanisert | Ja | 60187588 | 5865100 | Strekkfaste rørdeler støpejern |  | 5820210 | Deler for tilførselsrør, metall | NOBB VAVVS
60482055 | 740264 |  | RAUPIANO grenrør 87° | Ja | 60181790 | 5505150 | Deler til avløpsrør |  | 5501210 | Deler til avløpsrør, plast | NOBB VAVVS
60482057 | 267542 |  | T-RØR 90° REDUSERT LANG ENDE PE100 / SDR11 | Ja | 60175037 | 5815100 | Deler trykkrør PE |  | 5810330 | Deler for tilførselsrør, plast | NOBB VAVVS
60482061 | 283655 |  | Hawlefit Albue 90¤ 63/63mm. 6420HF | Nei | 60188411 | 5865100 | Strekkfaste rørdeler støpejern |  | 5820210 | Deler for tilførselsrør, metall | NOBB VAVVS
60482061 | 740116 |  | Hawlefit Albue 90¤ 63/63mm. 6420HF | Ja | 60188411 | 5865100 | Strekkfaste rørdeler støpejern |  | 5820210 | Deler for tilførselsrør, metall | NOBB VAVVS
60482068 | 215954 |  | LK Gjennomføringshylse | Ja | 60176009 | 5810300 | Trykkrør (rør i rør) |  | 5810100 | Tilførselsrør plast (tidl Trykkrør PE) | NOBB VAVVS
60482069 | 740628 |  | PE100-RC Albue 90° kort, SDR17 | Ja | 60179889 | 5815220 | Deler trykkrør andre typer plast |  | 5810330 | Deler for tilførselsrør, plast | NOBB VAVVS
60482072 | 743276 |  | Flense-T-rør Blå epoxy PN16 | Ja | 60183776 | 5865200 | Ikke strekkfaste rørdeler støpejern |  | 5820210 | Deler for tilførselsrør, metall | NOBB VAVVS
60482074 | 204439 |  | PRAGMA INFRA ENDELOKK | Ja | 60174291 | 5410100 | Deler til drensrør/overvannsrør |  | 5401300 | Deler til drensrør og overvannsrør | NOBB VAVVS
60482098 | 740628 |  | Flexkobling Foring | Ja | 60179874 | 5815220 | Deler trykkrør andre typer plast |  | 5810330 | Deler for tilførselsrør, plast | NOBB VAVVS
60482099 | 740176 |  | BLÜCHER EUROPIPE EKSENTRISK OVERGANG AISI304 | Ja | 60176281 | 5505150 | Deler til avløpsrør |  | 5505160 | Deler til avløpsrør, metall | NOBB VAVVS
60482110 | 740176 |  | BLÜCHER EUROPIPE STAKERØR | Ja | 60176281 | 5505150 | Deler til avløpsrør |  | 5505160 | Deler til avløpsrør, metall | NOBB VAVVS
60482121 | 216269 | T-RØR MAPRESS SYREF G 22X1/2"X22 | Mapress Syrefast T-rør innvendige gjenger (gass) | Ja | 60185758 | 5845200 | Deler syrefaste rør |  | 5820210 | Deler for tilførselsrør, metall | NOBB VAVVS
60482121 | 283655 | T-RØR MAPRESS SYREF G 22X1/2"X22 | Mapress Syrefast T-rør innvendige gjenger (gass) | Nei | 60185758 | 5845200 | Deler syrefaste rør |  | 5820210 | Deler for tilførselsrør, metall | NOBB VAVVS
60482135 | 743072 |  | PR-42L SNITTTRING | Ja | 60184523 | 5815300 | Kuplinger rør i rørsystemer |  | 5810550 | Deler for rørsystemer | NOBB VAVVS
60482145 | 283655 |  | 32 MM MUFFE X 1 1/2 IVG ALBUE, LAV MODEL HVIT | Nei | 60183806 | 5505150 | Deler til avløpsrør |  | 5501210 | Deler til avløpsrør, plast | NOBB VAVVS
60482145 | 740324 |  | 32 MM MUFFE X 1 1/2 IVG ALBUE, LAV MODEL HVIT | Ja | 60183806 | 5505150 | Deler til avløpsrør |  | 5501210 | Deler til avløpsrør, plast | NOBB VAVVS
60482151 | 204439 |  | PE 100 SDR 11 elektro T-rør | Ja | 60174238 | 5815100 | Deler trykkrør PE |  | 5810330 | Deler for tilførselsrør, plast | NOBB VAVVS
60482151 | 283655 |  | PE 100 SDR 11 elektro T-rør | Nei | 60174238 | 5815100 | Deler trykkrør PE |  | 5810330 | Deler for tilførselsrør, plast | NOBB VAVVS
60482154 | 216269 | T-RØR MAPRESS SYREF UTV. 15X1/2"X15 | Mapress Syrefast T-rør utvendige gjenger | Ja | 60185758 | 5845200 | Deler syrefaste rør |  | 5820210 | Deler for tilførselsrør, metall | NOBB VAVVS
60482159 | 740204 |  | 28 x 1 Profipress G tippunion, SC-Contur, rødgods, utvendig | Ja | 60178210 | 5825100 | Pressfittings, kobber |  | 5820210 | Deler for tilførselsrør, metall | NOBB VAVVS
60482162 | 215756 | UNION ISIFLO 42X45 MM | Union - reduksjon Isiflo | Ja | 41689536 | 5815100 | Deler trykkrør PE |  | 5810330 | Deler for tilførselsrør, plast | NOBB VAVVS
60482162 | 283655 | UNION ISIFLO 42X45 MM | Union - reduksjon Isiflo | Nei | 41689536 | 5815100 | Deler trykkrør PE |  | 5810330 | Deler for tilførselsrør, plast | NOBB VAVVS
60482174 | 200868 |  | 125MM WAVIN ENDELOKK GL. KABEL RETTE | Ja | 60173941 | 5615100 | Deler til kabelrør |  | 5610150 | Deler til kabelrør | NOBB VAVVS
60482176 | 741032 |  | N/E490 90° Bend ST100-rill CF8M(SS316) | Ja | 60675664 | 5845200 | Deler syrefaste rør |  | 5820210 | Deler for tilførselsrør, metall | NOBB VAVVS
60482179 | 216269 | OVERG. MEPLA/MAPRESS 20X22MM | Mepla overgang til Mapress spissende | Ja | 41695047 | 5815200 | Deler trykkrør flerlags |  | 5810360 | Deler for tilførselsrør, flerlags | NOBB VAVVS
60482194 | 743072 |  | GV-38S SNITTRING RETT RØRSKJØT | Ja | 60184523 | 5815300 | Kuplinger rør i rørsystemer |  | 5810550 | Deler for rørsystemer | NOBB VAVVS
60482196 | 283655 | KABELBEND RØD 110MM 15° R=0,6M | PP KABELBEND RØD | Nei | 60688986 | 5615100 | Deler til kabelrør |  | 5610150 | Deler til kabelrør | NOBB VAVVS
60482196 | 728216 | KABELBEND RØD 110MM 15° R=0,6M | PP KABELBEND RØD | Ja | 60688986 | 5615100 | Deler til kabelrør |  | 5610150 | Deler til kabelrør | NOBB VAVVS
60482197 | 740392 |  | PE100 PREFAB BEND 30GR SDR17 | Ja | 60186104 | 5815100 | Deler trykkrør PE |  | 5810330 | Deler for tilførselsrør, plast | NOBB VAVVS
60482199 | 283655 |  | 3/4" X 1/2" NR. 2174783 MESS. OVG. SLANGEHYLSE BØYD 90°, EZZ | Nei | 60180819 | 5827100 | Messingdeler for trykkrør |  | 5820210 | Deler for tilførselsrør, metall | NOBB VAVVS
60482199 | 740664 |  | 3/4" X 1/2" NR. 2174783 MESS. OVG. SLANGEHYLSE BØYD 90°, EZZ | Ja | 60180819 | 5827100 | Messingdeler for trykkrør |  | 5820210 | Deler for tilførselsrør, metall | NOBB VAVVS
60482217 | 216269 | REDUKSJON PE 90X75MM KORT | PE reduksjon, kort | Ja | 60185631 | 5505150 | Deler til avløpsrør |  | 5501210 | Deler til avløpsrør, plast | NOBB VAVVS
60482231 | 200868 | SITECH+ GRENRØR 110X50X45° | SiTech+ Grenrør reduksjon 45° | Ja | 60807053 | 5505150 | Deler til avløpsrør |  | 5501210 | Deler til avløpsrør, plast | NOBB VAVVS
60482231 | 283655 | SITECH+ GRENRØR 110X50X45° | SiTech+ Grenrør reduksjon 45° | Nei | 60807053 | 5505150 | Deler til avløpsrør |  | 5501210 | Deler til avløpsrør, plast | NOBB VAVVS
60482233 | 740276 |  | PE100 Segmentbend SDR26 31-60° | Ja | 60182772 | 5815100 | Deler trykkrør PE |  | 5810330 | Deler for tilførselsrør, plast | NOBB VAVVS
60482234 | 283655 | KRYMPEMUFFE 255-340 MM | Krympeproduktr for 200 mm Flenser | Nei | 60679730 | 5505150 | Deler til avløpsrør |  | 5810420 | Deler til fjernvarmerør, plast | NOBB VAVVS
60482234 | 740592 | KRYMPEMUFFE 255-340 MM | Krympeproduktr for 200 mm Flenser | Ja | 60679730 | 5505150 | Deler til avløpsrør |  | 5810420 | Deler til fjernvarmerør, plast | NOBB VAVVS
60482238 | 740176 |  | BLÜCHER EUROPIPE DOBBELTGREN 45° TYPE 836 | Ja | 60176281 | 5505150 | Deler til avløpsrør |  | 5505160 | Deler til avløpsrør, metall | NOBB VAVVS
60482239 | 214995 |  | T-RØR CU | Ja | 60178849 | 5825100 | Pressfittings, kobber |  | 5820210 | Deler for tilførselsrør, metall | NOBB VAVVS
60482249 | 267542 |  | SLANGENIPPEL TP PVC-U | Ja | 60175000 | 5815220 | Deler trykkrør andre typer plast |  | 5810330 | Deler for tilførselsrør, plast | NOBB VAVVS
60482250 | 204439 |  | PP universalovergang sort | Ja | 60174128 | 5505150 | Deler til avløpsrør |  | 5501210 | Deler til avløpsrør, plast | NOBB VAVVS
60482250 | 283655 |  | PP universalovergang sort | Nei | 60174128 | 5505150 | Deler til avløpsrør |  | 5501210 | Deler til avløpsrør, plast | NOBB VAVVS
60482251 | 740392 |  | Plasson El-Bend 45° Adapt PE100/Mess.utv.gj.BSP | Ja | 60186168 | 5815100 | Deler trykkrør PE |  | 5810330 | Deler for tilførselsrør, plast | NOBB VAVVS
60482278 | 267542 |  | PP BELAGT STÅLFLENS SPEILSVEIS | Ja | 60174982 | 5815100 | Deler trykkrør PE |  | 5810330 | Deler for tilførselsrør, plast | NOBB VAVVS
60482286 | 740392 |  | PE80 AVLØP T-RØR | Ja | 60186115 | 5815100 | Deler trykkrør PE |  | 5810330 | Deler for tilførselsrør, plast | NOBB VAVVS
60482302 | 216269 | TAKHATT PE 125MM | PE takhatt | Ja | 60185631 | 5505150 | Deler til avløpsrør |  | 5501210 | Deler til avløpsrør, plast | NOBB VAVVS
60482311 | 740392 |  | PE80 AVLØP T-RØR RED. | Ja | 60186115 | 5815100 | Deler trykkrør PE |  | 5810330 | Deler for tilførselsrør, plast | NOBB VAVVS
60482313 | 283655 | SKJØTEMUFFE 28MM | INOXPRES SKJØTEMUFFE | Ja | 60181392 | 5835200 | Deler rustfrie rør |  | 5820210 | Deler for tilførselsrør, metall | NOBB VAVVS
60482320 | 283655 | TIPPUNION 1/2 X 12MM FPL | BF tippunion 1/2 x 12mm FPL | Ja | 42098818 | 5505150 | Deler til avløpsrør |  | 5501210 | Deler til avløpsrør, plast | NOBB VAVVS
60482328 | 741032 |  | N/50 Konsentrisk Overgang Oransje | Ja | 60187611 | 5865100 | Strekkfaste rørdeler støpejern |  | 5820210 | Deler for tilførselsrør, metall | NOBB VAVVS
60482331 | 204439 |  | PE100 SDR11 ELEKTROMUFFE | Ja | 60174237 | 5815100 | Deler trykkrør PE |  | 5810330 | Deler for tilførselsrør, plast | NOBB VAVVS
60482340 | 741032 |  | N/60 Blindlokk m/Eksentrisk BSPT tappehull Rød | Ja | 60187611 | 5865100 | Strekkfaste rørdeler støpejern |  | 5820210 | Deler for tilførselsrør, metall | NOBB VAVVS
60482342 | 267542 |  | UNION ADUS./ABS | Ja | 60174981 | 5815220 | Deler trykkrør andre typer plast |  | 5810330 | Deler for tilførselsrør, plast | NOBB VAVVS
60482348 | 283655 | BEND 45 DIN DN 100/104X2,0 | Bend 45 utv. slipt, AISI 316L | Ja | 60181428 | 5845200 | Deler syrefaste rør |  | 5820210 | Deler for tilførselsrør, metall | NOBB VAVVS
60482354 | 204439 |  | PVC krympemuffe sa avløp rødbrun | Ja | 60174316 | 5505150 | Deler til avløpsrør |  | 5501210 | Deler til avløpsrør, plast | NOBB VAVVS
60482354 | 283655 |  | PVC krympemuffe sa avløp rødbrun | Nei | 60174316 | 5505150 | Deler til avløpsrør |  | 5501210 | Deler til avløpsrør, plast | NOBB VAVVS
60482356 | 743276 |  | Muffe-spissbend 11° Tyton Blå epoxy | Ja | 60183776 | 5865200 | Ikke strekkfaste rørdeler støpejern |  | 5820210 | Deler for tilførselsrør, metall | NOBB VAVVS
60482362 | 740628 |  | PE100-albue 45° lang SDR17 | Ja | 60179883 | 5815100 | Deler trykkrør PE |  | 5810330 | Deler for tilførselsrør, plast | NOBB VAVVS
60482367 | 267542 |  | REDUKSJON KORT ABS | Ja | 60174981 | 5815220 | Deler trykkrør andre typer plast |  | 5810330 | Deler for tilførselsrør, plast | NOBB VAVVS
60482375 | 740780 |  | 1/8x6 NIPPELMUFFE UTV/KOBBER | Ja | 60183305 | 5827100 | Messingdeler for trykkrør |  | 5820210 | Deler for tilførselsrør, metall | NOBB VAVVS
60482379 | 726056 |  | kobber nippelmuffe | Ja | 60182048 | 5825300 | Pressfittings, CuNi |  | 5820210 | Deler for tilførselsrør, metall | NOBB VAVVS
60482392 | 741032 |  | N/60 Blindlokk m/Eksentrisk BSPTtappehull Oransj | Ja | 60187611 | 5865100 | Strekkfaste rørdeler støpejern |  | 5820210 | Deler for tilførselsrør, metall | NOBB VAVVS
60482396 | 740392 |  | PE100 RED.FLENS LANG F.EL-SVEIS-A PN16 SDR11 | Ja | 60186104 | 5815100 | Deler trykkrør PE |  | 5810330 | Deler for tilførselsrør, plast | NOBB VAVVS
60482422 | 740628 |  | PE100 Y-gren 45° lang segm. SDR17 Tr.red.fakt. 0,6 | Ja | 60179888 | 5815100 | Deler trykkrør PE |  | 5810330 | Deler for tilførselsrør, plast | NOBB VAVVS
60482425 | 743276 |  | Flenseovergang Blå epoxy PN16 | Ja | 60183776 | 5865200 | Ikke strekkfaste rørdeler støpejern |  | 5820210 | Deler for tilførselsrør, metall | NOBB VAVVS
60482426 | 204439 |  | PP Pragma Infra bend | Ja | 60174278 | 5410100 | Deler til drensrør/overvannsrør |  | 5401300 | Deler til drensrør og overvannsrør | NOBB VAVVS
60482427 | 215954 | RØRTRUMLE HOLDER 74X70X11 | LK Rørtrumle holder | Ja | 41920496 | 5815550 | Gulvvarmesystemer (ekskl. rør) |  | 5810410 | Deler for gulvvarme/gatevarme | NOBB VAVVS
60482433 | 276835 | UNION 25X1 MESSING MS58 | TECEflex union, MS 58 varme/kjøling | Ja | 60650424 | 5505150 | Deler til avløpsrør |  | 5810550 | Deler for rørsystemer | NOBB VAVVS
60482436 | 740264 |  | T-stykke f/fjernvarmerør SDR11 | Ja | 60181800 | 5891100 | Deler til preisolerte rør fjernvarme |  | 5810420 | Deler til fjernvarmerør, plast | NOBB VAVVS
60482437 | 283655 |  | AVK Muffe/spiss bend.Tyton. | Nei | 60175812 | 5865200 | Ikke strekkfaste rørdeler støpejern |  | 5820210 | Deler for tilførselsrør, metall | NOBB VAVVS
60482437 | 740600 |  | AVK Muffe/spiss bend.Tyton. | Ja | 60175812 | 5865200 | Ikke strekkfaste rørdeler støpejern |  | 5820210 | Deler for tilførselsrør, metall | NOBB VAVVS
60482445 | 283655 | T-RØR 10 X 10 X 10 MM | BF NIL T-RØR 10 X 10 X 10 MM | Ja | 60184644 | 5505150 | Deler til avløpsrør |  | 5505160 | Deler til avløpsrør, metall | NOBB VAVVS
60482447 | 743072 |  | ELKO-35L SYREF. SNITTRING JUSTERB. T-RØR | Ja | 60184528 | 5815300 | Kuplinger rør i rørsystemer |  | 5810550 | Deler for rørsystemer | NOBB VAVVS
60482451 | 267542 |  | MULTI/JOINT 3207+ ENDEKAPPE M/GJ.UTTAK EPDM/A4 | Ja | 60174971 | 5893100 | Deler til trykkrør i andre materialer |  | 5830210 | Deler til tilførselsrør, andre materialer | NOBB VAVVS
60482455 | 741032 |  | N/E494I Overgangsnippel ST100xST100 SS316L 2mm | Ja | 60675664 | 5845200 | Deler syrefaste rør |  | 5820210 | Deler for tilførselsrør, metall | NOBB VAVVS
60482458 | 740264 |  | Vinkel 90° f/fjernvarmerør SDR11 | Ja | 60181800 | 5891100 | Deler til preisolerte rør fjernvarme |  | 5810420 | Deler til fjernvarmerør, plast | NOBB VAVVS
60482460 | 276835 | OVERGANG KOBBERRØR 20X22 MM | Overgang, kobber | Ja | 60650424 | 5505150 | Deler til avløpsrør |  | 5810550 | Deler for rørsystemer | NOBB VAVVS
60482463 | 726056 |  | 54 X 22 X 54 MM T-RØR SYREF. PRESSFITTING | Ja | 60181884 | 5845200 | Deler syrefaste rør |  | 5820210 | Deler for tilførselsrør, metall | NOBB VAVVS
60482477 | 740600 |  | AVK Blindflens m/gjenge.dukt.stpj.PN16 | Ja | 60175801 | 5865100 | Strekkfaste rørdeler støpejern |  | 5820210 | Deler for tilførselsrør, metall | NOBB VAVVS
60482479 | 200868 |  | WAVIN X-STREAM REDUKSJON | Ja | 60173815 | 5410100 | Deler til drensrør/overvannsrør |  | 5401300 | Deler til drensrør og overvannsrør | NOBB VAVVS
60482479 | 283655 |  | WAVIN X-STREAM REDUKSJON | Nei | 60173815 | 5410100 | Deler til drensrør/overvannsrør |  | 5401300 | Deler til drensrør og overvannsrør | NOBB VAVVS
60482482 | 283655 | TC-HYLSE DN8 F/DIN-RØR ELPOLERT | TC-hylse mini DN 8 f/ DIN-rør, elpolert, AISI 316L | Ja | 60181428 | 5845200 | Deler syrefaste rør |  | 5820210 | Deler for tilførselsrør, metall | NOBB VAVVS
60482485 | 216269 | KULEGREN 2 TILLØP PE 180° 75X75MM | PE kulegren 88,5°, 2 tilkoplinger 180° | Ja | 42012945 | 5505150 | Deler til avløpsrør |  | 5501210 | Deler til avløpsrør, plast | NOBB VAVVS
60482488 | 740628 |  | PE100 T-rør kort, SDR11 | Ja | 60179888 | 5815100 | Deler trykkrør PE |  | 5810330 | Deler for tilførselsrør, plast | NOBB VAVVS
60482491 | 283655 | RØR À 6M M/UTV GALV 28MM | STEELPRES RØR À 6M M/UTV GALV | Ja | 60181389 | 5855200 | Deler karbonrør |  | 5820210 | Deler for tilførselsrør, metall | NOBB VAVVS
60482507 | 214995 |  | 5/8" i/u Bend 90° K65 i kopperlegering f/120 bar MMD | Ja | 60674053 | 5825350 | Rørdeler, kobber, kapillar |  | 5820210 | Deler for tilførselsrør, metall | NOBB VAVVS
60482513 | 216269 | NIPPELM MAPRESS SYREF 2''X54 NPT | Mapress Syrefast nippelmuffe utvendige NPT gjenger | Ja | 41695101 | 5845200 | Deler syrefaste rør |  | 5820210 | Deler for tilførselsrør, metall | NOBB VAVVS
60482514 | 214995 |  | REDUKSJONSSTUSS MA | Ja | 60178574 | 5505150 | Deler til avløpsrør |  | 5505160 | Deler til avløpsrør, metall | NOBB VAVVS
60482516 | 267542 |  | BEND 22° LANG ENDE PE100 / SDR17 | Ja | 60175034 | 5815100 | Deler trykkrør PE |  | 5810330 | Deler for tilførselsrør, plast | NOBB VAVVS
60482522 | 740628 |  | PVC T-rør reduksjon innv.lim | Ja | 60179890 | 5815220 | Deler trykkrør andre typer plast |  | 5810330 | Deler for tilførselsrør, plast | NOBB VAVVS
60482526 | 740392 |  | PE80 AVLØP RED. KONSENTRISK | Ja | 60186116 | 5815100 | Deler trykkrør PE |  | 5810330 | Deler for tilførselsrør, plast | NOBB VAVVS
60482528 | 740664 |  | 1/4", NR. 1988013 MESS. MUFFE, INNV. GJ., EZZE 3275 | Ja | 60180819 | 5827100 | Messingdeler for trykkrør |  | 5820210 | Deler for tilførselsrør, metall | NOBB VAVVS
60482533 | 740204 |  | Profipress muffe, SC-Contur, kobber, redusert, | Ja | 60677119 | 5825100 | Pressfittings, kobber |  | 5820210 | Deler for tilførselsrør, metall | NOBB VAVVS
60482545 | 215756 | OVERGANG ISIFLO UTV RØRGJ 32MMX11/2 | Overgang til utvendig rørgjenge | Ja | 41689536 | 5815100 | Deler trykkrør PE |  | 5810330 | Deler for tilførselsrør, plast | NOBB VAVVS
60482548 | 740628 |  | PP Anboringsklammer m/syrefaste bolter | Ja | 60179945 | 5815100 | Deler trykkrør PE |  | 5810330 | Deler for tilførselsrør, plast | NOBB VAVVS
60482549 | 204439 |  | PE 100 SDR 26 bend, f/speilsveising | Ja | 60174177 | 5815100 | Deler trykkrør PE |  | 5810330 | Deler for tilførselsrør, plast | NOBB VAVVS
60482564 | 726056 | BEND 35 MM. 90° M/1 MUFFE SYREFAST | Bend 90° m/1 muffe Syrefast A-press Type M | Ja | 60181881 | 5845200 | Deler syrefaste rør |  | 5820210 | Deler for tilførselsrør, metall | NOBB VAVVS
60482577 | 740392 |  | PP-HURTIGKOBL. T-RØR REDUKSJON | Ja | 60186142 | 5815100 | Deler trykkrør PE |  | 5810330 | Deler for tilførselsrør, plast | NOBB VAVVS
60482592 | 283655 |  | AVK Blindflens m/gjenge.dukt.stpj.PN10 | Nei | 60175801 | 5865100 | Strekkfaste rørdeler støpejern |  | 5820210 | Deler for tilførselsrør, metall | NOBB VAVVS
60482592 | 740600 |  | AVK Blindflens m/gjenge.dukt.stpj.PN10 | Ja | 60175801 | 5865100 | Strekkfaste rørdeler støpejern |  | 5820210 | Deler for tilførselsrør, metall | NOBB VAVVS
60482603 | 214995 |  | Reduksjon for avløp | Ja | 60656760 | 5505150 | Deler til avløpsrør |  | 5501210 | Deler til avløpsrør, plast | NOBB VAVVS
60482605 | 740628 |  | PE100 T-rør red. lang, SDR11 | Ja | 60179888 | 5815100 | Deler trykkrør PE |  | 5810330 | Deler for tilførselsrør, plast | NOBB VAVVS
60482613 | 215619 | KOBLING 1-GR 10XG3/8 -2010 05 | Nautic 1-gr Kobling 10xG3/8 -2010 05 | Ja | 60175244 | 5825250 | Rørdeler, CuNi |  | 5820210 | Deler for tilførselsrør, metall | NOBB VAVVS
60482613 | 283655 | KOBLING 1-GR 10XG3/8 -2010 05 | Nautic 1-gr Kobling 10xG3/8 -2010 05 | Nei | 60175244 | 5825250 | Rørdeler, CuNi |  | 5820210 | Deler for tilførselsrør, metall | NOBB VAVVS
60482624 | 283655 |  | DN 250 UNIV.BØYLE A2 Ø 275-287MM | Nei | 60188395 | 5865100 | Strekkfaste rørdeler støpejern |  | 5820210 | Deler for tilførselsrør, metall | NOBB VAVVS
60482624 | 740116 |  | DN 250 UNIV.BØYLE A2 Ø 275-287MM | Ja | 60188395 | 5865100 | Strekkfaste rørdeler støpejern |  | 5820210 | Deler for tilførselsrør, metall | NOBB VAVVS
60482636 | 740204 |  | Overgangsmuffe Smartpress-Aupex | Ja | 60178159 | 5815200 | Deler trykkrør flerlags |  | 5810360 | Deler for tilførselsrør, flerlags | NOBB VAVVS
60482640 | 743072 |  | GSV-20S SYREF. SNITTRING SKOTTGJ., RETT | Ja | 60184528 | 5815300 | Kuplinger rør i rørsystemer |  | 5810550 | Deler for rørsystemer | NOBB VAVVS
60482648 | 741032 |  | N/E496 ST100 Blindlokk CF8M m/eksentrisk tappeh. | Ja | 60675664 | 5845200 | Deler syrefaste rør |  | 5820210 | Deler for tilførselsrør, metall | NOBB VAVVS
60482651 | 393656 |  | SPILLVANN ULTRA DOUBLE - RØR 6M SN8 RØDBRUN PP | Ja | 60649089 | 5505150 | Deler til avløpsrør |  | 5501210 | Deler til avløpsrør, plast | NOBB VAVVS
60482652 | 740628 |  | Magnum-reparasjonskobling | Ja | 60179935 | 5815220 | Deler trykkrør andre typer plast |  | 5810330 | Deler for tilførselsrør, plast | NOBB VAVVS
60482657 | 204439 |  | PE 100 SDR 17 sentrisk dim. overgang kort | Ja | 60174252 | 5815100 | Deler trykkrør PE |  | 5810330 | Deler for tilførselsrør, plast | NOBB VAVVS
60482657 | 283655 |  | PE 100 SDR 17 sentrisk dim. overgang kort | Nei | 60174252 | 5815100 | Deler trykkrør PE |  | 5810330 | Deler for tilførselsrør, plast | NOBB VAVVS
60482658 | 740488 |  | Armert flensepakning DN400 | Ja | 60187986 | 5815100 | Deler trykkrør PE |  | 5810330 | Deler for tilførselsrør, plast | NOBB VAVVS
60482661 | 267542 |  | BEND 45° LANG ENDE PE100 / SDR17-17,6 | Ja | 60175034 | 5815100 | Deler trykkrør PE |  | 5810330 | Deler for tilførselsrør, plast | NOBB VAVVS
60482665 | 740664 |  | 1/8", NR. 8070104 FKR. PLUGG, EZZE 2451 | Ja | 60180824 | 5827100 | Messingdeler for trykkrør |  | 5820210 | Deler for tilførselsrør, metall | NOBB VAVVS
60482668 | 204439 |  | Protectline trompetmuffe, PVC, rød | Ja | 60174302 | 5615100 | Deler til kabelrør |  | 5610150 | Deler til kabelrør | NOBB VAVVS
60482668 | 283655 |  | Protectline trompetmuffe, PVC, rød | Nei | 60174302 | 5615100 | Deler til kabelrør |  | 5610150 | Deler til kabelrør | NOBB VAVVS
60482671 | 215602 | GUMMIKOBLING 135-150 | GUMMIKOBLING 135-150 | Ja | 60677673 | 5505150 | Deler til avløpsrør |  | 5501210 | Deler til avløpsrør, plast | NOBB VAVVS
60482671 | 283655 | GUMMIKOBLING 135-150 | GUMMIKOBLING 135-150 | Nei | 60677673 | 5505150 | Deler til avløpsrør |  | 5501210 | Deler til avløpsrør, plast | NOBB VAVVS
60482673 | 740628 |  | PE100 krage kort, SDR17 | Ja | 60179889 | 5815220 | Deler trykkrør andre typer plast |  | 5810330 | Deler for tilførselsrør, plast | NOBB VAVVS
60482680 | 283655 |  | Flenserør DN 300 PN10 L=300mm | Nei | 60188398 | 5865100 | Strekkfaste rørdeler støpejern |  | 5820210 | Deler for tilførselsrør, metall | NOBB VAVVS
60482680 | 740116 |  | Flenserør DN 300 PN10 L=300mm | Ja | 60188398 | 5865100 | Strekkfaste rørdeler støpejern |  | 5820210 | Deler for tilførselsrør, metall | NOBB VAVVS
60482685 | 743072 |  | RS-3.4/1.4 WD BSP SYREF. REDUKSJON | Ja | 60184528 | 5815300 | Kuplinger rør i rørsystemer |  | 5810550 | Deler for rørsystemer | NOBB VAVVS
60482691 | 267542 |  | SADEL TOPLOAD M/SPISSENDE | Ja | 60175008 | 5815100 | Deler trykkrør PE |  | 5810330 | Deler for tilførselsrør, plast | NOBB VAVVS
60482698 | 215800 |  | Roth MultiPex rør i rør, TG | Ja | 60177330 | 5810300 | Trykkrør (rør i rør) |  | 5810100 | Tilførselsrør plast (tidl Trykkrør PE) | NOBB VAVVS
60482698 | 283655 |  | Roth MultiPex rør i rør, TG | Nei | 60177330 | 5810300 | Trykkrør (rør i rør) |  | 5810100 | Tilførselsrør plast (tidl Trykkrør PE) | NOBB VAVVS
60482712 | 741032 |  | N/60 Blindlokk m/Eksentrisk BSPT tappehull Rød | Ja | 60187611 | 5865100 | Strekkfaste rørdeler støpejern |  | 5820210 | Deler for tilførselsrør, metall | NOBB VAVVS
60482713 | 267542 |  | REDUKSJON LANG ENDE PE100 / SDR11 | Ja | 60175034 | 5815100 | Deler trykkrør PE |  | 5810330 | Deler for tilførselsrør, plast | NOBB VAVVS
60482717 | 420984 |  | MODULAR 200 TETT ENDE AISI316 | Ja | 60174449 | 5501250 | Avløpsrør rustfritt stål |  | 5505110 | Avløpsrør, metall | NOBB VAVVS
60482731 | 283655 | T-RØR M/INNVENDIG GJ 15X1/2"X15 | Aespres t-rør m/innvendig gjenger | Ja | 60635910 | 5825100 | Pressfittings, kobber |  | 5820210 | Deler for tilførselsrør, metall | NOBB VAVVS
60482756 | 267542 |  | Flat pakning EPDM for TP RV0QRI | Ja | 60175000 | 5815220 | Deler trykkrør andre typer plast |  | 5810330 | Deler for tilførselsrør, plast | NOBB VAVVS
60482760 | 741032 |  | N/10 90° Bend Oransje | Ja | 60187611 | 5865100 | Strekkfaste rørdeler støpejern |  | 5820210 | Deler for tilførselsrør, metall | NOBB VAVVS
60482765 | 215909 |  | REP.MUFFE TS10 57-64 L=150 EPDM A2 | Ja | 60175491 | 5865200 | Ikke strekkfaste rørdeler støpejern |  | 5820210 | Deler for tilførselsrør, metall | NOBB VAVVS
60482771 | 267542 |  | REDUKSJON SPEILSVEIS PE100 / SDR17 | Ja | 60175034 | 5815100 | Deler trykkrør PE |  | 5810330 | Deler for tilførselsrør, plast | NOBB VAVVS
60482781 | 740780 |  | 1/2R T-RØR INV MESS FKR | Ja | 60183306 | 5827100 | Messingdeler for trykkrør |  | 5820210 | Deler for tilførselsrør, metall | NOBB VAVVS
60482793 | 740628 |  | PE100 T-rør red. lang prefab SDR11 | Ja | 60179888 | 5815100 | Deler trykkrør PE |  | 5810330 | Deler for tilførselsrør, plast | NOBB VAVVS
60482813 | 267542 |  | 1" GF. 775.302.053 PRIMOFIT T-RØR GALV. M/NBR PAKN. STÅ | Ja | 60174968 | 5887100 | Deler til Galvaniserte rør |  | 5820210 | Deler for tilførselsrør, metall | NOBB VAVVS
60482823 | 740628 |  | PE100 Reduksjon kort, SDR17, Konsentrisk | Ja | 60179889 | 5815220 | Deler trykkrør andre typer plast |  | 5810330 | Deler for tilførselsrør, plast | NOBB VAVVS
60482824 | 740392 |  | PVC T-RØR INNV.LIM | Ja | 60186120 | 5815100 | Deler trykkrør PE |  | 5810330 | Deler for tilførselsrør, plast | NOBB VAVVS
60482825 | 283655 | FLENSEOVERGANG 76,1MM | INOXPRES FLENSEOVERGANG | Ja | 60181392 | 5835200 | Deler rustfrie rør |  | 5820210 | Deler for tilførselsrør, metall | NOBB VAVVS
60482828 | 740308 |  | Ramme til skap 2017 | Ja | 60183570 | 5810300 | Trykkrør (rør i rør) |  | 5810100 | Tilførselsrør plast (tidl Trykkrør PE) | NOBB VAVVS
60482829 | 740392 |  | PE80 AVLØP RED. EKSENTRISK LANG TYPE | Ja | 60186116 | 5815100 | Deler trykkrør PE |  | 5810330 | Deler for tilførselsrør, plast | NOBB VAVVS
60482833 | 216269 | LØPEMUTTER MAPRESS SYREF 28X1 1/4" | Mapress Syrefast overgang m/løpemutter | Ja | 41695101 | 5845200 | Deler syrefaste rør |  | 5820210 | Deler for tilførselsrør, metall | NOBB VAVVS
60482833 | 283655 | LØPEMUTTER MAPRESS SYREF 28X1 1/4" | Mapress Syrefast overgang m/løpemutter | Nei | 41695101 | 5845200 | Deler syrefaste rør |  | 5820210 | Deler for tilførselsrør, metall | NOBB VAVVS
60482840 | 743072 |  | KV-30S SYREF. SNITTRING KRYSS | Ja | 60184528 | 5815300 | Kuplinger rør i rørsystemer |  | 5810550 | Deler for rørsystemer | NOBB VAVVS
60482845 | 741032 |  | S/920 Anboringsklammer Galv EPDM m/rillet utg | Ja | 60187583 | 5865100 | Strekkfaste rørdeler støpejern |  | 5820210 | Deler for tilførselsrør, metall | NOBB VAVVS
60482868 | 215756 | BACKNUT 1/4" | BACKNUT | Ja | 41689557 | 5827100 | Messingdeler for trykkrør |  | 5820210 | Deler for tilførselsrør, metall | NOBB VAVVS
60482868 | 283655 | BACKNUT 1/4" | BACKNUT | Nei | 41689557 | 5827100 | Messingdeler for trykkrør |  | 5820210 | Deler for tilførselsrør, metall | NOBB VAVVS
60482873 | 267542 |  | UNION BLIND PVC/EPDM | Ja | 60653530 | 5815220 | Deler trykkrør andre typer plast |  | 5810330 | Deler for tilførselsrør, plast | NOBB VAVVS
60482875 | 740188 |  | Anboringsklammer innv. Gjenget | Ja | 60177889 | 5860100 | Strekkfaste rør støpejern |  | 5820100 | Tilførselsrør metall (tidl Kobberrør glødet kveil) | NOBB VAVVS
60482877 | 740392 |  | SERIE.1 UNION PE/KOBBER INNV. GJ BSP | Ja | 60186141 | 5815100 | Deler trykkrør PE |  | 5810330 | Deler for tilførselsrør, plast | NOBB VAVVS
60482879 | 740628 |  | CPVC Fastflens utv. lim ANSI 150 | Ja | 60179909 | 6815300 | CPVC Tilbehør for sprinkler |  | 6815210 | Deler og tilbehør for sprinkler, plast | NOBB VAVVS
60482899 | 276835 | POLO-KAL XS LØPEMUFFE 50MM | 50 POLO-KAL XS løpemuffe | Ja | 60648583 | 5505150 | Deler til avløpsrør |  | 5501210 | Deler til avløpsrør, plast | NOBB VAVVS
60482900 | 743276 |  | Flensebend 45° Blå epoxy PN16 | Ja | 60183776 | 5865200 | Ikke strekkfaste rørdeler støpejern |  | 5820210 | Deler for tilførselsrør, metall | NOBB VAVVS
60482902 | 214995 |  | OVERG.MUFFE CU | Ja | 60178848 | 5825100 | Pressfittings, kobber |  | 5820210 | Deler for tilførselsrør, metall | NOBB VAVVS
60482919 | 216269 | GLIDEMUFFE MAPRESS SYREF 35MM GASS | Mapress Syrefast glidemuffe (gass) | Ja | 41695101 | 5845200 | Deler syrefaste rør |  | 5820210 | Deler for tilførselsrør, metall | NOBB VAVVS
60482919 | 283655 | GLIDEMUFFE MAPRESS SYREF 35MM GASS | Mapress Syrefast glidemuffe (gass) | Nei | 41695101 | 5845200 | Deler syrefaste rør |  | 5820210 | Deler for tilførselsrør, metall | NOBB VAVVS
60482920 | 740116 |  | Flensekryss DN 100/100 m/DN100 Br.avst. PN10 L=360 H=180 | Ja | 60188398 | 5865100 | Strekkfaste rørdeler støpejern |  | 5820210 | Deler for tilførselsrør, metall | NOBB VAVVS
60482922 | 740628 |  | CPVC Reduksjonsmuffe innv.lim | Ja | 60179907 | 6815200 | CPVC Deler for sprinkler |  | 6815210 | Deler og tilbehør for sprinkler, plast | NOBB VAVVS
60482928 | 740780 |  | 1/2 x 15R UNION INV | Ja | 60183305 | 5827100 | Messingdeler for trykkrør |  | 5820210 | Deler for tilførselsrør, metall | NOBB VAVVS
60482929 | 267542 |  | ELEKTROMUFFE | Ja | 60175010 | 5815220 | Deler trykkrør andre typer plast |  | 5810330 | Deler for tilførselsrør, plast | NOBB VAVVS
60482929 | 283655 |  | ELEKTROMUFFE | Nei | 60175010 | 5815220 | Deler trykkrør andre typer plast |  | 5810330 | Deler for tilførselsrør, plast | NOBB VAVVS
60482935 | 283655 |  | 1" R X 1/2" R, NR. 1985522 MESS. OVERGANGSANSATSNIPPEL, PLAN | Nei | 60180819 | 5827100 | Messingdeler for trykkrør |  | 5820210 | Deler for tilførselsrør, metall | NOBB VAVVS
60482935 | 740664 |  | 1" R X 1/2" R, NR. 1985522 MESS. OVERGANGSANSATSNIPPEL, PLAN | Ja | 60180819 | 5827100 | Messingdeler for trykkrør |  | 5820210 | Deler for tilførselsrør, metall | NOBB VAVVS
60482936 | 740948 |  | SANHA-THERM PRESS REDUKSJON 2 MUFFER | Ja | 60186662 | 5855200 | Deler karbonrør |  | 5820210 | Deler for tilførselsrør, metall | NOBB VAVVS
60482942 | 214995 | SKILTSTOLPE ALU Ø60/6M TYNNVEG | SKILTSTOLPE ALU Ø60/6M TYNNVEG | Ja | 60179501 | 5870100 | Rør aluminium |  | 5820100 | Tilførselsrør metall (tidl Kobberrør glødet kveil) | NOBB VAVVS
60482985 | 740264 |  | RAUPIANO bend 45 grader | Ja | 60181791 | 5505150 | Deler til avløpsrør |  | 5501210 | Deler til avløpsrør, plast | NOBB VAVVS
60482988 | 216269 | BEND M/LANGT RØR PE 90° 32MM | PE bend 90° med langt tilkoblingsrør | Ja | 60185631 | 5505150 | Deler til avløpsrør |  | 5501210 | Deler til avløpsrør, plast | NOBB VAVVS
60482988 | 283655 | BEND M/LANGT RØR PE 90° 32MM | PE bend 90° med langt tilkoblingsrør | Nei | 60185631 | 5505150 | Deler til avløpsrør |  | 5501210 | Deler til avløpsrør, plast | NOBB VAVVS
60483005 | 743072 |  | XDRV-22L SYREF. SNITTRING TILBAKESLAGSVENTIL | Ja | 60184528 | 5815300 | Kuplinger rør i rørsystemer |  | 5810550 | Deler for rørsystemer | NOBB VAVVS
60483019 | 740264 |  | Union f/fjernvarmerør SDR 7,4 | Ja | 60181800 | 5891100 | Deler til preisolerte rør fjernvarme |  | 5810420 | Deler til fjernvarmerør, plast | NOBB VAVVS
60483024 | 741032 |  | S/920 Anboringsklamme Org EPDM m/rillet utg | Ja | 60187583 | 5865100 | Strekkfaste rørdeler støpejern |  | 5820210 | Deler for tilførselsrør, metall | NOBB VAVVS
60483027 | 283655 | ALBUE MESSING 3/8" | BF MESSING ALBUE 3/8" | Ja | 60184699 | 5827100 | Messingdeler for trykkrør |  | 5820210 | Deler for tilførselsrør, metall | NOBB VAVVS
60483032 | 276835 | O-RING TILFØRSELSSLANGE | O-ring for tilførselsesslange | Ja | 60650976 | 5505150 | Deler til avløpsrør |  | 5894300 | O-ringer | NOBB VAVVS
60483034 | 215619 | SKJØTEUNION 1130 FORKROMMET 12X10 | 1130 Skjøteunion forkrommet 12x10 | Ja | 60175244 | 5825250 | Rørdeler, CuNi |  | 5820210 | Deler for tilførselsrør, metall | NOBB VAVVS
60483034 | 283655 | SKJØTEUNION 1130 FORKROMMET 12X10 | 1130 Skjøteunion forkrommet 12x10 | Nei | 60175244 | 5825250 | Rørdeler, CuNi |  | 5820210 | Deler for tilførselsrør, metall | NOBB VAVVS
60483050 | 740664 |  | 1/2" NR. 4819025 RADIATORKUPLING, FORN. M/RETT NIPPEL OG MUT | Ja | 60180835 | 5827100 | Messingdeler for trykkrør |  | 5820210 | Deler for tilførselsrør, metall | NOBB VAVVS
60483054 | 743072 |  | REDVDN-25/10S SNITTRING REDUKSJON | Ja | 60184523 | 5815300 | Kuplinger rør i rørsystemer |  | 5810550 | Deler for rørsystemer | NOBB VAVVS
60483058 | 214995 |  | DEKKSKIVER RKW HVIT PLAST, DELT ESKE 50 STK | Ja | 60178805 | 5825350 | Rørdeler, kobber, kapillar |  | 5820210 | Deler for tilførselsrør, metall | NOBB VAVVS
60483058 | 283655 |  | DEKKSKIVER RKW HVIT PLAST, DELT ESKE 50 STK | Nei | 60178805 | 5825350 | Rørdeler, kobber, kapillar |  | 5820210 | Deler for tilførselsrør, metall | NOBB VAVVS
60483063 | 267542 |  | ANBORRINGSKLAMMER MED KNIV OG GASSTOPP PE100/SDR11 | Ja | 60175008 | 5815100 | Deler trykkrør PE |  | 5810330 | Deler for tilførselsrør, plast | NOBB VAVVS
60483066 | 267542 |  | Reduksjon PP-H SDR11 f/PP trykkrør | Ja | 60175039 | 5815220 | Deler trykkrør andre typer plast |  | 5810330 | Deler for tilførselsrør, plast | NOBB VAVVS
60483067 | 740628 |  | PE100 T-rør segm. SDR17 | Ja | 60179888 | 5815100 | Deler trykkrør PE |  | 5810330 | Deler for tilførselsrør, plast | NOBB VAVVS
60483073 | 740344 |  | 2-2 Hull hjørnekile, Høyre side | Ja | 60184445 | 3015220 | Kanaler Tilbehør |  | 6910900 | Tilbehør kanaler | NOBB VAVVS
60483091 | 214995 |  | SYREFASTE BLINDFLENSER 1.4404/316L DN600/610,0 PN10 | Ja | 60178559 | 5845100 | Flenser syrefaste rør |  | 5820210 | Deler for tilførselsrør, metall | NOBB VAVVS
60483104 | 740392 |  | PE100 PREFAB BEND 45GR SDR26 | Ja | 60186104 | 5815100 | Deler trykkrør PE |  | 5810330 | Deler for tilførselsrør, plast | NOBB VAVVS
60483114 | 283655 |  | LÅSERING BAIO, PE, STREKKFAST | Nei | 60188403 | 5865100 | Strekkfaste rørdeler støpejern |  | 5820210 | Deler for tilførselsrør, metall | NOBB VAVVS
60483114 | 740116 |  | LÅSERING BAIO, PE, STREKKFAST | Ja | 60188403 | 5865100 | Strekkfaste rørdeler støpejern |  | 5820210 | Deler for tilførselsrør, metall | NOBB VAVVS
60483119 | 420984 |  | MODULAR 125 RENNE ENDEPL.UTLØP Ø142 AISI304 | Ja | 60174449 | 5501250 | Avløpsrør rustfritt stål |  | 5505110 | Avløpsrør, metall | NOBB VAVVS
60483135 | 267542 |  | 2" X 2" GF. 775.102.056 PRIMOFIT KOBLING GALV. M/NB | Ja | 60174968 | 5887100 | Deler til Galvaniserte rør |  | 5820210 | Deler for tilførselsrør, metall | NOBB VAVVS
60483140 | 726056 |  | 28 MM X 1" NIPPELMUFFE SYREF. PRESSFITTING | Ja | 60181881 | 5845200 | Deler syrefaste rør |  | 5820210 | Deler for tilførselsrør, metall | NOBB VAVVS
60483148 | 283655 |  | Flensemuffe Synoflex PN16, Hawle 7994 | Nei | 60188408 | 5865100 | Strekkfaste rørdeler støpejern |  | 5820210 | Deler for tilførselsrør, metall | NOBB VAVVS
60483148 | 740116 |  | Flensemuffe Synoflex PN16, Hawle 7994 | Ja | 60188408 | 5865100 | Strekkfaste rørdeler støpejern |  | 5820210 | Deler for tilførselsrør, metall | NOBB VAVVS
60483152 | 215909 | MELLOMRING DN100 4 E-LOCK | MELLOMRING DN100 M/ESCO LOCK 4 UTTAK | Ja | 60175594 | 5865200 | Ikke strekkfaste rørdeler støpejern |  | 5820210 | Deler for tilførselsrør, metall | NOBB VAVVS
60483152 | 283655 | MELLOMRING DN100 4 E-LOCK | MELLOMRING DN100 M/ESCO LOCK 4 UTTAK | Nei | 60175594 | 5865200 | Ikke strekkfaste rørdeler støpejern |  | 5820210 | Deler for tilførselsrør, metall | NOBB VAVVS
60483168 | 204439 |  | Tetningsring for spissende | Ja | 60174280 | 5410100 | Deler til drensrør/overvannsrør |  | 5401300 | Deler til drensrør og overvannsrør | NOBB VAVVS
60483168 | 283655 |  | Tetningsring for spissende | Nei | 60174280 | 5410100 | Deler til drensrør/overvannsrør |  | 5401300 | Deler til drensrør og overvannsrør | NOBB VAVVS
60483177 | 204439 |  | PVC bend for trykkrør SDR 21 grå | Ja | 60174180 | 5815100 | Deler trykkrør PE |  | 5810330 | Deler for tilførselsrør, plast | NOBB VAVVS
60483177 | 283655 |  | PVC bend for trykkrør SDR 21 grå | Nei | 60174180 | 5815100 | Deler trykkrør PE |  | 5810330 | Deler for tilførselsrør, plast | NOBB VAVVS
60483189 | 740204 |  | 18 Sanpress inox G bend 90°, SC-Contur, syrefast stål, Viega | Ja | 60178207 | 5845200 | Deler syrefaste rør |  | 5820210 | Deler for tilførselsrør, metall | NOBB VAVVS
60483192 | 740176 |  | BLÜCHER EUROPIPE BEND AISI316L | Ja | 60176281 | 5505150 | Deler til avløpsrør |  | 5505160 | Deler til avløpsrør, metall | NOBB VAVVS
60483199 | 283655 |  | SPILLVANN PP - TERS | Nei | 60649089 | 5505150 | Deler til avløpsrør |  | 5501210 | Deler til avløpsrør, plast | NOBB VAVVS
60483199 | 393656 |  | SPILLVANN PP - TERS | Ja | 60649089 | 5505150 | Deler til avløpsrør |  | 5501210 | Deler til avløpsrør, plast | NOBB VAVVS
60483230 | 741032 |  | S/920N Anboringsklammer Rød EPDM m/innv.gj BSP | Ja | 60187583 | 5865100 | Strekkfaste rørdeler støpejern |  | 5820210 | Deler for tilførselsrør, metall | NOBB VAVVS
60483240 | 276835 | EPS VENDEPLATE CC150 12 MM RØR | TECEfloor EPS vendeplate med spor CC150 | Ja | 60654415 | 5815550 | Gulvvarmesystemer (ekskl. rør) |  | 5810410 | Deler for gulvvarme/gatevarme | NOBB VAVVS
60483242 | 214995 |  | Sveiseflenser m/hals 1.4307/304L DN250/273,0 PN40 | Ja | 60642699 | 5835100 | Flenser rustfrie rør |  | 5820210 | Deler for tilførselsrør, metall | NOBB VAVVS
60483248 | 283655 | T-RØR M/RED I AVST 35MMX18MM | INOXPRES T-RØR M/RED I AVST | Ja | 60181392 | 5835200 | Deler rustfrie rør |  | 5820210 | Deler for tilførselsrør, metall | NOBB VAVVS
60483253 | 740628 |  | PE100 bend 11° SDR17 bøyd rør R=1,5 | Ja | 60179883 | 5815100 | Deler trykkrør PE |  | 5810330 | Deler for tilførselsrør, plast | NOBB VAVVS
60483263 | 740264 |  | RAUPIANO bend 15 grader | Ja | 60181791 | 5505150 | Deler til avløpsrør |  | 5501210 | Deler til avløpsrør, plast | NOBB VAVVS
60483273 | 267542 |  | OVERGANG PE/MS PE100/SDR11, M/INNV GJ. | Ja | 60175010 | 5815220 | Deler trykkrør andre typer plast |  | 5810330 | Deler for tilførselsrør, plast | NOBB VAVVS
60483273 | 283655 |  | OVERGANG PE/MS PE100/SDR11, M/INNV GJ. | Nei | 60175010 | 5815220 | Deler trykkrør andre typer plast |  | 5810330 | Deler for tilførselsrør, plast | NOBB VAVVS
60483274 | 740176 |  | BLÜCHER EUROPIPE DOBBELTGREN 87,5° | Ja | 60176281 | 5505150 | Deler til avløpsrør |  | 5505160 | Deler til avløpsrør, metall | NOBB VAVVS
60483278 | 740496 |  | Jotiflex Bunnledningspakke Sort | Ja | 60188209 | 5410100 | Deler til drensrør/overvannsrør |  | 5401300 | Deler til drensrør og overvannsrør | NOBB VAVVS
60483291 | 740188 |  | Reduksjonsadapter, gjenget, Galvanisert | Ja | 60177889 | 5860100 | Strekkfaste rør støpejern |  | 5820100 | Tilførselsrør metall (tidl Kobberrør glødet kveil) | NOBB VAVVS
60483293 | 276835 | POLO-KAL XS GRENRØR 75/50MM 67° | POLO-KAL XS grenrør 75/50 67° | Ja | 60648584 | 5505150 | Deler til avløpsrør |  | 5501210 | Deler til avløpsrør, plast | NOBB VAVVS
60483295 | 216269 | OVG.MUFFE MAPRESS SYREF 28X3/4" | Mapress Syrefast overgangsmuffe innvendige gjenger | Ja | 41695101 | 5845200 | Deler syrefaste rør |  | 5820210 | Deler for tilførselsrør, metall | NOBB VAVVS
60483295 | 283655 | OVG.MUFFE MAPRESS SYREF 28X3/4" | Mapress Syrefast overgangsmuffe innvendige gjenger | Nei | 41695101 | 5845200 | Deler syrefaste rør |  | 5820210 | Deler for tilførselsrør, metall | NOBB VAVVS
60483298 | 267542 |  | MULTI/JOINT 3000+ SKJØTEMUFFE | Ja | 60174971 | 5893100 | Deler til trykkrør i andre materialer |  | 5830210 | Deler til tilførselsrør, andre materialer | NOBB VAVVS
60483299 | 215954 |  | Shuntskap VS2 800-95 | Ja | 60176124 | 5815450 | Fordelerskap rør i rørsystemer |  | 5810550 | Deler for rørsystemer | NOBB VAVVS
60483311 | 200868 | SITECH+ EKSENTRISK OVERGANG 125X110 | Sitech+ Eksentrisk overgang | Ja | 60807055 | 5505150 | Deler til avløpsrør |  | 5501210 | Deler til avløpsrør, plast | NOBB VAVVS
60483312 | 283655 |  | 20,5 MM X 3/4", NR. 1884767 MESS. MUTTER KRK 100 | Nei | 60180820 | 5827100 | Messingdeler for trykkrør |  | 5820210 | Deler for tilførselsrør, metall | NOBB VAVVS
60483312 | 740664 |  | 20,5 MM X 3/4", NR. 1884767 MESS. MUTTER KRK 100 | Ja | 60180820 | 5827100 | Messingdeler for trykkrør |  | 5820210 | Deler for tilførselsrør, metall | NOBB VAVVS
60483315 | 740628 |  | Flexkobling Reparasjon | Ja | 60179874 | 5815220 | Deler trykkrør andre typer plast |  | 5810330 | Deler for tilførselsrør, plast | NOBB VAVVS
60483316 | 283655 | T-RØR M/RED I AVST 22X15MM | STEELPRES T-RØR M/RED I AVST | Ja | 60181389 | 5855200 | Deler karbonrør |  | 5820210 | Deler for tilførselsrør, metall | NOBB VAVVS
60483325 | 267542 |  | REDUKSJON SPEILSVEIS PE100 / SDR11 | Ja | 60175034 | 5815100 | Deler trykkrør PE |  | 5810330 | Deler for tilførselsrør, plast | NOBB VAVVS
60483332 | 267542 |  | T-RØR 90° REDUSERT LANG ENDE PE100 / SDR17-17,6 | Ja | 60175037 | 5815100 | Deler trykkrør PE |  | 5810330 | Deler for tilførselsrør, plast | NOBB VAVVS
60483343 | 743072 |  | XDRV-35L SYREF. SNITTRING TILBAKESLAGSVENTIL | Ja | 60184528 | 5815300 | Kuplinger rør i rørsystemer |  | 5810550 | Deler for rørsystemer | NOBB VAVVS
60483364 | 740392 |  | PE80 AVLØP ENDEKAPPE KORT-A FOR SP-SVEIS | Ja | 60186117 | 5815100 | Deler trykkrør PE |  | 5810330 | Deler for tilførselsrør, plast | NOBB VAVVS
60483365 | 740628 |  | PVC Nippelmuffe innv.gj./lim, met.forsterket, PN16 | Ja | 60179889 | 5815220 | Deler trykkrør andre typer plast |  | 5810330 | Deler for tilførselsrør, plast | NOBB VAVVS
60483367 | 420984 |  | SLUK 157 UNDERDEL TELESKOP Ø110 AISI316 | Ja | 60174449 | 5501250 | Avløpsrør rustfritt stål |  | 5505110 | Avløpsrør, metall | NOBB VAVVS
60483370 | 267542 |  | ENDEKAPPE GJENGET TP PVC-U | Ja | 60653330 | 5815220 | Deler trykkrør andre typer plast |  | 5810330 | Deler for tilførselsrør, plast | NOBB VAVVS
60483376 | 740628 |  | PE100-el.sveise muffe | Ja | 60179883 | 5815100 | Deler trykkrør PE |  | 5810330 | Deler for tilførselsrør, plast | NOBB VAVVS
60483379 | 276835 |  | TECEflex gulvvarmekupling Euroconus 16 | Ja | 60650424 | 5505150 | Deler til avløpsrør |  | 5810550 | Deler for rørsystemer | NOBB VAVVS
60483390 | 267542 |  | MUFFE, MUFFESVEIS | Ja | 60175034 | 5815100 | Deler trykkrør PE |  | 5810330 | Deler for tilførselsrør, plast | NOBB VAVVS
60483399 | 283655 |  | UNIVERSAL ANBORINGSKLAMMER | Nei | 60188415 | 5865100 | Strekkfaste rørdeler støpejern |  | 5820210 | Deler for tilførselsrør, metall | NOBB VAVVS
60483399 | 740116 |  | UNIVERSAL ANBORINGSKLAMMER | Ja | 60188415 | 5865100 | Strekkfaste rørdeler støpejern |  | 5820210 | Deler for tilførselsrør, metall | NOBB VAVVS
60483400 | 204439 |  | PE 100 SDR 17 krage f/speilsveising | Ja | 60174241 | 5815100 | Deler trykkrør PE |  | 5810330 | Deler for tilførselsrør, plast | NOBB VAVVS
60483405 | 740116 |  | INNVA Rep.muffe A4 108-128 L=300 | Ja | 60188400 | 5865200 | Ikke strekkfaste rørdeler støpejern |  | 5820210 | Deler for tilførselsrør, metall | NOBB VAVVS
60483408 | 283655 |  | Duktile rør Universal Tyton PE-G C100 | Nei | 60183775 | 5860200 | Ikke strekkfaste rør støpejern |  | 5820100 | Tilførselsrør metall (tidl Kobberrør glødet kveil) | NOBB VAVVS
60483408 | 743276 |  | Duktile rør Universal Tyton PE-G C100 | Ja | 60183775 | 5860200 | Ikke strekkfaste rør støpejern |  | 5820100 | Tilførselsrør metall (tidl Kobberrør glødet kveil) | NOBB VAVVS
60483415 | 276835 | OVERGANG SDR17.6 400/355 KORT | Overgang PP-RCT SDR17,6 buttsveis | Ja | 60650368 | 5505150 | Deler til avløpsrør |  | 5810550 | Deler for rørsystemer | NOBB VAVVS
60483425 | 283655 | BEND M/1 MUFFE DRAIN CONEL 75MMX87° | Conel drain bend m/1 muffe | Ja | 60181451 | 5505150 | Deler til avløpsrør |  | 5501210 | Deler til avløpsrør, plast | NOBB VAVVS
60483433 | 740116 |  | DN 65 X 1" UNIVERSAL ANBORINGSKLAMMER F/STPJ./ETERN./STÅLRØR | Ja | 60188415 | 5865100 | Strekkfaste rørdeler støpejern |  | 5820210 | Deler for tilførselsrør, metall | NOBB VAVVS
60483453 | 283655 |  | AVK Supa Lock Tippunion m/PRK kopling | Nei | 60175859 | 5815100 | Deler trykkrør PE |  | 5810330 | Deler for tilførselsrør, plast | NOBB VAVVS
60483453 | 740600 |  | AVK Supa Lock Tippunion m/PRK kopling | Ja | 60175859 | 5815100 | Deler trykkrør PE |  | 5810330 | Deler for tilførselsrør, plast | NOBB VAVVS
60483459 | 215954 |  | LK Fordelerskap VS2 Prefab-2 | Ja | 60176124 | 5815450 | Fordelerskap rør i rørsystemer |  | 5810550 | Deler for rørsystemer | NOBB VAVVS
60483468 | 215909 |  | REP.MUFFE TS20 305-325 L=500 EPDM A2 | Ja | 60175491 | 5865200 | Ikke strekkfaste rørdeler støpejern |  | 5820210 | Deler for tilførselsrør, metall | NOBB VAVVS
60483477 | 215619 | SKJØTEUNION 1130 MS 16X15 | 1130 Skjøteunion ms 16x15 | Ja | 60175244 | 5825250 | Rørdeler, CuNi |  | 5820210 | Deler for tilførselsrør, metall | NOBB VAVVS
60483489 | 740628 |  | PVC Nippel utv./innv.gj. | Ja | 60179889 | 5815220 | Deler trykkrør andre typer plast |  | 5810330 | Deler for tilførselsrør, plast | NOBB VAVVS
60483492 | 743072 |  | WV-16S SNITTRING RØRSKJØT 90° | Ja | 60184523 | 5815300 | Kuplinger rør i rørsystemer |  | 5810550 | Deler for rørsystemer | NOBB VAVVS
60483504 | 216269 | KOBLINGSALBUE MAPRESS CU 18X1/2" | Mapress Kobber koplingsalbu 90° | Ja | 60185446 | 5825100 | Pressfittings, kobber |  | 5820210 | Deler for tilførselsrør, metall | NOBB VAVVS
60483504 | 283655 | KOBLINGSALBUE MAPRESS CU 18X1/2" | Mapress Kobber koplingsalbu 90° | Nei | 60185446 | 5825100 | Pressfittings, kobber |  | 5820210 | Deler for tilførselsrør, metall | NOBB VAVVS
60483510 | 283655 |  | PP/STÅL BLINDFLENS BOR.PN10/16 RAT.PN10 DN50 | Nei | 60186110 | 5815100 | Deler trykkrør PE |  | 5810330 | Deler for tilførselsrør, plast | NOBB VAVVS
60483510 | 740392 |  | PP/STÅL BLINDFLENS BOR.PN10/16 RAT.PN10 DN50 | Ja | 60186110 | 5815100 | Deler trykkrør PE |  | 5810330 | Deler for tilførselsrør, plast | NOBB VAVVS
60483518 | 267542 |  | ANBORRINGSKLAMMER MED KNIV, KIT | Ja | 60175008 | 5815100 | Deler trykkrør PE |  | 5810330 | Deler for tilførselsrør, plast | NOBB VAVVS
60483531 | 740392 |  | PE100 Endekappe Kort for SP-Sveis SDR11 | Ja | 60186109 | 5815100 | Deler trykkrør PE |  | 5810330 | Deler for tilførselsrør, plast | NOBB VAVVS
60483534 | 283655 | BEND 45° M/2 MUFFER 22MM | INOXPRES BEND 45° M/2 MUFFER | Ja | 60181392 | 5835200 | Deler rustfrie rør |  | 5820210 | Deler for tilførselsrør, metall | NOBB VAVVS
60483535 | 741032 |  | N/410 SS 90° LR Bend SS316 (CF8M / syrefast) | Ja | 60675682 | 5845200 | Deler syrefaste rør |  | 5820210 | Deler for tilførselsrør, metall | NOBB VAVVS
60483540 | 740204 |  | Profipress XL-overgang 2411XL | Ja | 60178176 | 5825100 | Pressfittings, kobber |  | 5820210 | Deler for tilførselsrør, metall | NOBB VAVVS
60483544 | 741032 |  | N/10 90° Bend Galvanisert | Ja | 60187611 | 5865100 | Strekkfaste rørdeler støpejern |  | 5820210 | Deler for tilførselsrør, metall | NOBB VAVVS
60483549 | 420984 |  | SLUK 218 VERT.UTLØP Ø110 AISI304 | Ja | 60174449 | 5501250 | Avløpsrør rustfritt stål |  | 5505110 | Avløpsrør, metall | NOBB VAVVS
60483552 | 216269 | TIPPUNION MAPRESS CUNIFE 22X1/2" | TIPPUNION MAPRESS CUNIFE utvendige gjenger | Ja | 60185444 | 5825300 | Pressfittings, CuNi |  | 5820210 | Deler for tilførselsrør, metall | NOBB VAVVS
60483556 | 726056 |  | SYREFASTE LØSFLENSER EN 1.4404/316L | Ja | 60181867 | 5845100 | Flenser syrefaste rør |  | 5820210 | Deler for tilførselsrør, metall | NOBB VAVVS
60483560 | 267542 |  | SADEL TOPLOAD M/SPISSENDE PE100/SDR17 | Ja | 60175008 | 5815100 | Deler trykkrør PE |  | 5810330 | Deler for tilførselsrør, plast | NOBB VAVVS
60483564 | 726056 | REDUKSJONSSTUSS MA 110 X 58 MM | Reduksjonsstuss MA eksentrisk | Ja | 60181896 | 5505150 | Deler til avløpsrør |  | 5505160 | Deler til avløpsrør, metall | NOBB VAVVS
60483570 | 740628 |  | PE100-RC el-sveis albue 90° | Ja | 60179883 | 5815100 | Deler trykkrør PE |  | 5810330 | Deler for tilførselsrør, plast | NOBB VAVVS
60483578 | 283655 |  | Anb.Kl PVC/PE m/sperre Ø 280 x ZAK46 | Nei | 60188395 | 5865100 | Strekkfaste rørdeler støpejern |  | 5820210 | Deler for tilførselsrør, metall | NOBB VAVVS
60483578 | 740116 |  | Anb.Kl PVC/PE m/sperre Ø 280 x ZAK46 | Ja | 60188395 | 5865100 | Strekkfaste rørdeler støpejern |  | 5820210 | Deler for tilførselsrør, metall | NOBB VAVVS
60483579 | 740392 |  | PE80 AVLØP BEND RED. 90 GR. | Ja | 60186116 | 5815100 | Deler trykkrør PE |  | 5810330 | Deler for tilførselsrør, plast | NOBB VAVVS
60483583 | 740392 |  | PE100 RC BEND 45° SØMLØST SDR17 R=1,5xD | Ja | 60186104 | 5815100 | Deler trykkrør PE |  | 5810330 | Deler for tilførselsrør, plast | NOBB VAVVS
60483589 | 743276 |  | DN600 Duktile rør Standard Natural BioZinalium C30 | Ja | 60183775 | 5860200 | Ikke strekkfaste rør støpejern |  | 5820100 | Tilførselsrør metall (tidl Kobberrør glødet kveil) | NOBB VAVVS
60483591 | 740204 |  | 28 x 1 Sanpress overgangsnippel, rødgods, flerkant, utvendig | Ja | 60677665 | 5893100 | Deler til trykkrør i andre materialer |  | 5830210 | Deler til tilførselsrør, andre materialer | NOBB VAVVS
60483596 | 726056 | T-RØR 90° 32 X 25 X 32 MM AHL F/PE | T-rør 90° AHL f/PE-trykkrør PN 16 | Ja | 60181916 | 5815100 | Deler trykkrør PE |  | 5810330 | Deler for tilførselsrør, plast | NOBB VAVVS
60483630 | 215619 | SKJØTEUNION 2130 16X20-22 CU12 | 2130 Skjøteunion 16x20-22xCu12 | Ja | 60175244 | 5825250 | Rørdeler, CuNi |  | 5820210 | Deler for tilførselsrør, metall | NOBB VAVVS
60483646 | 740392 |  | PE100 RC BEND 30° SØMLØST SDR17 R=1,5xD | Ja | 60186104 | 5815100 | Deler trykkrør PE |  | 5810330 | Deler for tilførselsrør, plast | NOBB VAVVS
60483648 | 267542 |  | KRAVE FOR TILBAKESLAGSVENTIL SPEILSVEIS | Ja | 60175035 | 5815100 | Deler trykkrør PE |  | 5810330 | Deler for tilførselsrør, plast | NOBB VAVVS
60483650 | 216269 | TILKOBL.BEND 90° MAPRESS CU 18X1/2" | Mapress Kobber tilkoplingsbend 90° | Ja | 60185669 | 5825100 | Pressfittings, kobber |  | 5820210 | Deler for tilførselsrør, metall | NOBB VAVVS
60483650 | 283655 | TILKOBL.BEND 90° MAPRESS CU 18X1/2" | Mapress Kobber tilkoplingsbend 90° | Nei | 60185669 | 5825100 | Pressfittings, kobber |  | 5820210 | Deler for tilførselsrør, metall | NOBB VAVVS
60483652 | 740392 |  | EL-ANB-SADEL STR PE100 SDR17-SDR11 ECOL | Ja | 60186171 | 5815100 | Deler trykkrør PE |  | 5810330 | Deler for tilførselsrør, plast | NOBB VAVVS
60483655 | 740204 |  | Sanpress inox reduksjon, SC-Contur, syrefast stål, | Ja | 60677121 | 5845200 | Deler syrefaste rør |  | 5820210 | Deler for tilførselsrør, metall | NOBB VAVVS
60483669 | 267542 |  | AVSTENGINGSKLAMMER | Ja | 60175008 | 5815100 | Deler trykkrør PE |  | 5810330 | Deler for tilførselsrør, plast | NOBB VAVVS
60483672 | 283655 | T-RØR M/RED I AVST 35X22MM | STEELPRES T-RØR M/RED I AVST | Ja | 60181389 | 5855200 | Deler karbonrør |  | 5820210 | Deler for tilførselsrør, metall | NOBB VAVVS
60483688 | 740116 |  | Reduksjonsflens DN 50/150 Type 2 | Ja | 60188398 | 5865100 | Strekkfaste rørdeler støpejern |  | 5820210 | Deler for tilførselsrør, metall | NOBB VAVVS
60483700 | 740308 |  | Slettnippel m/rosett | Ja | 60183574 | 5827100 | Messingdeler for trykkrør |  | 5820210 | Deler for tilførselsrør, metall | NOBB VAVVS
60483703 | 216269 | BEND 90° I/U MAPRESS CUNIFE 35 MM | BEND 90° MAPRESS CUNIFE inn/ut med 1 muffe | Ja | 60185444 | 5825300 | Pressfittings, CuNi |  | 5820210 | Deler for tilførselsrør, metall | NOBB VAVVS
60483703 | 283655 | BEND 90° I/U MAPRESS CUNIFE 35 MM | BEND 90° MAPRESS CUNIFE inn/ut med 1 muffe | Nei | 60185444 | 5825300 | Pressfittings, CuNi |  | 5820210 | Deler for tilførselsrør, metall | NOBB VAVVS
60483709 | 740392 |  | PE100 Endekappe Lang for SP-Sveis SDR11 | Ja | 60186109 | 5815100 | Deler trykkrør PE |  | 5810330 | Deler for tilførselsrør, plast | NOBB VAVVS
60483713 | 267542 |  | ALBUE 90° LANG ENDE | Ja | 60175034 | 5815100 | Deler trykkrør PE |  | 5810330 | Deler for tilførselsrør, plast | NOBB VAVVS
60483754 | 204439 |  | PE 100 SDR 11 sentrisk elektroreduksjon | Ja | 60174392 | 5815100 | Deler trykkrør PE |  | 5810330 | Deler for tilførselsrør, plast | NOBB VAVVS
60483754 | 283655 |  | PE 100 SDR 11 sentrisk elektroreduksjon | Nei | 60174392 | 5815100 | Deler trykkrør PE |  | 5810330 | Deler for tilførselsrør, plast | NOBB VAVVS
60483762 | 740628 |  | PE100 T-rør red. lang prefab SDR11 | Ja | 60179888 | 5815100 | Deler trykkrør PE |  | 5810330 | Deler for tilførselsrør, plast | NOBB VAVVS
60483774 | 740628 |  | PVC Tankgjennomføring | Ja | 60179889 | 5815220 | Deler trykkrør andre typer plast |  | 5810330 | Deler for tilførselsrør, plast | NOBB VAVVS
60483775 | 283655 | BEND 45° M/1 MUFFE 28MM INOXPRES | INOXPRES BEND 45° M/1 MUFFE | Ja | 60181392 | 5835200 | Deler rustfrie rør |  | 5820210 | Deler for tilførselsrør, metall | NOBB VAVVS
60483800 | 740760 |  | Prefab innbyggingsskap 850 N75AS 8 kr | Ja | 60183094 | 5815450 | Fordelerskap rør i rørsystemer |  | 5810550 | Deler for rørsystemer | NOBB VAVVS
60483809 | 740628 |  | PE100-bend 11° SDR17, bøyd av rør, R=2,5 | Ja | 60179883 | 5815100 | Deler trykkrør PE |  | 5810330 | Deler for tilførselsrør, plast | NOBB VAVVS
60483834 | 726056 |  | A-press galv/mess tippunion | Ja | 60181812 | 5835200 | Deler rustfrie rør |  | 5820210 | Deler for tilførselsrør, metall | NOBB VAVVS
60483844 | 267542 |  | REDUKSJON PVC-U | Ja | 60653699 | 5815220 | Deler trykkrør andre typer plast |  | 5810330 | Deler for tilførselsrør, plast | NOBB VAVVS
60483846 | 740296 |  | 160 MM X 1" PN 10 PLASSIM PP KOMRESJONS-SADELSTYKKE M/6 BOLT | Ja | 60183361 | 5815100 | Deler trykkrør PE |  | 5810330 | Deler for tilførselsrør, plast | NOBB VAVVS
60483848 | 740628 |  | PE100-RC Albue 90° kort, SDR11 | Ja | 60179889 | 5815220 | Deler trykkrør andre typer plast |  | 5810330 | Deler for tilførselsrør, plast | NOBB VAVVS
60483849 | 283655 | KGS GII EPDM DN 50 PN 10-40 | Klinger KGS GII stålarmert EPDM flenspakning | Nei | 60182781 | 5855200 | Deler karbonrør |  | 5820210 | Deler for tilførselsrør, metall | NOBB VAVVS
60483849 | 740280 | KGS GII EPDM DN 50 PN 10-40 | Klinger KGS GII stålarmert EPDM flenspakning | Ja | 60182781 | 5855200 | Deler karbonrør |  | 5820210 | Deler for tilførselsrør, metall | NOBB VAVVS
60483854 | 216269 | LØPEMUTTER MEPLA 40X1 1/4" | Mepla overgang med unionmutter | Ja | 41695047 | 5815200 | Deler trykkrør flerlags |  | 5810360 | Deler for tilførselsrør, flerlags | NOBB VAVVS
60483854 | 283655 | LØPEMUTTER MEPLA 40X1 1/4" | Mepla overgang med unionmutter | Nei | 41695047 | 5815200 | Deler trykkrør flerlags |  | 5810360 | Deler for tilførselsrør, flerlags | NOBB VAVVS
60483855 | 215756 | MUFFE 1"X1/2" | Overgangsmuffe | Ja | 41689557 | 5827100 | Messingdeler for trykkrør |  | 5820210 | Deler for tilførselsrør, metall | NOBB VAVVS
60483855 | 283655 | MUFFE 1"X1/2" | Overgangsmuffe | Nei | 41689557 | 5827100 | Messingdeler for trykkrør |  | 5820210 | Deler for tilførselsrør, metall | NOBB VAVVS
60483855 | 740220 | MUFFE 1"X1/2" | Overgangsmuffe | Nei | 41689557 | 5827100 | Messingdeler for trykkrør |  | 5820210 | Deler for tilførselsrør, metall | NOBB VAVVS
60483856 | 420984 |  | ACO PIPE 75X500MM RØR MED MUFFE | Ja | 60174419 | 5501250 | Avløpsrør rustfritt stål |  | 5505110 | Avløpsrør, metall | NOBB VAVVS
60483860 | 267542 |  | ENDEKAPPE | Ja | 60653330 | 5815220 | Deler trykkrør andre typer plast |  | 5810330 | Deler for tilførselsrør, plast | NOBB VAVVS
60483860 | 283655 |  | ENDEKAPPE | Nei | 60653330 | 5815220 | Deler trykkrør andre typer plast |  | 5810330 | Deler for tilførselsrør, plast | NOBB VAVVS
60483864 | 267542 |  | ALBUE 30° LANG ENDE PE100 / SDR17 | Ja | 60175034 | 5815100 | Deler trykkrør PE |  | 5810330 | Deler for tilførselsrør, plast | NOBB VAVVS
60483871 | 750282 | PEX 5LAGS 15X2,5 MED VARERØR BLÅ | 5lags pex med varerør blå | Ja | 60772225 | 5810200 | Trykkrør PEX |  | 5810100 | Tilførselsrør plast (tidl Trykkrør PE) | NOBB VAVVS
60483873 | 283655 |  | PP/STÅL BLINDFLENS BOR.PN10 RAT.PN6 DN400 | Nei | 60186110 | 5815100 | Deler trykkrør PE |  | 5810330 | Deler for tilførselsrør, plast | NOBB VAVVS
60483873 | 740392 |  | PP/STÅL BLINDFLENS BOR.PN10 RAT.PN6 DN400 | Ja | 60186110 | 5815100 | Deler trykkrør PE |  | 5810330 | Deler for tilførselsrør, plast | NOBB VAVVS
60483880 | 267542 |  | BEND 90° GJENGET TP PVC-U | Ja | 60653313 | 5815220 | Deler trykkrør andre typer plast |  | 5810330 | Deler for tilførselsrør, plast | NOBB VAVVS
60483891 | 267542 |  | T-RØR 90° LANG ENDE PE100 / SDR11 | Ja | 60175037 | 5815100 | Deler trykkrør PE |  | 5810330 | Deler for tilførselsrør, plast | NOBB VAVVS
60483893 | 743072 |  | VSK-16S GJENGET BLINDPLUGG | Ja | 60184523 | 5815300 | Kuplinger rør i rørsystemer |  | 5810550 | Deler for rørsystemer | NOBB VAVVS
60483896 | 200868 |  | DV 50 MM WAVIN FLEXIBEND M/PAKN. | Ja | 60173953 | 5615100 | Deler til kabelrør |  | 5610150 | Deler til kabelrør | NOBB VAVVS
60483902 | 740392 |  | PE100 T-RØR RED. LANG FOR EL-SVEIS SDR17 | Ja | 60186105 | 5815100 | Deler trykkrør PE |  | 5810330 | Deler for tilførselsrør, plast | NOBB VAVVS
60483930 | 214995 |  | TIPPUNION CU | Ja | 60178848 | 5825100 | Pressfittings, kobber |  | 5820210 | Deler for tilførselsrør, metall | NOBB VAVVS
60483965 | 283655 |  | Plasson El-Anb-Sadel-stropp PE100 SDR11-17 | Nei | 60186171 | 5815100 | Deler trykkrør PE |  | 5810330 | Deler for tilførselsrør, plast | NOBB VAVVS
60483965 | 740392 |  | Plasson El-Anb-Sadel-stropp PE100 SDR11-17 | Ja | 60186171 | 5815100 | Deler trykkrør PE |  | 5810330 | Deler for tilførselsrør, plast | NOBB VAVVS
60483974 | 283655 |  | 32 MM VASKEM.TR M/MUTTER OG KON, HVIT | Nei | 60183815 | 5505150 | Deler til avløpsrør |  | 5501210 | Deler til avløpsrør, plast | NOBB VAVVS
60483974 | 740324 |  | 32 MM VASKEM.TR M/MUTTER OG KON, HVIT | Ja | 60183815 | 5505150 | Deler til avløpsrør |  | 5501210 | Deler til avløpsrør, plast | NOBB VAVVS
60483998 | 267542 |  | PP tank adapter R gjenger TP PVC metrisk | Ja | 60175000 | 5815220 | Deler trykkrør andre typer plast |  | 5810330 | Deler for tilførselsrør, plast | NOBB VAVVS
60484029 | 267542 |  | MULTI/JOINT 3000+ BOLTSETT A2 | Ja | 60174970 | 5893100 | Deler til trykkrør i andre materialer |  | 5830210 | Deler til tilførselsrør, andre materialer | NOBB VAVVS
60484031 | 283655 |  | SPILLVANN Ultra Rib 2 - KOBLING UR2/IQ PP | Nei | 60657054 | 5410100 | Deler til drensrør/overvannsrør |  | 5401300 | Deler til drensrør og overvannsrør | NOBB VAVVS
60484031 | 393656 |  | SPILLVANN Ultra Rib 2 - KOBLING UR2/IQ PP | Ja | 60657054 | 5410100 | Deler til drensrør/overvannsrør |  | 5401300 | Deler til drensrør og overvannsrør | NOBB VAVVS
60484036 | 283655 |  | Albue 90° IRECO | Nei | 60175842 | 5815100 | Deler trykkrør PE |  | 5810330 | Deler for tilførselsrør, plast | NOBB VAVVS
60484036 | 740600 |  | Albue 90° IRECO | Ja | 60175842 | 5815100 | Deler trykkrør PE |  | 5810330 | Deler for tilførselsrør, plast | NOBB VAVVS
60484038 | 283655 |  | SPILLVANN Ultra Rib 2 - GREN 45gr UR2/IQ T/GLATT | Nei | 60649089 | 5505150 | Deler til avløpsrør |  | 5501210 | Deler til avløpsrør, plast | NOBB VAVVS
60484038 | 393656 |  | SPILLVANN Ultra Rib 2 - GREN 45gr UR2/IQ T/GLATT | Ja | 60649089 | 5505150 | Deler til avløpsrør |  | 5501210 | Deler til avløpsrør, plast | NOBB VAVVS
60484040 | 283655 |  | OVERVANN IQ - BEND 15gr | Nei | 60657054 | 5410100 | Deler til drensrør/overvannsrør |  | 5401300 | Deler til drensrør og overvannsrør | NOBB VAVVS
60484040 | 393656 |  | OVERVANN IQ - BEND 15gr | Ja | 60657054 | 5410100 | Deler til drensrør/overvannsrør |  | 5401300 | Deler til drensrør og overvannsrør | NOBB VAVVS
60484062 | 214995 |  | Union press 316 | Ja | 60637290 | 5845200 | Deler syrefaste rør |  | 5820210 | Deler for tilførselsrør, metall | NOBB VAVVS
60484072 | 267542 |  | FILTERHUS 305 TRANSPARENT PVC | Ja | 60653308 | 5815220 | Deler trykkrør andre typer plast |  | 5810330 | Deler for tilførselsrør, plast | NOBB VAVVS
60484073 | 267542 |  | REDUKSJON EKSENTRISK SPEILSVEIS PE100 / SDR17,6 | Ja | 60175034 | 5815100 | Deler trykkrør PE |  | 5810330 | Deler for tilførselsrør, plast | NOBB VAVVS
60484080 | 743276 |  | Duktile rør Standard Natural C40 | Ja | 60183775 | 5860200 | Ikke strekkfaste rør støpejern |  | 5820100 | Tilførselsrør metall (tidl Kobberrør glødet kveil) | NOBB VAVVS
60484086 | 267542 |  | ANBORRINGSKLAMMER M/KNIV | Ja | 60175008 | 5815100 | Deler trykkrør PE |  | 5810330 | Deler for tilførselsrør, plast | NOBB VAVVS
60484086 | 283655 |  | ANBORRINGSKLAMMER M/KNIV | Nei | 60175008 | 5815100 | Deler trykkrør PE |  | 5810330 | Deler for tilførselsrør, plast | NOBB VAVVS
60484091 | 740628 |  | PVC Nippelmuffe innv.gj./lim | Ja | 60179889 | 5815220 | Deler trykkrør andre typer plast |  | 5810330 | Deler for tilførselsrør, plast | NOBB VAVVS
60484093 | 215619 | TIPPUNION MS 1136 RETT NIPL 15XG1/2 | 1136 Tippunion ms rett nippel-ende 15xG 1/2 | Ja | 60175244 | 5825250 | Rørdeler, CuNi |  | 5820210 | Deler for tilførselsrør, metall | NOBB VAVVS
60484094 | 740664 |  | 22,0 MM X 1", NR. 1886282 FKR. MUTTER KRK 100, EZZE | Ja | 60180824 | 5827100 | Messingdeler for trykkrør |  | 5820210 | Deler for tilførselsrør, metall | NOBB VAVVS
60484112 | 204439 |  | Styrerør, varmgalvanisert, boret iht. PN10 | Ja | 60174234 | 5815100 | Deler trykkrør PE |  | 5810330 | Deler for tilførselsrør, plast | NOBB VAVVS
60484112 | 283655 |  | Styrerør, varmgalvanisert, boret iht. PN10 | Nei | 60174234 | 5815100 | Deler trykkrør PE |  | 5810330 | Deler for tilførselsrør, plast | NOBB VAVVS
60484118 | 216269 | ENDEKAPPE MAPRESS CU 28MM | Mapress Kobber kappe | Ja | 60185445 | 5825100 | Pressfittings, kobber |  | 5820210 | Deler for tilførselsrør, metall | NOBB VAVVS
60484118 | 283655 | ENDEKAPPE MAPRESS CU 28MM | Mapress Kobber kappe | Nei | 60185445 | 5825100 | Pressfittings, kobber |  | 5820210 | Deler for tilførselsrør, metall | NOBB VAVVS
60484138 | 740176 |  | BLÜCHER EUROPIPE AVLØPSRØR M/1 MUFFE AISI304 | Ja | 60176259 | 5501250 | Avløpsrør rustfritt stål |  | 5505110 | Avløpsrør, metall | NOBB VAVVS
60484167 | 740392 |  | EL-ANB-KLAMMER PE100 SDR11-41 SDR11 | Ja | 60186179 | 5815100 | Deler trykkrør PE |  | 5810330 | Deler for tilførselsrør, plast | NOBB VAVVS
60484169 | 215909 |  | REP.MUFFE TS10 70-77 L=250 EPDM A2 | Ja | 60175491 | 5865200 | Ikke strekkfaste rørdeler støpejern |  | 5820210 | Deler for tilførselsrør, metall | NOBB VAVVS
60484201 | 740344 |  | Hammer verktøy til drop-inn ankere | Ja | 60184504 | 3015220 | Kanaler Tilbehør |  | 6910900 | Tilbehør kanaler | NOBB VAVVS
60484208 | 740948 |  | SANHA-THERM PRESS BEND 45° 2 MUFFER | Ja | 60186662 | 5855200 | Deler karbonrør |  | 5820210 | Deler for tilførselsrør, metall | NOBB VAVVS
60484222 | 283655 |  | PE100 Endekappe lang for EL-sveis SDR11 | Nei | 60186109 | 5815100 | Deler trykkrør PE |  | 5810330 | Deler for tilførselsrør, plast | NOBB VAVVS
60484222 | 740392 |  | PE100 Endekappe lang for EL-sveis SDR11 | Ja | 60186109 | 5815100 | Deler trykkrør PE |  | 5810330 | Deler for tilførselsrør, plast | NOBB VAVVS
60484224 | 740392 |  | PP-HURTIGKOBL. GRIP-RING FOR PVC RØR | Ja | 60186147 | 5815100 | Deler trykkrør PE |  | 5810330 | Deler for tilførselsrør, plast | NOBB VAVVS
60484234 | 283655 | TOP-SIL-ML1 DN 80 PN 10-16-25-40 | Klinger top-sil-ML1 flenspakning | Nei | 60182782 | 5855200 | Deler karbonrør |  | 5820210 | Deler for tilførselsrør, metall | NOBB VAVVS
60484234 | 740280 | TOP-SIL-ML1 DN 80 PN 10-16-25-40 | Klinger top-sil-ML1 flenspakning | Ja | 60182782 | 5855200 | Deler karbonrør |  | 5820210 | Deler for tilførselsrør, metall | NOBB VAVVS
60484241 | 740308 |  | Reservert produkt 34 | Ja | 60183669 | 5827100 | Messingdeler for trykkrør |  | 5820210 | Deler for tilførselsrør, metall | NOBB VAVVS
60484244 | 740204 |  | Megapress S XL, T-stykke m/SC-Contur | Ja | 60178132 | 5855200 | Deler karbonrør |  | 5820210 | Deler for tilførselsrør, metall | NOBB VAVVS
60484248 | 740264 |  | Murtettering f/fjernvarmerør | Ja | 60181800 | 5891100 | Deler til preisolerte rør fjernvarme |  | 5810420 | Deler til fjernvarmerør, plast | NOBB VAVVS
60484316 | 267542 |  | MUFFE TP PVC-U | Ja | 60175000 | 5815220 | Deler trykkrør andre typer plast |  | 5810330 | Deler for tilførselsrør, plast | NOBB VAVVS
60484316 | 283655 |  | MUFFE TP PVC-U | Nei | 60175000 | 5815220 | Deler trykkrør andre typer plast |  | 5810330 | Deler for tilførselsrør, plast | NOBB VAVVS
60484319 | 740948 |  | MM SANHA-THERM PRESS T-RØR | Ja | 60186662 | 5855200 | Deler karbonrør |  | 5820210 | Deler for tilførselsrør, metall | NOBB VAVVS
60484328 | 267542 |  | #NAME? | Ja | 60175057 | 5815220 | Deler trykkrør andre typer plast |  | 5810330 | Deler for tilførselsrør, plast | NOBB VAVVS
60484331 | 740392 |  | PE100 RC KRAGE FORLENGET SDR17 | Ja | 60186104 | 5815100 | Deler trykkrør PE |  | 5810330 | Deler for tilførselsrør, plast | NOBB VAVVS
60484347 | 420984 |  | MODULAR 125 RENNE AISI304 | Ja | 60174449 | 5501250 | Avløpsrør rustfritt stål |  | 5505110 | Avløpsrør, metall | NOBB VAVVS
60484348 | 214995 |  | Flamco T-plus Stål avgrening | Ja | 60673086 | 5865100 | Strekkfaste rørdeler støpejern |  | 5820210 | Deler for tilførselsrør, metall | NOBB VAVVS
60484348 | 283655 |  | Flamco T-plus Stål avgrening | Nei | 60673086 | 5865100 | Strekkfaste rørdeler støpejern |  | 5820210 | Deler for tilførselsrør, metall | NOBB VAVVS
60484354 | 740392 |  | PP-HURTIGKOBL. TIPPUNION UTV.GJ. MESS | Ja | 60186141 | 5815100 | Deler trykkrør PE |  | 5810330 | Deler for tilførselsrør, plast | NOBB VAVVS
60484358 | 726056 |  | kobber tippunion | Ja | 60182048 | 5825300 | Pressfittings, CuNi |  | 5820210 | Deler for tilførselsrør, metall | NOBB VAVVS
60484377 | 740176 |  | BLÜCHER EUROPIPE LØPEMUFFE | Ja | 60176281 | 5505150 | Deler til avløpsrør |  | 5505160 | Deler til avløpsrør, metall | NOBB VAVVS
60484382 | 267542 |  | REDUKSJON LANG ENDE | Ja | 60175034 | 5815100 | Deler trykkrør PE |  | 5810330 | Deler for tilførselsrør, plast | NOBB VAVVS
60484399 | 267542 |  | SLANGENIPPEL ABS | Ja | 60174981 | 5815220 | Deler trykkrør andre typer plast |  | 5810330 | Deler for tilførselsrør, plast | NOBB VAVVS
60484407 | 393656 |  | IQ OVERGANG 150/160 GLATT | Ja | 60657054 | 5410100 | Deler til drensrør/overvannsrør |  | 5401300 | Deler til drensrør og overvannsrør | NOBB VAVVS
60484437 | 743276 |  | Flensespiss Blå epoxy PN10 | Ja | 60183776 | 5865200 | Ikke strekkfaste rørdeler støpejern |  | 5820210 | Deler for tilførselsrør, metall | NOBB VAVVS
60484444 | 283655 |  | FLENSEMUFFE SYSTEM 2000 F/PVC-PE PN10 | Nei | 60188401 | 5865100 | Strekkfaste rørdeler støpejern |  | 5820210 | Deler for tilførselsrør, metall | NOBB VAVVS
60484444 | 740116 |  | FLENSEMUFFE SYSTEM 2000 F/PVC-PE PN10 | Ja | 60188401 | 5865100 | Strekkfaste rørdeler støpejern |  | 5820210 | Deler for tilførselsrør, metall | NOBB VAVVS
60484460 | 743072 |  | M-08L MUTTER (SNITTRING/WALFORM) | Ja | 60184523 | 5815300 | Kuplinger rør i rørsystemer |  | 5810550 | Deler for rørsystemer | NOBB VAVVS
60484467 | 283655 | BL.MUTTERF/UNION(11/4")RD58X1/6 | Bl.mutter f/union DIN DN 32(11/4") Rd 58x1/6 m/knop og kjede | Ja | 60181426 | 5835200 | Deler rustfrie rør |  | 5820210 | Deler for tilførselsrør, metall | NOBB VAVVS
60484472 | 420984 |  | MODULAR 125 RENNE AISI316 | Ja | 60174449 | 5501250 | Avløpsrør rustfritt stål |  | 5505110 | Avløpsrør, metall | NOBB VAVVS
60484480 | 204439 |  | PP Pragma eksentrisk overgang rødbrun | Ja | 60174321 | 5505150 | Deler til avløpsrør |  | 5501210 | Deler til avløpsrør, plast | NOBB VAVVS
60484480 | 283655 |  | PP Pragma eksentrisk overgang rødbrun | Nei | 60174321 | 5505150 | Deler til avløpsrør |  | 5501210 | Deler til avløpsrør, plast | NOBB VAVVS
60484493 | 740488 |  | PE100 Bend SDR17 lang | Ja | 60187986 | 5815100 | Deler trykkrør PE |  | 5810330 | Deler for tilførselsrør, plast | NOBB VAVVS
60484496 | 209298 | ADAPTER M/INNGJENGE 25-RP3/4"FT | Uponor S-Press PLUS adapter m/inn.gjenge | Ja | 41867122 | 5815200 | Deler trykkrør flerlags |  | 5810360 | Deler for tilførselsrør, flerlags | NOBB VAVVS, NOBB Total
60484496 | 283655 | ADAPTER M/INNGJENGE 25-RP3/4"FT | Uponor S-Press PLUS adapter m/inn.gjenge | Nei | 41867122 | 5815200 | Deler trykkrør flerlags |  | 5810360 | Deler for tilførselsrør, flerlags | NOBB VAVVS
60484499 | 267542 |  | T-RØR 90° REDUSERT LANG ENDE PE100 / SDR11 | Ja | 60175037 | 5815100 | Deler trykkrør PE |  | 5810330 | Deler for tilførselsrør, plast | NOBB VAVVS
60484502 | 283655 | DV KUMGJENNOMFØRING DN200 X-STR./IQ | F930 Kumgjennomføring for X-Stream/IQ DN 200 mm | Nei | 60174909 | 5505150 | Deler til avløpsrør |  | 5894250 | Pakninger øvrige | NOBB VAVVS
60484502 | 740592 | DV KUMGJENNOMFØRING DN200 X-STR./IQ | F930 Kumgjennomføring for X-Stream/IQ DN 200 mm | Ja | 60174909 | 5505150 | Deler til avløpsrør |  | 5894250 | Pakninger øvrige | NOBB VAVVS
60484505 | 740204 |  | Seapress reduksjon, cunife, | Ja | 60178167 | 5825300 | Pressfittings, CuNi |  | 5820210 | Deler for tilførselsrør, metall | NOBB VAVVS
60484512 | 743276 |  | Flense-T-rør Blå epoxy PN10 | Ja | 60183776 | 5865200 | Ikke strekkfaste rørdeler støpejern |  | 5820210 | Deler for tilførselsrør, metall | NOBB VAVVS
60484521 | 740392 |  | PP-HURTIGKOBL. ALB 90 UTV.GJ. | Ja | 60186141 | 5815100 | Deler trykkrør PE |  | 5810330 | Deler for tilførselsrør, plast | NOBB VAVVS
60484522 | 267542 |  | 1 1/2" GF PRIMOFIT PAKN. VITON 105GRC STÅL | Ja | 60174968 | 5887100 | Deler til Galvaniserte rør |  | 5820210 | Deler for tilførselsrør, metall | NOBB VAVVS
60484524 | 214995 |  | PLATEALBUE CU | Ja | 60178848 | 5825100 | Pressfittings, kobber |  | 5820210 | Deler for tilførselsrør, metall | NOBB VAVVS
60484536 | 740628 |  | PE100-bend 60° SDR17, bøyd av rør, R=2,5 | Ja | 60179883 | 5815100 | Deler trykkrør PE |  | 5810330 | Deler for tilførselsrør, plast | NOBB VAVVS
60484537 | 743072 |  | GV-20S SNITTRING RETT RØRSKJØT | Ja | 60184523 | 5815300 | Kuplinger rør i rørsystemer |  | 5810550 | Deler for rørsystemer | NOBB VAVVS
60484538 | 740204 |  | Sanpress Rør 1.4521, nikkelfri, | Ja | 60178139 | 5840300 | Sveiste rør for press syrefaste |  | 5820100 | Tilførselsrør metall (tidl Kobberrør glødet kveil) | NOBB VAVVS
60484541 | 283655 |  | AVK Supa Lock anboringsklammer for PVC-/PE-rør, PN16 | Nei | 60175855 | 5865100 | Strekkfaste rørdeler støpejern |  | 5820210 | Deler for tilførselsrør, metall | NOBB VAVVS
60484541 | 740600 |  | AVK Supa Lock anboringsklammer for PVC-/PE-rør, PN16 | Ja | 60175855 | 5865100 | Strekkfaste rørdeler støpejern |  | 5820210 | Deler for tilførselsrør, metall | NOBB VAVVS
60484543 | 743276 |  | Muffebend 30° Tyton Blå epoxy | Ja | 60183776 | 5865200 | Ikke strekkfaste rørdeler støpejern |  | 5820210 | Deler for tilførselsrør, metall | NOBB VAVVS
60484549 | 267542 |  | REDUKSJON LANG ENDE PE100 / SDR17-17,6 | Ja | 60175034 | 5815100 | Deler trykkrør PE |  | 5810330 | Deler for tilførselsrør, plast | NOBB VAVVS
60484552 | 267542 |  | T-RØR 90° TP PVC-U | Ja | 60653312 | 5815220 | Deler trykkrør andre typer plast |  | 5810330 | Deler for tilførselsrør, plast | NOBB VAVVS
60484558 | 740628 |  | PE100 krage lang, konet for spjeldventil SDR11 | Ja | 60179883 | 5815100 | Deler trykkrør PE |  | 5810330 | Deler for tilførselsrør, plast | NOBB VAVVS
60484559 | 740628 |  | PE100 Segmentbend 11°, SDR17 Tr.red.fakt. 0,8 | Ja | 60179883 | 5815100 | Deler trykkrør PE |  | 5810330 | Deler for tilførselsrør, plast | NOBB VAVVS
60484573 | 740628 |  | PE100 Segmentbend 11°, SDR26 Tr.red.fakt. 0,8 | Ja | 60179883 | 5815100 | Deler trykkrør PE |  | 5810330 | Deler for tilførselsrør, plast | NOBB VAVVS
60484576 | 276835 | EKSENTRISK OVERGANG 50/40MM | POLO-KAL XS eksentrisk overgang 50/40 | Ja | 60648583 | 5505150 | Deler til avløpsrør |  | 5501210 | Deler til avløpsrør, plast | NOBB VAVVS
60484582 | 741032 |  | N/103 FL IR 45°Bend Rød EPDM-A IGS | Ja | 60187611 | 5865100 | Strekkfaste rørdeler støpejern |  | 5820210 | Deler for tilførselsrør, metall | NOBB VAVVS
60484583 | 200868 |  | Wavin K1 kobling | Ja | 60174048 | 5815200 | Deler trykkrør flerlags |  | 5810360 | Deler for tilførselsrør, flerlags | NOBB VAVVS
60484594 | 743072 |  | REDVDN-15/06L SNITTRING REDUKSJON | Ja | 60184523 | 5815300 | Kuplinger rør i rørsystemer |  | 5810550 | Deler for rørsystemer | NOBB VAVVS
60484596 | 740204 |  | Megapress S XL, T-stykke m/SC-Contur | Ja | 60178132 | 5855200 | Deler karbonrør |  | 5820210 | Deler for tilførselsrør, metall | NOBB VAVVS
60484597 | 740392 |  | Plasson El-Muffe Adapt PE100/Mess.Un.inv.gj.BSP | Ja | 60186168 | 5815100 | Deler trykkrør PE |  | 5810330 | Deler for tilførselsrør, plast | NOBB VAVVS
60484598 | 740780 |  | 28 T-KLEMRINGSKOBLING MESS | Ja | 60183301 | 5827100 | Messingdeler for trykkrør |  | 5820210 | Deler for tilførselsrør, metall | NOBB VAVVS
60484601 | 283655 |  | AVK Flense T-rør m/br.avst.L=360/180.PN10/16 | Nei | 60175801 | 5865100 | Strekkfaste rørdeler støpejern |  | 5820210 | Deler for tilførselsrør, metall | NOBB VAVVS
60484601 | 740600 |  | AVK Flense T-rør m/br.avst.L=360/180.PN10/16 | Ja | 60175801 | 5865100 | Strekkfaste rørdeler støpejern |  | 5820210 | Deler for tilførselsrør, metall | NOBB VAVVS
60484606 | 216269 | BEND 60° MAPRESS CUNIFE 15 MM | BEND 60° MAPRESS CUNIFE med 2 muffer | Ja | 60185444 | 5825300 | Pressfittings, CuNi |  | 5820210 | Deler for tilførselsrør, metall | NOBB VAVVS
60484612 | 743072 |  | EWKO-25S SYREF. SNITTRING JUSTERB.ALBUE | Ja | 60184528 | 5815300 | Kuplinger rør i rørsystemer |  | 5810550 | Deler for rørsystemer | NOBB VAVVS
60484617 | 216269 | SPISSENDE MAPRESS CUNIFE 10/16 28MM | SPISSENDE MAPRESS CUNIFE for løsflens PN 10/16 | Ja | 60185444 | 5825300 | Pressfittings, CuNi |  | 5820210 | Deler for tilførselsrør, metall | NOBB VAVVS
60484617 | 283655 | SPISSENDE MAPRESS CUNIFE 10/16 28MM | SPISSENDE MAPRESS CUNIFE for løsflens PN 10/16 | Nei | 60185444 | 5825300 | Pressfittings, CuNi |  | 5820210 | Deler for tilførselsrør, metall | NOBB VAVVS
60484620 | 283655 | DREIESPJ.VENTIL DIN DN65 AISI 304 | Dreiespj.ventil DIN DN 65 Man.gjenge/sveis, AISI 304 | Ja | 60181426 | 5835200 | Deler rustfrie rør |  | 5820210 | Deler for tilførselsrør, metall | NOBB VAVVS
60484625 | 215909 |  | REP.MUFFE TS10 60-67 L=150 EPDM A2 | Ja | 60175491 | 5865200 | Ikke strekkfaste rørdeler støpejern |  | 5820210 | Deler for tilførselsrør, metall | NOBB VAVVS
60484628 | 740628 |  | PVC Ansatsnippel utv.gj, PN16 | Ja | 60179889 | 5815220 | Deler trykkrør andre typer plast |  | 5810330 | Deler for tilførselsrør, plast | NOBB VAVVS
60484630 | 216269 | PASSBEND 45° MAPRESS SYREF 42MM | Mapress Syrefast passbend: 45° | Ja | 41695101 | 5845200 | Deler syrefaste rør |  | 5820210 | Deler for tilførselsrør, metall | NOBB VAVVS
60484660 | 741032 |  | S/005H FL Fast Kupling Rød EPDM-A VP | Ja | 60187616 | 5815300 | Kuplinger rør i rørsystemer |  | 5810550 | Deler for rørsystemer | NOBB VAVVS
60484666 | 740628 |  | PE100 T-rør red. lang, SDR17 | Ja | 60179888 | 5815100 | Deler trykkrør PE |  | 5810330 | Deler for tilførselsrør, plast | NOBB VAVVS
60484667 | 215619 | ALBUE MS 1145 UTV RØRGJ 35XG1 1/4 | 1145 Albue ms utvendig rørgjenge 35xG 1 1/4 | Ja | 60175244 | 5825250 | Rørdeler, CuNi |  | 5820210 | Deler for tilførselsrør, metall | NOBB VAVVS
60484677 | 267542 |  | ANBORRINGSKLAMMER MED KNIV, KIT | Ja | 60175008 | 5815100 | Deler trykkrør PE |  | 5810330 | Deler for tilførselsrør, plast | NOBB VAVVS
60484679 | 267542 |  | SLANGESTUSS PVC-U | Ja | 60653528 | 5815220 | Deler trykkrør andre typer plast |  | 5810330 | Deler for tilførselsrør, plast | NOBB VAVVS
60484683 | 740628 |  | PVC Nippel utv./innv.lim utv.gj., PN16 | Ja | 60179889 | 5815220 | Deler trykkrør andre typer plast |  | 5810330 | Deler for tilførselsrør, plast | NOBB VAVVS
60484691 | 740628 |  | Flexkobling Stand. Large Bred | Ja | 60179874 | 5815220 | Deler trykkrør andre typer plast |  | 5810330 | Deler for tilførselsrør, plast | NOBB VAVVS
60484692 | 743072 |  | WV-35L SYREF. SNITTRING RØRSKJØT 90° | Ja | 60184528 | 5815300 | Kuplinger rør i rørsystemer |  | 5810550 | Deler for rørsystemer | NOBB VAVVS
60484697 | 200868 |  | K1 T-stykke | Ja | 60174049 | 5815200 | Deler trykkrør flerlags |  | 5810360 | Deler for tilførselsrør, flerlags | NOBB VAVVS
60484698 | 216269 | SPISSENDE F.FLENS MAPRESS SYREF 108 | Mapress Syrefast spissende for løsflens PN 10/16 | Ja | 41695101 | 5845200 | Deler syrefaste rør |  | 5820210 | Deler for tilførselsrør, metall | NOBB VAVVS
60484700 | 283655 |  | AVK Flensebend 324/324.PN10 | Nei | 60175801 | 5865100 | Strekkfaste rørdeler støpejern |  | 5820210 | Deler for tilførselsrør, metall | NOBB VAVVS
60484700 | 740600 |  | AVK Flensebend 324/324.PN10 | Ja | 60175801 | 5865100 | Strekkfaste rørdeler støpejern |  | 5820210 | Deler for tilførselsrør, metall | NOBB VAVVS
60484704 | 267542 |  | LIMESADEL TP PVC-U | Ja | 60175000 | 5815220 | Deler trykkrør andre typer plast |  | 5810330 | Deler for tilførselsrør, plast | NOBB VAVVS
60484708 | 740780 |  | 1R MUFFE MESS FKR | Ja | 60183305 | 5827100 | Messingdeler for trykkrør |  | 5820210 | Deler for tilførselsrør, metall | NOBB VAVVS
60484719 | 741228 |  | Dobbelbend 88° lang | Ja | 60178484 | 5505150 | Deler til avløpsrør |  | 5505160 | Deler til avløpsrør, metall | NOBB VAVVS
60484735 | 740864 |  | 0,5m Forlenger Rottestopper | Ja | 60185138 | 5505150 | Deler til avløpsrør |  | 5501210 | Deler til avløpsrør, plast | NOBB VAVVS
60484745 | 740204 |  | Profipress t-rør, SC-Contur, kobber, | Ja | 60178176 | 5825100 | Pressfittings, kobber |  | 5820210 | Deler for tilførselsrør, metall | NOBB VAVVS
60484752 | 740628 |  | PVC krage innv.lim, rillet underside | Ja | 60179889 | 5815220 | Deler trykkrør andre typer plast |  | 5810330 | Deler for tilførselsrør, plast | NOBB VAVVS
60484757 | 216269 | T-RØR MAPRESS CUNIFE 108X42X108 | T-RØR MAPRESS CUNIFE redusert | Ja | 60185453 | 5825300 | Pressfittings, CuNi |  | 5820210 | Deler for tilførselsrør, metall | NOBB VAVVS
60484757 | 283655 | T-RØR MAPRESS CUNIFE 108X42X108 | T-RØR MAPRESS CUNIFE redusert | Nei | 60185453 | 5825300 | Pressfittings, CuNi |  | 5820210 | Deler for tilførselsrør, metall | NOBB VAVVS
60484767 | 740264 |  | Føringsbend, 90 ° | Ja | 60679924 | 5815550 | Gulvvarmesystemer (ekskl. rør) |  | 5810410 | Deler for gulvvarme/gatevarme | NOBB VAVVS
60484771 | 283655 | TC-HYLSE 1 1/2", SMS, 316L | TC-hylse SMS 11/2" f/SMS-rør, AISI 316L | Ja | 60181428 | 5845200 | Deler syrefaste rør |  | 5820210 | Deler for tilførselsrør, metall | NOBB VAVVS
60484778 | 740392 |  | PP-HURTIGKOBL. ADAPT UTV.GJ. | Ja | 60186141 | 5815100 | Deler trykkrør PE |  | 5810330 | Deler for tilførselsrør, plast | NOBB VAVVS
60484780 | 267542 |  | Reduksjon PP-H SDR11 f/PP trykkrør | Ja | 60175039 | 5815220 | Deler trykkrør andre typer plast |  | 5810330 | Deler for tilførselsrør, plast | NOBB VAVVS
60484782 | 740204 |  | Innstikks stykke | Ja | 60178143 | 5855200 | Deler karbonrør |  | 5820210 | Deler for tilførselsrør, metall | NOBB VAVVS
60484784 | 740628 |  | PVC Endekappe innv.lim, PN16 | Ja | 60179895 | 5815220 | Deler trykkrør andre typer plast |  | 5810330 | Deler for tilførselsrør, plast | NOBB VAVVS
60484792 | 740204 |  | Megapress T-stykke m/SC-Contur4218 | Ja | 60178132 | 5855200 | Deler karbonrør |  | 5820210 | Deler for tilførselsrør, metall | NOBB VAVVS
60484804 | 283655 | EKSENTR. OVERG 2"-1"/51X25UTV.SLIPT | Eksentr. overg. SMS 2" - 1"/51x25 utv. slipt, AISI 316L | Ja | 60181428 | 5845200 | Deler syrefaste rør |  | 5820210 | Deler for tilførselsrør, metall | NOBB VAVVS
60484807 | 216269 | T-RØR MAPRESS SYREF 54X2"X54 | Mapress Syrefast T-rør innvendige gjenger | Ja | 60185758 | 5845200 | Deler syrefaste rør |  | 5820210 | Deler for tilførselsrør, metall | NOBB VAVVS
60484807 | 283655 | T-RØR MAPRESS SYREF 54X2"X54 | Mapress Syrefast T-rør innvendige gjenger | Nei | 60185758 | 5845200 | Deler syrefaste rør |  | 5820210 | Deler for tilførselsrør, metall | NOBB VAVVS
60484810 | 740628 |  | PE100 T-rør red. lang prefab SDR26 | Ja | 60179888 | 5815100 | Deler trykkrør PE |  | 5810330 | Deler for tilførselsrør, plast | NOBB VAVVS
60484811 | 283655 | NIPPELMUFFE 18X3/4" | Aespres nippelmuffe | Ja | 60181602 | 5825100 | Pressfittings, kobber |  | 5820210 | Deler for tilførselsrør, metall | NOBB VAVVS
60484833 | 215619 | UNION 32X1 1/4 | 32x1 1/4 Union | Ja | 60175244 | 5825250 | Rørdeler, CuNi |  | 5820210 | Deler for tilførselsrør, metall | NOBB VAVVS
60484846 | 214995 |  | OVERG.MUFFE CU | Ja | 60178848 | 5825100 | Pressfittings, kobber |  | 5820210 | Deler for tilførselsrør, metall | NOBB VAVVS
60484852 | 740948 |  | SANHA-THERM OVERGANGSMUFFE INV GJ | Ja | 60186662 | 5855200 | Deler karbonrør |  | 5820210 | Deler for tilførselsrør, metall | NOBB VAVVS
60484877 | 283655 | GAS BEND M/2 MUFFER 108MM X 90° | Inoxpres Gas bend m/2 muffer | Ja | 60181392 | 5835200 | Deler rustfrie rør |  | 5820210 | Deler for tilførselsrør, metall | NOBB VAVVS
60484880 | 743072 |  | TV-12S SNITTRING T-RØRSKJØT | Ja | 60184523 | 5815300 | Kuplinger rør i rørsystemer |  | 5810550 | Deler for rørsystemer | NOBB VAVVS
60484882 | 215657 | T-RØR FPL 15MM X 1/2" X15MM | FPL t-rør, forkr | Ja | 41128943 | 5815100 | Deler trykkrør PE |  | 5810330 | Deler for tilførselsrør, plast | NOBB VAVVS
60484882 | 283655 | T-RØR FPL 15MM X 1/2" X15MM | FPL t-rør, forkr | Nei | 41128943 | 5815100 | Deler trykkrør PE |  | 5810330 | Deler for tilførselsrør, plast | NOBB VAVVS
60484886 | 743276 |  | Muffebend 11° Tyton Blå epoxy | Ja | 60183776 | 5865200 | Ikke strekkfaste rørdeler støpejern |  | 5820210 | Deler for tilførselsrør, metall | NOBB VAVVS
60484896 | 216269 | GLIDEMUFFE MAPRESS CU GASS 42MM | Mapress Kobber glidemuffe (gass) | Ja | 60185446 | 5825100 | Pressfittings, kobber |  | 5820210 | Deler for tilførselsrør, metall | NOBB VAVVS
60484896 | 283655 | GLIDEMUFFE MAPRESS CU GASS 42MM | Mapress Kobber glidemuffe (gass) | Nei | 60185446 | 5825100 | Pressfittings, kobber |  | 5820210 | Deler for tilførselsrør, metall | NOBB VAVVS
60484907 | 740488 |  | PE100 Reduksjon SDR11 lang | Ja | 60187986 | 5815100 | Deler trykkrør PE |  | 5810330 | Deler for tilførselsrør, plast | NOBB VAVVS
60484909 | 276835 | BEND 20 X 20 MM | Bend, messing | Ja | 60650424 | 5505150 | Deler til avløpsrør |  | 5810550 | Deler for rørsystemer | NOBB VAVVS
60484910 | 216269 | NIPPELMUFF MAPRESS CU GAS 1 1/4"X35 | Mapress Kobber nippelmuffe utvendige gjenger(gass) | Ja | 60185446 | 5825100 | Pressfittings, kobber |  | 5820210 | Deler for tilførselsrør, metall | NOBB VAVVS
60484910 | 283655 | NIPPELMUFF MAPRESS CU GAS 1 1/4"X35 | Mapress Kobber nippelmuffe utvendige gjenger(gass) | Nei | 60185446 | 5825100 | Pressfittings, kobber |  | 5820210 | Deler for tilførselsrør, metall | NOBB VAVVS
60484912 | 740176 |  | BLÜCHER EUROPIPE GRENRØR 45° AISI316L | Ja | 60176281 | 5505150 | Deler til avløpsrør |  | 5505160 | Deler til avløpsrør, metall | NOBB VAVVS
60484914 | 267542 |  | BEND 90° LANG ENDE PE100 / SDR17 | Ja | 60175034 | 5815100 | Deler trykkrør PE |  | 5810330 | Deler for tilførselsrør, plast | NOBB VAVVS
60484918 | 740392 |  | PP-HURTIGKOBL. UNION INNV.GJ. | Ja | 60186141 | 5815100 | Deler trykkrør PE |  | 5810330 | Deler for tilførselsrør, plast | NOBB VAVVS
60484923 | 215909 |  | REP.MUFFE TS10 102-112 L=250 EPDM A2 | Ja | 60175491 | 5865200 | Ikke strekkfaste rørdeler støpejern |  | 5820210 | Deler for tilførselsrør, metall | NOBB VAVVS
60484927 | 741032 |  | N/60 Blindlokk m/Konsentrisk BSPT tappehull Rød | Ja | 60187611 | 5865100 | Strekkfaste rørdeler støpejern |  | 5820210 | Deler for tilførselsrør, metall | NOBB VAVVS
60484935 | 740600 |  | AVK Flensebend.L=140/140 PN10/16 | Ja | 60175801 | 5865100 | Strekkfaste rørdeler støpejern |  | 5820210 | Deler for tilførselsrør, metall | NOBB VAVVS
60484960 | 283655 |  | PE100 RC KRAGE FORLENGET SDR11 | Nei | 60186104 | 5815100 | Deler trykkrør PE |  | 5810330 | Deler for tilførselsrør, plast | NOBB VAVVS
60484960 | 740392 |  | PE100 RC KRAGE FORLENGET SDR11 | Ja | 60186104 | 5815100 | Deler trykkrør PE |  | 5810330 | Deler for tilførselsrør, plast | NOBB VAVVS
60484975 | 740392 |  | PE100 T-RØR 45° LANG F/EL-SVEIS SDR17 | Ja | 60186105 | 5815100 | Deler trykkrør PE |  | 5810330 | Deler for tilførselsrør, plast | NOBB VAVVS
60484980 | 283655 |  | PE100 ALBUE 45° LANG F/EL-SVEIS SDR17 | Nei | 60186104 | 5815100 | Deler trykkrør PE |  | 5810330 | Deler for tilførselsrør, plast | NOBB VAVVS
60484980 | 740392 |  | PE100 ALBUE 45° LANG F/EL-SVEIS SDR17 | Ja | 60186104 | 5815100 | Deler trykkrør PE |  | 5810330 | Deler for tilførselsrør, plast | NOBB VAVVS
60484984 | 740392 |  | PP-H-STUSS FOR ESLON KULE-/MEMBRANVENTIL LANG F/EL | Ja | 60186138 | 5815100 | Deler trykkrør PE |  | 5810330 | Deler for tilførselsrør, plast | NOBB VAVVS
60484986 | 740628 |  | PVC Muffereduksjon utv./innv.lim lang | Ja | 60179889 | 5815220 | Deler trykkrør andre typer plast |  | 5810330 | Deler for tilførselsrør, plast | NOBB VAVVS
60484992 | 215619 | TIPPUNION 1136FORK UTV RØRGJ15XG3/8 | 1136 Tippunion forkrommet utv.rørgjenge 15xG 3/8 | Ja | 60175244 | 5825250 | Rørdeler, CuNi |  | 5820210 | Deler for tilførselsrør, metall | NOBB VAVVS
60484992 | 283655 | TIPPUNION 1136FORK UTV RØRGJ15XG3/8 | 1136 Tippunion forkrommet utv.rørgjenge 15xG 3/8 | Nei | 60175244 | 5825250 | Rørdeler, CuNi |  | 5820210 | Deler for tilførselsrør, metall | NOBB VAVVS
60484996 | 214995 |  | PLUGG MA | Ja | 60178576 | 5505150 | Deler til avløpsrør |  | 5505160 | Deler til avløpsrør, metall | NOBB VAVVS
60484997 | 740488 |  | PE100 Elektro anboring SDR11 | Ja | 60187986 | 5815100 | Deler trykkrør PE |  | 5810330 | Deler for tilførselsrør, plast | NOBB VAVVS
60485005 | 283655 |  | TYPE 101B IPP REPARASJONSMUFFE AISI 316 | Nei | 60188212 | 5865200 | Ikke strekkfaste rørdeler støpejern |  | 5820210 | Deler for tilførselsrør, metall | NOBB VAVVS
60485005 | 741124 |  | TYPE 101B IPP REPARASJONSMUFFE AISI 316 | Ja | 60188212 | 5865200 | Ikke strekkfaste rørdeler støpejern |  | 5820210 | Deler for tilførselsrør, metall | NOBB VAVVS
60485013 | 216269 | BEND 90° MAPRESS CUNIFE 15 MM | BEND 90° MAPRESS CUNIFE med 2 muffer | Ja | 60185444 | 5825300 | Pressfittings, CuNi |  | 5820210 | Deler for tilførselsrør, metall | NOBB VAVVS
60485013 | 283655 | BEND 90° MAPRESS CUNIFE 15 MM | BEND 90° MAPRESS CUNIFE med 2 muffer | Nei | 60185444 | 5825300 | Pressfittings, CuNi |  | 5820210 | Deler for tilførselsrør, metall | NOBB VAVVS
60485027 | 741032 |  | N/145 90° Reduksjonsbend Galvanisert IGSxBSPT | Ja | 60187611 | 5865100 | Strekkfaste rørdeler støpejern |  | 5820210 | Deler for tilførselsrør, metall | NOBB VAVVS
60485035 | 740488 |  | PE100 Elektro bend SDR11 | Ja | 60187986 | 5815100 | Deler trykkrør PE |  | 5810330 | Deler for tilførselsrør, plast | NOBB VAVVS
60485036 | 276835 | FLERLAGSRØR 32X4,0 MM 3,2 M RETT | TECEflex PE-Xc/Al/PE rør, lengde 3,2m | Ja | 60649881 | 5810300 | Trykkrør (rør i rør) |  | 5810100 | Tilførselsrør plast (tidl Trykkrør PE) | NOBB VAVVS
60485039 | 740392 |  | Plasson SERIE.1 PVC-INNSATS-SETT FOR d032MM UNIONER | Ja | 60186147 | 5815100 | Deler trykkrør PE |  | 5810330 | Deler for tilførselsrør, plast | NOBB VAVVS
60485041 | 215756 | KRYSS 1/2" | Kryss | Ja | 41689557 | 5827100 | Messingdeler for trykkrør |  | 5820210 | Deler for tilførselsrør, metall | NOBB VAVVS
60485053 | 267542 |  | SLANGENIPPEL, SPEILSVEIS | Ja | 60175042 | 5815100 | Deler trykkrør PE |  | 5810330 | Deler for tilførselsrør, plast | NOBB VAVVS
60485060 | 209298 | RØR AQUA SINGLE 32X4,4/140 | Uponor Ecoflex Aqua Single | Ja | 41867224 | 5810200 | Trykkrør PEX |  | 5810100 | Tilførselsrør plast (tidl Trykkrør PE) | NOBB VAVVS, NOBB Total
60485060 | 283655 | RØR AQUA SINGLE 32X4,4/140 | Uponor Ecoflex Aqua Single | Nei | 41867224 | 5810200 | Trykkrør PEX |  | 5810100 | Tilførselsrør plast (tidl Trykkrør PE) | NOBB VAVVS
60485061 | 740628 |  | PE100 Nippelmuffe innv.gj. SDR11 | Ja | 60179883 | 5815100 | Deler trykkrør PE |  | 5810330 | Deler for tilførselsrør, plast | NOBB VAVVS
60485073 | 740600 |  | AVK VD Skjevring EPDM 0-8 gr PN 10/16 | Ja | 60175801 | 5865100 | Strekkfaste rørdeler støpejern |  | 5820210 | Deler for tilførselsrør, metall | NOBB VAVVS
60485079 | 740392 |  | PVC REDUKSJON KORT UTV.LIM/INNV.LIM | Ja | 60186119 | 5815100 | Deler trykkrør PE |  | 5810330 | Deler for tilførselsrør, plast | NOBB VAVVS
60485082 | 267542 |  | KRAVE | Ja | 60175035 | 5815100 | Deler trykkrør PE |  | 5810330 | Deler for tilførselsrør, plast | NOBB VAVVS
60485085 | 740628 |  | PE100 Spareflens lang, SDR11, PN10/16 | Ja | 60179883 | 5815100 | Deler trykkrør PE |  | 5810330 | Deler for tilførselsrør, plast | NOBB VAVVS
60485092 | 740204 |  | Sanpress inox bend 90°, SC-Contur, syrefast stål, | Ja | 60650472 | 5845200 | Deler syrefaste rør |  | 5820210 | Deler for tilførselsrør, metall | NOBB VAVVS
60485096 | 283655 |  | PE100 BEND 90° LANG F/EL-SVEIS SDR11 R=1xD | Nei | 60186104 | 5815100 | Deler trykkrør PE |  | 5810330 | Deler for tilførselsrør, plast | NOBB VAVVS
60485096 | 740392 |  | PE100 BEND 90° LANG F/EL-SVEIS SDR11 R=1xD | Ja | 60186104 | 5815100 | Deler trykkrør PE |  | 5810330 | Deler for tilførselsrør, plast | NOBB VAVVS
60485100 | 740116 |  | UNIV.KLAMMER OVERDEL DN 65-500 ZAK34 M/SPERRE | Ja | 60188395 | 5865100 | Strekkfaste rørdeler støpejern |  | 5820210 | Deler for tilførselsrør, metall | NOBB VAVVS
60485121 | 740204 |  | Bend 90° m/SC contur, forniklet kobber | Ja | 60677033 | 5825110 | Pressfittings, kobber forkrommet |  | 5820210 | Deler for tilførselsrør, metall | NOBB VAVVS
60485134 | 741032 |  | S/E493 Reduserende T-rør F/ST100 SS304L | Ja | 60187588 | 5865100 | Strekkfaste rørdeler støpejern |  | 5820210 | Deler for tilførselsrør, metall | NOBB VAVVS
60485135 | 283655 |  | TYPE 212 - 16 LENGDE REPARASJONSMUFFE IPP | Nei | 60188212 | 5865200 | Ikke strekkfaste rørdeler støpejern |  | 5820210 | Deler for tilførselsrør, metall | NOBB VAVVS
60485135 | 741124 |  | TYPE 212 - 16 LENGDE REPARASJONSMUFFE IPP | Ja | 60188212 | 5865200 | Ikke strekkfaste rørdeler støpejern |  | 5820210 | Deler for tilførselsrør, metall | NOBB VAVVS
60485139 | 204439 |  | Konnekt fleksibel endeplugg TO | Ja | 60174383 | 5615100 | Deler til kabelrør |  | 5610150 | Deler til kabelrør | NOBB VAVVS
60485156 | 740628 |  | PVC Nippelmuffe innv.gj., PN16 | Ja | 60179889 | 5815220 | Deler trykkrør andre typer plast |  | 5810330 | Deler for tilførselsrør, plast | NOBB VAVVS
60485157 | 740664 |  | 3/8" X 1/2" NR. 2174340 MESS. OVG. SLANGENIPPEL, EZZE 3414 | Ja | 60180819 | 5827100 | Messingdeler for trykkrør |  | 5820210 | Deler for tilførselsrør, metall | NOBB VAVVS
60485163 | 214995 |  | Bend 90o press m/2 muffer 316 | Ja | 60637290 | 5845200 | Deler syrefaste rør |  | 5820210 | Deler for tilførselsrør, metall | NOBB VAVVS
60485172 | 267542 |  | iJOINT T-RØR ØKT/REDUSERT UTLØP, PP | Ja | 60175026 | 5815220 | Deler trykkrør andre typer plast |  | 5810330 | Deler for tilførselsrør, plast | NOBB VAVVS
60485176 | 740204 |  | 15 x 1/2 Sanpress union, SC-Contur, rødgods, flat tettende, | Ja | 60677132 | 5893100 | Deler til trykkrør i andre materialer |  | 5830210 | Deler til tilførselsrør, andre materialer | NOBB VAVVS
60485180 | 743276 |  | Blindflens Blå epoxy PN16 | Ja | 60183776 | 5865200 | Ikke strekkfaste rørdeler støpejern |  | 5820210 | Deler for tilførselsrør, metall | NOBB VAVVS
60485187 | 267542 |  | ALBU 45° ABS | Ja | 60653313 | 5815220 | Deler trykkrør andre typer plast |  | 5810330 | Deler for tilførselsrør, plast | NOBB VAVVS
60485200 | 204439 |  | PE 100 SDR 17 bend, f/speilsveising | Ja | 60174177 | 5815100 | Deler trykkrør PE |  | 5810330 | Deler for tilførselsrør, plast | NOBB VAVVS
60485200 | 283655 |  | PE 100 SDR 17 bend, f/speilsveising | Nei | 60174177 | 5815100 | Deler trykkrør PE |  | 5810330 | Deler for tilførselsrør, plast | NOBB VAVVS
60485214 | 741032 |  | S/422 Anboringskl.EPDM Galv m/SS gjenget utløpsh | Ja | 60187583 | 5865100 | Strekkfaste rørdeler støpejern |  | 5820210 | Deler for tilførselsrør, metall | NOBB VAVVS
60485227 | 209298 |  | Uponor Fluvia Maks temperaturbegrenser | Ja | 60176803 | 5815550 | Gulvvarmesystemer (ekskl. rør) |  | 5810410 | Deler for gulvvarme/gatevarme | NOBB VAVVS
60485230 | 420984 |  | ACO gitterrist W123 L999 H20 bar 20x2 rett, LC A15, | Ja | 60174449 | 5501250 | Avløpsrør rustfritt stål |  | 5505110 | Avløpsrør, metall | NOBB VAVVS
60485234 | 216269 | MUFFE MAPRESS CU GASS 22MM | Mapress Kobber muffe (gass) | Ja | 60185446 | 5825100 | Pressfittings, kobber |  | 5820210 | Deler for tilførselsrør, metall | NOBB VAVVS
60485234 | 283655 | MUFFE MAPRESS CU GASS 22MM | Mapress Kobber muffe (gass) | Nei | 60185446 | 5825100 | Pressfittings, kobber |  | 5820210 | Deler for tilførselsrør, metall | NOBB VAVVS
60485239 | 283655 | TC-SLANGEST. DIN DN 14-16X1 50,5MM | TC-slangestuss DIN DN 14 - 16x1 m/flens 50,5mm og stuss | Ja | 60181428 | 5845200 | Deler syrefaste rør |  | 5820210 | Deler for tilførselsrør, metall | NOBB VAVVS
60485265 | 740276 |  | PE100 Segmentbend SDR26 0-30° | Ja | 60182772 | 5815100 | Deler trykkrør PE |  | 5810330 | Deler for tilførselsrør, plast | NOBB VAVVS
60485275 | 267542 |  | ANBORRINGSKLAMMER MED KNIV, KIT | Ja | 60175008 | 5815100 | Deler trykkrør PE |  | 5810330 | Deler for tilførselsrør, plast | NOBB VAVVS
60485282 | 216269 | BEND 30° I/U MAPRESS SYREF. 76,1 MM | Mapress Syrefast bend 30° inn/ut med 1 muffe | Ja | 41695101 | 5845200 | Deler syrefaste rør |  | 5820210 | Deler for tilførselsrør, metall | NOBB VAVVS
60485319 | 743276 |  | Blindflens Blå epoxy PN16 | Ja | 60183776 | 5865200 | Ikke strekkfaste rørdeler støpejern |  | 5820210 | Deler for tilførselsrør, metall | NOBB VAVVS
60485321 | 216269 | T-RØR MAPRESS CU 54X35X54MM | Mapress Kobber T-rør redusert | Ja | 60185448 | 5825100 | Pressfittings, kobber |  | 5820210 | Deler for tilførselsrør, metall | NOBB VAVVS
60485321 | 283655 | T-RØR MAPRESS CU 54X35X54MM | Mapress Kobber T-rør redusert | Nei | 60185448 | 5825100 | Pressfittings, kobber |  | 5820210 | Deler for tilførselsrør, metall | NOBB VAVVS
60485334 | 267542 |  | BEND 30° LANG ENDE PE100 / SDR17,6 | Ja | 60175034 | 5815100 | Deler trykkrør PE |  | 5810330 | Deler for tilførselsrør, plast | NOBB VAVVS
60485344 | 283655 |  | Baio anb.muffe/spiss f/duktilt med 2 zak46 uttak | Nei | 60188403 | 5865100 | Strekkfaste rørdeler støpejern |  | 5820210 | Deler for tilførselsrør, metall | NOBB VAVVS
60485344 | 740116 |  | Baio anb.muffe/spiss f/duktilt med 2 zak46 uttak | Ja | 60188403 | 5865100 | Strekkfaste rørdeler støpejern |  | 5820210 | Deler for tilførselsrør, metall | NOBB VAVVS
60485348 | 204439 |  | PP gren allmuffe sort | Ja | 60174150 | 5505150 | Deler til avløpsrør |  | 5501210 | Deler til avløpsrør, plast | NOBB VAVVS
60485348 | 283655 |  | PP gren allmuffe sort | Nei | 60174150 | 5505150 | Deler til avløpsrør |  | 5501210 | Deler til avløpsrør, plast | NOBB VAVVS
60485351 | 267542 |  | BEND 45° LANG ENDE PE100 / SDR17-17,6 | Ja | 60175034 | 5815100 | Deler trykkrør PE |  | 5810330 | Deler for tilførselsrør, plast | NOBB VAVVS
60485383 | 740204 |  | Prestabo t-rør, SC-Contur, ulegert stål, | Ja | 60178143 | 5855200 | Deler karbonrør |  | 5820210 | Deler for tilførselsrør, metall | NOBB VAVVS
60485388 | 216269 | KOMPENSATOR MAPRESS EL.FORS 28MM | Mapress El-Forsinket aksialkompensator med 2 muffer | Ja | 60185311 | 5855200 | Deler karbonrør |  | 5820210 | Deler for tilførselsrør, metall | NOBB VAVVS
60485390 | 740280 | KGS/TK SDR 17 EPDM DN300 288 X 378 | Klinger KGS/TK SDR 17 EPDM | Ja | 60182784 | 5855200 | Deler karbonrør |  | 5820210 | Deler for tilførselsrør, metall | NOBB VAVVS
60485397 | 267542 |  | T-RØR 90° GJENGET AVSTIKK TP PVC-U | Ja | 60653312 | 5815220 | Deler trykkrør andre typer plast |  | 5810330 | Deler for tilførselsrør, plast | NOBB VAVVS
60485404 | 740628 |  | PVC Muffe innv.lim, PN16 | Ja | 60179889 | 5815220 | Deler trykkrør andre typer plast |  | 5810330 | Deler for tilførselsrør, plast | NOBB VAVVS
60485408 | 283655 |  | PE100 ADAP NIP MESS ADZ L/F EL-SV SDR11 INV GJ | Nei | 60186104 | 5815100 | Deler trykkrør PE |  | 5810330 | Deler for tilførselsrør, plast | NOBB VAVVS
60485408 | 740392 |  | PE100 ADAP NIP MESS ADZ L/F EL-SV SDR11 INV GJ | Ja | 60186104 | 5815100 | Deler trykkrør PE |  | 5810330 | Deler for tilførselsrør, plast | NOBB VAVVS
60485412 | 740176 |  | BLÜCHER EUROPIPE AVLØPSRØR M/1 MUFFE AISI304 | Ja | 60176259 | 5501250 | Avløpsrør rustfritt stål |  | 5505110 | Avløpsrør, metall | NOBB VAVVS
60485420 | 741032 |  | N/145 90° Reduksjonsbend Galvanisert IGSxBSPT | Ja | 60187611 | 5865100 | Strekkfaste rørdeler støpejern |  | 5820210 | Deler for tilførselsrør, metall | NOBB VAVVS
60485424 | 215954 |  | LK Flexiben | Ja | 60176036 | 5815300 | Kuplinger rør i rørsystemer |  | 5810550 | Deler for rørsystemer | NOBB VAVVS
60485427 | 743072 |  | WV-22L SYREF. SNITTRING RØRSKJØT 90° | Ja | 60184528 | 5815300 | Kuplinger rør i rørsystemer |  | 5810550 | Deler for rørsystemer | NOBB VAVVS
60485440 | 740392 |  | PLASSON SERIE.1 UNION UNIVERSAL | Ja | 60186141 | 5815100 | Deler trykkrør PE |  | 5810330 | Deler for tilførselsrør, plast | NOBB VAVVS
60485453 | 267542 |  | REDUKSJON LANG ENDE PE100 / SDR11 | Ja | 60175034 | 5815100 | Deler trykkrør PE |  | 5810330 | Deler for tilførselsrør, plast | NOBB VAVVS
60485469 | 267542 |  | RØR PVC-U TRANSPARENT PN16 | Ja | 60653336 | 5810320 | Trykkrør andre typer plast |  | 5810100 | Tilførselsrør plast (tidl Trykkrør PE) | NOBB VAVVS
60485477 | 216269 | OVERG.MUFFE MAPRESS CU 28X1 1/4" | Mapress Kobber overgangsmuffe innvendige gjenger | Ja | 60185446 | 5825100 | Pressfittings, kobber |  | 5820210 | Deler for tilførselsrør, metall | NOBB VAVVS
60485477 | 283655 | OVERG.MUFFE MAPRESS CU 28X1 1/4" | Mapress Kobber overgangsmuffe innvendige gjenger | Nei | 60185446 | 5825100 | Pressfittings, kobber |  | 5820210 | Deler for tilførselsrør, metall | NOBB VAVVS
60485480 | 216269 | SKOTTGJ.FØRING MAPRESS SYREF 18MM | Mapress Syrefast skott- og takgjennomføring | Ja | 41695101 | 5845200 | Deler syrefaste rør |  | 5820210 | Deler for tilførselsrør, metall | NOBB VAVVS
60485481 | 740664 |  | 1.1/4" X 2" BØYD 30° NR. 5631111 MESS. PÅFYLLINGSKOBLING, EZ | Ja | 60180832 | 5827100 | Messingdeler for trykkrør |  | 5820210 | Deler for tilførselsrør, metall | NOBB VAVVS
60485484 | 204439 |  | PE 100 SDR 11 elektromuffe | Ja | 60174237 | 5815100 | Deler trykkrør PE |  | 5810330 | Deler for tilførselsrør, plast | NOBB VAVVS
60485484 | 283655 |  | PE 100 SDR 11 elektromuffe | Nei | 60174237 | 5815100 | Deler trykkrør PE |  | 5810330 | Deler for tilførselsrør, plast | NOBB VAVVS
60485485 | 283655 |  | AVK støttehylse til PE-rør, benyttes innvendig, SDR17 | Nei | 60175808 | 5815100 | Deler trykkrør PE |  | 5810330 | Deler for tilførselsrør, plast | NOBB VAVVS
60485485 | 740600 |  | AVK støttehylse til PE-rør, benyttes innvendig, SDR17 | Ja | 60175808 | 5815100 | Deler trykkrør PE |  | 5810330 | Deler for tilførselsrør, plast | NOBB VAVVS
60485486 | 740276 |  | PE100 Segmentbend SDR11 61-90° | Ja | 60182772 | 5815100 | Deler trykkrør PE |  | 5810330 | Deler for tilførselsrør, plast | NOBB VAVVS
60485505 | 200868 |  | AS+ BEND | Ja | 60638118 | 5505150 | Deler til avløpsrør |  | 5501210 | Deler til avløpsrør, plast | NOBB VAVVS
60485505 | 283655 |  | AS+ BEND | Nei | 60638118 | 5505150 | Deler til avløpsrør |  | 5501210 | Deler til avløpsrør, plast | NOBB VAVVS
60485526 | 740628 |  | PE100 Reduksjon kort, SDR11, Konsentrisk | Ja | 60179889 | 5815220 | Deler trykkrør andre typer plast |  | 5810330 | Deler for tilførselsrør, plast | NOBB VAVVS
60485528 | 204439 |  | Isovarm teleskoprør F/PP avløp, m/ramme og pakn. | Ja | 60174368 | 5505100 | Deler til avløpsrør isolert |  | 5501210 | Deler til avløpsrør, plast | NOBB VAVVS
60485543 | 740628 |  | PE100 T-rør red. lang prefab SDR17 | Ja | 60179888 | 5815100 | Deler trykkrør PE |  | 5810330 | Deler for tilførselsrør, plast | NOBB VAVVS
60485558 | 740264 |  | RAUPIANO bend 30 grader | Ja | 60181791 | 5505150 | Deler til avløpsrør |  | 5501210 | Deler til avløpsrør, plast | NOBB VAVVS
60485560 | 215909 |  | REP.MUFFE TS20 140-160 L=300 EPDM A2 | Ja | 60175491 | 5865200 | Ikke strekkfaste rørdeler støpejern |  | 5820210 | Deler for tilførselsrør, metall | NOBB VAVVS
60485567 | 215954 |  | PF T-rør AX20 x 1/2" x AX20 innv.gj | Ja | 60176046 | 5825200 | Pushfittings, kobber forkrommet |  | 5820210 | Deler for tilførselsrør, metall | NOBB VAVVS
60485567 | 283655 |  | PF T-rør AX20 x 1/2" x AX20 innv.gj | Nei | 60176046 | 5825200 | Pushfittings, kobber forkrommet |  | 5820210 | Deler for tilførselsrør, metall | NOBB VAVVS
60485583 | 267542 |  | BEND 90° PVC-U | Ja | 60174996 | 5815100 | Deler trykkrør PE |  | 5810330 | Deler for tilførselsrør, plast | NOBB VAVVS
60485598 | 740628 |  | PE80 Plate, Blå | Ja | 60179887 | 5815100 | Deler trykkrør PE |  | 5810330 | Deler for tilførselsrør, plast | NOBB VAVVS
60485602 | 267542 |  | ALBU 90° ABS | Ja | 60653313 | 5815220 | Deler trykkrør andre typer plast |  | 5810330 | Deler for tilførselsrør, plast | NOBB VAVVS
60485607 | 740392 |  | PE100 BEND 90 KORT (L) FOR SP-SVEIS SDR11 | Ja | 60186104 | 5815100 | Deler trykkrør PE |  | 5810330 | Deler for tilførselsrør, plast | NOBB VAVVS
60485615 | 740628 |  | PVC T-rør innv.lim X innv.lim X innv.gj. | Ja | 60179890 | 5815220 | Deler trykkrør andre typer plast |  | 5810330 | Deler for tilførselsrør, plast | NOBB VAVVS
60485620 | 283655 | UNION 28MM X 1" STEELPRES | STEELPRES UNION | Ja | 60181389 | 5855200 | Deler karbonrør |  | 5820210 | Deler for tilførselsrør, metall | NOBB VAVVS
60485625 | 209298 | OVERGANGSMUFFE 1 1/4" WIPEX | Uponor Wipex Overgangsmuffe | Ja | 41867417 | 5815150 | Deler trykkrør PEX |  | 5810330 | Deler for tilførselsrør, plast | NOBB VAVVS, NOBB Total
60485625 | 283655 | OVERGANGSMUFFE 1 1/4" WIPEX | Uponor Wipex Overgangsmuffe | Nei | 41867417 | 5815150 | Deler trykkrør PEX |  | 5810330 | Deler for tilførselsrør, plast | NOBB VAVVS
60485644 | 276835 | PRESSOVERGANG 18 MM CU 20X2,25 | TECELOGO pressovergang CU | Ja | 60650364 | 5835200 | Deler rustfrie rør |  | 5820210 | Deler for tilførselsrør, metall | NOBB VAVVS
60485656 | 216269 | ELEKTRO-SVEISEMUFFE 40MM | Elektro-sveisemuffe | Ja | 60185631 | 5505150 | Deler til avløpsrør |  | 5501210 | Deler til avløpsrør, plast | NOBB VAVVS
60485656 | 283655 | ELEKTRO-SVEISEMUFFE 40MM | Elektro-sveisemuffe | Nei | 60185631 | 5505150 | Deler til avløpsrør |  | 5501210 | Deler til avløpsrør, plast | NOBB VAVVS
60485684 | 283655 | T-RØR M/INNV. GJ. 35X1/2"X35 | Aespres t-rør m/innvendig gjenger | Ja | 60181602 | 5825100 | Pressfittings, kobber |  | 5820210 | Deler for tilførselsrør, metall | NOBB VAVVS
60485685 | 283655 |  | ULTRAJET-KOBLING | Nei | 60178482 | 5505150 | Deler til avløpsrør |  | 1655400 | Klembåndskoblinger | NOBB VAVVS
60485685 | 741228 |  | ULTRAJET-KOBLING | Ja | 60178482 | 5505150 | Deler til avløpsrør |  | 1655400 | Klembåndskoblinger | NOBB VAVVS
60485693 | 215619 | T-RØR 1150 FORKROMMET 18 | 1150 T-rør forkrommet 18 | Ja | 60175249 | 5825250 | Rørdeler, CuNi |  | 5820210 | Deler for tilførselsrør, metall | NOBB VAVVS
60485694 | 283655 | GAS T-RØR M/ INNV GJ 2"X76,1MM | Inoxpres Gas t-rør m/ innv gj | Ja | 60181392 | 5835200 | Deler rustfrie rør |  | 5820210 | Deler for tilførselsrør, metall | NOBB VAVVS
60485696 | 276835 | VINKEL 45° 40 X 40 MM | Vinkel 45gr., messing | Ja | 60650424 | 5505150 | Deler til avløpsrør |  | 5810550 | Deler for rørsystemer | NOBB VAVVS
60485697 | 741000 |  | NITO Koblingshus m. slangestuss | Ja | 60187152 | 5827100 | Messingdeler for trykkrør |  | 5820210 | Deler for tilførselsrør, metall | NOBB VAVVS
60485710 | 740628 |  | Flexkobling Avløp | Ja | 60179874 | 5815220 | Deler trykkrør andre typer plast |  | 5810330 | Deler for tilførselsrør, plast | NOBB VAVVS
60485731 | 740760 |  | Ramme med dør til vanntett skap 1150 | Ja | 60183093 | 5815450 | Fordelerskap rør i rørsystemer |  | 5810550 | Deler for rørsystemer | NOBB VAVVS
60485737 | 740264 |  | RAUPIANO grenrør 87 grader | Ja | 60181791 | 5505150 | Deler til avløpsrør |  | 5501210 | Deler til avløpsrør, plast | NOBB VAVVS
60485740 | 209298 | SKAP CC 550X850X118 F | Uponor Aqua Plus Skap CC F | Ja | 41867054 | 5815150 | Deler trykkrør PEX |  | 5810330 | Deler for tilførselsrør, plast | NOBB VAVVS, NOBB Total
60485741 | 216269 | GLIDEMUFFE MAPRESS CUNIFE 76,1 MM | GLIDEMUFFE MAPRESS CUNIFE | Ja | 60185444 | 5825300 | Pressfittings, CuNi |  | 5820210 | Deler for tilførselsrør, metall | NOBB VAVVS
60485741 | 283655 | GLIDEMUFFE MAPRESS CUNIFE 76,1 MM | GLIDEMUFFE MAPRESS CUNIFE | Nei | 60185444 | 5825300 | Pressfittings, CuNi |  | 5820210 | Deler for tilførselsrør, metall | NOBB VAVVS
60485742 | 741032 |  | S/920 Anboringsklammer Galv EPDM m/rillet utg | Ja | 60187583 | 5865100 | Strekkfaste rørdeler støpejern |  | 5820210 | Deler for tilførselsrør, metall | NOBB VAVVS
60485745 | 740816 |  | 280 MM LUFTVEKT 270 KG BELASTNINGSLODD AV BETONG, AVRUNDET M | Ja | 60184780 | 5815100 | Deler trykkrør PE |  | 5810330 | Deler for tilførselsrør, plast | NOBB VAVVS
60485757 | 726056 |  | A-press galv/mess tippunion | Ja | 60181812 | 5835200 | Deler rustfrie rør |  | 5820210 | Deler for tilførselsrør, metall | NOBB VAVVS
60485767 | 740628 |  | PE100 El.sadel | Ja | 60179921 | 5815100 | Deler trykkrør PE |  | 5810330 | Deler for tilførselsrør, plast | NOBB VAVVS
60485780 | 283655 | GREN DOB 88° 110X110MM | PREIS GREN DOB 88° | Ja | 60181443 | 5501300 | Avløpsrør støpejern/MA |  | 5505110 | Avløpsrør, metall | NOBB VAVVS
60485782 | 740204 |  | Sanpress inox glidemuffe, SC-Contur, syrefast stål | Ja | 60677121 | 5845200 | Deler syrefaste rør |  | 5820210 | Deler for tilførselsrør, metall | NOBB VAVVS
60485788 | 215619 | TIPPUNION 1136 MS NIPPEL 22XG 3/4 | 1136 Tippunion ms rett nippel-ende 22xG 3/4 | Ja | 60175244 | 5825250 | Rørdeler, CuNi |  | 5820210 | Deler for tilførselsrør, metall | NOBB VAVVS
60485788 | 283655 | TIPPUNION 1136 MS NIPPEL 22XG 3/4 | 1136 Tippunion ms rett nippel-ende 22xG 3/4 | Nei | 60175244 | 5825250 | Rørdeler, CuNi |  | 5820210 | Deler for tilførselsrør, metall | NOBB VAVVS
60485791 | 740392 |  | Plasson El-Bend 90° Adapt PE100/Mess.inv.gj.BSP | Ja | 60186168 | 5815100 | Deler trykkrør PE |  | 5810330 | Deler for tilførselsrør, plast | NOBB VAVVS
60485792 | 276835 |  | 1 1/2x1/2 OVERGANGSNIPPEL MESS | Nei | 60183305 | 5827100 | Messingdeler for trykkrør |  | 5820210 | Deler for tilførselsrør, metall | NOBB VAVVS
60485792 | 740780 |  | 1 1/2x1/2 OVERGANGSNIPPEL MESS | Ja | 60183305 | 5827100 | Messingdeler for trykkrør |  | 5820210 | Deler for tilførselsrør, metall | NOBB VAVVS
60485802 | 740392 |  | PP-HURTIGKOBL. OMB.-SETT PE-GALV. RØR GUM | Ja | 60186147 | 5815100 | Deler trykkrør PE |  | 5810330 | Deler for tilførselsrør, plast | NOBB VAVVS
60485833 | 209298 |  | Uponor SPI Vario Pakkboks WGF | Ja | 60176803 | 5815550 | Gulvvarmesystemer (ekskl. rør) |  | 5810410 | Deler for gulvvarme/gatevarme | NOBB VAVVS
60485838 | 283655 |  | AVK dobbelt flenserør type FF, 300 mm, PN10/16, | Nei | 60175801 | 5865100 | Strekkfaste rørdeler støpejern |  | 5820210 | Deler for tilførselsrør, metall | NOBB VAVVS
60485838 | 740600 |  | AVK dobbelt flenserør type FF, 300 mm, PN10/16, | Ja | 60175801 | 5865100 | Strekkfaste rørdeler støpejern |  | 5820210 | Deler for tilførselsrør, metall | NOBB VAVVS
60485839 | 420984 |  | ACO PIPE 110MM ROTTESTOPP | Ja | 60174426 | 5501250 | Avløpsrør rustfritt stål |  | 5505110 | Avløpsrør, metall | NOBB VAVVS
60485861 | 740204 |  | MEGAPRESS RESERVERT 15.10.2210 | Ja | 60178132 | 5855200 | Deler karbonrør |  | 5820210 | Deler for tilførselsrør, metall | NOBB VAVVS
60485866 | 216269 | OVG.MUFFE MAPRESS EL.FORS 35X1 1/4" | Mapress El-Forsinket overgangsmuffe | Ja | 60185311 | 5855200 | Deler karbonrør |  | 5820210 | Deler for tilførselsrør, metall | NOBB VAVVS
60485866 | 283655 | OVG.MUFFE MAPRESS EL.FORS 35X1 1/4" | Mapress El-Forsinket overgangsmuffe | Nei | 60185311 | 5855200 | Deler karbonrør |  | 5820210 | Deler for tilførselsrør, metall | NOBB VAVVS
60485896 | 740116 |  | O-ring f/Zak + Delrin 32mm | Ja | 60188395 | 5865100 | Strekkfaste rørdeler støpejern |  | 5820210 | Deler for tilførselsrør, metall | NOBB VAVVS
60485910 | 215800 |  | Roth union, IS | Ja | 60177349 | 5815300 | Kuplinger rør i rørsystemer |  | 5810550 | Deler for rørsystemer | NOBB VAVVS
60485910 | 283655 |  | Roth union, IS | Nei | 60177349 | 5815300 | Kuplinger rør i rørsystemer |  | 5810550 | Deler for rørsystemer | NOBB VAVVS
60485934 | 741032 |  | S/920 Anboringsklamme Org EPDM m/innv.gj BSP | Ja | 60187583 | 5865100 | Strekkfaste rørdeler støpejern |  | 5820210 | Deler for tilførselsrør, metall | NOBB VAVVS
60485936 | 267542 |  | 40 MM X 3/4" GF NR, 727627032 GF PP ANBORINGSKLAMMER | Ja | 60175053 | 5815220 | Deler trykkrør andre typer plast |  | 5810330 | Deler for tilførselsrør, plast | NOBB VAVVS
60485936 | 283655 |  | 40 MM X 3/4" GF NR, 727627032 GF PP ANBORINGSKLAMMER | Nei | 60175053 | 5815220 | Deler trykkrør andre typer plast |  | 5810330 | Deler for tilførselsrør, plast | NOBB VAVVS
60485939 | 200868 |  | WAVIN X-STREAM PAKNING | Ja | 60173920 | 5410100 | Deler til drensrør/overvannsrør |  | 5401300 | Deler til drensrør og overvannsrør | NOBB VAVVS
60485939 | 283655 |  | WAVIN X-STREAM PAKNING | Nei | 60173920 | 5410100 | Deler til drensrør/overvannsrør |  | 5401300 | Deler til drensrør og overvannsrør | NOBB VAVVS
60485952 | 740392 |  | PE-STUSS FOR MFC-BD VENTIL LANG FOR EL-SVEIS | Ja | 60186130 | 5815100 | Deler trykkrør PE |  | 5810330 | Deler for tilførselsrør, plast | NOBB VAVVS
60485969 | 740628 |  | PE100-bend 90° SDR11, bøyd av rør, R=2,5 | Ja | 60179883 | 5815100 | Deler trykkrør PE |  | 5810330 | Deler for tilførselsrør, plast | NOBB VAVVS
60485975 | 283655 | U-BEND FLEX SLANGE 42 INOXPRES | 42 INOXPRES U-BEND FLEX SLANGE | Ja | 60181395 | 5835200 | Deler rustfrie rør |  | 5820210 | Deler for tilførselsrør, metall | NOBB VAVVS
60485976 | 740488 |  | PE100 Segm.sveist bend SDR11 | Ja | 60187986 | 5815100 | Deler trykkrør PE |  | 5810330 | Deler for tilførselsrør, plast | NOBB VAVVS
60485986 | 740628 |  | PE100 multibend 90° lang, SDR17 | Ja | 60179889 | 5815220 | Deler trykkrør andre typer plast |  | 5810330 | Deler for tilførselsrør, plast | NOBB VAVVS
60485988 | 215657 | MUTTER FPL 1/2"X8MM | FPL trykkmutter, forkr | Ja | 41128943 | 5815100 | Deler trykkrør PE |  | 5810330 | Deler for tilførselsrør, plast | NOBB VAVVS
60485988 | 283655 | MUTTER FPL 1/2"X8MM | FPL trykkmutter, forkr | Nei | 41128943 | 5815100 | Deler trykkrør PE |  | 5810330 | Deler for tilførselsrør, plast | NOBB VAVVS
60486023 | 743276 |  | Duktil Flensemuffe Express Epoxy | Ja | 60183776 | 5865200 | Ikke strekkfaste rørdeler støpejern |  | 5820210 | Deler for tilførselsrør, metall | NOBB VAVVS
60486034 | 743276 |  | Flensespiss Blå epoxy PN10 | Ja | 60183776 | 5865200 | Ikke strekkfaste rørdeler støpejern |  | 5820210 | Deler for tilførselsrør, metall | NOBB VAVVS
60486040 | 216269 | FLENS MUFFE EL.FORSINKET 22MM | Mapress El-Forsinket flens med muffe PN 10/16 | Ja | 60185311 | 5855200 | Deler karbonrør |  | 5820210 | Deler for tilførselsrør, metall | NOBB VAVVS
60486042 | 267542 |  | T-RØR 90° REDUSERT TP PVC-U | Ja | 60653312 | 5815220 | Deler trykkrør andre typer plast |  | 5810330 | Deler for tilførselsrør, plast | NOBB VAVVS
60486060 | 740264 |  | Union f/fjernvarmerør SDR 7,4 | Ja | 60181800 | 5891100 | Deler til preisolerte rør fjernvarme |  | 5810420 | Deler til fjernvarmerør, plast | NOBB VAVVS
60486062 | 743072 |  | KV-08L SYREF. SNITTRING KRYSS | Ja | 60184528 | 5815300 | Kuplinger rør i rørsystemer |  | 5810550 | Deler for rørsystemer | NOBB VAVVS
60486099 | 283655 | UNION 1"X28 | Aespres union | Ja | 60181602 | 5825100 | Pressfittings, kobber |  | 5820210 | Deler for tilførselsrør, metall | NOBB VAVVS
60486125 | 204439 |  | PE 100 SDR 11 sentrisk elektroreduksjon | Ja | 60174392 | 5815100 | Deler trykkrør PE |  | 5810330 | Deler for tilførselsrør, plast | NOBB VAVVS
60486125 | 283655 |  | PE 100 SDR 11 sentrisk elektroreduksjon | Nei | 60174392 | 5815100 | Deler trykkrør PE |  | 5810330 | Deler for tilførselsrør, plast | NOBB VAVVS
60486128 | 267542 |  | 75 MM X 2" GF NR, 727627066 GF PP ANBORINGSKLAMMER | Ja | 60175053 | 5815220 | Deler trykkrør andre typer plast |  | 5810330 | Deler for tilførselsrør, plast | NOBB VAVVS
60486128 | 283655 |  | 75 MM X 2" GF NR, 727627066 GF PP ANBORINGSKLAMMER | Nei | 60175053 | 5815220 | Deler trykkrør andre typer plast |  | 5810330 | Deler for tilførselsrør, plast | NOBB VAVVS
60486130 | 267542 |  | REDUKSJON EKSENTRISK SPEILSVEIS PE100 / SDR11 | Ja | 60175034 | 5815100 | Deler trykkrør PE |  | 5810330 | Deler for tilførselsrør, plast | NOBB VAVVS
60486132 | 740392 |  | PP-GJ RISER M/UTV.GJ.BSP | Ja | 60186138 | 5815100 | Deler trykkrør PE |  | 5810330 | Deler for tilførselsrør, plast | NOBB VAVVS
60486133 | 267542 |  | MULTI/JOINT 3207+ ENDEKAPPE M/GJ.UTTAK NBR/A2 | Ja | 60174971 | 5893100 | Deler til trykkrør i andre materialer |  | 5830210 | Deler til tilførselsrør, andre materialer | NOBB VAVVS
60486135 | 740948 |  | SANHA-THERM PRESS BEND 45° 2 MUFFER | Ja | 60186662 | 5855200 | Deler karbonrør |  | 5820210 | Deler for tilførselsrør, metall | NOBB VAVVS
60486145 | 740628 |  | PE100-bend 90° SDR17, bøyd av rør, R=2,5 | Ja | 60179883 | 5815100 | Deler trykkrør PE |  | 5810330 | Deler for tilførselsrør, plast | NOBB VAVVS
60486172 | 740628 |  | PE100 Segmentbend 90° SDR11 Tr.red.fakt. 0,8 | Ja | 60179883 | 5815100 | Deler trykkrør PE |  | 5810330 | Deler for tilførselsrør, plast | NOBB VAVVS
60486182 | 740204 |  | 22 Sanpress inox endeplugg, SC-Contur, syrefast stål, Viega | Ja | 60650472 | 5845200 | Deler syrefaste rør |  | 5820210 | Deler for tilførselsrør, metall | NOBB VAVVS
60486190 | 726056 | RØRKUPLING 316L, 80-88 MM EPDM | Rørkupling 316L, EPDM PN16 Strekkfast | Ja | 60181851 | 5835200 | Deler rustfrie rør |  | 5820210 | Deler for tilførselsrør, metall | NOBB VAVVS
60486196 | 283655 | ENDEKAPPE 42MM INOXPRES | INOXPRES ENDEKAPPE | Ja | 60181392 | 5835200 | Deler rustfrie rør |  | 5820210 | Deler for tilførselsrør, metall | NOBB VAVVS
60486199 | 740280 | KGS/TK SDR 17 NBR DN250 225 X 328 | Klinger KGS/TK SDR 17 NBR | Ja | 60182784 | 5855200 | Deler karbonrør |  | 5820210 | Deler for tilførselsrør, metall | NOBB VAVVS
60486209 | 283655 |  | PE100 ALBUE 30° LANG FOR EL-SVEIS SDR11 BA | Nei | 60186104 | 5815100 | Deler trykkrør PE |  | 5810330 | Deler for tilførselsrør, plast | NOBB VAVVS
60486209 | 740392 |  | PE100 ALBUE 30° LANG FOR EL-SVEIS SDR11 BA | Ja | 60186104 | 5815100 | Deler trykkrør PE |  | 5810330 | Deler for tilførselsrør, plast | NOBB VAVVS
60486229 | 740628 |  | CPVC Fastflens innv. lim ANSI 150 | Ja | 60179909 | 6815300 | CPVC Tilbehør for sprinkler |  | 6815210 | Deler og tilbehør for sprinkler, plast | NOBB VAVVS
60486232 | 740176 |  | BLÜCHER EUROPIPE AD. M/INNV GJ OG SPISS (BSP) | Ja | 60176281 | 5505150 | Deler til avløpsrør |  | 5505160 | Deler til avløpsrør, metall | NOBB VAVVS
60486237 | 204439 |  | PE 100 SDR 11 T-rør f/speilsveising | Ja | 60174250 | 5815100 | Deler trykkrør PE |  | 5810330 | Deler for tilførselsrør, plast | NOBB VAVVS
60486237 | 283655 |  | PE 100 SDR 11 T-rør f/speilsveising | Nei | 60174250 | 5815100 | Deler trykkrør PE |  | 5810330 | Deler for tilførselsrør, plast | NOBB VAVVS
60486248 | 283655 |  | PLASSON SERIE.1 UNION PE/MESSING INNV.GJ BSP | Nei | 60186141 | 5815100 | Deler trykkrør PE |  | 5810330 | Deler for tilførselsrør, plast | NOBB VAVVS
60486248 | 740392 |  | PLASSON SERIE.1 UNION PE/MESSING INNV.GJ BSP | Ja | 60186141 | 5815100 | Deler trykkrør PE |  | 5810330 | Deler for tilførselsrør, plast | NOBB VAVVS
60486251 | 200868 |  | 250/200MM WAVIN PVC EKSENTRISK OVERGANG DK | Ja | 60648278 | 5505150 | Deler til avløpsrør |  | 5501210 | Deler til avløpsrør, plast | NOBB VAVVS
60486251 | 283655 |  | 250/200MM WAVIN PVC EKSENTRISK OVERGANG DK | Nei | 60648278 | 5505150 | Deler til avløpsrør |  | 5501210 | Deler til avløpsrør, plast | NOBB VAVVS
60486252 | 740628 |  | PE100 El.sadel | Ja | 60179921 | 5815100 | Deler trykkrør PE |  | 5810330 | Deler for tilførselsrør, plast | NOBB VAVVS
60486258 | 215619 | KLEMRING 1217 DY42 | 1217 Klemring Dy 42 | Ja | 60175257 | 5827100 | Messingdeler for trykkrør |  | 5820210 | Deler for tilførselsrør, metall | NOBB VAVVS
60486259 | 741000 |  | KOPLINGSNIPPEL DOBBEL 5365 K NITO BUTIKKPAKKET (K) | Ja | 60187152 | 5827100 | Messingdeler for trykkrør |  | 5820210 | Deler for tilførselsrør, metall | NOBB VAVVS
60486277 | 740204 |  | Smartpress/PexfitPro-rør 4703 | Ja | 60178154 | 5810250 | Trykkrør flerlags |  | 5810210 | Tilførselsrør, flerlags | NOBB VAVVS
60486287 | 740264 |  | Fordeler, 3-kurser | Ja | 60679924 | 5815550 | Gulvvarmesystemer (ekskl. rør) |  | 5810410 | Deler for gulvvarme/gatevarme | NOBB VAVVS
60486290 | 216269 | REDUKSJON MAPRESS SYREF 42X35MM | Mapress Syrefast reduksjon med 1 muffe | Ja | 41695101 | 5845200 | Deler syrefaste rør |  | 5820210 | Deler for tilførselsrør, metall | NOBB VAVVS
60486290 | 283655 | REDUKSJON MAPRESS SYREF 42X35MM | Mapress Syrefast reduksjon med 1 muffe | Nei | 41695101 | 5845200 | Deler syrefaste rør |  | 5820210 | Deler for tilførselsrør, metall | NOBB VAVVS
60486295 | 216269 | FLENSEMUFFE PE 50MM | PE flensemuffe | Ja | 60185631 | 5505150 | Deler til avløpsrør |  | 5501210 | Deler til avløpsrør, plast | NOBB VAVVS
60486295 | 283655 | FLENSEMUFFE PE 50MM | PE flensemuffe | Nei | 60185631 | 5505150 | Deler til avløpsrør |  | 5501210 | Deler til avløpsrør, plast | NOBB VAVVS
60486300 | 726056 | BEND 42 MM. 90GR. GALVANISERT | Bend 90 gr. m/2 muffer galvanisert, A-press | Ja | 60181812 | 5835200 | Deler rustfrie rør |  | 5820210 | Deler for tilførselsrør, metall | NOBB VAVVS
60486313 | 740392 |  | PP-HURTIGKOBL. TIPPUNION UTV.GJ. | Ja | 60186141 | 5815100 | Deler trykkrør PE |  | 5810330 | Deler for tilførselsrør, plast | NOBB VAVVS
60486319 | 420984 |  | MASKERIST 1,0 M KLASSE A 15 KN NR. 21625 ACO RISTER RENNER S | Ja | 60174449 | 5501250 | Avløpsrør rustfritt stål |  | 5505110 | Avløpsrør, metall | NOBB VAVVS
60486320 | 276835 | T-RØR REDUKSJON 20X16X16 MESSING | T-rør reduksjon, messing | Ja | 60650425 | 5505150 | Deler til avløpsrør |  | 5810550 | Deler for rørsystemer | NOBB VAVVS
60486325 | 740628 |  | PVC T-rør innv. lim | Ja | 60179890 | 5815220 | Deler trykkrør andre typer plast |  | 5810330 | Deler for tilførselsrør, plast | NOBB VAVVS
60486343 | 283655 | SKJØTEMUFFE 42MM STEELPRES | STEELPRES SKJØTEMUFFE | Ja | 60181389 | 5855200 | Deler karbonrør |  | 5820210 | Deler for tilførselsrør, metall | NOBB VAVVS
60486351 | 283655 | ENDESTOPP 40MM | DL ENDESTOPP FIBERRØR PERLA | Nei | 60688998 | 5615100 | Deler til kabelrør |  | 5610150 | Deler til kabelrør | NOBB VAVVS
60486351 | 728216 | ENDESTOPP 40MM | DL ENDESTOPP FIBERRØR PERLA | Ja | 60688998 | 5615100 | Deler til kabelrør |  | 5610150 | Deler til kabelrør | NOBB VAVVS
60486355 | 283655 |  | 3" SA MUFFE X 75MM PP RØR, GUMMINIPPEL FALU EXPAND | Nei | 60183809 | 5505150 | Deler til avløpsrør |  | 5501210 | Deler til avløpsrør, plast | NOBB VAVVS
60486355 | 740324 |  | 3" SA MUFFE X 75MM PP RØR, GUMMINIPPEL FALU EXPAND | Ja | 60183809 | 5505150 | Deler til avløpsrør |  | 5501210 | Deler til avløpsrør, plast | NOBB VAVVS
60486361 | 740628 |  | PE100 Nippel utv.gj. lang | Ja | 60179889 | 5815220 | Deler trykkrør andre typer plast |  | 5810330 | Deler for tilførselsrør, plast | NOBB VAVVS
60486372 | 216269 | KOMPENSATOR MAPRESS SYREF. 35 MM | Mapress Syrefast aksialkompensator med muffer | Ja | 41695101 | 5845200 | Deler syrefaste rør |  | 5820210 | Deler for tilførselsrør, metall | NOBB VAVVS
60486383 | 740280 | KLINGERSIL C-4324 DN 350 PN 10 | KLINGERSIL C-4324 flenspakning | Ja | 60182782 | 5855200 | Deler karbonrør |  | 5820210 | Deler for tilførselsrør, metall | NOBB VAVVS
60486395 | 743072 |  | EMAKO-08SR1.2 SYREF. SVIVEL MANOMETERKUPL. BSP | Ja | 60184528 | 5815300 | Kuplinger rør i rørsystemer |  | 5810550 | Deler for rørsystemer | NOBB VAVVS
60486401 | 283655 |  | 3/4" X 3/8" NR. 2174782 MESS. OVG. SLANGEHYLSE BØYD 90°, EZZ | Nei | 60180819 | 5827100 | Messingdeler for trykkrør |  | 5820210 | Deler for tilførselsrør, metall | NOBB VAVVS
60486401 | 740664 |  | 3/4" X 3/8" NR. 2174782 MESS. OVG. SLANGEHYLSE BØYD 90°, EZZ | Ja | 60180819 | 5827100 | Messingdeler for trykkrør |  | 5820210 | Deler for tilførselsrør, metall | NOBB VAVVS
60486417 | 740760 |  | Prefab innbyggingsskap 850 N75AS 11 kr | Ja | 60183094 | 5815450 | Fordelerskap rør i rørsystemer |  | 5810550 | Deler for rørsystemer | NOBB VAVVS
60486423 | 741032 |  | S/HP-70ES Fast EndSeal Kupling Galv ES-Nitril(T-607) | Ja | 60187616 | 5815300 | Kuplinger rør i rørsystemer |  | 5810550 | Deler for rørsystemer | NOBB VAVVS
60486436 | 740628 |  | PVC Endekappe innv.gj. | Ja | 60179895 | 5815220 | Deler trykkrør andre typer plast |  | 5810330 | Deler for tilførselsrør, plast | NOBB VAVVS
60486439 | 740392 |  | PE100 KRAGE FORLENGET MED FASTPUNKT SDR11 L=1,2 METER | Ja | 60186104 | 5815100 | Deler trykkrør PE |  | 5810330 | Deler for tilførselsrør, plast | NOBB VAVVS
60486441 | 216269 | GRENRØR SILENTPRO 45° 160X160MM | Silent-Pro grenrør: 45° | Ja | 41695055 | 5505150 | Deler til avløpsrør |  | 5501210 | Deler til avløpsrør, plast | NOBB VAVVS
60486441 | 283655 | GRENRØR SILENTPRO 45° 160X160MM | Silent-Pro grenrør: 45° | Nei | 41695055 | 5505150 | Deler til avløpsrør |  | 5501210 | Deler til avløpsrør, plast | NOBB VAVVS
60486443 | 740628 |  | PVC krage innv.lim, rillet underside, PN16 | Ja | 60179889 | 5815220 | Deler trykkrør andre typer plast |  | 5810330 | Deler for tilførselsrør, plast | NOBB VAVVS
60486445 | 741228 |  | SUPER MA BEND DN 50X15GR | Ja | 60178496 | 5505150 | Deler til avløpsrør |  | 5505160 | Deler til avløpsrør, metall | NOBB VAVVS
60486474 | 283655 |  | PLASSON SERIE.1 UNION REDUKSJON | Nei | 60186141 | 5815100 | Deler trykkrør PE |  | 5810330 | Deler for tilførselsrør, plast | NOBB VAVVS
60486474 | 740392 |  | PLASSON SERIE.1 UNION REDUKSJON | Ja | 60186141 | 5815100 | Deler trykkrør PE |  | 5810330 | Deler for tilførselsrør, plast | NOBB VAVVS
60486477 | 267542 |  | OVERGANGSMUFFE NIPPEL TP PVC-U | Ja | 60653304 | 5815220 | Deler trykkrør andre typer plast |  | 5810330 | Deler for tilførselsrør, plast | NOBB VAVVS
60486477 | 283655 |  | OVERGANGSMUFFE NIPPEL TP PVC-U | Nei | 60653304 | 5815220 | Deler trykkrør andre typer plast |  | 5810330 | Deler for tilførselsrør, plast | NOBB VAVVS
60486481 | 200868 |  | WAVIN X-STREAM LØPEMUFFE | Ja | 60173815 | 5410100 | Deler til drensrør/overvannsrør |  | 5401300 | Deler til drensrør og overvannsrør | NOBB VAVVS
60486482 | 283655 | T-RØR 3/4" | BF Ezze T-rør 3/4" | Ja | 60184764 | 5827100 | Messingdeler for trykkrør |  | 5820210 | Deler for tilførselsrør, metall | NOBB VAVVS
60486487 | 267542 |  | REDUKSJONS NIPPEL PVC-U | Ja | 60653699 | 5815220 | Deler trykkrør andre typer plast |  | 5810330 | Deler for tilførselsrør, plast | NOBB VAVVS
60486496 | 740324 |  | WC-manschett | Ja | 60183858 | 5505150 | Deler til avløpsrør |  | 5501210 | Deler til avløpsrør, plast | NOBB VAVVS
60486503 | 740392 |  | PE80 AVLØP INSTIKKSMUFFE LANG M-FASTP. | Ja | 60186116 | 5815100 | Deler trykkrør PE |  | 5810330 | Deler for tilførselsrør, plast | NOBB VAVVS
60486509 | 750282 | ALUPEX RØR 16X2 KVEIL 6 BAR-60° | Pex rør Kveil 6 bar-60 grader | Ja | 60772510 | 5810250 | Trykkrør flerlags |  | 5810210 | Tilførselsrør, flerlags | NOBB VAVVS
60486516 | 740628 |  | CPVC Adapt. innv. lim X utv. spor f/V-kobl. | Ja | 60179907 | 6815200 | CPVC Deler for sprinkler |  | 6815210 | Deler og tilbehør for sprinkler, plast | NOBB VAVVS
60486526 | 200868 |  | 15° LANGBEND M/BØYERADIUS 2000 F/WAVIN GLATTE KABELRØ | Ja | 60173939 | 5615100 | Deler til kabelrør |  | 5610150 | Deler til kabelrør | NOBB VAVVS
60486526 | 283655 |  | 15° LANGBEND M/BØYERADIUS 2000 F/WAVIN GLATTE KABELRØ | Nei | 60173939 | 5615100 | Deler til kabelrør |  | 5610150 | Deler til kabelrør | NOBB VAVVS
60486529 | 740392 |  | PE100 BEND 90° KORT F/SP-SVEIS SDR33 | Ja | 60186104 | 5815100 | Deler trykkrør PE |  | 5810330 | Deler for tilførselsrør, plast | NOBB VAVVS
60486540 | 740628 |  | PVC Endekappe innvendige gjenger | Ja | 60179895 | 5815220 | Deler trykkrør andre typer plast |  | 5810330 | Deler for tilførselsrør, plast | NOBB VAVVS
60486555 | 740392 |  | PE100 PREFAB BEND 15GR SDR17 | Ja | 60186104 | 5815100 | Deler trykkrør PE |  | 5810330 | Deler for tilførselsrør, plast | NOBB VAVVS
60486556 | 214995 | MUFFE/MUFFE BEND BLS DN150X11° | Muffe/Muffe Bend (MMK), BLS | Ja | 60639481 | 5865100 | Strekkfaste rørdeler støpejern |  | 5820210 | Deler for tilførselsrør, metall | NOBB VAVVS
60486560 | 740264 |  | Raupiano dobbelmuffe | Ja | 60181791 | 5505150 | Deler til avløpsrør |  | 5501210 | Deler til avløpsrør, plast | NOBB VAVVS
60486562 | 740948 |  | SANHA-THERM PRESS GLIDEMUFFE | Ja | 60186662 | 5855200 | Deler karbonrør |  | 5820210 | Deler for tilførselsrør, metall | NOBB VAVVS
60486567 | 750282 | T-RØR OVERGANG 32X40X32 SPRINKLER | T-Rør Overgang | Ja | 60769873 | 5815200 | Deler trykkrør flerlags |  | 5810360 | Deler for tilførselsrør, flerlags | NOBB VAVVS
60486570 | 204439 |  | PE 100 SDR 11 bend, f/speilsveising | Ja | 60174177 | 5815100 | Deler trykkrør PE |  | 5810330 | Deler for tilførselsrør, plast | NOBB VAVVS
60486570 | 283655 |  | PE 100 SDR 11 bend, f/speilsveising | Nei | 60174177 | 5815100 | Deler trykkrør PE |  | 5810330 | Deler for tilførselsrør, plast | NOBB VAVVS
60486573 | 740392 |  | PVC OVG-MUFFE INNV.LIM / INNV.GJ "MET" | Ja | 60186119 | 5815100 | Deler trykkrør PE |  | 5810330 | Deler for tilførselsrør, plast | NOBB VAVVS
60486577 | 283655 |  | MA AVLØPSRØR 3 M | Nei | 60178487 | 5501300 | Avløpsrør støpejern/MA |  | 5505110 | Avløpsrør, metall | NOBB VAVVS
60486577 | 741228 |  | MA AVLØPSRØR 3 M | Ja | 60178487 | 5501300 | Avløpsrør støpejern/MA |  | 5505110 | Avløpsrør, metall | NOBB VAVVS
60486581 | 276835 | OVERGANGSNIPPEL PP-R HEX 3/4X20 | Overgangsnippel PP-R | Ja | 60650368 | 5505150 | Deler til avløpsrør |  | 5810550 | Deler for rørsystemer | NOBB VAVVS
60486584 | 283655 |  | TYPE 102 IPP REPARASJONSMUFFE AISI 316 | Nei | 60188212 | 5865200 | Ikke strekkfaste rørdeler støpejern |  | 5820210 | Deler for tilførselsrør, metall | NOBB VAVVS
60486584 | 741124 |  | TYPE 102 IPP REPARASJONSMUFFE AISI 316 | Ja | 60188212 | 5865200 | Ikke strekkfaste rørdeler støpejern |  | 5820210 | Deler for tilførselsrør, metall | NOBB VAVVS
60486585 | 276835 | POLO-KAL XS GRENRØR 110/50MM 67° | POLO-KAL XS grenrør 110/50 67° | Ja | 60648584 | 5505150 | Deler til avløpsrør |  | 5501210 | Deler til avløpsrør, plast | NOBB VAVVS
60486588 | 740276 |  | PE100 Krave lang f/tilkobling i kum SDR17 L:1m | Ja | 60182772 | 5815100 | Deler trykkrør PE |  | 5810330 | Deler for tilførselsrør, plast | NOBB VAVVS
60486598 | 740496 |  | Lycro Grenrør Rødbrun | Ja | 60188210 | 5410100 | Deler til drensrør/overvannsrør |  | 5401300 | Deler til drensrør og overvannsrør | NOBB VAVVS
60486601 | 740204 |  | Megapress overgang | Ja | 60178132 | 5855200 | Deler karbonrør |  | 5820210 | Deler for tilførselsrør, metall | NOBB VAVVS
60486615 | 215619 | SKJØTEUNION 1130 MS 15X12 | 1130 Skjøteunion ms 15x12 | Ja | 60175244 | 5825250 | Rørdeler, CuNi |  | 5820210 | Deler for tilførselsrør, metall | NOBB VAVVS
60486631 | 216269 | T-RØR MAPRESS CU 88,9X76,1X88,9MM | Mapress Kobber T-rør redusert | Ja | 60185448 | 5825100 | Pressfittings, kobber |  | 5820210 | Deler for tilførselsrør, metall | NOBB VAVVS
60486631 | 283655 | T-RØR MAPRESS CU 88,9X76,1X88,9MM | Mapress Kobber T-rør redusert | Nei | 60185448 | 5825100 | Pressfittings, kobber |  | 5820210 | Deler for tilførselsrør, metall | NOBB VAVVS
60486632 | 740344 |  | SOSR stand off stropper to hull til CPVC rør | Ja | 60184478 | 6815200 | CPVC Deler for sprinkler |  | 6815210 | Deler og tilbehør for sprinkler, plast | NOBB VAVVS
60486644 | 283655 |  | Plasson El-Anb-Klammer PE100/Mess.inv.gj.BSP | Nei | 60186171 | 5815100 | Deler trykkrør PE |  | 5810330 | Deler for tilførselsrør, plast | NOBB VAVVS
60486644 | 740392 |  | Plasson El-Anb-Klammer PE100/Mess.inv.gj.BSP | Ja | 60186171 | 5815100 | Deler trykkrør PE |  | 5810330 | Deler for tilførselsrør, plast | NOBB VAVVS
60486652 | 740628 |  | PE100 El.sveis endekappe SDR11 | Ja | 60179884 | 5815100 | Deler trykkrør PE |  | 5810330 | Deler for tilførselsrør, plast | NOBB VAVVS
60486655 | 740628 |  | PE100-bend 45° SDR11, bøyd av rør, R=2,5 | Ja | 60179883 | 5815100 | Deler trykkrør PE |  | 5810330 | Deler for tilførselsrør, plast | NOBB VAVVS
60486658 | 740188 |  | Reduksjonskupling | Ja | 60177889 | 5860100 | Strekkfaste rør støpejern |  | 5820100 | Tilførselsrør metall (tidl Kobberrør glødet kveil) | NOBB VAVVS
60486659 | 283655 |  | Pakning Tyton-Sit-Plus EPDM | Nei | 60183776 | 5865200 | Ikke strekkfaste rørdeler støpejern |  | 5820210 | Deler for tilførselsrør, metall | NOBB VAVVS
60486659 | 743276 |  | Pakning Tyton-Sit-Plus EPDM | Ja | 60183776 | 5865200 | Ikke strekkfaste rørdeler støpejern |  | 5820210 | Deler for tilførselsrør, metall | NOBB VAVVS
60486661 | 283655 | DV KUMGJENNOMFØRING DN150 | F930 Kumgjennomføring for X-Stream/IQ DN 150 mm | Nei | 60174909 | 5505150 | Deler til avløpsrør |  | 5894250 | Pakninger øvrige | NOBB VAVVS
60486661 | 740592 | DV KUMGJENNOMFØRING DN150 | F930 Kumgjennomføring for X-Stream/IQ DN 150 mm | Ja | 60174909 | 5505150 | Deler til avløpsrør |  | 5894250 | Pakninger øvrige | NOBB VAVVS
60486663 | 741000 |  | NITO koblingsnippel m utv. | Ja | 60187152 | 5827100 | Messingdeler for trykkrør |  | 5820210 | Deler for tilførselsrør, metall | NOBB VAVVS
60486666 | 740204 |  | Megapress S bend 90° | Ja | 60178132 | 5855200 | Deler karbonrør |  | 5820210 | Deler for tilførselsrør, metall | NOBB VAVVS
60486670 | 740628 |  | PE100 El.sveis anboring med kniv SDR11 | Ja | 60179921 | 5815100 | Deler trykkrør PE |  | 5810330 | Deler for tilførselsrør, plast | NOBB VAVVS
60486676 | 283655 | BEND 45° M/1 MUFFE 54MM | STEELPRES BEND 45° M/1 MUFFE | Ja | 60181389 | 5855200 | Deler karbonrør |  | 5820210 | Deler for tilførselsrør, metall | NOBB VAVVS
60486679 | 420984 |  | ACO PIPE 110x50MM GRENRØR MED RED 45° | Ja | 60174413 | 5501250 | Avløpsrør rustfritt stål |  | 5505110 | Avløpsrør, metall | NOBB VAVVS
60486687 | 276835 | PRESSOVERGANG 15 MM CU 16X2,0 | TECELOGO OVERGANG CU | Ja | 60650540 | 5505150 | Deler til avløpsrør |  | 5810550 | Deler for rørsystemer | NOBB VAVVS
60486694 | 267542 |  | BEND 90° SPEILSVEIS PE100 / SDR17-17,6 | Ja | 60175034 | 5815100 | Deler trykkrør PE |  | 5810330 | Deler for tilførselsrør, plast | NOBB VAVVS
60486701 | 267542 |  | UNIUN TP PVC/EPDM | Ja | 60175000 | 5815220 | Deler trykkrør andre typer plast |  | 5810330 | Deler for tilførselsrør, plast | NOBB VAVVS
60486701 | 283655 |  | UNIUN TP PVC/EPDM | Nei | 60175000 | 5815220 | Deler trykkrør andre typer plast |  | 5810330 | Deler for tilførselsrør, plast | NOBB VAVVS
60486708 | 267542 |  | MULTI/JOINT 3007+ UNI/FIKS RING NBR | Ja | 60174970 | 5893100 | Deler til trykkrør i andre materialer |  | 5830210 | Deler til tilførselsrør, andre materialer | NOBB VAVVS
60486721 | 283655 | KLEMRINGSMUTTER FORKR.12 X G15 | BF Ezze klemringsmutter forkr.12 x G15 | Ja | 60184699 | 5827100 | Messingdeler for trykkrør |  | 5820210 | Deler for tilførselsrør, metall | NOBB VAVVS
60486727 | 267542 |  | REDUKSJON PVC-U | Ja | 60653699 | 5815220 | Deler trykkrør andre typer plast |  | 5810330 | Deler for tilførselsrør, plast | NOBB VAVVS
60486730 | 267542 |  | ANBORRINGSKLAMMER MED KNIV, "BAKKEKRAN", KIT | Ja | 60175008 | 5815100 | Deler trykkrør PE |  | 5810330 | Deler for tilførselsrør, plast | NOBB VAVVS
60486740 | 740488 |  | PE100 Elektro reduksjon SDR11 | Ja | 60187986 | 5815100 | Deler trykkrør PE |  | 5810330 | Deler for tilførselsrør, plast | NOBB VAVVS
60486760 | 743276 |  | Flenserør L=200 Blå epoxy PN16 | Ja | 60183776 | 5865200 | Ikke strekkfaste rørdeler støpejern |  | 5820210 | Deler for tilførselsrør, metall | NOBB VAVVS
60486773 | 740628 |  | PVC Muffereduksjon utv./innv.lim lang | Ja | 60179889 | 5815220 | Deler trykkrør andre typer plast |  | 5810330 | Deler for tilførselsrør, plast | NOBB VAVVS
60486776 | 740628 |  | PE100 krage kort, SDR11 | Ja | 60179889 | 5815220 | Deler trykkrør andre typer plast |  | 5810330 | Deler for tilførselsrør, plast | NOBB VAVVS
60486782 | 740628 |  | PE100 Segmentbend 30°, SDR11 Tr.red.fakt. 0,8 | Ja | 60179883 | 5815100 | Deler trykkrør PE |  | 5810330 | Deler for tilførselsrør, plast | NOBB VAVVS
60486787 | 743276 |  | Muffebend 45° Tyton Blå epoxy | Ja | 60183776 | 5865200 | Ikke strekkfaste rørdeler støpejern |  | 5820210 | Deler for tilførselsrør, metall | NOBB VAVVS
60486789 | 267542 |  | T-RØR 90° REDUSERT LANG ENDE | Ja | 60175037 | 5815100 | Deler trykkrør PE |  | 5810330 | Deler for tilførselsrør, plast | NOBB VAVVS
60486798 | 740488 |  | PE100 Elektro bend SDR11 | Ja | 60187986 | 5815100 | Deler trykkrør PE |  | 5810330 | Deler for tilførselsrør, plast | NOBB VAVVS
60486801 | 740308 |  | Uteføler ESMT | Ja | 60183669 | 5827100 | Messingdeler for trykkrør |  | 5820210 | Deler for tilførselsrør, metall | NOBB VAVVS
60486804 | 215657 | MUTTER FPL M28X12MM | FPL trykkmutter, mess | Ja | 41128943 | 5815100 | Deler trykkrør PE |  | 5810330 | Deler for tilførselsrør, plast | NOBB VAVVS
60486804 | 283655 | MUTTER FPL M28X12MM | FPL trykkmutter, mess | Nei | 41128943 | 5815100 | Deler trykkrør PE |  | 5810330 | Deler for tilførselsrør, plast | NOBB VAVVS
60486818 | 740392 |  | PVC T-RØR INNV.LIM | Ja | 60186120 | 5815100 | Deler trykkrør PE |  | 5810330 | Deler for tilførselsrør, plast | NOBB VAVVS
60486877 | 740628 |  | PE100 Reduksjon lang, SDR17, Konsentrisk | Ja | 60179883 | 5815100 | Deler trykkrør PE |  | 5810330 | Deler for tilførselsrør, plast | NOBB VAVVS
60486878 | 740204 |  | Profipress S T-stykke med SC-Contur | Ja | 60178176 | 5825100 | Pressfittings, kobber |  | 5820210 | Deler for tilførselsrør, metall | NOBB VAVVS
60486886 | 216269 | BEND 90 MAPRESS EL.FORS INV 15X3/8" | Mapress El-Forsinket bend 90° innvendige gjenger | Ja | 60185311 | 5855200 | Deler karbonrør |  | 5820210 | Deler for tilførselsrør, metall | NOBB VAVVS
60486888 | 267542 |  | iJOINT OVERGANG Union PP/MESSING UTVN. GJ. | Ja | 60175024 | 5815100 | Deler trykkrør PE |  | 5810330 | Deler for tilførselsrør, plast | NOBB VAVVS
60486900 | 267542 |  | T-RØR 90° REDUSERT LANG ENDE PE100 / SDR11 | Ja | 60175037 | 5815100 | Deler trykkrør PE |  | 5810330 | Deler for tilførselsrør, plast | NOBB VAVVS
60486904 | 740628 |  | PVC Albue 90° innv.lim | Ja | 60179889 | 5815220 | Deler trykkrør andre typer plast |  | 5810330 | Deler for tilførselsrør, plast | NOBB VAVVS
60486912 | 283655 |  | Universal anb.klammer m/ventil, PN16 | Nei | 60188415 | 5865100 | Strekkfaste rørdeler støpejern |  | 5820210 | Deler for tilførselsrør, metall | NOBB VAVVS
60486912 | 740116 |  | Universal anb.klammer m/ventil, PN16 | Ja | 60188415 | 5865100 | Strekkfaste rørdeler støpejern |  | 5820210 | Deler for tilførselsrør, metall | NOBB VAVVS
60486927 | 267542 |  | MULTI/JOINT 3100+ RED.MUFFE NBR/A2 | Ja | 60174971 | 5893100 | Deler til trykkrør i andre materialer |  | 5830210 | Deler til tilførselsrør, andre materialer | NOBB VAVVS
60486933 | 740628 |  | PE100 T-rør red. lang prefab SDR17 | Ja | 60179888 | 5815100 | Deler trykkrør PE |  | 5810330 | Deler for tilførselsrør, plast | NOBB VAVVS
60486957 | 214995 |  | Bend 45o press m/1 muffe galv. | Ja | 60638017 | 5855200 | Deler karbonrør |  | 5820210 | Deler for tilførselsrør, metall | NOBB VAVVS
60486964 | 743072 |  | MAV-06LR1.4 SYREF. SNITTRING MANOMETERKUPLING | Ja | 60184528 | 5815300 | Kuplinger rør i rørsystemer |  | 5810550 | Deler for rørsystemer | NOBB VAVVS
60486972 | 267542 |  | UNION OVERGANG TP PVC-U | Ja | 60653304 | 5815220 | Deler trykkrør andre typer plast |  | 5810330 | Deler for tilførselsrør, plast | NOBB VAVVS
60486973 | 283655 | BAKKE NOVOPRESS 35MM | Novopress Bakke | Ja | 60181389 | 5855200 | Deler karbonrør |  | 5820210 | Deler for tilførselsrør, metall | NOBB VAVVS
60486977 | 216269 | PASSBEND MAPRESS CUNIFE 28 MM | PASSBEND MAPRESS CUNIFE : 90° | Ja | 60185444 | 5825300 | Pressfittings, CuNi |  | 5820210 | Deler for tilførselsrør, metall | NOBB VAVVS
60486984 | 283655 | ENDEBUNN DIN DN 25 - 29X2,0 | Endebunn DIN DN 25 - 29x2,0 AISI 316L | Ja | 60181428 | 5845200 | Deler syrefaste rør |  | 5820210 | Deler for tilførselsrør, metall | NOBB VAVVS
60486989 | 267542 |  | Membranventil 317 PP-H/EPDM | Ja | 60175039 | 5815220 | Deler trykkrør andre typer plast |  | 5810330 | Deler for tilførselsrør, plast | NOBB VAVVS
60486995 | 283655 | GAS REDUKSJON 42X28MM | Inoxpres Gas reduksjon | Ja | 60181392 | 5835200 | Deler rustfrie rør |  | 5820210 | Deler for tilførselsrør, metall | NOBB VAVVS
60487003 | 741032 |  | S/920 Anboringsklammer Galv EPDM m/innv.gj BSP | Ja | 60187583 | 5865100 | Strekkfaste rørdeler støpejern |  | 5820210 | Deler for tilførselsrør, metall | NOBB VAVVS
60487010 | 740628 |  | Magnum-kobling T-rør PN 16 | Ja | 60179938 | 5815220 | Deler trykkrør andre typer plast |  | 5810330 | Deler for tilførselsrør, plast | NOBB VAVVS
60487013 | 420984 |  | ACO Protight kabelgjennomføring | Ja | 60174441 | 5501250 | Avløpsrør rustfritt stål |  | 5505110 | Avløpsrør, metall | NOBB VAVVS
60487016 | 740628 |  | PE100 bend 30° SDR17 bøyd rør R=1,5 | Ja | 60179883 | 5815100 | Deler trykkrør PE |  | 5810330 | Deler for tilførselsrør, plast | NOBB VAVVS
60487024 | 741032 |  | N/420 SS T-Rør Syrefast CF8M/SS316L (Sch.10) | Ja | 60187588 | 5865100 | Strekkfaste rørdeler støpejern |  | 5820210 | Deler for tilførselsrør, metall | NOBB VAVVS
60487048 | 216269 | KULEGREN 2 TILLØP PE 90° 110X110MM | PE kulegren 88,5°, 2 tilkoplinger 90° | Ja | 42012945 | 5505150 | Deler til avløpsrør |  | 5501210 | Deler til avløpsrør, plast | NOBB VAVVS
60487048 | 283655 | KULEGREN 2 TILLØP PE 90° 110X110MM | PE kulegren 88,5°, 2 tilkoplinger 90° | Nei | 42012945 | 5505150 | Deler til avløpsrør |  | 5501210 | Deler til avløpsrør, plast | NOBB VAVVS
60487097 | 283655 |  | IPP-204 R-MU L = 12" 140-160- 2 REPARASJONSMUFFE IPP | Nei | 60188212 | 5865200 | Ikke strekkfaste rørdeler støpejern |  | 5820210 | Deler for tilførselsrør, metall | NOBB VAVVS
60487097 | 741124 |  | IPP-204 R-MU L = 12" 140-160- 2 REPARASJONSMUFFE IPP | Ja | 60188212 | 5865200 | Ikke strekkfaste rørdeler støpejern |  | 5820210 | Deler for tilførselsrør, metall | NOBB VAVVS
60487109 | 283655 |  | AVK Dobbelt muffebend,tyton f/stpj.rør. | Nei | 60175812 | 5865200 | Ikke strekkfaste rørdeler støpejern |  | 5820210 | Deler for tilførselsrør, metall | NOBB VAVVS
60487109 | 740600 |  | AVK Dobbelt muffebend,tyton f/stpj.rør. | Ja | 60175812 | 5865200 | Ikke strekkfaste rørdeler støpejern |  | 5820210 | Deler for tilførselsrør, metall | NOBB VAVVS
60487122 | 283655 | T-RØR 22MM STEELPRES | STEELPRES T-RØR | Ja | 60181389 | 5855200 | Deler karbonrør |  | 5820210 | Deler for tilførselsrør, metall | NOBB VAVVS
60487127 | 276835 |  | TECEfloor romtermostat 230 V, digital | Ja | 60649886 | 5815550 | Gulvvarmesystemer (ekskl. rør) |  | 5810410 | Deler for gulvvarme/gatevarme | NOBB VAVVS
60487144 | 204439 |  | PP Pragma Infra grenrør | Ja | 60174279 | 5410100 | Deler til drensrør/overvannsrør |  | 5401300 | Deler til drensrør og overvannsrør | NOBB VAVVS
60487146 | 267542 |  | MULTI/JOINT 3000+ UNI/FLEKS RING EPDM | Ja | 60174970 | 5893100 | Deler til trykkrør i andre materialer |  | 5830210 | Deler til tilførselsrør, andre materialer | NOBB VAVVS
60487148 | 740600 |  | AVK Flenserør,dukt.stpj.L=100.PN16 | Ja | 60175801 | 5865100 | Strekkfaste rørdeler støpejern |  | 5820210 | Deler for tilførselsrør, metall | NOBB VAVVS
60487156 | 283655 |  | MA GRENRØR 70° | Nei | 60178488 | 5505150 | Deler til avløpsrør |  | 5505160 | Deler til avløpsrør, metall | NOBB VAVVS
60487156 | 741228 |  | MA GRENRØR 70° | Ja | 60178488 | 5505150 | Deler til avløpsrør |  | 5505160 | Deler til avløpsrør, metall | NOBB VAVVS
60487174 | 740488 |  | PE100 Segm.sveist bend SDR11 | Ja | 60187986 | 5815100 | Deler trykkrør PE |  | 5810330 | Deler for tilførselsrør, plast | NOBB VAVVS
60487181 | 216269 | GRENRØR PE 88,5° 56X56MM | PE grenrør 88,5° | Ja | 42013021 | 5505150 | Deler til avløpsrør |  | 5501210 | Deler til avløpsrør, plast | NOBB VAVVS
60487181 | 283655 | GRENRØR PE 88,5° 56X56MM | PE grenrør 88,5° | Nei | 42013021 | 5505150 | Deler til avløpsrør |  | 5501210 | Deler til avløpsrør, plast | NOBB VAVVS
60487186 | 420984 |  | ACO PIPE 110MM GRENRØR STREAMLINE 87,5° | Ja | 60174419 | 5501250 | Avløpsrør rustfritt stål |  | 5505110 | Avløpsrør, metall | NOBB VAVVS
60487198 | 740628 |  | PE100 Segmentbend 90° SDR17 Tr.red.fakt. 0,8 | Ja | 60179883 | 5815100 | Deler trykkrør PE |  | 5810330 | Deler for tilførselsrør, plast | NOBB VAVVS
60487204 | 204439 |  | PP Pragma Infra grenrør | Ja | 60174279 | 5410100 | Deler til drensrør/overvannsrør |  | 5401300 | Deler til drensrør og overvannsrør | NOBB VAVVS
60487206 | 740188 |  | Reduksjonsadapter, gjenget | Ja | 60177889 | 5860100 | Strekkfaste rør støpejern |  | 5820100 | Tilførselsrør metall (tidl Kobberrør glødet kveil) | NOBB VAVVS
60487209 | 740204 |  | T-rør | Ja | 60178159 | 5815200 | Deler trykkrør flerlags |  | 5810360 | Deler for tilførselsrør, flerlags | NOBB VAVVS
60487229 | 740628 |  | PE100 T-rør red. lang prefab SDR26 | Ja | 60179888 | 5815100 | Deler trykkrør PE |  | 5810330 | Deler for tilførselsrør, plast | NOBB VAVVS
60487236 | 283655 |  | JET C-KOBLING, SYREFAST, NITRIL GUMMIPAKN. | Nei | 60178482 | 5505150 | Deler til avløpsrør |  | 1655400 | Klembåndskoblinger | NOBB VAVVS
60487236 | 741228 |  | JET C-KOBLING, SYREFAST, NITRIL GUMMIPAKN. | Ja | 60178482 | 5505150 | Deler til avløpsrør |  | 1655400 | Klembåndskoblinger | NOBB VAVVS
60487238 | 740628 |  | PVC Y-gren 45° innv.lim, PN16 | Ja | 60179890 | 5815220 | Deler trykkrør andre typer plast |  | 5810330 | Deler for tilførselsrør, plast | NOBB VAVVS
60487243 | 740628 |  | PE100 T-rør red. lang prefab SDR11 | Ja | 60179888 | 5815100 | Deler trykkrør PE |  | 5810330 | Deler for tilførselsrør, plast | NOBB VAVVS
60487244 | 743276 |  | Flenserør L=500 Blå epoxy PN10 | Ja | 60183776 | 5865200 | Ikke strekkfaste rørdeler støpejern |  | 5820210 | Deler for tilførselsrør, metall | NOBB VAVVS
60487262 | 740392 |  | Plasson El-Muffe Reparasjon PE100 SDR11-17 | Ja | 60186168 | 5815100 | Deler trykkrør PE |  | 5810330 | Deler for tilførselsrør, plast | NOBB VAVVS
60487268 | 276835 | SVANEHALS PP-R 20 MM | Svanehals PP-R | Ja | 60650368 | 5505150 | Deler til avløpsrør |  | 5810550 | Deler for rørsystemer | NOBB VAVVS
60487269 | 740276 |  | PE100 Segmentbend SDR17 0-30° | Ja | 60182772 | 5815100 | Deler trykkrør PE |  | 5810330 | Deler for tilførselsrør, plast | NOBB VAVVS
60487272 | 740264 |  | Endekappe f/fjernvarmerør | Ja | 60181800 | 5891100 | Deler til preisolerte rør fjernvarme |  | 5810420 | Deler til fjernvarmerør, plast | NOBB VAVVS
60487278 | 216269 | T-RØR MEPLA 20X1/2"X20 | Mepla T-rør, innvendige gjenger | Ja | 60185512 | 5815200 | Deler trykkrør flerlags |  | 5810360 | Deler for tilførselsrør, flerlags | NOBB VAVVS
60487278 | 283655 | T-RØR MEPLA 20X1/2"X20 | Mepla T-rør, innvendige gjenger | Nei | 60185512 | 5815200 | Deler trykkrør flerlags |  | 5810360 | Deler for tilførselsrør, flerlags | NOBB VAVVS
60487301 | 283655 | KUMGJENNOMFØRING DN200 F945 | TRELLEBORG 945 GUMMIPAKN. F/KJERNEBORING | Nei | 60174909 | 5505150 | Deler til avløpsrør |  | 5894250 | Pakninger øvrige | NOBB VAVVS
60487301 | 740592 | KUMGJENNOMFØRING DN200 F945 | TRELLEBORG 945 GUMMIPAKN. F/KJERNEBORING | Ja | 60174909 | 5505150 | Deler til avløpsrør |  | 5894250 | Pakninger øvrige | NOBB VAVVS
60487302 | 740176 |  | BLÜCHER EURO DBL GREN HJ 87,5° (316L) | Ja | 60176281 | 5505150 | Deler til avløpsrør |  | 5505160 | Deler til avløpsrør, metall | NOBB VAVVS
60487309 | 740760 |  | Klips polystyrenplate EPS100 038 (PS20) | Ja | 60183086 | 5815550 | Gulvvarmesystemer (ekskl. rør) |  | 5810410 | Deler for gulvvarme/gatevarme | NOBB VAVVS
60487311 | 740392 |  | PE100 T-Rør lang for EL-sveis SDR17 | Ja | 60186105 | 5815100 | Deler trykkrør PE |  | 5810330 | Deler for tilførselsrør, plast | NOBB VAVVS
60487317 | 283655 |  | MA REDUKSJONSSTUSS/EKSENTRISK | Nei | 60178486 | 5505150 | Deler til avløpsrør |  | 5505160 | Deler til avløpsrør, metall | NOBB VAVVS
60487317 | 741228 |  | MA REDUKSJONSSTUSS/EKSENTRISK | Ja | 60178486 | 5505150 | Deler til avløpsrør |  | 5505160 | Deler til avløpsrør, metall | NOBB VAVVS
60487321 | 740628 |  | PVC T-rør innv. lim | Ja | 60179890 | 5815220 | Deler trykkrør andre typer plast |  | 5810330 | Deler for tilførselsrør, plast | NOBB VAVVS
60487325 | 743276 |  | Flenseovergang Blå epoxy PN16 | Ja | 60183776 | 5865200 | Ikke strekkfaste rørdeler støpejern |  | 5820210 | Deler for tilførselsrør, metall | NOBB VAVVS
60487327 | 215619 | UNION 50X1 1/2 | 50x1 1/2 Union | Ja | 60175244 | 5825250 | Rørdeler, CuNi |  | 5820210 | Deler for tilførselsrør, metall | NOBB VAVVS
60487335 | 204439 |  | PE100 bend SDR26, f/speilsveising | Ja | 60174177 | 5815100 | Deler trykkrør PE |  | 5810330 | Deler for tilførselsrør, plast | NOBB VAVVS
60487335 | 283655 |  | PE100 bend SDR26, f/speilsveising | Nei | 60174177 | 5815100 | Deler trykkrør PE |  | 5810330 | Deler for tilførselsrør, plast | NOBB VAVVS
60487367 | 267542 |  | REDUKSJON LANG ENDE PE100 / SDR11 | Ja | 60175034 | 5815100 | Deler trykkrør PE |  | 5810330 | Deler for tilførselsrør, plast | NOBB VAVVS
60487370 | 214995 |  | KON.OVERG 3/4" X 1/2" SCH40S ASTM A403 WP316S | Ja | 60642367 | 5845200 | Deler syrefaste rør |  | 5820210 | Deler for tilførselsrør, metall | NOBB VAVVS
60487374 | 283655 | TC-HYLSE DN25 F/DIN-RØR AISI 316L | TC-hylse DN 25 f/DIN-rør, AISI 316L | Ja | 60181428 | 5845200 | Deler syrefaste rør |  | 5820210 | Deler for tilførselsrør, metall | NOBB VAVVS
60487387 | 283655 |  | PP-GJ PLUGG M/UTV.GJ.BSP | Nei | 60186140 | 5815100 | Deler trykkrør PE |  | 5810330 | Deler for tilførselsrør, plast | NOBB VAVVS
60487387 | 740392 |  | PP-GJ PLUGG M/UTV.GJ.BSP | Ja | 60186140 | 5815100 | Deler trykkrør PE |  | 5810330 | Deler for tilførselsrør, plast | NOBB VAVVS
60487388 | 740204 |  | Sanpress Inox XL-T-rør | Ja | 60650472 | 5845200 | Deler syrefaste rør |  | 5820210 | Deler for tilførselsrør, metall | NOBB VAVVS
60487412 | 741032 |  | N/001 FL 90° Bend Rød | Ja | 60187611 | 5865100 | Strekkfaste rørdeler støpejern |  | 5820210 | Deler for tilførselsrør, metall | NOBB VAVVS
60487421 | 204439 |  | PE 100 SDR 17 bend, f/speilsveising | Ja | 60174177 | 5815100 | Deler trykkrør PE |  | 5810330 | Deler for tilførselsrør, plast | NOBB VAVVS
60487421 | 283655 |  | PE 100 SDR 17 bend, f/speilsveising | Nei | 60174177 | 5815100 | Deler trykkrør PE |  | 5810330 | Deler for tilførselsrør, plast | NOBB VAVVS
60487429 | 276835 | POLO-KAL XS LØPEMUFFE 75MM | POLO-KAL XS løpemuffe | Ja | 60648583 | 5505150 | Deler til avløpsrør |  | 5501210 | Deler til avløpsrør, plast | NOBB VAVVS
60487439 | 740780 |  | 1 1/4x35 KLEMR,KOBL, UTV, MES | Ja | 60183299 | 5827100 | Messingdeler for trykkrør |  | 5820210 | Deler for tilførselsrør, metall | NOBB VAVVS
60487448 | 740488 |  | PE100 Segm.sveist bend SDR26 | Ja | 60187986 | 5815100 | Deler trykkrør PE |  | 5810330 | Deler for tilførselsrør, plast | NOBB VAVVS
60487456 | 215909 | FLENSEOVERGANG DN600X400 L=600 PN16 | Flenseovergang DN600x400 L=600 PN16 | Ja | 41693185 | 5865200 | Ikke strekkfaste rørdeler støpejern |  | 5820210 | Deler for tilførselsrør, metall | NOBB VAVVS
60487463 | 215954 | KABELGIVER FK 133/4 LENGDE 4M | LK KABELGIVER FK 133/4 LENGDE 4M | Ja | 41920424 | 5815550 | Gulvvarmesystemer (ekskl. rør) |  | 5810410 | Deler for gulvvarme/gatevarme | NOBB VAVVS
60487468 | 216269 | NIPPELMUFFE EL.FORSINKET 54X2" | Mapress El-Forsinket nippelmuffe utvendige gjenger | Ja | 60185311 | 5855200 | Deler karbonrør |  | 5820210 | Deler for tilførselsrør, metall | NOBB VAVVS
60487468 | 283655 | NIPPELMUFFE EL.FORSINKET 54X2" | Mapress El-Forsinket nippelmuffe utvendige gjenger | Nei | 60185311 | 5855200 | Deler karbonrør |  | 5820210 | Deler for tilførselsrør, metall | NOBB VAVVS
60487471 | 740664 |  | 76,1 MM X 3", NR. 1987768 MESS. NIPPELMUFFE, KOBBER/UTV. GJ. | Ja | 60180819 | 5827100 | Messingdeler for trykkrør |  | 5820210 | Deler for tilførselsrør, metall | NOBB VAVVS
60487472 | 215657 | ALBUEKROPP FPL G3/8" | FPL albue kropp, forkr | Ja | 41128943 | 5815100 | Deler trykkrør PE |  | 5810330 | Deler for tilførselsrør, plast | NOBB VAVVS
60487472 | 283655 | ALBUEKROPP FPL G3/8" | FPL albue kropp, forkr | Nei | 41128943 | 5815100 | Deler trykkrør PE |  | 5810330 | Deler for tilførselsrør, plast | NOBB VAVVS
60487476 | 283655 |  | RØRDELER, BEND, BAIO, PN16, GJS 11GR 2XMUFFE | Nei | 60188403 | 5865100 | Strekkfaste rørdeler støpejern |  | 5820210 | Deler for tilførselsrør, metall | NOBB VAVVS
60487476 | 740116 |  | RØRDELER, BEND, BAIO, PN16, GJS 11GR 2XMUFFE | Ja | 60188403 | 5865100 | Strekkfaste rørdeler støpejern |  | 5820210 | Deler for tilførselsrør, metall | NOBB VAVVS
60487495 | 740392 |  | PE100 T-RØR KORT F/SP-SVEIS SDR33 | Ja | 60186105 | 5815100 | Deler trykkrør PE |  | 5810330 | Deler for tilførselsrør, plast | NOBB VAVVS
60487504 | 740664 |  | 1/4" UTV. GJ., 5364D/2171378 EZZE KOPLINGSNIPPEL, BUTIKKPAKK | Ja | 60180837 | 5827100 | Messingdeler for trykkrør |  | 5820210 | Deler for tilførselsrør, metall | NOBB VAVVS
60487520 | 740116 |  | Flenserør DN 80 L=800mm | Ja | 60188398 | 5865100 | Strekkfaste rørdeler støpejern |  | 5820210 | Deler for tilførselsrør, metall | NOBB VAVVS
60487525 | 283655 | ALBUE M/ UTV GJ 3/4"X22MM | Inoxpres Gas albue m/ utv gj | Ja | 60181392 | 5835200 | Deler rustfrie rør |  | 5820210 | Deler for tilførselsrør, metall | NOBB VAVVS
60487546 | 267542 |  | T-RØR 90° REDUSERT LANG ENDE | Ja | 60175037 | 5815100 | Deler trykkrør PE |  | 5810330 | Deler for tilførselsrør, plast | NOBB VAVVS
60487561 | 214995 |  | BLINDFLENS 1.4307 304L: DN150 PN16 | Ja | 60642701 | 5835100 | Flenser rustfrie rør |  | 5820210 | Deler for tilførselsrør, metall | NOBB VAVVS
60487562 | 740392 |  | PVC REDUKSJON UTV.LIM / INNV.GJ | Ja | 60186119 | 5815100 | Deler trykkrør PE |  | 5810330 | Deler for tilførselsrør, plast | NOBB VAVVS
60487573 | 740488 |  | PE100 Flensespiss SDR11 L=1,0m | Ja | 60187986 | 5815100 | Deler trykkrør PE |  | 5810330 | Deler for tilførselsrør, plast | NOBB VAVVS
60487577 | 200868 |  | AS+ DOBBELMUFFE | Ja | 60637673 | 5505150 | Deler til avløpsrør |  | 5501210 | Deler til avløpsrør, plast | NOBB VAVVS
60487577 | 283655 |  | AS+ DOBBELMUFFE | Nei | 60637673 | 5505150 | Deler til avløpsrør |  | 5501210 | Deler til avløpsrør, plast | NOBB VAVVS
60487602 | 283655 |  | MA BEND 70° | Nei | 60178486 | 5505150 | Deler til avløpsrør |  | 5505160 | Deler til avløpsrør, metall | NOBB VAVVS
60487602 | 741228 |  | MA BEND 70° | Ja | 60178486 | 5505150 | Deler til avløpsrør |  | 5505160 | Deler til avløpsrør, metall | NOBB VAVVS
60487626 | 267542 |  | SLANGENIPPEL GJENGET TP PVC-U | Ja | 60175000 | 5815220 | Deler trykkrør andre typer plast |  | 5810330 | Deler for tilførselsrør, plast | NOBB VAVVS
60487629 | 740600 |  | AVK Flense T-rør,dukt.stpj.L=650/525.PN16 | Ja | 60175801 | 5865100 | Strekkfaste rørdeler støpejern |  | 5820210 | Deler for tilførselsrør, metall | NOBB VAVVS
60487630 | 740308 |  | Støttehylse, push fit | Ja | 60183595 | 5815150 | Deler trykkrør PEX |  | 5810330 | Deler for tilførselsrør, plast | NOBB VAVVS
60487631 | 283655 |  | 1/2" X 3/8" NR. 2174605 MESS. OVG. SLANGEHYLSE, EZZE 3415 | Nei | 60180819 | 5827100 | Messingdeler for trykkrør |  | 5820210 | Deler for tilførselsrør, metall | NOBB VAVVS
60487631 | 740664 |  | 1/2" X 3/8" NR. 2174605 MESS. OVG. SLANGEHYLSE, EZZE 3415 | Ja | 60180819 | 5827100 | Messingdeler for trykkrør |  | 5820210 | Deler for tilførselsrør, metall | NOBB VAVVS
60487645 | 740176 |  | BLÜCHER EURO DBL GREN HJ 87,5° (304) | Ja | 60176281 | 5505150 | Deler til avløpsrør |  | 5505160 | Deler til avløpsrør, metall | NOBB VAVVS
60487659 | 740628 |  | PE100 Reduksjon lang, SDR11, Eksentrisk | Ja | 60179883 | 5815100 | Deler trykkrør PE |  | 5810330 | Deler for tilførselsrør, plast | NOBB VAVVS
60487660 | 740392 |  | PVC REDUKSJON KORT UTV.LIM/INNV.LIM | Ja | 60186119 | 5815100 | Deler trykkrør PE |  | 5810330 | Deler for tilførselsrør, plast | NOBB VAVVS
60487661 | 741032 |  | S/920N Anboringsklammer Rød EPDM m/innv.gj BSP | Ja | 60187583 | 5865100 | Strekkfaste rørdeler støpejern |  | 5820210 | Deler for tilførselsrør, metall | NOBB VAVVS
60487662 | 267542 |  | T-RØR 90° REDUSERT SPEILSVEIS | Ja | 60175037 | 5815100 | Deler trykkrør PE |  | 5810330 | Deler for tilførselsrør, plast | NOBB VAVVS
60487664 | 276835 |  | T-rør reduksjon, messing | Ja | 60650425 | 5505150 | Deler til avløpsrør |  | 5810550 | Deler for rørsystemer | NOBB VAVVS
60487667 | 214995 | FLENSEPAKNING Ø61/Ø107 PN10-40 EPDM | FLENSEPAKNING, STÅLARMERT, Ø61/Ø107, PN10-40, EPDM | Ja | 60178590 | 5865200 | Ikke strekkfaste rørdeler støpejern |  | 5820210 | Deler for tilførselsrør, metall | NOBB VAVVS
60487669 | 740392 |  | PE100 RC BEND 11° SØMLØST SDR11 R=1,5xD | Ja | 60186104 | 5815100 | Deler trykkrør PE |  | 5810330 | Deler for tilførselsrør, plast | NOBB VAVVS
60487672 | 743072 |  | EVWD-14S SNITTRING JUSTERB.ALBUE | Ja | 60184523 | 5815300 | Kuplinger rør i rørsystemer |  | 5810550 | Deler for rørsystemer | NOBB VAVVS
60487676 | 267542 |  | OVERGANG FOR ELEKTROSADLER | Ja | 60653304 | 5815220 | Deler trykkrør andre typer plast |  | 5810330 | Deler for tilførselsrør, plast | NOBB VAVVS
60487678 | 214995 |  | STÅLRØR GRÅ RILLET 3M 88,9X2,9 | Ja | 60642708 | 5850200 | Sveiste rør karbon |  | 5820100 | Tilførselsrør metall (tidl Kobberrør glødet kveil) | NOBB VAVVS
60487682 | 726056 | BEND MA 58 MM X 22° | Bend MA | Ja | 60181896 | 5505150 | Deler til avløpsrør |  | 5505160 | Deler til avløpsrør, metall | NOBB VAVVS
60487686 | 741032 |  | S/750 Reduksjonskupling Galvanisert EPDM | Ja | 60187616 | 5815300 | Kuplinger rør i rørsystemer |  | 5810550 | Deler for rørsystemer | NOBB VAVVS
60487690 | 276835 | SPORKUTTER 12/16 MM | TECEfloor sporkutter | Ja | 60649886 | 5815550 | Gulvvarmesystemer (ekskl. rør) |  | 5810410 | Deler for gulvvarme/gatevarme | NOBB VAVVS
60487705 | 740936 |  | G15 Bend m/mutter | Ja | 60186421 | 5827100 | Messingdeler for trykkrør |  | 5820210 | Deler for tilførselsrør, metall | NOBB VAVVS
60487709 | 740392 |  | ADAPTER PE100/AISI 316L INNV.GJ.R015 FOR EL/SPEIL | Ja | 60186104 | 5815100 | Deler trykkrør PE |  | 5810330 | Deler for tilførselsrør, plast | NOBB VAVVS
60487710 | 283655 | GRAFITT SLS-1 DN 32 PN 10 - 40 | Klinger Grafitt flensepakning SLS-1 | Nei | 60182783 | 5855200 | Deler karbonrør |  | 5820210 | Deler for tilførselsrør, metall | NOBB VAVVS
60487710 | 740280 | GRAFITT SLS-1 DN 32 PN 10 - 40 | Klinger Grafitt flensepakning SLS-1 | Ja | 60182783 | 5855200 | Deler karbonrør |  | 5820210 | Deler for tilførselsrør, metall | NOBB VAVVS
60487712 | 740392 |  | PE100 PREFAB BEND 11GR SDR33 | Ja | 60186104 | 5815100 | Deler trykkrør PE |  | 5810330 | Deler for tilførselsrør, plast | NOBB VAVVS
60487713 | 214995 |  | 1 5/8" x 1 5/8" x 1 5/8" T-rør K65 i | Ja | 60674070 | 5825350 | Rørdeler, kobber, kapillar |  | 5820210 | Deler for tilførselsrør, metall | NOBB VAVVS
60487714 | 267542 |  | T-RØR 90° REDUSERT SPEILSVEIS | Ja | 60175037 | 5815100 | Deler trykkrør PE |  | 5810330 | Deler for tilførselsrør, plast | NOBB VAVVS
60487723 | 200868 |  | WAVIN PE-RT Pro5 GULVVARMERØR 240m | Ja | 60174070 | 5810400 | Rør gulvvarme |  | 5810260 | Tilførselsrør, plast, gulvvarme/gatevarme | NOBB VAVVS
60487725 | 740176 |  | BLÜCHER EUROPIPE BEND AISI316L | Ja | 60176281 | 5505150 | Deler til avløpsrør |  | 5505160 | Deler til avløpsrør, metall | NOBB VAVVS
60487729 | 420984 |  | ACO PIPE 200MM STAKERØR | Ja | 60174419 | 5501250 | Avløpsrør rustfritt stål |  | 5505110 | Avløpsrør, metall | NOBB VAVVS
60487745 | 283655 |  | 3/4" R X 3/8" R, NR. 1985480 MESS. OVERGANGSANSATSNIPPEL, PL | Nei | 60180819 | 5827100 | Messingdeler for trykkrør |  | 5820210 | Deler for tilførselsrør, metall | NOBB VAVVS
60487745 | 740664 |  | 3/4" R X 3/8" R, NR. 1985480 MESS. OVERGANGSANSATSNIPPEL, PL | Ja | 60180819 | 5827100 | Messingdeler for trykkrør |  | 5820210 | Deler for tilførselsrør, metall | NOBB VAVVS
60487750 | 740628 |  | PE100-bend 45° SDR11, bøyd av rør, R=1,5 | Ja | 60179883 | 5815100 | Deler trykkrør PE |  | 5810330 | Deler for tilførselsrør, plast | NOBB VAVVS
60487758 | 283655 | TIPPUNION 22MM X 3/4" | INOXPRES TIPPUNION | Ja | 60181392 | 5835200 | Deler rustfrie rør |  | 5820210 | Deler for tilførselsrør, metall | NOBB VAVVS
60487765 | 283655 |  | AVK skjøteunion for PE-rør, TALBOT pushfit, 16 bar, | Nei | 60681661 | 5815100 | Deler trykkrør PE |  | 5810330 | Deler for tilførselsrør, plast | NOBB VAVVS
60487765 | 740600 |  | AVK skjøteunion for PE-rør, TALBOT pushfit, 16 bar, | Ja | 60681661 | 5815100 | Deler trykkrør PE |  | 5810330 | Deler for tilførselsrør, plast | NOBB VAVVS
60487769 | 740392 |  | PVC T-RØR INNV.LIM/INNV.GJ "MET" | Ja | 60186120 | 5815100 | Deler trykkrør PE |  | 5810330 | Deler for tilførselsrør, plast | NOBB VAVVS
60487774 | 283655 |  | STØTTEHYLSER, BAIO, AISI304, PE80/100 SDR11 | Nei | 60188400 | 5865200 | Ikke strekkfaste rørdeler støpejern |  | 5820210 | Deler for tilførselsrør, metall | NOBB VAVVS
60487774 | 740116 |  | STØTTEHYLSER, BAIO, AISI304, PE80/100 SDR11 | Ja | 60188400 | 5865200 | Ikke strekkfaste rørdeler støpejern |  | 5820210 | Deler for tilførselsrør, metall | NOBB VAVVS
60487782 | 740628 |  | PVC Albue 45° innv.gj., PN16 | Ja | 60179889 | 5815220 | Deler trykkrør andre typer plast |  | 5810330 | Deler for tilførselsrør, plast | NOBB VAVVS
60487785 | 283655 |  | Baio skjøtestykke muffe/spiss, ZAK 46 uttak | Nei | 60188403 | 5865100 | Strekkfaste rørdeler støpejern |  | 5820210 | Deler for tilførselsrør, metall | NOBB VAVVS
60487785 | 740116 |  | Baio skjøtestykke muffe/spiss, ZAK 46 uttak | Ja | 60188403 | 5865100 | Strekkfaste rørdeler støpejern |  | 5820210 | Deler for tilførselsrør, metall | NOBB VAVVS
60487790 | 743276 |  | Flenserør L=200 Blå epoxy PN16 | Ja | 60183776 | 5865200 | Ikke strekkfaste rørdeler støpejern |  | 5820210 | Deler for tilførselsrør, metall | NOBB VAVVS
60487800 | 204439 |  | PE 100 SDR 26 krage f/speilsveising | Ja | 60174241 | 5815100 | Deler trykkrør PE |  | 5810330 | Deler for tilførselsrør, plast | NOBB VAVVS
60487801 | 743072 |  | ELKO-15L SYREF. SNITTRING JUSTERB. T-RØR | Ja | 60184528 | 5815300 | Kuplinger rør i rørsystemer |  | 5810550 | Deler for rørsystemer | NOBB VAVVS
60487806 | 741032 |  | S/E497 QuickVic Fast Kupling F/ST100 Galv EPDM-EF | Ja | 60187616 | 5815300 | Kuplinger rør i rørsystemer |  | 5810550 | Deler for rørsystemer | NOBB VAVVS
60487810 | 740392 |  | EL-ANB-SADEL STR PE100 SDR17-SDR11 ECOL | Ja | 60186171 | 5815100 | Deler trykkrør PE |  | 5810330 | Deler for tilførselsrør, plast | NOBB VAVVS
60487839 | 267542 |  | iJOINT TIPPUNION UTV. GJ, PP | Ja | 60175024 | 5815100 | Deler trykkrør PE |  | 5810330 | Deler for tilførselsrør, plast | NOBB VAVVS
60487848 | 283655 | DREIESPJ.VENTIL DIN DN 40 MAN.SVEIS | Dreiespj.ventil DIN DN 40 Man.sveis/sveis, AISI 316L | Ja | 60181428 | 5845200 | Deler syrefaste rør |  | 5820210 | Deler for tilførselsrør, metall | NOBB VAVVS
60487857 | 283655 |  | Reservert Heidenreich | Ja | 60181381 | 5835200 | Deler rustfrie rør |  | 5820210 | Deler for tilførselsrør, metall | NOBB VAVVS
60487864 | 276835 | POLO-KAL NG GRENRØR 110 X 110MM 45° | 110 X 110 MM X 45° POLO-KAL NG PP GRENRØR | Ja | 60648508 | 5505150 | Deler til avløpsrør |  | 5501210 | Deler til avløpsrør, plast | NOBB VAVVS
60487867 | 215909 | SKJØTEMUFFE DY250 ULEFOS GRIP | SKJØTEMUFFE DY250 ULEFOS GRIP PVC/PE | Ja | 60175471 | 5865100 | Strekkfaste rørdeler støpejern |  | 5820210 | Deler for tilførselsrør, metall | NOBB VAVVS
60487887 | 740628 |  | PVC Langbend 90° | Ja | 60179889 | 5815220 | Deler trykkrør andre typer plast |  | 5810330 | Deler for tilførselsrør, plast | NOBB VAVVS
60487890 | 740664 |  | 15 MM X 1", NR. 1894492 KLEMRING OG PAKNING F/KLEMRINGSMUTTE | Ja | 60180824 | 5827100 | Messingdeler for trykkrør |  | 5820210 | Deler for tilførselsrør, metall | NOBB VAVVS
60487899 | 267542 |  | T-RØR 90° LANG ENDE | Ja | 60175037 | 5815100 | Deler trykkrør PE |  | 5810330 | Deler for tilførselsrør, plast | NOBB VAVVS
60487902 | 214995 |  | Rør press galvanisert | Ja | 60178526 | 5850300 | Sveiste rør for press karbon |  | 5820100 | Tilførselsrør metall (tidl Kobberrør glødet kveil) | NOBB VAVVS
60487904 | 215800 |  | Roth QuickBox 15 mm, IS | Ja | 60177375 | 5815300 | Kuplinger rør i rørsystemer |  | 5810550 | Deler for rørsystemer | NOBB VAVVS
60487904 | 283655 |  | Roth QuickBox 15 mm, IS | Nei | 60177375 | 5815300 | Kuplinger rør i rørsystemer |  | 5810550 | Deler for rørsystemer | NOBB VAVVS
60487917 | 215800 |  | Roth Gulvvarmerør PE-RT S3 | Ja | 60177446 | 5810400 | Rør gulvvarme |  | 5810260 | Tilførselsrør, plast, gulvvarme/gatevarme | NOBB VAVVS
60487927 | 740628 |  | PE100 Union innv.gj. | Ja | 60179883 | 5815100 | Deler trykkrør PE |  | 5810330 | Deler for tilførselsrør, plast | NOBB VAVVS
60487943 | 283655 |  | PLASSON ANB.KLAMMER INNV.GJ. MET/316 | Nei | 60186181 | 5815100 | Deler trykkrør PE |  | 5810330 | Deler for tilførselsrør, plast | NOBB VAVVS
60487943 | 740392 |  | PLASSON ANB.KLAMMER INNV.GJ. MET/316 | Ja | 60186181 | 5815100 | Deler trykkrør PE |  | 5810330 | Deler for tilførselsrør, plast | NOBB VAVVS
60487944 | 740628 |  | PE100 Reduksjon kort, SDR26, Konsentrisk | Ja | 60179883 | 5815100 | Deler trykkrør PE |  | 5810330 | Deler for tilførselsrør, plast | NOBB VAVVS
60487946 | 276835 | TIPPUNION 32X4.4 M/PEX KUPLING | 1" - 32 X 4,4 MM UNIPEX TIPPUNION M/PEX-KPL. | Ja | 60650737 | 5827100 | Messingdeler for trykkrør |  | 5820210 | Deler for tilførselsrør, metall | NOBB VAVVS
60487949 | 267542 |  | MUFFE PVC-U | Ja | 60174991 | 5815220 | Deler trykkrør andre typer plast |  | 5810330 | Deler for tilførselsrør, plast | NOBB VAVVS
60487958 | 741032 |  | S/E493 Reduserende T-rør F/ST100 SS316L | Ja | 60187588 | 5865100 | Strekkfaste rørdeler støpejern |  | 5820210 | Deler for tilførselsrør, metall | NOBB VAVVS
60487960 | 740392 |  | PVC ENDEKAPPE INNV.LIM | Ja | 60186123 | 5815100 | Deler trykkrør PE |  | 5810330 | Deler for tilførselsrør, plast | NOBB VAVVS
60487962 | 740204 |  | Prestabo overgang, ulegert stål | Ja | 60178143 | 5855200 | Deler karbonrør |  | 5820210 | Deler for tilførselsrør, metall | NOBB VAVVS
60487984 | 740204 |  | T-stykke | Ja | 60178159 | 5815200 | Deler trykkrør flerlags |  | 5810360 | Deler for tilførselsrør, flerlags | NOBB VAVVS
60487986 | 215954 | VENDEKLIPS 16 | Vendeklips 16 | Ja | 41920526 | 5815550 | Gulvvarmesystemer (ekskl. rør) |  | 5810410 | Deler for gulvvarme/gatevarme | NOBB VAVVS
60487986 | 283655 | VENDEKLIPS 16 | Vendeklips 16 | Nei | 41920526 | 5815550 | Gulvvarmesystemer (ekskl. rør) |  | 5810410 | Deler for gulvvarme/gatevarme | NOBB VAVVS
60488003 | 267542 |  | PRO-FIT REDUKSJON PVC-U | Ja | 60653699 | 5815220 | Deler trykkrør andre typer plast |  | 5810330 | Deler for tilførselsrør, plast | NOBB VAVVS
60488013 | 267542 |  | BEND 60° LANG ENDE PE100 / SDR11 | Ja | 60175034 | 5815100 | Deler trykkrør PE |  | 5810330 | Deler for tilførselsrør, plast | NOBB VAVVS
60488014 | 276835 | T-RØR REDUKSJON 32X16X32 MESSING | T-rør reduksjon, messing | Ja | 60650425 | 5505150 | Deler til avløpsrør |  | 5810550 | Deler for rørsystemer | NOBB VAVVS
60488024 | 740504 |  | CPVC Sprinkler-T m. metallinl.NPT gjenge | Ja | 60658562 | 6815200 | CPVC Deler for sprinkler |  | 6815210 | Deler og tilbehør for sprinkler, plast | NOBB VAVVS
60488041 | 740204 |  | Megapress S XL, Bend 45° m/SC-Contur 4226.1XL | Ja | 60178132 | 5855200 | Deler karbonrør |  | 5820210 | Deler for tilførselsrør, metall | NOBB VAVVS
60488042 | 740600 |  | AVK Flensekryss m/br.avstikk.L=900/900.PN16 | Ja | 60175801 | 5865100 | Strekkfaste rørdeler støpejern |  | 5820210 | Deler for tilførselsrør, metall | NOBB VAVVS
60488048 | 420984 |  | MODULAR 20 RENNE MIDTPL.SLUK Ø110 AISI316 | Ja | 60174449 | 5501250 | Avløpsrør rustfritt stål |  | 5505110 | Avløpsrør, metall | NOBB VAVVS
60488059 | 276835 | EKSENTRISK OVERGANG 160/125MM | POLO-KAL 3S PP STØYDEMPET EKSENTRISK OVERGANG | Ja | 60648577 | 5505150 | Deler til avløpsrør |  | 5501210 | Deler til avløpsrør, plast | NOBB VAVVS
60488064 | 740628 |  | Magnum-kobling tippunion innv.gj. | Ja | 60179935 | 5815220 | Deler trykkrør andre typer plast |  | 5810330 | Deler for tilførselsrør, plast | NOBB VAVVS
60488072 | 283655 |  | 1/2", NR. 1885466 FKR. ALBU KRK 155, EZZE | Nei | 60180826 | 5827100 | Messingdeler for trykkrør |  | 5820210 | Deler for tilførselsrør, metall | NOBB VAVVS
60488072 | 740664 |  | 1/2", NR. 1885466 FKR. ALBU KRK 155, EZZE | Ja | 60180826 | 5827100 | Messingdeler for trykkrør |  | 5820210 | Deler for tilførselsrør, metall | NOBB VAVVS
60488085 | 740392 |  | PE100 PREFAB GRENRØR SDR33 | Ja | 60186105 | 5815100 | Deler trykkrør PE |  | 5810330 | Deler for tilførselsrør, plast | NOBB VAVVS
60488086 | 204439 |  | PP ters med skrulokk f/grunnavløpsrør | Ja | 60174332 | 5505150 | Deler til avløpsrør |  | 5501210 | Deler til avløpsrør, plast | NOBB VAVVS
60488086 | 283655 |  | PP ters med skrulokk f/grunnavløpsrør | Nei | 60174332 | 5505150 | Deler til avløpsrør |  | 5501210 | Deler til avløpsrør, plast | NOBB VAVVS
60488090 | 726056 |  | O-ring Standard Sort | Ja | 60181885 | 5845200 | Deler syrefaste rør |  | 5820210 | Deler for tilførselsrør, metall | NOBB VAVVS
60488098 | 740204 |  | Prestabo reduksjon, SC-Contur, ulegert stål, | Ja | 60178143 | 5855200 | Deler karbonrør |  | 5820210 | Deler for tilførselsrør, metall | NOBB VAVVS
60488105 | 740488 |  | PE100 Segm.sveist bend SDR26 | Ja | 60187986 | 5815100 | Deler trykkrør PE |  | 5810330 | Deler for tilførselsrør, plast | NOBB VAVVS
60488110 | 740628 |  | PE100 Segmentbend 30°, SDR11 Tr.red.fakt. 0,8 | Ja | 60179883 | 5815100 | Deler trykkrør PE |  | 5810330 | Deler for tilførselsrør, plast | NOBB VAVVS
60488118 | 740628 |  | PE100 T-rør red. lang, SDR11 | Ja | 60179888 | 5815100 | Deler trykkrør PE |  | 5810330 | Deler for tilførselsrør, plast | NOBB VAVVS
60488121 | 420984 |  | ACO SKIPS-SLUK F/STÅLDEKK U/VANNLÅS 50 MM HORISONT. UTLØP | Ja | 60174447 | 5501250 | Avløpsrør rustfritt stål |  | 5505110 | Avløpsrør, metall | NOBB VAVVS
60488140 | 740204 |  | Prestabo XL 90° bend, SC-Contur, ulegert stål, | Ja | 60178143 | 5855200 | Deler karbonrør |  | 5820210 | Deler for tilførselsrør, metall | NOBB VAVVS
60488149 | 740628 |  | PE100 Segmentbend 22°, SDR11 Tr.red.fakt. 0,8 | Ja | 60179883 | 5815100 | Deler trykkrør PE |  | 5810330 | Deler for tilførselsrør, plast | NOBB VAVVS
60488161 | 216269 | ENERGISTOPPEVENTIL ERV 110MM | Energistoppeventil ERV | Ja | 60185393 | 5505150 | Deler til avløpsrør |  | 5501210 | Deler til avløpsrør, plast | NOBB VAVVS
60488161 | 283655 | ENERGISTOPPEVENTIL ERV 110MM | Energistoppeventil ERV | Nei | 60185393 | 5505150 | Deler til avløpsrør |  | 5501210 | Deler til avløpsrør, plast | NOBB VAVVS
60488163 | 276835 | OVERGANGSALBUE PP-R 1/2X25 INNV. | Overgangsalbue innv. gjenge/innv. sveis PP-R | Ja | 60650368 | 5505150 | Deler til avløpsrør |  | 5810550 | Deler for rørsystemer | NOBB VAVVS
60488170 | 740176 |  | BLÜCHER EUROPIPE BEND AISI316L | Ja | 60176281 | 5505150 | Deler til avløpsrør |  | 5505160 | Deler til avløpsrør, metall | NOBB VAVVS
60488172 | 420984 |  | EG/EC 150/MINI, FOUL AIR TRAP, AISI 304 | Ja | 60174453 | 5501250 | Avløpsrør rustfritt stål |  | 5505110 | Avløpsrør, metall | NOBB VAVVS
60488175 | 215954 | KALIBRERINGSVERKTØY A20-F9 | Kalibreringsverktøy A20-F9 | Ja | 41920246 | 5815150 | Deler trykkrør PEX |  | 5810330 | Deler for tilførselsrør, plast | NOBB VAVVS
60488175 | 283655 | KALIBRERINGSVERKTØY A20-F9 | Kalibreringsverktøy A20-F9 | Nei | 41920246 | 5815150 | Deler trykkrør PEX |  | 5810330 | Deler for tilførselsrør, plast | NOBB VAVVS
60488181 | 743412 |  | K-FLEX K-BOX MESSING Y FILTER | Ja | 60182812 | 3015060 | Ventil Komplette |  | 1130530 | Rørisolasjon andre materialer | NOBB VAVVS
60488198 | 267542 |  | iJOINT T-RØR ØKT/REDUSERT UTLØP, PP | Ja | 60175026 | 5815220 | Deler trykkrør andre typer plast |  | 5810330 | Deler for tilførselsrør, plast | NOBB VAVVS
60488198 | 283655 |  | iJOINT T-RØR ØKT/REDUSERT UTLØP, PP | Nei | 60175026 | 5815220 | Deler trykkrør andre typer plast |  | 5810330 | Deler for tilførselsrør, plast | NOBB VAVVS
60488208 | 743072 |  | WV-06S SNITTRING RØRSKJØT 90° | Ja | 60184523 | 5815300 | Kuplinger rør i rørsystemer |  | 5810550 | Deler for rørsystemer | NOBB VAVVS
60488235 | 741000 |  | KOPLINGSHUS M/STOPPVENT. 3/4" SL.SPISS 6353S E NITO 3/4" SER | Ja | 60187152 | 5827100 | Messingdeler for trykkrør |  | 5820210 | Deler for tilførselsrør, metall | NOBB VAVVS
60488238 | 420984 |  | ACO hygenisk rist W268 L298 H20 bar 20x4, antislip, FHD, | Ja | 60174449 | 5501250 | Avløpsrør rustfritt stål |  | 5505110 | Avløpsrør, metall | NOBB VAVVS
60488246 | 200868 |  | WAVIN PVC BEND FOR TRYKKRØR 45° PN12,5 | Ja | 60173876 | 5815100 | Deler trykkrør PE |  | 5810330 | Deler for tilførselsrør, plast | NOBB VAVVS
60488246 | 283655 |  | WAVIN PVC BEND FOR TRYKKRØR 45° PN12,5 | Nei | 60173876 | 5815100 | Deler trykkrør PE |  | 5810330 | Deler for tilførselsrør, plast | NOBB VAVVS
60488248 | 276835 | POLO-KAL NG PP BEND 30° 110MM | POLO-KAL NG PP bend 110mm 30° | Ja | 60648277 | 5505150 | Deler til avløpsrør |  | 5501210 | Deler til avløpsrør, plast | NOBB VAVVS
60488255 | 740392 |  | PE100 BEND 90° KORT F/SP.SVEIS SDR11 | Ja | 60186104 | 5815100 | Deler trykkrør PE |  | 5810330 | Deler for tilførselsrør, plast | NOBB VAVVS
60488273 | 740188 |  | 48,3MM X 1 1/2" NIPPEL M/UTV. GJENGE | Ja | 60177889 | 5860100 | Strekkfaste rør støpejern |  | 5820100 | Tilførselsrør metall (tidl Kobberrør glødet kveil) | NOBB VAVVS
60488277 | 740628 |  | PE100 T-rør lang, SDR17 | Ja | 60179888 | 5815100 | Deler trykkrør PE |  | 5810330 | Deler for tilførselsrør, plast | NOBB VAVVS
60488290 | 215954 |  | 860 Fordelerfeste | Ja | 60176070 | 5815550 | Gulvvarmesystemer (ekskl. rør) |  | 5810410 | Deler for gulvvarme/gatevarme | NOBB VAVVS
60488296 | 740308 |  | Monteringsverktøy for veggboks m/libelle 2017 | Ja | 60183570 | 5810300 | Trykkrør (rør i rør) |  | 5810100 | Tilførselsrør plast (tidl Trykkrør PE) | NOBB VAVVS
60488304 | 740664 |  | T-RØR KRK UTV GJ 1 1/4"x1"x1 1/4" | Ja | 60180822 | 5827100 | Messingdeler for trykkrør |  | 5820210 | Deler for tilførselsrør, metall | NOBB VAVVS
60488309 | 740392 |  | PE100 PREFAB BEND 45GR SDR33 | Ja | 60186104 | 5815100 | Deler trykkrør PE |  | 5810330 | Deler for tilførselsrør, plast | NOBB VAVVS
60488313 | 283655 |  | Anb.klammer f.PVC/PE rør,Hawle5250 | Nei | 60188415 | 5865100 | Strekkfaste rørdeler støpejern |  | 5820210 | Deler for tilførselsrør, metall | NOBB VAVVS
60488313 | 740116 |  | Anb.klammer f.PVC/PE rør,Hawle5250 | Ja | 60188415 | 5865100 | Strekkfaste rørdeler støpejern |  | 5820210 | Deler for tilførselsrør, metall | NOBB VAVVS
60488320 | 726056 |  | A-press galv bend 45 gr. 1 muffe | Ja | 60181812 | 5835200 | Deler rustfrie rør |  | 5820210 | Deler for tilførselsrør, metall | NOBB VAVVS
60488334 | 267542 |  | ELEKTROMUFFE PE100/SDR17 | Ja | 60175010 | 5815220 | Deler trykkrør andre typer plast |  | 5810330 | Deler for tilførselsrør, plast | NOBB VAVVS
60488339 | 740488 |  | PE100 Segm.sveist bend SDR17 | Ja | 60187986 | 5815100 | Deler trykkrør PE |  | 5810330 | Deler for tilførselsrør, plast | NOBB VAVVS
60488342 | 740488 |  | PE100 Bend SDR17 lang | Ja | 60187986 | 5815100 | Deler trykkrør PE |  | 5810330 | Deler for tilførselsrør, plast | NOBB VAVVS
60488352 | 740628 |  | PE100 Union innv.gj. | Ja | 60179883 | 5815100 | Deler trykkrør PE |  | 5810330 | Deler for tilførselsrør, plast | NOBB VAVVS
60488360 | 740200 |  | GRINNELL T-STYKKE, MALT FIG. 219 | Ja | 60178049 | 5865100 | Strekkfaste rørdeler støpejern |  | 5820210 | Deler for tilførselsrør, metall | NOBB VAVVS
60488382 | 204439 |  | Varselnett m/søketråd brun | Ja | 60174271 | 5615100 | Deler til kabelrør |  | 5610150 | Deler til kabelrør | NOBB VAVVS
60488382 | 283655 |  | Varselnett m/søketråd brun | Nei | 60174271 | 5615100 | Deler til kabelrør |  | 5610150 | Deler til kabelrør | NOBB VAVVS
60488384 | 216269 | BEND 15° I/U MAPRESS SYREF. 54 MM | Mapress Syrefast bend 15° inn/ut med 1 muffe | Ja | 41695101 | 5845200 | Deler syrefaste rør |  | 5820210 | Deler for tilførselsrør, metall | NOBB VAVVS
60488406 | 740628 |  | PE100 Reduksjon lang, SDR17, Eksentrisk | Ja | 60179883 | 5815100 | Deler trykkrør PE |  | 5810330 | Deler for tilførselsrør, plast | NOBB VAVVS
60488408 | 726056 |  | GALV. STÅL LØSFLENS S235JRG2/RST37.2 | Ja | 60181844 | 5835100 | Flenser rustfrie rør |  | 5820210 | Deler for tilførselsrør, metall | NOBB VAVVS
60488409 | 740176 |  | BLÜCHER EUROPIPE EKSENTRISK OVERGANG | Ja | 60176281 | 5505150 | Deler til avløpsrør |  | 5505160 | Deler til avløpsrør, metall | NOBB VAVVS
60488423 | 740488 |  | PE100 Elektro reduksjon SDR11 | Ja | 60187986 | 5815100 | Deler trykkrør PE |  | 5810330 | Deler for tilførselsrør, plast | NOBB VAVVS
60488429 | 200868 |  | AS+ LANGMUFFE | Ja | 60637673 | 5505150 | Deler til avløpsrør |  | 5501210 | Deler til avløpsrør, plast | NOBB VAVVS
60488429 | 283655 |  | AS+ LANGMUFFE | Nei | 60637673 | 5505150 | Deler til avløpsrør |  | 5501210 | Deler til avløpsrør, plast | NOBB VAVVS
60488431 | 745164 |  | PAM MA Gummiert stålklammer | Ja | 60183774 | 5501300 | Avløpsrør støpejern/MA |  | 5505110 | Avløpsrør, metall | NOBB VAVVS
60488436 | 267542 |  | iJOINT OVERGANG Tippunion PP/MESSING UTVN. GJ. | Ja | 60175024 | 5815100 | Deler trykkrør PE |  | 5810330 | Deler for tilførselsrør, plast | NOBB VAVVS
60488447 | 204439 |  | PE100 bend SDR11, f/speilsveising | Ja | 60174177 | 5815100 | Deler trykkrør PE |  | 5810330 | Deler for tilførselsrør, plast | NOBB VAVVS
60488453 | 726056 | UNION 12 MM X 1/2" | UNION A-KLEMRINGSKOPLING, FKR. | Ja | 60182050 | 5815150 | Deler trykkrør PEX |  | 5810330 | Deler for tilførselsrør, plast | NOBB VAVVS
60488461 | 740296 |  | 90 MM X 2" PN 10 PLASSIM PP KOMPRESJONS-SADELSTYKKE M/4 BOLT | Ja | 60183361 | 5815100 | Deler trykkrør PE |  | 5810330 | Deler for tilførselsrør, plast | NOBB VAVVS
60488480 | 740780 |  | 3/4R T-RØR INV MESS FKR | Ja | 60183306 | 5827100 | Messingdeler for trykkrør |  | 5820210 | Deler for tilførselsrør, metall | NOBB VAVVS
60488490 | 743412 |  | K-FLEX K-BOX ISOLASJON FOR KULE-VENTIL DN50 | Ja | 60182812 | 3015060 | Ventil Komplette |  | 1130530 | Rørisolasjon andre materialer | NOBB VAVVS
60488497 | 741000 |  | NITO KOPLINGSHUS M/1/2" UTV. GJ. 5350NA3 NITO 1/2" SERIEN (E | Ja | 60187152 | 5827100 | Messingdeler for trykkrør |  | 5820210 | Deler for tilførselsrør, metall | NOBB VAVVS
60488504 | 726056 |  | kobber T-rør m/3 muffer | Ja | 60182048 | 5825300 | Pressfittings, CuNi |  | 5820210 | Deler for tilførselsrør, metall | NOBB VAVVS
60488509 | 216269 | PL.ALBUE MAPRESS SYREF 18X1/2" GASS | Mapress Syrefast platealbue L:43 mm (gass) | Ja | 41695101 | 5845200 | Deler syrefaste rør |  | 5820210 | Deler for tilførselsrør, metall | NOBB VAVVS
60488509 | 283655 | PL.ALBUE MAPRESS SYREF 18X1/2" GASS | Mapress Syrefast platealbue L:43 mm (gass) | Nei | 41695101 | 5845200 | Deler syrefaste rør |  | 5820210 | Deler for tilførselsrør, metall | NOBB VAVVS
60488520 | 216269 | T-RØR MAPRESS SYREFAST 54X35X54MM | Mapress Syrefast T-rør redusert | Ja | 60185758 | 5845200 | Deler syrefaste rør |  | 5820210 | Deler for tilførselsrør, metall | NOBB VAVVS
60488520 | 283655 | T-RØR MAPRESS SYREFAST 54X35X54MM | Mapress Syrefast T-rør redusert | Nei | 60185758 | 5845200 | Deler syrefaste rør |  | 5820210 | Deler for tilførselsrør, metall | NOBB VAVVS
60488528 | 741032 |  | N/50 Konsentrisk Overgang Galvanisert | Ja | 60187611 | 5865100 | Strekkfaste rørdeler støpejern |  | 5820210 | Deler for tilførselsrør, metall | NOBB VAVVS
60488534 | 726056 | RØRKUPLING 316L, 43-47,5 MM NBR | Rørkupling 316L, NBR PN16 Strekkfast | Ja | 60181851 | 5835200 | Deler rustfrie rør |  | 5820210 | Deler for tilførselsrør, metall | NOBB VAVVS
60488564 | 215909 |  | REP.MUFFE TS20 305-325 L=300 EPDM A2 | Ja | 60175491 | 5865200 | Ikke strekkfaste rørdeler støpejern |  | 5820210 | Deler for tilførselsrør, metall | NOBB VAVVS
60488567 | 283655 |  | PLASSON SERIE.1 ALBUE 45° | Nei | 60186141 | 5815100 | Deler trykkrør PE |  | 5810330 | Deler for tilførselsrør, plast | NOBB VAVVS
60488567 | 740392 |  | PLASSON SERIE.1 ALBUE 45° | Ja | 60186141 | 5815100 | Deler trykkrør PE |  | 5810330 | Deler for tilførselsrør, plast | NOBB VAVVS
60488574 | 215954 |  | LK Festeskinne CC75/150 SmartBox | Ja | 60175996 | 5815400 | Veggbokser rør i rørsystemer |  | 5810550 | Deler for rørsystemer | NOBB VAVVS
60488574 | 283655 |  | LK Festeskinne CC75/150 SmartBox | Nei | 60175996 | 5815400 | Veggbokser rør i rørsystemer |  | 5810550 | Deler for rørsystemer | NOBB VAVVS
60488583 | 200868 | SITECH+ BEND 125X30° | SiTech+ Bend 30° | Ja | 60806388 | 5505150 | Deler til avløpsrør |  | 5501210 | Deler til avløpsrør, plast | NOBB VAVVS
60488589 | 214995 | MUFFEBEND 200 MM TYTON 11 GR. | Muffebend, 200 mm tyton med 1 muffe, 11 gr. | Ja | 60653777 | 5865200 | Ikke strekkfaste rørdeler støpejern |  | 5820210 | Deler for tilførselsrør, metall | NOBB VAVVS
60488590 | 283655 |  | AVK Flensemuffe m/murkrage.L=500.PN16 | Nei | 60175801 | 5865100 | Strekkfaste rørdeler støpejern |  | 5820210 | Deler for tilførselsrør, metall | NOBB VAVVS
60488590 | 740600 |  | AVK Flensemuffe m/murkrage.L=500.PN16 | Ja | 60175801 | 5865100 | Strekkfaste rørdeler støpejern |  | 5820210 | Deler for tilførselsrør, metall | NOBB VAVVS
60488606 | 276835 |  | 1 1/4x3/4 OVERGANGSNIPPEL MESS | Nei | 60183305 | 5827100 | Messingdeler for trykkrør |  | 5820210 | Deler for tilførselsrør, metall | NOBB VAVVS
60488606 | 740780 |  | 1 1/4x3/4 OVERGANGSNIPPEL MESS | Ja | 60183305 | 5827100 | Messingdeler for trykkrør |  | 5820210 | Deler for tilførselsrør, metall | NOBB VAVVS
60488608 | 726056 | BEND 28 MM. 90GR. GALVANISERT | Bend 90 gr. m/2 muffer galvanisert, A-press | Ja | 60181812 | 5835200 | Deler rustfrie rør |  | 5820210 | Deler for tilførselsrør, metall | NOBB VAVVS
60488629 | 215909 | SKJØTEMUFFE DY280 ULEFOS GRIP | SKJØTEMUFFE DY280 ULEFOS GRIP PVC/PE | Ja | 60175471 | 5865100 | Strekkfaste rørdeler støpejern |  | 5820210 | Deler for tilførselsrør, metall | NOBB VAVVS
60488630 | 267542 |  | ANBORRINGSKLAMMER PP M, GJENGET AVSTIKK | Ja | 60175053 | 5815220 | Deler trykkrør andre typer plast |  | 5810330 | Deler for tilførselsrør, plast | NOBB VAVVS
60488630 | 283655 |  | ANBORRINGSKLAMMER PP M, GJENGET AVSTIKK | Nei | 60175053 | 5815220 | Deler trykkrør andre typer plast |  | 5810330 | Deler for tilførselsrør, plast | NOBB VAVVS
60488632 | 740600 |  | AVK Blindflens.Dukt.stpj.PN16 | Ja | 60175801 | 5865100 | Strekkfaste rørdeler støpejern |  | 5820210 | Deler for tilførselsrør, metall | NOBB VAVVS
60488638 | 740176 |  | BLÜCHER EUROPIPE LANGBEND SEGMENT AISI304 | Ja | 60176281 | 5505150 | Deler til avløpsrør |  | 5505160 | Deler til avløpsrør, metall | NOBB VAVVS
60488639 | 216269 | BEND SILENTPP 67,5° 160MM | Silent-PP bend: 67.5° | Ja | 60185385 | 5505150 | Deler til avløpsrør |  | 5501210 | Deler til avløpsrør, plast | NOBB VAVVS
60488640 | 267542 |  | TIPPUNION GJENGET SYREFAST STÅL PVC-U/EPDM | Ja | 60653529 | 5815220 | Deler trykkrør andre typer plast |  | 5810330 | Deler for tilførselsrør, plast | NOBB VAVVS
60488654 | 740308 |  | Pressunion - Skyvehylse | Ja | 60183669 | 5827100 | Messingdeler for trykkrør |  | 5820210 | Deler for tilførselsrør, metall | NOBB VAVVS
60488663 | 215756 | OVERGANG ISIFLO UTV RØRGJ 40MMX11/2 | Overgang til utvendig rørgjenge | Ja | 41689536 | 5815100 | Deler trykkrør PE |  | 5810330 | Deler for tilførselsrør, plast | NOBB VAVVS
60488663 | 283655 | OVERGANG ISIFLO UTV RØRGJ 40MMX11/2 | Overgang til utvendig rørgjenge | Nei | 41689536 | 5815100 | Deler trykkrør PE |  | 5810330 | Deler for tilførselsrør, plast | NOBB VAVVS
60488674 | 200868 |  | Wavin K1 overgang m/nippel | Ja | 60174048 | 5815200 | Deler trykkrør flerlags |  | 5810360 | Deler for tilførselsrør, flerlags | NOBB VAVVS
60488675 | 743276 |  | Flensespiss Blå epoxy PN10 | Ja | 60183776 | 5865200 | Ikke strekkfaste rørdeler støpejern |  | 5820210 | Deler for tilførselsrør, metall | NOBB VAVVS
60488688 | 276835 |  | Master trådløs 24 V LAN 12 soner, gulvvarmesystem | Ja | 60649886 | 5815550 | Gulvvarmesystemer (ekskl. rør) |  | 5810410 | Deler for gulvvarme/gatevarme | NOBB VAVVS
60488710 | 740628 |  | PE100 T-rør red. lang prefab SDR26 | Ja | 60179888 | 5815100 | Deler trykkrør PE |  | 5810330 | Deler for tilførselsrør, plast | NOBB VAVVS
60488730 | 740392 |  | PVC T-RØR INNV.LIM | Ja | 60186120 | 5815100 | Deler trykkrør PE |  | 5810330 | Deler for tilførselsrør, plast | NOBB VAVVS
60488766 | 216269 | T-RØR MAPRESS SYREFAST 88,9X28X88,9 | Mapress Syrefast T-rør redusert | Ja | 60185758 | 5845200 | Deler syrefaste rør |  | 5820210 | Deler for tilførselsrør, metall | NOBB VAVVS
60488766 | 283655 | T-RØR MAPRESS SYREFAST 88,9X28X88,9 | Mapress Syrefast T-rør redusert | Nei | 60185758 | 5845200 | Deler syrefaste rør |  | 5820210 | Deler for tilførselsrør, metall | NOBB VAVVS
60488776 | 741000 |  | NIPPEL 3/4" INNV. NR. 5461AA3 NITO RUSTF./SYREF. DELER AISI | Ja | 60187152 | 5827100 | Messingdeler for trykkrør |  | 5820210 | Deler for tilførselsrør, metall | NOBB VAVVS
60488787 | 740780 |  | 1/4R ANS NIPPEL MESS | Ja | 60183305 | 5827100 | Messingdeler for trykkrør |  | 5820210 | Deler for tilførselsrør, metall | NOBB VAVVS
60488791 | 740488 |  | PE100 Segm.sveist bend SDR26 | Ja | 60187986 | 5815100 | Deler trykkrør PE |  | 5810330 | Deler for tilførselsrør, plast | NOBB VAVVS
60488798 | 740176 |  | BLÜCHER EUROPIPE AVLØPSRØR M/1 MUFFE AISI304 | Ja | 60176259 | 5501250 | Avløpsrør rustfritt stål |  | 5505110 | Avløpsrør, metall | NOBB VAVVS
60488805 | 267542 |  | UNION GJENGET SYREFAST STÅL PVC-U/EPDM | Ja | 60653530 | 5815220 | Deler trykkrør andre typer plast |  | 5810330 | Deler for tilførselsrør, plast | NOBB VAVVS
60488808 | 216269 | BEND PE 88,5° 90MM | PE bend 88,5° | Ja | 60185631 | 5505150 | Deler til avløpsrør |  | 5501210 | Deler til avløpsrør, plast | NOBB VAVVS
60488808 | 283655 | BEND PE 88,5° 90MM | PE bend 88,5° | Nei | 60185631 | 5505150 | Deler til avløpsrør |  | 5501210 | Deler til avløpsrør, plast | NOBB VAVVS
60488825 | 283655 | MUFFE 12MM STELLPRES | STELLPRES MUFFE | Ja | 60181389 | 5855200 | Deler karbonrør |  | 5820210 | Deler for tilførselsrør, metall | NOBB VAVVS
60488833 | 283655 |  | Plasson El-Muffe PE100 SDR11 | Nei | 60186168 | 5815100 | Deler trykkrør PE |  | 5810330 | Deler for tilførselsrør, plast | NOBB VAVVS
60488833 | 740392 |  | Plasson El-Muffe PE100 SDR11 | Ja | 60186168 | 5815100 | Deler trykkrør PE |  | 5810330 | Deler for tilførselsrør, plast | NOBB VAVVS
60488835 | 740628 |  | Varmgalv. stål løsflens PN10/PN16 | Ja | 60179893 | 5815100 | Deler trykkrør PE |  | 5810330 | Deler for tilførselsrør, plast | NOBB VAVVS
60488857 | 740264 |  | 8 kurser industrifordeler f/ 25mm | Ja | 60679924 | 5815550 | Gulvvarmesystemer (ekskl. rør) |  | 5810410 | Deler for gulvvarme/gatevarme | NOBB VAVVS
60488860 | 204439 |  | PP Pragma Infra endelokk | Ja | 60174291 | 5410100 | Deler til drensrør/overvannsrør |  | 5401300 | Deler til drensrør og overvannsrør | NOBB VAVVS
60488862 | 216269 | GRENRØR PE 45° 160X125MM | PE grenrør 45° | Ja | 42013021 | 5505150 | Deler til avløpsrør |  | 5501210 | Deler til avløpsrør, plast | NOBB VAVVS
60488862 | 283655 | GRENRØR PE 45° 160X125MM | PE grenrør 45° | Nei | 42013021 | 5505150 | Deler til avløpsrør |  | 5501210 | Deler til avløpsrør, plast | NOBB VAVVS
60488865 | 740628 |  | PVC T-rør reduksjon innv.lim, PN16 | Ja | 60179890 | 5815220 | Deler trykkrør andre typer plast |  | 5810330 | Deler for tilførselsrør, plast | NOBB VAVVS
60488872 | 740628 |  | CPVC Kryss 90° innv.lim | Ja | 60179914 | 6815200 | CPVC Deler for sprinkler |  | 6815210 | Deler og tilbehør for sprinkler, plast | NOBB VAVVS
60488874 | 283655 |  | 12-16 MM DEKKSKIVE FALU VULK DELBAR ENK BRUN | Nei | 60183820 | 5505150 | Deler til avløpsrør |  | 5501210 | Deler til avløpsrør, plast | NOBB VAVVS
60488874 | 740324 |  | 12-16 MM DEKKSKIVE FALU VULK DELBAR ENK BRUN | Ja | 60183820 | 5505150 | Deler til avløpsrør |  | 5501210 | Deler til avløpsrør, plast | NOBB VAVVS
60488877 | 283655 |  | Flensemuffe Universal Tyton blå epoxy PN10 | Nei | 60183776 | 5865200 | Ikke strekkfaste rørdeler støpejern |  | 5820210 | Deler for tilførselsrør, metall | NOBB VAVVS
60488877 | 743276 |  | Flensemuffe Universal Tyton blå epoxy PN10 | Ja | 60183776 | 5865200 | Ikke strekkfaste rørdeler støpejern |  | 5820210 | Deler for tilførselsrør, metall | NOBB VAVVS
60488878 | 740392 |  | PE100 PREFAB BEND 11GR SDR26 | Ja | 60186104 | 5815100 | Deler trykkrør PE |  | 5810330 | Deler for tilførselsrør, plast | NOBB VAVVS
60488879 | 267542 |  | FILTERHUS 305 TRANSPARENT PVC | Ja | 60653308 | 5815220 | Deler trykkrør andre typer plast |  | 5810330 | Deler for tilførselsrør, plast | NOBB VAVVS
60488881 | 267542 |  | REDUKSJON PVC-U | Ja | 60653699 | 5815220 | Deler trykkrør andre typer plast |  | 5810330 | Deler for tilførselsrør, plast | NOBB VAVVS
60488884 | 726056 | T-RØR 15 MM SYREFAST TYPE M | T-rør Syrefast A-press Type M | Ja | 60181884 | 5845200 | Deler syrefaste rør |  | 5820210 | Deler for tilførselsrør, metall | NOBB VAVVS
60488892 | 267542 |  | UNION BLIND PVC/EPDM | Ja | 60653530 | 5815220 | Deler trykkrør andre typer plast |  | 5810330 | Deler for tilførselsrør, plast | NOBB VAVVS
60488905 | 204439 |  | PE 100 SDR 11 T-rør f/speilsveising | Ja | 60174250 | 5815100 | Deler trykkrør PE |  | 5810330 | Deler for tilførselsrør, plast | NOBB VAVVS
60488905 | 283655 |  | PE 100 SDR 11 T-rør f/speilsveising | Nei | 60174250 | 5815100 | Deler trykkrør PE |  | 5810330 | Deler for tilførselsrør, plast | NOBB VAVVS
60488909 | 283655 |  | Baio anb.muffe/spiss f/duktilt med 2 zak46 uttak | Nei | 60188403 | 5865100 | Strekkfaste rørdeler støpejern |  | 5820210 | Deler for tilførselsrør, metall | NOBB VAVVS
60488909 | 740116 |  | Baio anb.muffe/spiss f/duktilt med 2 zak46 uttak | Ja | 60188403 | 5865100 | Strekkfaste rørdeler støpejern |  | 5820210 | Deler for tilførselsrør, metall | NOBB VAVVS
60488913 | 276835 |  | 3/4R T-RØR INV MESS | Nei | 60183306 | 5827100 | Messingdeler for trykkrør |  | 5820210 | Deler for tilførselsrør, metall | NOBB VAVVS
60488913 | 740780 |  | 3/4R T-RØR INV MESS | Ja | 60183306 | 5827100 | Messingdeler for trykkrør |  | 5820210 | Deler for tilførselsrør, metall | NOBB VAVVS
60488916 | 741228 |  | Grenrør 45° | Ja | 60178488 | 5505150 | Deler til avløpsrør |  | 5505160 | Deler til avløpsrør, metall | NOBB VAVVS
60488917 | 215954 | HALVKOBLING 1" X PEX 25 | LK-HALVKOBLING 1" X PEX 25 | Ja | 41920386 | 5815550 | Gulvvarmesystemer (ekskl. rør) |  | 5810410 | Deler for gulvvarme/gatevarme | NOBB VAVVS
60488917 | 283655 | HALVKOBLING 1" X PEX 25 | LK-HALVKOBLING 1" X PEX 25 | Nei | 41920386 | 5815550 | Gulvvarmesystemer (ekskl. rør) |  | 5810410 | Deler for gulvvarme/gatevarme | NOBB VAVVS
60488922 | 740628 |  | PE100 Reduksjon kort, SDR11, Konsentrisk | Ja | 60179889 | 5815220 | Deler trykkrør andre typer plast |  | 5810330 | Deler for tilførselsrør, plast | NOBB VAVVS
60488924 | 214995 |  | SVEISEGRENRØR BW 3000LBS ASTM A105 BLACK 3" x 6" XS | Ja | 60642734 | 5855200 | Deler karbonrør |  | 5820210 | Deler for tilførselsrør, metall | NOBB VAVVS
60488927 | 267542 |  | SKJØTENIPPEL ABS | Ja | 60174981 | 5815220 | Deler trykkrør andre typer plast |  | 5810330 | Deler for tilførselsrør, plast | NOBB VAVVS
60488937 | 267542 |  | Albue 90° PP-H SDR11 f/PP trykkrør | Ja | 60653313 | 5815220 | Deler trykkrør andre typer plast |  | 5810330 | Deler for tilførselsrør, plast | NOBB VAVVS
60488940 | 283655 | KGS GII EPDM DN 1200 PN 10 | Klinger KGS GII stålarmert EPDM flenspakning | Nei | 60182781 | 5855200 | Deler karbonrør |  | 5820210 | Deler for tilførselsrør, metall | NOBB VAVVS
60488940 | 740280 | KGS GII EPDM DN 1200 PN 10 | Klinger KGS GII stålarmert EPDM flenspakning | Ja | 60182781 | 5855200 | Deler karbonrør |  | 5820210 | Deler for tilførselsrør, metall | NOBB VAVVS
60488941 | 283655 | KRYSS ENKELT TUR OG RETUR 18X15 | Steelpres Enkle kryss tur og retur | Ja | 60181397 | 5855200 | Deler karbonrør |  | 5820210 | Deler for tilførselsrør, metall | NOBB VAVVS
60488944 | 740600 |  | AVK Blindflens m/gjenge.dukt.stpj.PN16 | Ja | 60175801 | 5865100 | Strekkfaste rørdeler støpejern |  | 5820210 | Deler for tilførselsrør, metall | NOBB VAVVS
60488958 | 267542 |  | D25 GF PRIMOFIT PAKN. SETT KOMPL. NBR PE | Ja | 60174968 | 5887100 | Deler til Galvaniserte rør |  | 5820210 | Deler for tilførselsrør, metall | NOBB VAVVS
60488962 | 204439 |  | PE 100 SDR 26 bend, f/speilsveising | Ja | 60174177 | 5815100 | Deler trykkrør PE |  | 5810330 | Deler for tilførselsrør, plast | NOBB VAVVS
60488984 | 267542 |  | MULTI/JOINT 3007+ UNI/FIKS RING EPDM | Ja | 60174970 | 5893100 | Deler til trykkrør i andre materialer |  | 5830210 | Deler til tilførselsrør, andre materialer | NOBB VAVVS
60488991 | 750282 | T-RØR OVERGANG 63X50X63 SPRINKLER | T-Rør Overgang | Ja | 60769872 | 5815200 | Deler trykkrør flerlags |  | 5810360 | Deler for tilførselsrør, flerlags | NOBB VAVVS
60488995 | 283655 |  | AVK Reduksjonsflens.Type B.PN10. | Nei | 60175811 | 5865100 | Strekkfaste rørdeler støpejern |  | 5820210 | Deler for tilførselsrør, metall | NOBB VAVVS
60488995 | 740600 |  | AVK Reduksjonsflens.Type B.PN10. | Ja | 60175811 | 5865100 | Strekkfaste rørdeler støpejern |  | 5820210 | Deler for tilførselsrør, metall | NOBB VAVVS
60489017 | 267542 |  | BEND 90° LANG ENDE PE100 / SDR11 | Ja | 60175034 | 5815100 | Deler trykkrør PE |  | 5810330 | Deler for tilførselsrør, plast | NOBB VAVVS
60489030 | 741032 |  | S/E495 Konsentrisk Overgang F/ST100 CF8M/SS316L | Ja | 60675664 | 5845200 | Deler syrefaste rør |  | 5820210 | Deler for tilførselsrør, metall | NOBB VAVVS
60489035 | 214995 |  | Muffe K65 i kopperlegering f/120 bar | Ja | 60673642 | 5615100 | Deler til kabelrør |  | 5610150 | Deler til kabelrør | NOBB VAVVS
60489046 | 740176 |  | BLÜCHER EUROPIPE PAKNING NBR SORT/GUL | Ja | 60176274 | 5505150 | Deler til avløpsrør |  | 5505160 | Deler til avløpsrør, metall | NOBB VAVVS
60489049 | 216269 | GRENRØR PE 45° 63X63MM | PE grenrør 45° | Ja | 42013021 | 5505150 | Deler til avløpsrør |  | 5501210 | Deler til avløpsrør, plast | NOBB VAVVS
60489049 | 283655 | GRENRØR PE 45° 63X63MM | PE grenrør 45° | Nei | 42013021 | 5505150 | Deler til avløpsrør |  | 5501210 | Deler til avløpsrør, plast | NOBB VAVVS
60489054 | 741032 |  | S/005H FL Fast Kupling Galvanisert EPDM-A VP | Ja | 60187616 | 5815300 | Kuplinger rør i rørsystemer |  | 5810550 | Deler for rørsystemer | NOBB VAVVS
60489058 | 276835 | INNVENDIG BØYEFJÆR 25MM | Bøyefjær innvendig | Ja | 60653363 | 5815100 | Deler trykkrør PE |  | 5810330 | Deler for tilførselsrør, plast | NOBB VAVVS
60489063 | 740204 |  | Prestabo Union m/SC, ulegert stål | Ja | 60178143 | 5855200 | Deler karbonrør |  | 5820210 | Deler for tilførselsrør, metall | NOBB VAVVS
60489069 | 420984 |  | MODULAR 200 RENNE MIDTPL.UTLØP Ø110 | Ja | 60174449 | 5501250 | Avløpsrør rustfritt stål |  | 5505110 | Avløpsrør, metall | NOBB VAVVS
60489083 | 743072 |  | WEV-06SRK1.4 SYREF. SNITTRING INNSKR. 90° | Ja | 60184528 | 5815300 | Kuplinger rør i rørsystemer |  | 5810550 | Deler for rørsystemer | NOBB VAVVS
60489096 | 267542 |  | NIPPELMUFFE UT. INNV. GJENGER TP PVC-U | Ja | 60175000 | 5815220 | Deler trykkrør andre typer plast |  | 5810330 | Deler for tilførselsrør, plast | NOBB VAVVS
60489116 | 216269 | UNION MAPRESS EL.FORSINKET 54 | Mapress El-Forsinket union | Ja | 60185311 | 5855200 | Deler karbonrør |  | 5820210 | Deler for tilførselsrør, metall | NOBB VAVVS
60489126 | 283655 |  | PP-GJ ANSATSNIPPEL UTV./UTV.GJ.BSP | Nei | 60186138 | 5815100 | Deler trykkrør PE |  | 5810330 | Deler for tilførselsrør, plast | NOBB VAVVS
60489126 | 740392 |  | PP-GJ ANSATSNIPPEL UTV./UTV.GJ.BSP | Ja | 60186138 | 5815100 | Deler trykkrør PE |  | 5810330 | Deler for tilførselsrør, plast | NOBB VAVVS
60489130 | 741032 |  | S/75 Fleksibel Kupling Galv Nitril-TA Grå f/Maritim | Ja | 60187616 | 5815300 | Kuplinger rør i rørsystemer |  | 5810550 | Deler for rørsystemer | NOBB VAVVS
60489134 | 276835 | ALBUE INNV. MS 58 1/2"X16 | TECEflex albue innv. MS 58 varme/kjøling | Ja | 60650424 | 5505150 | Deler til avløpsrør |  | 5810550 | Deler for rørsystemer | NOBB VAVVS
60489136 | 741000 |  | GJENGERING 3/4" UTV. X 1/2" INNV. 5349 E NITO OVERGANG | Ja | 60187152 | 5827100 | Messingdeler for trykkrør |  | 5820210 | Deler for tilførselsrør, metall | NOBB VAVVS
60489141 | 740628 |  | PE100 Reduksjon lang, SDR11, Konsentrisk | Ja | 60179883 | 5815100 | Deler trykkrør PE |  | 5810330 | Deler for tilførselsrør, plast | NOBB VAVVS
60489153 | 283655 |  | VARMGALV. STÅL LØSFLENS BOR.PN10 RAT.PN10 | Nei | 60186107 | 5815100 | Deler trykkrør PE |  | 5810330 | Deler for tilførselsrør, plast | NOBB VAVVS
60489153 | 740392 |  | VARMGALV. STÅL LØSFLENS BOR.PN10 RAT.PN10 | Ja | 60186107 | 5815100 | Deler trykkrør PE |  | 5810330 | Deler for tilførselsrør, plast | NOBB VAVVS
60489185 | 214995 |  | OVERG.MUFFE CU | Ja | 60178848 | 5825100 | Pressfittings, kobber |  | 5820210 | Deler for tilførselsrør, metall | NOBB VAVVS
60489193 | 740204 |  | Sanpress inox G bend 45°, SC-Contur, syrefast stål, 0226.1 | Ja | 60178207 | 5845200 | Deler syrefaste rør |  | 5820210 | Deler for tilførselsrør, metall | NOBB VAVVS
60489194 | 740756 |  | 1/2" X 15 MM ANBO ALBU M/INNV. GJ. 1108-1 | Ja | 60183065 | 5827100 | Messingdeler for trykkrør |  | 5820210 | Deler for tilførselsrør, metall | NOBB VAVVS
60489199 | 283655 | GAS MUFFE 108MM | Inoxpres Gas muffe | Ja | 60181392 | 5835200 | Deler rustfrie rør |  | 5820210 | Deler for tilførselsrør, metall | NOBB VAVVS
60489212 | 283655 |  | PLASSON SERIE.1 GRÅ LÅSEMUTTER | Nei | 60186147 | 5815100 | Deler trykkrør PE |  | 5810330 | Deler for tilførselsrør, plast | NOBB VAVVS
60489212 | 740392 |  | PLASSON SERIE.1 GRÅ LÅSEMUTTER | Ja | 60186147 | 5815100 | Deler trykkrør PE |  | 5810330 | Deler for tilførselsrør, plast | NOBB VAVVS
60489213 | 215954 |  | LK Fordeler Qmax 2" 4 | Ja | 60176121 | 5815250 | Fordelere rør i rørsystemer |  | 5810550 | Deler for rørsystemer | NOBB VAVVS
60489213 | 283655 |  | LK Fordeler Qmax 2" 4 | Nei | 60176121 | 5815250 | Fordelere rør i rørsystemer |  | 5810550 | Deler for rørsystemer | NOBB VAVVS
60489220 | 209298 | SKAP CC 550X850X205 F | Uponor Aqua Plus Skap CC F | Ja | 41867054 | 5815150 | Deler trykkrør PEX |  | 5810330 | Deler for tilførselsrør, plast | NOBB VAVVS, NOBB Total
60489220 | 283655 | SKAP CC 550X850X205 F | Uponor Aqua Plus Skap CC F | Nei | 41867054 | 5815150 | Deler trykkrør PEX |  | 5810330 | Deler for tilførselsrør, plast | NOBB VAVVS
60489223 | 740628 |  | Magnum-kobling albue 90° PN 16 | Ja | 60179935 | 5815220 | Deler trykkrør andre typer plast |  | 5810330 | Deler for tilførselsrør, plast | NOBB VAVVS
60489242 | 283655 |  | FKM gasket De 66 - Di 56 Th. 3 mm | Ja | 60181400 | 5855200 | Deler karbonrør |  | 5820210 | Deler for tilførselsrør, metall | NOBB VAVVS
60489253 | 726056 |  | kobber T-rør | Ja | 60182048 | 5825300 | Pressfittings, CuNi |  | 5820210 | Deler for tilførselsrør, metall | NOBB VAVVS
60489261 | 740280 | KGS GII NBR DN 600 PN 25 | Klinger KGS GII stålarmert NBR flenspakning | Ja | 60182781 | 5855200 | Deler karbonrør |  | 5820210 | Deler for tilførselsrør, metall | NOBB VAVVS
60489270 | 740488 |  | PE100 Segm.sveist bend SDR11 | Ja | 60187986 | 5815100 | Deler trykkrør PE |  | 5810330 | Deler for tilførselsrør, plast | NOBB VAVVS
60489272 | 740204 |  | 35 x 3 G pakning, HNBR, t/Profipress g- og Sanpress inox G k | Ja | 60178210 | 5825100 | Pressfittings, kobber |  | 5820210 | Deler for tilførselsrør, metall | NOBB VAVVS
60489277 | 204439 | ENDEAVSL DHEC-2600 145/68-240/145 | Krympbar endeavslutning DHEC-2600 | Ja | 60174318 | 5505100 | Deler til avløpsrør isolert |  | 5501210 | Deler til avløpsrør, plast | NOBB VAVVS
60489277 | 283655 | ENDEAVSL DHEC-2600 145/68-240/145 | Krympbar endeavslutning DHEC-2600 | Nei | 60174318 | 5505100 | Deler til avløpsrør isolert |  | 5501210 | Deler til avløpsrør, plast | NOBB VAVVS
60489278 | 740628 |  | Magnum-kobling albue 45° | Ja | 60179935 | 5815220 | Deler trykkrør andre typer plast |  | 5810330 | Deler for tilførselsrør, plast | NOBB VAVVS
60489285 | 740664 |  | 16 MM X 1/2", NR. 1894385 KLEMRING OG PAKNING F/KLEMRINGSMUT | Ja | 60180825 | 5827100 | Messingdeler for trykkrør |  | 5820210 | Deler for tilførselsrør, metall | NOBB VAVVS
60489295 | 740780 |  | 1x28 KLEMR,KOBL,ALB,INV,MES | Ja | 60183299 | 5827100 | Messingdeler for trykkrør |  | 5820210 | Deler for tilførselsrør, metall | NOBB VAVVS
60489297 | 740356 |  | UVS Innstøpningsmuffe L=200mm | Ja | 60679911 | 5505150 | Deler til avløpsrør |  | 5501210 | Deler til avløpsrør, plast | NOBB VAVVS
60489302 | 740592 | DV KUMGJENNNOMFØRONG DN600 | F930 Kumgjennomføring for Infra DN 600 mm | Ja | 60174909 | 5505150 | Deler til avløpsrør |  | 5894250 | Pakninger øvrige | NOBB VAVVS
60489307 | 283655 |  | PE100 T-RØR RED. LANG F/EL-SVEIS SDR17 | Nei | 60186105 | 5815100 | Deler trykkrør PE |  | 5810330 | Deler for tilførselsrør, plast | NOBB VAVVS
60489307 | 740392 |  | PE100 T-RØR RED. LANG F/EL-SVEIS SDR17 | Ja | 60186105 | 5815100 | Deler trykkrør PE |  | 5810330 | Deler for tilførselsrør, plast | NOBB VAVVS
60489308 | 204439 |  | PP Pragma Infra grenrør | Ja | 60174279 | 5410100 | Deler til drensrør/overvannsrør |  | 5401300 | Deler til drensrør og overvannsrør | NOBB VAVVS
60489334 | 740628 |  | PE100 El.sadel | Ja | 60179921 | 5815100 | Deler trykkrør PE |  | 5810330 | Deler for tilførselsrør, plast | NOBB VAVVS
60489339 | 214995 |  | MUFFE CU | Ja | 60178848 | 5825100 | Pressfittings, kobber |  | 5820210 | Deler for tilførselsrør, metall | NOBB VAVVS
60489348 | 215954 |  | LK Fordelerevern Qmax 1050 | Ja | 60176123 | 5815450 | Fordelerskap rør i rørsystemer |  | 5810550 | Deler for rørsystemer | NOBB VAVVS
60489353 | 267542 |  | ALBUE 15° LANG ENDE PE100 / SDR17 | Ja | 60175034 | 5815100 | Deler trykkrør PE |  | 5810330 | Deler for tilførselsrør, plast | NOBB VAVVS
60489371 | 215756 | UNION ISIFLO SPRINT 40X32MM | Union reduksjon Isiflo Sprint | Ja | 41689577 | 5815100 | Deler trykkrør PE |  | 5810330 | Deler for tilførselsrør, plast | NOBB VAVVS
60489371 | 283655 | UNION ISIFLO SPRINT 40X32MM | Union reduksjon Isiflo Sprint | Nei | 41689577 | 5815100 | Deler trykkrør PE |  | 5810330 | Deler for tilførselsrør, plast | NOBB VAVVS
60489371 | 740220 | UNION ISIFLO SPRINT 40X32MM | Union reduksjon Isiflo Sprint | Nei | 41689577 | 5815100 | Deler trykkrør PE |  | 5810330 | Deler for tilførselsrør, plast | NOBB VAVVS
60489383 | 267542 |  | KRAVE FLAT PVC-U PN16 | Ja | 60174991 | 5815220 | Deler trykkrør andre typer plast |  | 5810330 | Deler for tilførselsrør, plast | NOBB VAVVS
60489392 | 743072 |  | GEV-30SR1.1 WD SNITTRING BSP UTV.GJ | Ja | 60184523 | 5815300 | Kuplinger rør i rørsystemer |  | 5810550 | Deler for rørsystemer | NOBB VAVVS
60489417 | 283655 | KUMGJENNOMFØRING COMBI 24-50 | TYPE 1B FORSHEDA F911 COMBI-KUMGJ.FØRING | Nei | 60174909 | 5505150 | Deler til avløpsrør |  | 5894250 | Pakninger øvrige | NOBB VAVVS
60489417 | 740592 | KUMGJENNOMFØRING COMBI 24-50 | TYPE 1B FORSHEDA F911 COMBI-KUMGJ.FØRING | Ja | 60174909 | 5505150 | Deler til avløpsrør |  | 5894250 | Pakninger øvrige | NOBB VAVVS
60489420 | 743412 |  | K-FLEX K-BOX MESSING Y FILTER | Ja | 60182812 | 3015060 | Ventil Komplette |  | 1130530 | Rørisolasjon andre materialer | NOBB VAVVS
60489427 | 214995 |  | Overgangsmuffe K65 i kopperlegering f/120 bar | Ja | 60673642 | 5615100 | Deler til kabelrør |  | 5610150 | Deler til kabelrør | NOBB VAVVS
60489441 | 740308 |  | Rør i rør - radiator varme blå | Ja | 60183669 | 5827100 | Messingdeler for trykkrør |  | 5820210 | Deler for tilførselsrør, metall | NOBB VAVVS
60489443 | 740176 |  | BLÜCHER MARINE GJENNOMF. M KR/MU | Ja | 60176281 | 5505150 | Deler til avløpsrør |  | 5505160 | Deler til avløpsrør, metall | NOBB VAVVS
60489451 | 740308 |  | Pex Tippunion | Ja | 60183593 | 5815150 | Deler trykkrør PEX |  | 5810330 | Deler for tilførselsrør, plast | NOBB VAVVS
60489455 | 283655 | BEND 45° M/2 MUFFER 18MM | INOXPRES BEND 45° M/2 MUFFER | Ja | 60181392 | 5835200 | Deler rustfrie rør |  | 5820210 | Deler for tilførselsrør, metall | NOBB VAVVS
60489456 | 740264 |  | Skyvehylse f/fjernvarmerør SDR11 | Ja | 60181800 | 5891100 | Deler til preisolerte rør fjernvarme |  | 5810420 | Deler til fjernvarmerør, plast | NOBB VAVVS
60489458 | 216269 | OVERG.UTV.GJ MEPLA 2"X63 | Mepla nippelmuffe, utvendige gjenger | Ja | 41695047 | 5815200 | Deler trykkrør flerlags |  | 5810360 | Deler for tilførselsrør, flerlags | NOBB VAVVS
60489458 | 283655 | OVERG.UTV.GJ MEPLA 2"X63 | Mepla nippelmuffe, utvendige gjenger | Nei | 41695047 | 5815200 | Deler trykkrør flerlags |  | 5810360 | Deler for tilførselsrør, flerlags | NOBB VAVVS
60489463 | 216269 | OVG.MUFFE MAPRESS SYREF 28X1" | Mapress Syrefast overgangsmuffe innvendige gjenger | Ja | 41695101 | 5845200 | Deler syrefaste rør |  | 5820210 | Deler for tilførselsrør, metall | NOBB VAVVS
60489463 | 283655 | OVG.MUFFE MAPRESS SYREF 28X1" | Mapress Syrefast overgangsmuffe innvendige gjenger | Nei | 41695101 | 5845200 | Deler syrefaste rør |  | 5820210 | Deler for tilførselsrør, metall | NOBB VAVVS
60489468 | 740392 |  | PE100 RED.EKS KORT F/SP-SVEIS SDR17 | Ja | 60186104 | 5815100 | Deler trykkrør PE |  | 5810330 | Deler for tilførselsrør, plast | NOBB VAVVS
60489472 | 216269 | RØR MAPRESS PLASTMANTLET 28 MM | Mapress El-Forsinket rør plastmantel L: 6m | Ja | 60185595 | 5850200 | Sveiste rør karbon |  | 5820100 | Tilførselsrør metall (tidl Kobberrør glødet kveil) | NOBB VAVVS
60489472 | 283655 | RØR MAPRESS PLASTMANTLET 28 MM | Mapress El-Forsinket rør plastmantel L: 6m | Nei | 60185595 | 5850200 | Sveiste rør karbon |  | 5820100 | Tilførselsrør metall (tidl Kobberrør glødet kveil) | NOBB VAVVS
60489474 | 267542 |  | REDUKSJON LANG ENDE PE100 / SDR11 | Ja | 60175034 | 5815100 | Deler trykkrør PE |  | 5810330 | Deler for tilførselsrør, plast | NOBB VAVVS
60489476 | 283655 | DREIESPJ.VENT. 11/2"MAN.SVEIS | Dreiespj.ventil SMS 11/2" Man.sveis/sveis, AISI 304 | Ja | 60181426 | 5835200 | Deler rustfrie rør |  | 5820210 | Deler for tilførselsrør, metall | NOBB VAVVS
60489485 | 267542 |  | T-RØR 90° Lang spissende | Ja | 60175037 | 5815100 | Deler trykkrør PE |  | 5810330 | Deler for tilførselsrør, plast | NOBB VAVVS
60489488 | 215909 | INNBYG DN1000 TYPE PZ VF EPDM PN16 | INNBYGNINGSSTYKKE DN1000 TYPE PZ VF EPDM PN16 | Ja | 60175565 | 5865200 | Ikke strekkfaste rørdeler støpejern |  | 5820210 | Deler for tilførselsrør, metall | NOBB VAVVS
60489489 | 267542 |  | 3-VEIS BEND TP PVC-U | Ja | 60653312 | 5815220 | Deler trykkrør andre typer plast |  | 5810330 | Deler for tilførselsrør, plast | NOBB VAVVS
60489519 | 740392 |  | PE100 BEND 90° KORT F/SP-SVEIS SDR17 | Ja | 60186104 | 5815100 | Deler trykkrør PE |  | 5810330 | Deler for tilførselsrør, plast | NOBB VAVVS
60489527 | 740664 |  | 1", NR. 1988278 MESS. MUTTER, INNV. GJ., EZZE 3277 | Ja | 60180820 | 5827100 | Messingdeler for trykkrør |  | 5820210 | Deler for tilførselsrør, metall | NOBB VAVVS
60489531 | 740204 |  | Megapress pakning | Ja | 60178132 | 5855200 | Deler karbonrør |  | 5820210 | Deler for tilførselsrør, metall | NOBB VAVVS
60489537 | 743072 |  | ETVD-15L SNITTRING JUSTERB. T-RØR | Ja | 60184523 | 5815300 | Kuplinger rør i rørsystemer |  | 5810550 | Deler for rørsystemer | NOBB VAVVS
60489544 | 267542 |  | OVERGANGSUNION GJENGET TP PVC-U | Ja | 60653304 | 5815220 | Deler trykkrør andre typer plast |  | 5810330 | Deler for tilførselsrør, plast | NOBB VAVVS
60489545 | 283655 |  | AVK Flense T-rør,dukt.stpj.L=330/165.PN10/16 | Nei | 60175801 | 5865100 | Strekkfaste rørdeler støpejern |  | 5820210 | Deler for tilførselsrør, metall | NOBB VAVVS
60489545 | 740600 |  | AVK Flense T-rør,dukt.stpj.L=330/165.PN10/16 | Ja | 60175801 | 5865100 | Strekkfaste rørdeler støpejern |  | 5820210 | Deler for tilførselsrør, metall | NOBB VAVVS
60489546 | 216269 | T-RØR MAPRESS SYREFAST 54X28X54MM | Mapress Syrefast T-rør redusert | Ja | 60185758 | 5845200 | Deler syrefaste rør |  | 5820210 | Deler for tilførselsrør, metall | NOBB VAVVS
60489546 | 283655 | T-RØR MAPRESS SYREFAST 54X28X54MM | Mapress Syrefast T-rør redusert | Nei | 60185758 | 5845200 | Deler syrefaste rør |  | 5820210 | Deler for tilførselsrør, metall | NOBB VAVVS
60489558 | 276835 |  | Skjøteunion, messing | Ja | 60650424 | 5505150 | Deler til avløpsrør |  | 5810550 | Deler for rørsystemer | NOBB VAVVS
60489580 | 204439 |  | PE 100 SDR 11 sentrisk elektroreduksjon | Ja | 60174392 | 5815100 | Deler trykkrør PE |  | 5810330 | Deler for tilførselsrør, plast | NOBB VAVVS
60489580 | 283655 |  | PE 100 SDR 11 sentrisk elektroreduksjon | Nei | 60174392 | 5815100 | Deler trykkrør PE |  | 5810330 | Deler for tilførselsrør, plast | NOBB VAVVS
60489594 | 216269 | STAKELUKE SILENTDB20 90° 135MM | Silent-db20 stakeluke 90° rund serviceåpning | Ja | 60185494 | 5505150 | Deler til avløpsrør |  | 5501210 | Deler til avløpsrør, plast | NOBB VAVVS
60489594 | 283655 | STAKELUKE SILENTDB20 90° 135MM | Silent-db20 stakeluke 90° rund serviceåpning | Nei | 60185494 | 5505150 | Deler til avløpsrør |  | 5501210 | Deler til avløpsrør, plast | NOBB VAVVS
60489595 | 283655 | KONS.OVERG.DIN DN40/25-41-29 | Kons. overg. DIN DN 40/ 25 - 41-29 utv. slipt, AISI 316L | Ja | 60181428 | 5845200 | Deler syrefaste rør |  | 5820210 | Deler for tilførselsrør, metall | NOBB VAVVS
60489600 | 740488 |  | PE100 Bend SDR11 lang | Ja | 60187986 | 5815100 | Deler trykkrør PE |  | 5810330 | Deler for tilførselsrør, plast | NOBB VAVVS
60489608 | 215909 |  | REP.MUFFE TS20 238-260 L=300 EPDM A2 | Ja | 60175491 | 5865200 | Ikke strekkfaste rørdeler støpejern |  | 5820210 | Deler for tilførselsrør, metall | NOBB VAVVS
60489609 | 283655 | SKJØTEMUFFE 40MM | DL RØRSKJØT FIBERRØR TIL FIBERRØR PERLA | Nei | 60688998 | 5615100 | Deler til kabelrør |  | 5610150 | Deler til kabelrør | NOBB VAVVS
60489609 | 728216 | SKJØTEMUFFE 40MM | DL RØRSKJØT FIBERRØR TIL FIBERRØR PERLA | Ja | 60688998 | 5615100 | Deler til kabelrør |  | 5610150 | Deler til kabelrør | NOBB VAVVS
60489611 | 750282 | PEX 5LAGS 15X2,5, VARERØR RØD 50M | 5lags pex med varerør rød | Ja | 60772225 | 5810200 | Trykkrør PEX |  | 5810100 | Tilførselsrør plast (tidl Trykkrør PE) | NOBB VAVVS
60489615 | 740628 |  | PE100 El.sadel | Ja | 60179921 | 5815100 | Deler trykkrør PE |  | 5810330 | Deler for tilførselsrør, plast | NOBB VAVVS
60489616 | 740392 |  | PE100 RED.EKS KORT F/SP-SVEIS SDR17 | Ja | 60186104 | 5815100 | Deler trykkrør PE |  | 5810330 | Deler for tilførselsrør, plast | NOBB VAVVS
60489625 | 740204 |  | Sanpress inox nippelmuffe, SC-Contur, syrefast stål | Ja | 60677121 | 5845200 | Deler syrefaste rør |  | 5820210 | Deler for tilførselsrør, metall | NOBB VAVVS
60489627 | 740264 |  | RAUPIANO grenrør 87 grader | Ja | 60181791 | 5505150 | Deler til avløpsrør |  | 5501210 | Deler til avløpsrør, plast | NOBB VAVVS
60489640 | 740628 |  | Varmgalv. stål løsflens PN10/PN16 | Ja | 60179893 | 5815100 | Deler trykkrør PE |  | 5810330 | Deler for tilførselsrør, plast | NOBB VAVVS
60489646 | 216269 | OVG.MUFFE MAPRESS EL.FORS 22X1" | Mapress El-Forsinket overgangsmuffe | Ja | 60185311 | 5855200 | Deler karbonrør |  | 5820210 | Deler for tilførselsrør, metall | NOBB VAVVS
60489646 | 283655 | OVG.MUFFE MAPRESS EL.FORS 22X1" | Mapress El-Forsinket overgangsmuffe | Nei | 60185311 | 5855200 | Deler karbonrør |  | 5820210 | Deler for tilførselsrør, metall | NOBB VAVVS
60489649 | 740628 |  | PE100 Reduksjon kort, SDR17, Konsentrisk | Ja | 60179889 | 5815220 | Deler trykkrør andre typer plast |  | 5810330 | Deler for tilførselsrør, plast | NOBB VAVVS
60489653 | 216269 | KLOSETTILSLUTNING 110X45MM | Klosettilslutning, eksentrisk H: 25mm | Ja | 60185664 | 5505150 | Deler til avløpsrør |  | 5501210 | Deler til avløpsrør, plast | NOBB VAVVS
60489653 | 283655 | KLOSETTILSLUTNING 110X45MM | Klosettilslutning, eksentrisk H: 25mm | Nei | 60185664 | 5505150 | Deler til avløpsrør |  | 5501210 | Deler til avløpsrør, plast | NOBB VAVVS
60489658 | 740392 |  | PE100 RED.FLENS LANG F.EL-SVEIS-B PN16 SDR17 | Ja | 60186104 | 5815100 | Deler trykkrør PE |  | 5810330 | Deler for tilførselsrør, plast | NOBB VAVVS
60489672 | 267542 |  | ALBUE 90° PVC-U | Ja | 60653313 | 5815220 | Deler trykkrør andre typer plast |  | 5810330 | Deler for tilførselsrør, plast | NOBB VAVVS
60489684 | 283655 |  | PP-GJ OVERGANG ANS.NIPPEL UTV./INNV.GJ.BSP | Nei | 60186138 | 5815100 | Deler trykkrør PE |  | 5810330 | Deler for tilførselsrør, plast | NOBB VAVVS
60489684 | 740392 |  | PP-GJ OVERGANG ANS.NIPPEL UTV./INNV.GJ.BSP | Ja | 60186138 | 5815100 | Deler trykkrør PE |  | 5810330 | Deler for tilførselsrør, plast | NOBB VAVVS
60489685 | 267542 |  | KRAVE FOR SPJELDVENTIL SPEILSVEIS | Ja | 60175035 | 5815100 | Deler trykkrør PE |  | 5810330 | Deler for tilførselsrør, plast | NOBB VAVVS
60489700 | 283655 |  | Notap Påstikksklammer S1 | Nei | 60187066 | 5865200 | Ikke strekkfaste rørdeler støpejern |  | 5820210 | Deler for tilførselsrør, metall | NOBB VAVVS
60489700 | 740972 |  | Notap Påstikksklammer S1 | Ja | 60187066 | 5865200 | Ikke strekkfaste rørdeler støpejern |  | 5820210 | Deler for tilførselsrør, metall | NOBB VAVVS
60489704 | 276835 | POLO-KAL XS BEND 50MM 30° | POLO-KAL XS bend 30° | Ja | 60648583 | 5505150 | Deler til avløpsrør |  | 5501210 | Deler til avløpsrør, plast | NOBB VAVVS
60489705 | 283655 | KOBLING 305-335 MM | SC335 (305-335) FERNCO RETTE KOBLINGER M/STØTTE | Nei | 60174901 | 5505150 | Deler til avløpsrør |  | 1850640 | Forlengere og Overganger | NOBB VAVVS
60489705 | 740592 | KOBLING 305-335 MM | SC335 (305-335) FERNCO RETTE KOBLINGER M/STØTTE | Ja | 60174901 | 5505150 | Deler til avløpsrør |  | 1850640 | Forlengere og Overganger | NOBB VAVVS
60489719 | 276835 | PLUGG 16 MM MESSING MS58 | TECEflex plugg MS 58 varme/kjøling | Ja | 60650423 | 5505150 | Deler til avløpsrør |  | 5810410 | Deler for gulvvarme/gatevarme | NOBB VAVVS
60489752 | 740116 |  | Flensemuffe Multisize EPDM A2 Bolter PN10 | Ja | 60188411 | 5865100 | Strekkfaste rørdeler støpejern |  | 5820210 | Deler for tilførselsrør, metall | NOBB VAVVS
60489753 | 726056 |  | kobber tippunion | Ja | 60182048 | 5825300 | Pressfittings, CuNi |  | 5820210 | Deler for tilførselsrør, metall | NOBB VAVVS
60489759 | 740204 |  | Sanpress inox t-rør, SC-Contur,syrefast stål | Ja | 60677121 | 5845200 | Deler syrefaste rør |  | 5820210 | Deler for tilførselsrør, metall | NOBB VAVVS
60489766 | 215909 | FLENSEPAKNING DN025 NBR PN10/40 | FLENSEPAKNING DN025 NBR PN10/16/25/40 | Ja | 41692779 | 5865200 | Ikke strekkfaste rørdeler støpejern |  | 5820210 | Deler for tilførselsrør, metall | NOBB VAVVS
60489766 | 283655 | FLENSEPAKNING DN025 NBR PN10/40 | FLENSEPAKNING DN025 NBR PN10/16/25/40 | Nei | 41692779 | 5865200 | Ikke strekkfaste rørdeler støpejern |  | 5820210 | Deler for tilførselsrør, metall | NOBB VAVVS
60489779 | 267542 |  | STOP-OFF ADAPTOR | Ja | 60175021 | 5815220 | Deler trykkrør andre typer plast |  | 5810330 | Deler for tilførselsrør, plast | NOBB VAVVS
60489780 | 740116 |  | Reduksjonsflens DN 100/125 Type 1 | Ja | 60188398 | 5865100 | Strekkfaste rørdeler støpejern |  | 5820210 | Deler for tilførselsrør, metall | NOBB VAVVS
60489787 | 741032 |  | N/50 Konsentrisk Overgang Galvanisert | Ja | 60187611 | 5865100 | Strekkfaste rørdeler støpejern |  | 5820210 | Deler for tilførselsrør, metall | NOBB VAVVS
60489797 | 740628 |  | PE100-bend 11° SDR11, bøyd av rør, R=1,5 | Ja | 60179883 | 5815100 | Deler trykkrør PE |  | 5810330 | Deler for tilførselsrør, plast | NOBB VAVVS
60489803 | 740664 |  | 1/8" X 100 MM, NR. 1988500 MESS. SLETTNIPPEL, PLANDREID, UTV | Ja | 60180819 | 5827100 | Messingdeler for trykkrør |  | 5820210 | Deler for tilførselsrør, metall | NOBB VAVVS
60489817 | 741032 |  | N/E494 Overgangsnippel ST100xglatt ende SS316L | Ja | 60675664 | 5845200 | Deler syrefaste rør |  | 5820210 | Deler for tilførselsrør, metall | NOBB VAVVS
60489833 | 204439 |  | Konnekt fleksibel endeplugg TO | Ja | 60174383 | 5615100 | Deler til kabelrør |  | 5610150 | Deler til kabelrør | NOBB VAVVS
60489836 | 740628 |  | PE100-bend 30° SDR17, bøyd av rør, R=1,5 | Ja | 60179883 | 5815100 | Deler trykkrør PE |  | 5810330 | Deler for tilførselsrør, plast | NOBB VAVVS
60489839 | 283655 | LØPEMUFFE DRAIN CONEL 75MM | Conel drain løpemuffe | Ja | 60181451 | 5505150 | Deler til avløpsrør |  | 5501210 | Deler til avløpsrør, plast | NOBB VAVVS
60489848 | 740116 |  | Flensemuffe Multisize EPDM A2 Bolter PN10 | Ja | 60188411 | 5865100 | Strekkfaste rørdeler støpejern |  | 5820210 | Deler for tilførselsrør, metall | NOBB VAVVS
60489851 | 420984 |  | SLUK 157 SPALTERIST PLAN M125 AISI316 | Ja | 60174449 | 5501250 | Avløpsrør rustfritt stål |  | 5505110 | Avløpsrør, metall | NOBB VAVVS
60489866 | 743072 |  | M-14S MUTTER (SNITTRING/WALFORM) | Ja | 60184523 | 5815300 | Kuplinger rør i rørsystemer |  | 5810550 | Deler for rørsystemer | NOBB VAVVS
60489879 | 215756 | KAPP TECTITE CLASSIC15MM | Kapp Tectite Classic | Ja | 41689586 | 5825150 | Pushfittings, kobber |  | 5820210 | Deler for tilførselsrør, metall | NOBB VAVVS
60489879 | 283655 | KAPP TECTITE CLASSIC15MM | Kapp Tectite Classic | Nei | 41689586 | 5825150 | Pushfittings, kobber |  | 5820210 | Deler for tilførselsrør, metall | NOBB VAVVS
60489903 | 283655 |  | EL-ANB-KLAMMER PE100 SDR7.4-17 SDR11 | Nei | 60186171 | 5815100 | Deler trykkrør PE |  | 5810330 | Deler for tilførselsrør, plast | NOBB VAVVS
60489903 | 740392 |  | EL-ANB-KLAMMER PE100 SDR7.4-17 SDR11 | Ja | 60186171 | 5815100 | Deler trykkrør PE |  | 5810330 | Deler for tilførselsrør, plast | NOBB VAVVS
60489917 | 267542 |  | TOPLOAD SADEL PE100/SDR11 | Ja | 60175008 | 5815100 | Deler trykkrør PE |  | 5810330 | Deler for tilførselsrør, plast | NOBB VAVVS
60489918 | 216269 | BEND 90° MAPRESS CU 76,1MM | Mapress Kobber bend 90° med 2 muffer | Ja | 60185446 | 5825100 | Pressfittings, kobber |  | 5820210 | Deler for tilførselsrør, metall | NOBB VAVVS
60489918 | 283655 | BEND 90° MAPRESS CU 76,1MM | Mapress Kobber bend 90° med 2 muffer | Nei | 60185446 | 5825100 | Pressfittings, kobber |  | 5820210 | Deler for tilførselsrør, metall | NOBB VAVVS
60489919 | 283655 |  | PE100 RED.KONS KORT FOR SP-SVEIS SDR11 | Nei | 60186104 | 5815100 | Deler trykkrør PE |  | 5810330 | Deler for tilførselsrør, plast | NOBB VAVVS
60489919 | 740392 |  | PE100 RED.KONS KORT FOR SP-SVEIS SDR11 | Ja | 60186104 | 5815100 | Deler trykkrør PE |  | 5810330 | Deler for tilførselsrør, plast | NOBB VAVVS
60489935 | 740392 |  | OPPSP. PL. DELBAR FOR PLAS. ANB-SADEL M KOFF | Ja | 60186154 | 5815100 | Deler trykkrør PE |  | 5810330 | Deler for tilførselsrør, plast | NOBB VAVVS
60489949 | 740392 |  | PP-HURTIGKOBL. T-RØR INV.GJ. | Ja | 60186142 | 5815100 | Deler trykkrør PE |  | 5810330 | Deler for tilførselsrør, plast | NOBB VAVVS
60489951 | 420984 |  | SLUK 218 VERT.UTLØP M/VANNLÅS Ø160 AISI304 | Ja | 60174449 | 5501250 | Avløpsrør rustfritt stål |  | 5505110 | Avløpsrør, metall | NOBB VAVVS
60489969 | 740176 |  | BLÜCHER EUROPIPE AVLØPSRØR M/1 MUFFE AISI304 | Ja | 60176259 | 5501250 | Avløpsrør rustfritt stål |  | 5505110 | Avløpsrør, metall | NOBB VAVVS
60489972 | 743276 |  | Blindflens m/ 2" gjenger Blå epoxy PN10 | Ja | 60183776 | 5865200 | Ikke strekkfaste rørdeler støpejern |  | 5820210 | Deler for tilførselsrør, metall | NOBB VAVVS
60489984 | 267542 |  | iJOINT OVERGANGSMUFFE INNV. GJ, PP | Ja | 60175024 | 5815100 | Deler trykkrør PE |  | 5810330 | Deler for tilførselsrør, plast | NOBB VAVVS
60489994 | 740280 | EPDM KGS/VD SKJEVPAK DN 200 PN 40 | Klinger EPDM KGS/VD stålarmert skjevpakning | Ja | 60648679 | 5505150 | Deler til avløpsrør |  | 5501210 | Deler til avløpsrør, plast | NOBB VAVVS
60490011 | 740628 |  | PE100 T-rør segm. SDR17 | Ja | 60179888 | 5815100 | Deler trykkrør PE |  | 5810330 | Deler for tilførselsrør, plast | NOBB VAVVS
60490012 | 740204 |  | 28 x 3/4 x 28 Prestabo t-rør, SC-Contur, ulegert stål, innve | Ja | 60178143 | 5855200 | Deler karbonrør |  | 5820210 | Deler for tilførselsrør, metall | NOBB VAVVS
60490018 | 283655 | GAS NIPPELMUFFE 1/2"X18MM | Inoxpres Gas nippelmuffe | Ja | 60181392 | 5835200 | Deler rustfrie rør |  | 5820210 | Deler for tilførselsrør, metall | NOBB VAVVS
60490020 | 740816 |  | AVRUNDA BELASTNINGSLODD I BETONG , LUFTVEKT | Ja | 60184780 | 5815100 | Deler trykkrør PE |  | 5810330 | Deler for tilførselsrør, plast | NOBB VAVVS
60490022 | 267542 |  | REDUKSJON PVC-U | Ja | 60653699 | 5815220 | Deler trykkrør andre typer plast |  | 5810330 | Deler for tilførselsrør, plast | NOBB VAVVS
60490023 | 740664 |  | 3/8" SLANGE, 5360B/2171254 EZZE SLANGENIPPEL, BUTIKKPAKKET | Ja | 60180837 | 5827100 | Messingdeler for trykkrør |  | 5820210 | Deler for tilførselsrør, metall | NOBB VAVVS
60490063 | 741032 |  | S/07 Zero-Flex Fast Kupling Galvanisert Nitril-TA | Ja | 60187616 | 5815300 | Kuplinger rør i rørsystemer |  | 5810550 | Deler for rørsystemer | NOBB VAVVS
60490066 | 204439 |  | PP Pragma Infra eksentrisk overgang | Ja | 60174278 | 5410100 | Deler til drensrør/overvannsrør |  | 5401300 | Deler til drensrør og overvannsrør | NOBB VAVVS
60490068 | 420984 |  | ACO modular slisse renne 20 W50/20 L1 000/1 000 H90 | Ja | 60174449 | 5501250 | Avløpsrør rustfritt stål |  | 5505110 | Avløpsrør, metall | NOBB VAVVS
60490074 | 283655 | KONS.OVERG.DIN DN 20/15-23-19 | Kons. overg. DIN DN 20/ 15 - 23-19 utv. slipt, AISI 316L | Ja | 60181428 | 5845200 | Deler syrefaste rør |  | 5820210 | Deler for tilførselsrør, metall | NOBB VAVVS
60490081 | 740176 |  | BLÜCHER MARINE GJENNOMF. M KR/MU | Ja | 60176281 | 5505150 | Deler til avløpsrør |  | 5505160 | Deler til avløpsrør, metall | NOBB VAVVS
60490082 | 740780 |  | 20mm PEM KOMPRESJONSRING | Ja | 60183293 | 5815100 | Deler trykkrør PE |  | 5810330 | Deler for tilførselsrør, plast | NOBB VAVVS
60490094 | 267542 |  | REDUKSJON EKSENTRISK SPEILSVEIS PE100 / SDR11 | Ja | 60175034 | 5815100 | Deler trykkrør PE |  | 5810330 | Deler for tilførselsrør, plast | NOBB VAVVS
60490097 | 743072 |  | ETVD-38S SNITTRING JUSTERB. T-RØR | Ja | 60184523 | 5815300 | Kuplinger rør i rørsystemer |  | 5810550 | Deler for rørsystemer | NOBB VAVVS
60490127 | 267542 |  | MUFFE, MUFFESVEIS | Ja | 60175034 | 5815100 | Deler trykkrør PE |  | 5810330 | Deler for tilførselsrør, plast | NOBB VAVVS
60490139 | 283655 |  | PE100 BEND 90° LANG F/EL-SVEIS SDR11 R=1xD | Nei | 60186104 | 5815100 | Deler trykkrør PE |  | 5810330 | Deler for tilførselsrør, plast | NOBB VAVVS
60490139 | 740392 |  | PE100 BEND 90° LANG F/EL-SVEIS SDR11 R=1xD | Ja | 60186104 | 5815100 | Deler trykkrør PE |  | 5810330 | Deler for tilførselsrør, plast | NOBB VAVVS
60490141 | 283655 |  | Skjøtemuffe Red.Ø 265-310/198-230mm | Nei | 60188408 | 5865100 | Strekkfaste rørdeler støpejern |  | 5820210 | Deler for tilførselsrør, metall | NOBB VAVVS
60490141 | 740116 |  | Skjøtemuffe Red.Ø 265-310/198-230mm | Ja | 60188408 | 5865100 | Strekkfaste rørdeler støpejern |  | 5820210 | Deler for tilførselsrør, metall | NOBB VAVVS
60490150 | 740392 |  | PP-HURTIGKOBL. T-RØR M/ NIPPEL UTV.GJ. | Ja | 60186142 | 5815100 | Deler trykkrør PE |  | 5810330 | Deler for tilførselsrør, plast | NOBB VAVVS
60490155 | 283655 |  | Plasson El-Endekappe PE100 SDR11 | Nei | 60186170 | 5815100 | Deler trykkrør PE |  | 5810330 | Deler for tilførselsrør, plast | NOBB VAVVS
60490155 | 740392 |  | Plasson El-Endekappe PE100 SDR11 | Ja | 60186170 | 5815100 | Deler trykkrør PE |  | 5810330 | Deler for tilførselsrør, plast | NOBB VAVVS
60490168 | 740628 |  | Flexkobling Reduksjon | Ja | 60179874 | 5815220 | Deler trykkrør andre typer plast |  | 5810330 | Deler for tilførselsrør, plast | NOBB VAVVS
60490173 | 740628 |  | Mangum-kobling union for PE-rør PN 16 | Ja | 60179935 | 5815220 | Deler trykkrør andre typer plast |  | 5810330 | Deler for tilførselsrør, plast | NOBB VAVVS
60490180 | 740760 |  | Aluminum varmefordelingsplate med snitt | Ja | 60183084 | 5815550 | Gulvvarmesystemer (ekskl. rør) |  | 5810410 | Deler for gulvvarme/gatevarme | NOBB VAVVS
60490181 | 283655 |  | Anb.klammer f.PVC/PE rør,Hawle5250 | Nei | 60188415 | 5865100 | Strekkfaste rørdeler støpejern |  | 5820210 | Deler for tilførselsrør, metall | NOBB VAVVS
60490181 | 740116 |  | Anb.klammer f.PVC/PE rør,Hawle5250 | Ja | 60188415 | 5865100 | Strekkfaste rørdeler støpejern |  | 5820210 | Deler for tilførselsrør, metall | NOBB VAVVS
60490198 | 283655 | BEND 45° M/1 MUFFE 28MM | STEELPRES BEND 45° M/1 MUFFE | Ja | 60181389 | 5855200 | Deler karbonrør |  | 5820210 | Deler for tilførselsrør, metall | NOBB VAVVS
60490200 | 726056 |  | kobb. muffe m/inv.g | Ja | 60182048 | 5825300 | Pressfittings, CuNi |  | 5820210 | Deler for tilførselsrør, metall | NOBB VAVVS
60490205 | 200868 |  | Tigris K5 T-stykke | Ja | 60174063 | 5815200 | Deler trykkrør flerlags |  | 5810360 | Deler for tilførselsrør, flerlags | NOBB VAVVS
60490208 | 216269 | BEND MAPRESS SYREFAST 54 MM GASS | Mapress Syrefast bend 90° med 2 muffer (gass) | Ja | 41695101 | 5845200 | Deler syrefaste rør |  | 5820210 | Deler for tilførselsrør, metall | NOBB VAVVS
60490208 | 283655 | BEND MAPRESS SYREFAST 54 MM GASS | Mapress Syrefast bend 90° med 2 muffer (gass) | Nei | 41695101 | 5845200 | Deler syrefaste rør |  | 5820210 | Deler for tilførselsrør, metall | NOBB VAVVS
60490214 | 726056 |  | A-press galv glidemuffe | Ja | 60181812 | 5835200 | Deler rustfrie rør |  | 5820210 | Deler for tilførselsrør, metall | NOBB VAVVS
60490228 | 740488 |  | PE100 Bend SDR17 lang | Ja | 60187986 | 5815100 | Deler trykkrør PE |  | 5810330 | Deler for tilførselsrør, plast | NOBB VAVVS
60490252 | 740628 |  | PE100 El.sadel | Ja | 60179921 | 5815100 | Deler trykkrør PE |  | 5810330 | Deler for tilførselsrør, plast | NOBB VAVVS
60490263 | 740628 |  | PE100-albue 30° lang SDR17 | Ja | 60179883 | 5815100 | Deler trykkrør PE |  | 5810330 | Deler for tilførselsrør, plast | NOBB VAVVS
60490279 | 283655 | KRYSS ENKELT TUR OG RETUR 15X15 | Steelpres Enkle kryss tur og retur | Ja | 60181397 | 5855200 | Deler karbonrør |  | 5820210 | Deler for tilførselsrør, metall | NOBB VAVVS
60490281 | 209298 | FORDELER WGF 2-KURS | Uponor Vario B Fordeler WGF 2-kurser | Ja | 41864443 | 5815550 | Gulvvarmesystemer (ekskl. rør) |  | 5810410 | Deler for gulvvarme/gatevarme | NOBB VAVVS, NOBB Total
60490281 | 283655 | FORDELER WGF 2-KURS | Uponor Vario B Fordeler WGF 2-kurser | Nei | 41864443 | 5815550 | Gulvvarmesystemer (ekskl. rør) |  | 5810410 | Deler for gulvvarme/gatevarme | NOBB VAVVS
60490295 | 267542 |  | MUTTER TP PVC-U | Ja | 60175000 | 5815220 | Deler trykkrør andre typer plast |  | 5810330 | Deler for tilførselsrør, plast | NOBB VAVVS
60490299 | 283655 | UNION 32 MM X 1.1/2" | BF UNION 32 MM X 1.1/2" | Ja | 42098818 | 5505150 | Deler til avløpsrør |  | 5501210 | Deler til avløpsrør, plast | NOBB VAVVS
60490321 | 740392 |  | PE100 PREFAB BEND 90GR SDR11 | Ja | 60186104 | 5815100 | Deler trykkrør PE |  | 5810330 | Deler for tilførselsrør, plast | NOBB VAVVS
60490328 | 740276 |  | PE100 Krave lang f/tilkobling i kum SDR26 L:1m | Ja | 60182772 | 5815100 | Deler trykkrør PE |  | 5810330 | Deler for tilførselsrør, plast | NOBB VAVVS
60490331 | 740628 |  | PVC krage innv.lim, glatt underside, PN16 | Ja | 60179889 | 5815220 | Deler trykkrør andre typer plast |  | 5810330 | Deler for tilførselsrør, plast | NOBB VAVVS
60490336 | 283655 | BEND 90° M/1 MUFFE 108MM | INOXPRES BEND 90° M/1 MUFFE | Ja | 60181392 | 5835200 | Deler rustfrie rør |  | 5820210 | Deler for tilførselsrør, metall | NOBB VAVVS
60490338 | 740392 |  | PE100 PREFAB BEND 90GR SDR26 | Ja | 60186104 | 5815100 | Deler trykkrør PE |  | 5810330 | Deler for tilførselsrør, plast | NOBB VAVVS
60490344 | 740264 |  | RAUPIANO bend 30 grader | Ja | 60181791 | 5505150 | Deler til avløpsrør |  | 5501210 | Deler til avløpsrør, plast | NOBB VAVVS
60490346 | 741032 |  | N/60 Blindlokk m/Eksentrisk BSPT tappehull Galv | Ja | 60187611 | 5865100 | Strekkfaste rørdeler støpejern |  | 5820210 | Deler for tilførselsrør, metall | NOBB VAVVS
60490349 | 276835 | T-RØR 28 X 28 X 28 MM M/KUPLINGER | 28 MM UNISUPER T-RØR M/3 KPL. | Ja | 60650677 | 5827100 | Messingdeler for trykkrør |  | 5820210 | Deler for tilførselsrør, metall | NOBB VAVVS
60490368 | 740204 |  | T-stykke | Ja | 60178159 | 5815200 | Deler trykkrør flerlags |  | 5810360 | Deler for tilførselsrør, flerlags | NOBB VAVVS
60490380 | 283655 |  | AVK Blindflens m/gjenge.dukt.stpj.PN10 | Nei | 60175801 | 5865100 | Strekkfaste rørdeler støpejern |  | 5820210 | Deler for tilførselsrør, metall | NOBB VAVVS
60490380 | 740600 |  | AVK Blindflens m/gjenge.dukt.stpj.PN10 | Ja | 60175801 | 5865100 | Strekkfaste rørdeler støpejern |  | 5820210 | Deler for tilførselsrør, metall | NOBB VAVVS
60490397 | 743276 |  | Flenseovergang Blå epoxy PN10 | Ja | 60183776 | 5865200 | Ikke strekkfaste rørdeler støpejern |  | 5820210 | Deler for tilførselsrør, metall | NOBB VAVVS
60490399 | 743276 |  | Flenseovergang Blå epoxy PN10 | Ja | 60183776 | 5865200 | Ikke strekkfaste rørdeler støpejern |  | 5820210 | Deler for tilførselsrør, metall | NOBB VAVVS
60490408 | 740264 |  | Koblingsmuffe f/fjernvarmerør | Ja | 60181800 | 5891100 | Deler til preisolerte rør fjernvarme |  | 5810420 | Deler til fjernvarmerør, plast | NOBB VAVVS
60490413 | 740308 |  | T-rør Pex | Ja | 60183570 | 5810300 | Trykkrør (rør i rør) |  | 5810100 | Tilførselsrør plast (tidl Trykkrør PE) | NOBB VAVVS
60490418 | 740204 |  | R2 T-rør | Ja | 60178194 | 5827100 | Messingdeler for trykkrør |  | 5820210 | Deler for tilførselsrør, metall | NOBB VAVVS
60490423 | 741032 |  | S/HP-70ES Fast EndSeal Kupling Galv ES-Nitril(T-607) | Ja | 60187616 | 5815300 | Kuplinger rør i rørsystemer |  | 5810550 | Deler for rørsystemer | NOBB VAVVS
60490427 | 267542 |  | ELEKTROMUFFE PE100/SDR17 | Ja | 60175010 | 5815220 | Deler trykkrør andre typer plast |  | 5810330 | Deler for tilførselsrør, plast | NOBB VAVVS
60490427 | 283655 |  | ELEKTROMUFFE PE100/SDR17 | Nei | 60175010 | 5815220 | Deler trykkrør andre typer plast |  | 5810330 | Deler for tilførselsrør, plast | NOBB VAVVS
60490428 | 283655 |  | PE100 Red.Kons lang for EL-sveis SDR17 | Nei | 60186104 | 5815100 | Deler trykkrør PE |  | 5810330 | Deler for tilførselsrør, plast | NOBB VAVVS
60490428 | 740392 |  | PE100 Red.Kons lang for EL-sveis SDR17 | Ja | 60186104 | 5815100 | Deler trykkrør PE |  | 5810330 | Deler for tilførselsrør, plast | NOBB VAVVS
60490430 | 740780 |  | 1x35 KLEMR,KOBL, UTV, MESS | Ja | 60183299 | 5827100 | Messingdeler for trykkrør |  | 5820210 | Deler for tilførselsrør, metall | NOBB VAVVS
60490432 | 215657 | STØTTEHYLSE FPL 10X1MM | FPL støttehylse | Ja | 41128943 | 5815100 | Deler trykkrør PE |  | 5810330 | Deler for tilførselsrør, plast | NOBB VAVVS
60490455 | 267542 |  | ENDEKAPPE LANG ENDE PE100 / SDR11 | Ja | 60653332 | 5815100 | Deler trykkrør PE |  | 5810330 | Deler for tilførselsrør, plast | NOBB VAVVS
60490462 | 204439 |  | PP eksentrisk overgang f/grunnavløpsrør | Ja | 60174316 | 5505150 | Deler til avløpsrør |  | 5501210 | Deler til avløpsrør, plast | NOBB VAVVS
60490462 | 283655 |  | PP eksentrisk overgang f/grunnavløpsrør | Nei | 60174316 | 5505150 | Deler til avløpsrør |  | 5501210 | Deler til avløpsrør, plast | NOBB VAVVS
60490464 | 267542 |  | BLINDFLENS PVC-U | Ja | 60174991 | 5815220 | Deler trykkrør andre typer plast |  | 5810330 | Deler for tilførselsrør, plast | NOBB VAVVS
60490465 | 743412 |  | K-FLEX K-BOX ISOLASJON AV KOBLINGER | Ja | 60182812 | 3015060 | Ventil Komplette |  | 1130530 | Rørisolasjon andre materialer | NOBB VAVVS
60490483 | 741032 |  | N/60 Blindlokk m/Eksentrisk BSPT tappehull Rød | Ja | 60187611 | 5865100 | Strekkfaste rørdeler støpejern |  | 5820210 | Deler for tilførselsrør, metall | NOBB VAVVS
60490487 | 740948 |  | MM SANHA-THERM PRESS T-RØR | Ja | 60186662 | 5855200 | Deler karbonrør |  | 5820210 | Deler for tilførselsrør, metall | NOBB VAVVS
60490492 | 740200 |  | 4" PN10/16 GALV. GRINNELL FLENS | Ja | 60178049 | 5865100 | Strekkfaste rørdeler støpejern |  | 5820210 | Deler for tilførselsrør, metall | NOBB VAVVS
60490493 | 216269 | RØR KVEIL 50M MEPLA 6MM | Mepla rør, 50m, kveil | Ja | 60632018 | 5810250 | Trykkrør flerlags |  | 5810210 | Tilførselsrør, flerlags | NOBB VAVVS
60490493 | 283655 | RØR KVEIL 50M MEPLA 6MM | Mepla rør, 50m, kveil | Nei | 60632018 | 5810250 | Trykkrør flerlags |  | 5810210 | Tilførselsrør, flerlags | NOBB VAVVS
60490503 | 741228 |  | SUPER MA GRENRØR DN 68/MA75 X DN 68/MA75X88GR | Ja | 60178497 | 5505150 | Deler til avløpsrør |  | 5505160 | Deler til avløpsrør, metall | NOBB VAVVS
60490508 | 741032 |  | N/60 Blindlokk m/Konsentrisk BSPT tappehull Rød | Ja | 60187611 | 5865100 | Strekkfaste rørdeler støpejern |  | 5820210 | Deler for tilførselsrør, metall | NOBB VAVVS
60490509 | 204439 |  | PE 100 SDR 11 krage f/elektromuffer | Ja | 60174262 | 5815100 | Deler trykkrør PE |  | 5810330 | Deler for tilførselsrør, plast | NOBB VAVVS
60490509 | 283655 |  | PE 100 SDR 11 krage f/elektromuffer | Nei | 60174262 | 5815100 | Deler trykkrør PE |  | 5810330 | Deler for tilførselsrør, plast | NOBB VAVVS
60490514 | 283655 | PLUGG MESSING BF 3/8 | PLUGG MESSING BF | Ja | 60184696 | 5827100 | Messingdeler for trykkrør |  | 5820210 | Deler for tilførselsrør, metall | NOBB VAVVS
60490526 | 283655 |  | BLÜCHER EUROPIPE GRENRØR 45° TYPE 838 | Nei | 60176281 | 5505150 | Deler til avløpsrør |  | 5505160 | Deler til avløpsrør, metall | NOBB VAVVS
60490526 | 740176 |  | BLÜCHER EUROPIPE GRENRØR 45° TYPE 838 | Ja | 60176281 | 5505150 | Deler til avløpsrør |  | 5505160 | Deler til avløpsrør, metall | NOBB VAVVS
60490542 | 276835 | POLO-KAL XS GRENRØR110/110MM 67° | POLO-KAL XS grenrør110/110 67° | Ja | 60648584 | 5505150 | Deler til avløpsrør |  | 5501210 | Deler til avløpsrør, plast | NOBB VAVVS
60490544 | 267542 |  | iJOINT T-RØR ØKT/REDUSERT UTLØP, PP | Ja | 60175026 | 5815220 | Deler trykkrør andre typer plast |  | 5810330 | Deler for tilførselsrør, plast | NOBB VAVVS
60490555 | 214995 |  | BLINDFLENSVENTIL DN150, PN16, STÅL HUS, PTFE SETE | Ja | 60178923 | 5893100 | Deler til trykkrør i andre materialer |  | 5830210 | Deler til tilførselsrør, andre materialer | NOBB VAVVS
60490561 | 740628 |  | PE100 El.sadel | Ja | 60179921 | 5815100 | Deler trykkrør PE |  | 5810330 | Deler for tilførselsrør, plast | NOBB VAVVS
60490569 | 267542 |  | BEND 90° SPEILSVEIS PE100 / SDR17-17,6 | Ja | 60175034 | 5815100 | Deler trykkrør PE |  | 5810330 | Deler for tilførselsrør, plast | NOBB VAVVS
60490584 | 740488 |  | PE100 Fl.krage SDR17 Kort | Ja | 60187986 | 5815100 | Deler trykkrør PE |  | 5810330 | Deler for tilførselsrør, plast | NOBB VAVVS
60490586 | 740392 |  | PE100 RED.FLENS FORL. L=1.2M-B PN16 SDR17 | Ja | 60186104 | 5815100 | Deler trykkrør PE |  | 5810330 | Deler for tilførselsrør, plast | NOBB VAVVS
60490594 | 216269 | MUFFE MAPRESS CU 108MM | Mapress Kobber muffe | Ja | 60185446 | 5825100 | Pressfittings, kobber |  | 5820210 | Deler for tilførselsrør, metall | NOBB VAVVS
60490594 | 283655 | MUFFE MAPRESS CU 108MM | Mapress Kobber muffe | Nei | 60185446 | 5825100 | Pressfittings, kobber |  | 5820210 | Deler for tilførselsrør, metall | NOBB VAVVS
60490615 | 276835 | PRESSHYLSE ALU-PEX 25X4,0 MM | Hylse f/Alu Pe-Rt | Ja | 60650427 | 5815100 | Deler trykkrør PE |  | 5810330 | Deler for tilførselsrør, plast | NOBB VAVVS
60490620 | 216269 | T-RØR MEPLA 75X40X75MM | Mepla T-rør | Ja | 60185512 | 5815200 | Deler trykkrør flerlags |  | 5810360 | Deler for tilførselsrør, flerlags | NOBB VAVVS
60490620 | 283655 | T-RØR MEPLA 75X40X75MM | Mepla T-rør | Nei | 60185512 | 5815200 | Deler trykkrør flerlags |  | 5810360 | Deler for tilførselsrør, flerlags | NOBB VAVVS
60490621 | 267542 |  | T-RØR 90° REDUSERT AVSTIKK ABS | Ja | 60653312 | 5815220 | Deler trykkrør andre typer plast |  | 5810330 | Deler for tilførselsrør, plast | NOBB VAVVS
60490624 | 216269 | T-RØR MAPRESS CUNIFE 54X3/4"X54 | T-RØR MAPRESS CUNIFE innvendige gjenger | Ja | 60185453 | 5825300 | Pressfittings, CuNi |  | 5820210 | Deler for tilførselsrør, metall | NOBB VAVVS
60490624 | 283655 | T-RØR MAPRESS CUNIFE 54X3/4"X54 | T-RØR MAPRESS CUNIFE innvendige gjenger | Nei | 60185453 | 5825300 | Pressfittings, CuNi |  | 5820210 | Deler for tilførselsrør, metall | NOBB VAVVS
60490632 | 740628 |  | PE100 Reduksjon lang, SDR11, Konsentrisk | Ja | 60179883 | 5815100 | Deler trykkrør PE |  | 5810330 | Deler for tilførselsrør, plast | NOBB VAVVS
60490634 | 740664 |  | 3/4", NR. 1984269 FKR. T-RØR, INNV. GJ., EZZE 3243 | Ja | 60180827 | 5827100 | Messingdeler for trykkrør |  | 5820210 | Deler for tilførselsrør, metall | NOBB VAVVS
60490637 | 740392 |  | PVC OVG-NIPP UTV.LIM/INNV.LIM/UTV.GJ | Ja | 60186119 | 5815100 | Deler trykkrør PE |  | 5810330 | Deler for tilførselsrør, plast | NOBB VAVVS
60490641 | 740488 |  | PE100 Elektro anboring SDR11 | Ja | 60187986 | 5815100 | Deler trykkrør PE |  | 5810330 | Deler for tilførselsrør, plast | NOBB VAVVS
60490650 | 283655 |  | AVK Anboringsklammer f/PVC-PE-rør | Nei | 60175858 | 5865100 | Strekkfaste rørdeler støpejern |  | 5820210 | Deler for tilførselsrør, metall | NOBB VAVVS
60490650 | 740600 |  | AVK Anboringsklammer f/PVC-PE-rør | Ja | 60175858 | 5865100 | Strekkfaste rørdeler støpejern |  | 5820210 | Deler for tilførselsrør, metall | NOBB VAVVS
60490652 | 740664 |  | 3/4" R X 1/4" R, NR. 1985894 FKR. OVERGANGSANSATSNIPPEL, PLA | Ja | 60180826 | 5827100 | Messingdeler for trykkrør |  | 5820210 | Deler for tilførselsrør, metall | NOBB VAVVS
60490662 | 214995 |  | PLUGG 1 1/4" 3-6000 NPT F316/316L ASTM A182 | Ja | 60642396 | 5845200 | Deler syrefaste rør |  | 5820210 | Deler for tilførselsrør, metall | NOBB VAVVS
60490666 | 214995 |  | BEND KAB R2000 RØDT 125MM 90GR GLATT BEND TIL KABELRØR | Ja | 60178639 | 5615100 | Deler til kabelrør |  | 5610150 | Deler til kabelrør | NOBB VAVVS
60490672 | 215954 |  | P 40 MM X G32 LK PRESSPEX UNION M/INNV. GJ. | Ja | 60175983 | 5825200 | Pushfittings, kobber forkrommet |  | 5820210 | Deler for tilførselsrør, metall | NOBB VAVVS
60490672 | 283655 |  | P 40 MM X G32 LK PRESSPEX UNION M/INNV. GJ. | Nei | 60175983 | 5825200 | Pushfittings, kobber forkrommet |  | 5820210 | Deler for tilførselsrør, metall | NOBB VAVVS
60490677 | 740392 |  | PE100 RC BEND 90° SØMLØST SDR11 R=1,5xD | Ja | 60186104 | 5815100 | Deler trykkrør PE |  | 5810330 | Deler for tilførselsrør, plast | NOBB VAVVS
60490679 | 283655 |  | Plasson El-Anb-Klammer PE100 m.kniv SDR11 | Nei | 60186171 | 5815100 | Deler trykkrør PE |  | 5810330 | Deler for tilførselsrør, plast | NOBB VAVVS
60490679 | 740392 |  | Plasson El-Anb-Klammer PE100 m.kniv SDR11 | Ja | 60186171 | 5815100 | Deler trykkrør PE |  | 5810330 | Deler for tilførselsrør, plast | NOBB VAVVS
60490682 | 216269 | NIPPELM. MAPRESS CUNIFE NPT 22 MM | OVERGANGSMUFFE MAPRESS CUNIFE utvendige NPT gjenger | Ja | 60185444 | 5825300 | Pressfittings, CuNi |  | 5820210 | Deler for tilførselsrør, metall | NOBB VAVVS
60490686 | 740296 |  | 32 MM X 3/4" PN 16 PLASSIM PP KOMPRESJONS-KOPLING M/INNV. GJ | Ja | 60183361 | 5815100 | Deler trykkrør PE |  | 5810330 | Deler for tilførselsrør, plast | NOBB VAVVS
60490690 | 740392 |  | PP-HURTIGKOBL. FLENS-ADAPT DIN | Ja | 60186141 | 5815100 | Deler trykkrør PE |  | 5810330 | Deler for tilførselsrør, plast | NOBB VAVVS
60490706 | 741032 |  | N/10 90° Bend Rød | Ja | 60187611 | 5865100 | Strekkfaste rørdeler støpejern |  | 5820210 | Deler for tilførselsrør, metall | NOBB VAVVS
60490723 | 283655 | ENDEBUNN DIN DN 65-70X2,0 | Endebunn DIN DN 65 - 70x2,0 AISI 316L | Ja | 60181428 | 5845200 | Deler syrefaste rør |  | 5820210 | Deler for tilførselsrør, metall | NOBB VAVVS
60490736 | 740628 |  | PE100 Segmentbend 11°, SDR26 Tr.red.fakt. 0,8 | Ja | 60179883 | 5815100 | Deler trykkrør PE |  | 5810330 | Deler for tilførselsrør, plast | NOBB VAVVS
60490748 | 740628 |  | PE100 Segmentbend 22°, SDR11 Tr.red.fakt. 0,8 | Ja | 60179883 | 5815100 | Deler trykkrør PE |  | 5810330 | Deler for tilførselsrør, plast | NOBB VAVVS
60490753 | 214995 |  | Sømløst rør API 5L X52N Mod 8" Sch 40 (219,1 X 8,2) | Ja | 60642718 | 5850100 | Sømløse rør karbon |  | 5820100 | Tilførselsrør metall (tidl Kobberrør glødet kveil) | NOBB VAVVS
60490757 | 215756 | MUFFE 2"X11/2" | Overgangsmuffe | Ja | 41689557 | 5827100 | Messingdeler for trykkrør |  | 5820210 | Deler for tilførselsrør, metall | NOBB VAVVS
60490757 | 283655 | MUFFE 2"X11/2" | Overgangsmuffe | Nei | 41689557 | 5827100 | Messingdeler for trykkrør |  | 5820210 | Deler for tilførselsrør, metall | NOBB VAVVS
60490761 | 283655 |  | 40 MM UTLØPSRØR M/SLANGESTUSS F/VASKEMASKIN HVIT | Nei | 60183806 | 5505150 | Deler til avløpsrør |  | 5501210 | Deler til avløpsrør, plast | NOBB VAVVS
60490761 | 740324 |  | 40 MM UTLØPSRØR M/SLANGESTUSS F/VASKEMASKIN HVIT | Ja | 60183806 | 5505150 | Deler til avløpsrør |  | 5501210 | Deler til avløpsrør, plast | NOBB VAVVS
60490786 | 216269 | REDUKSJON SILENTPRO 160X125MM | Silent-Pro reduksjon | Ja | 60185765 | 5505150 | Deler til avløpsrør |  | 5501210 | Deler til avløpsrør, plast | NOBB VAVVS
60490786 | 283655 | REDUKSJON SILENTPRO 160X125MM | Silent-Pro reduksjon | Nei | 60185765 | 5505150 | Deler til avløpsrør |  | 5501210 | Deler til avløpsrør, plast | NOBB VAVVS
60490787 | 283655 |  | PE100 Red.Kons lang for EL-sveis SDR11 | Nei | 60186104 | 5815100 | Deler trykkrør PE |  | 5810330 | Deler for tilførselsrør, plast | NOBB VAVVS
60490787 | 740392 |  | PE100 Red.Kons lang for EL-sveis SDR11 | Ja | 60186104 | 5815100 | Deler trykkrør PE |  | 5810330 | Deler for tilførselsrør, plast | NOBB VAVVS
60490789 | 740200 |  | 3" GALV. ENDELOKK | Ja | 60178049 | 5865100 | Strekkfaste rørdeler støpejern |  | 5820210 | Deler for tilførselsrør, metall | NOBB VAVVS
60490790 | 740600 |  | AVK Reduksjonsflens.Type B.PN16. | Ja | 60175811 | 5865100 | Strekkfaste rørdeler støpejern |  | 5820210 | Deler for tilførselsrør, metall | NOBB VAVVS
60490791 | 741032 |  | N/60 Blindlokk m/Eksentrisk BSPT tappehull Rød | Ja | 60187611 | 5865100 | Strekkfaste rørdeler støpejern |  | 5820210 | Deler for tilførselsrør, metall | NOBB VAVVS
60490810 | 276835 |  | 1 1/2R MUFFE MESS | Nei | 60183305 | 5827100 | Messingdeler for trykkrør |  | 5820210 | Deler for tilførselsrør, metall | NOBB VAVVS
60490810 | 740780 |  | 1 1/2R MUFFE MESS | Ja | 60183305 | 5827100 | Messingdeler for trykkrør |  | 5820210 | Deler for tilførselsrør, metall | NOBB VAVVS
60490817 | 740600 |  | AVK Muffe/spiss bend.Tyton. | Ja | 60175812 | 5865200 | Ikke strekkfaste rørdeler støpejern |  | 5820210 | Deler for tilførselsrør, metall | NOBB VAVVS
60490833 | 200868 |  | Wavin skjøt transp blå | Ja | 60173907 | 5615100 | Deler til kabelrør |  | 5610150 | Deler til kabelrør | NOBB VAVVS
60490833 | 283655 |  | Wavin skjøt transp blå | Nei | 60173907 | 5615100 | Deler til kabelrør |  | 5610150 | Deler til kabelrør | NOBB VAVVS
60490841 | 283655 |  | RØRDELER, T-RØR, BAIO, GJS, 2XMUFFE/MUFFE | Nei | 60188403 | 5865100 | Strekkfaste rørdeler støpejern |  | 5820210 | Deler for tilførselsrør, metall | NOBB VAVVS
60490841 | 740116 |  | RØRDELER, T-RØR, BAIO, GJS, 2XMUFFE/MUFFE | Ja | 60188403 | 5865100 | Strekkfaste rørdeler støpejern |  | 5820210 | Deler for tilførselsrør, metall | NOBB VAVVS
60490845 | 215756 | SLANGENIPPEL G2 1/2"X2 1/2"63 | Slangenippel | Ja | 60667720 | 5815100 | Deler trykkrør PE |  | 5810330 | Deler for tilførselsrør, plast | NOBB VAVVS
60490845 | 283655 | SLANGENIPPEL G2 1/2"X2 1/2"63 | Slangenippel | Nei | 60667720 | 5815100 | Deler trykkrør PE |  | 5810330 | Deler for tilførselsrør, plast | NOBB VAVVS
60490847 | 276835 | T-RØR SDR17.6 355MM | T-rør Faser Fiber-Light SDR17,6 buttsveis | Ja | 60650369 | 5505150 | Deler til avløpsrør |  | 5501210 | Deler til avløpsrør, plast | NOBB VAVVS
60490849 | 214995 |  | Sveiste rør rillede galv. EN 10217-1 P235TR1 114,3 x 3,6 | Ja | 60642708 | 5850200 | Sveiste rør karbon |  | 5820100 | Tilførselsrør metall (tidl Kobberrør glødet kveil) | NOBB VAVVS
60490850 | 741052 |  | Virvelkammer, PUR, Utløp 160 PVC spiss, 3,1 l/s - 1,2m | Ja | 60187881 | 5410100 | Deler til drensrør/overvannsrør |  | 5401300 | Deler til drensrør og overvannsrør | NOBB VAVVS
60490851 | 740188 |  | Reduksjons T-rør rille | Ja | 60177889 | 5860100 | Strekkfaste rør støpejern |  | 5820100 | Tilførselsrør metall (tidl Kobberrør glødet kveil) | NOBB VAVVS
60490852 | 215909 |  | SKJØTEMUFFE DN400/300 MAXI 323-340x332-349MM | Ja | 60175485 | 5865200 | Ikke strekkfaste rørdeler støpejern |  | 5820210 | Deler for tilførselsrør, metall | NOBB VAVVS
60490855 | 740628 |  | PE100 Segmentbend 45°, SDR26 Tr.red.fakt. 0,8 | Ja | 60179883 | 5815100 | Deler trykkrør PE |  | 5810330 | Deler for tilførselsrør, plast | NOBB VAVVS
60490862 | 204439 |  | PE 100 SDR 17 grenrør f/buttsveising | Ja | 60174178 | 5815100 | Deler trykkrør PE |  | 5810330 | Deler for tilførselsrør, plast | NOBB VAVVS
60490862 | 283655 |  | PE 100 SDR 17 grenrør f/buttsveising | Nei | 60174178 | 5815100 | Deler trykkrør PE |  | 5810330 | Deler for tilførselsrør, plast | NOBB VAVVS
60490870 | 740264 |  | T-stykke f/fjernvarmerør SDR11 | Ja | 60181800 | 5891100 | Deler til preisolerte rør fjernvarme |  | 5810420 | Deler til fjernvarmerør, plast | NOBB VAVVS
60490877 | 215756 | OVERGANG ISIFLO INNV RØRGJ 63X2 | Overgang til innvendig rørgjenge | Ja | 41689536 | 5815100 | Deler trykkrør PE |  | 5810330 | Deler for tilførselsrør, plast | NOBB VAVVS
60490877 | 283655 | OVERGANG ISIFLO INNV RØRGJ 63X2 | Overgang til innvendig rørgjenge | Nei | 41689536 | 5815100 | Deler trykkrør PE |  | 5810330 | Deler for tilførselsrør, plast | NOBB VAVVS
60490879 | 740204 |  | Megapress nippelmuffe m/SC-Contur 4213 | Ja | 60178132 | 5855200 | Deler karbonrør |  | 5820210 | Deler for tilførselsrør, metall | NOBB VAVVS
60490895 | 740392 |  | Plasson El-Muffe Adapt PE100/Mess.Un.inv.gj.BSP | Ja | 60186168 | 5815100 | Deler trykkrør PE |  | 5810330 | Deler for tilførselsrør, plast | NOBB VAVVS
60490919 | 740204 |  | Megapress bend 45°-2muffer m/SC-Contur4226 | Ja | 60178132 | 5855200 | Deler karbonrør |  | 5820210 | Deler for tilførselsrør, metall | NOBB VAVVS
60490924 | 745164 |  | PAM MA Grenrør enkelt 45° | Ja | 60183774 | 5501300 | Avløpsrør støpejern/MA |  | 5505110 | Avløpsrør, metall | NOBB VAVVS
60490928 | 740600 |  | AVK Flenseovergang, dukt stpj.L=300.PN16 | Ja | 60175801 | 5865100 | Strekkfaste rørdeler støpejern |  | 5820210 | Deler for tilførselsrør, metall | NOBB VAVVS
60490934 | 267542 |  | REDUKSJON FLUSH STYLE SPEILSVEIS | Ja | 60175034 | 5815100 | Deler trykkrør PE |  | 5810330 | Deler for tilførselsrør, plast | NOBB VAVVS
60490948 | 267542 |  | REDUKSJON SPEILSVEIS PE100 / SDR11 | Ja | 60175034 | 5815100 | Deler trykkrør PE |  | 5810330 | Deler for tilførselsrør, plast | NOBB VAVVS
60490951 | 267542 |  | VENTIL C FOR ANBORRINGSKLAMMER | Ja | 60175008 | 5815100 | Deler trykkrør PE |  | 5810330 | Deler for tilførselsrør, plast | NOBB VAVVS
60490960 | 740628 |  | Flexkobling Reduksjon | Ja | 60179874 | 5815220 | Deler trykkrør andre typer plast |  | 5810330 | Deler for tilførselsrør, plast | NOBB VAVVS
60490967 | 216269 | TIPPUNION MAPRESS CU 54X2" | Mapress Kobber tippunion utvendige gjenger | Ja | 60185446 | 5825100 | Pressfittings, kobber |  | 5820210 | Deler for tilførselsrør, metall | NOBB VAVVS
60490967 | 283655 | TIPPUNION MAPRESS CU 54X2" | Mapress Kobber tippunion utvendige gjenger | Nei | 60185446 | 5825100 | Pressfittings, kobber |  | 5820210 | Deler for tilførselsrør, metall | NOBB VAVVS
60490978 | 740176 |  | BLÜCHER EUROPIPE DBL GREN SVINGT 87,5° | Ja | 60176281 | 5505150 | Deler til avløpsrør |  | 5505160 | Deler til avløpsrør, metall | NOBB VAVVS
60490992 | 209298 | ADAPTER 20-15CU | Uponor S-Press PLUS adapter | Ja | 41867122 | 5815200 | Deler trykkrør flerlags |  | 5810360 | Deler for tilførselsrør, flerlags | NOBB VAVVS, NOBB Total
60490992 | 283655 | ADAPTER 20-15CU | Uponor S-Press PLUS adapter | Nei | 41867122 | 5815200 | Deler trykkrør flerlags |  | 5810360 | Deler for tilførselsrør, flerlags | NOBB VAVVS
60490993 | 740628 |  | PE100 Reduksjon kort, SDR11, Konsentrisk | Ja | 60179889 | 5815220 | Deler trykkrør andre typer plast |  | 5810330 | Deler for tilførselsrør, plast | NOBB VAVVS
60491009 | 200868 |  | WAVIN FORDELERRØR SETT 3 AVGR U/KPL | Ja | 60174071 | 5815550 | Gulvvarmesystemer (ekskl. rør) |  | 5810410 | Deler for gulvvarme/gatevarme | NOBB VAVVS
60491020 | 215909 | RØRKOBLING 6604 25X25 STÅL-PE | RØRKOBLING UNIFLEX 6604 25X25 STÅL-PE | Ja | 60175450 | 5835200 | Deler rustfrie rør |  | 5820210 | Deler for tilførselsrør, metall | NOBB VAVVS
60491020 | 283655 | RØRKOBLING 6604 25X25 STÅL-PE | RØRKOBLING UNIFLEX 6604 25X25 STÅL-PE | Nei | 60175450 | 5835200 | Deler rustfrie rør |  | 5820210 | Deler for tilførselsrør, metall | NOBB VAVVS
60491038 | 740488 |  | PE100 Elektromuffe SDR11 | Ja | 60187986 | 5815100 | Deler trykkrør PE |  | 5810330 | Deler for tilførselsrør, plast | NOBB VAVVS
60491063 | 393656 |  | SPILLVANN Ultra Rib 2 - DOBBELMUFFE | Ja | 60657054 | 5410100 | Deler til drensrør/overvannsrør |  | 5401300 | Deler til drensrør og overvannsrør | NOBB VAVVS
60491066 | 740504 |  | CPVC T-rør for sprinkler | Ja | 60658562 | 6815200 | CPVC Deler for sprinkler |  | 6815210 | Deler og tilbehør for sprinkler, plast | NOBB VAVVS
60491072 | 204439 |  | PE 100 SDR 17 grenrør f/buttsveising | Ja | 60174178 | 5815100 | Deler trykkrør PE |  | 5810330 | Deler for tilførselsrør, plast | NOBB VAVVS
60491072 | 283655 |  | PE 100 SDR 17 grenrør f/buttsveising | Nei | 60174178 | 5815100 | Deler trykkrør PE |  | 5810330 | Deler for tilførselsrør, plast | NOBB VAVVS
60491075 | 215909 |  | REP.MUFFE TS20 100-120 L=400 EPDM A2 | Ja | 60175491 | 5865200 | Ikke strekkfaste rørdeler støpejern |  | 5820210 | Deler for tilførselsrør, metall | NOBB VAVVS
60491087 | 276835 |  | 1/2R KAPPE MESS | Nei | 60183308 | 5827100 | Messingdeler for trykkrør |  | 5820210 | Deler for tilførselsrør, metall | NOBB VAVVS
60491087 | 740780 |  | 1/2R KAPPE MESS | Ja | 60183308 | 5827100 | Messingdeler for trykkrør |  | 5820210 | Deler for tilførselsrør, metall | NOBB VAVVS
60491088 | 215756 | BACKNUT 1/8" | BACKNUT | Ja | 41689557 | 5827100 | Messingdeler for trykkrør |  | 5820210 | Deler for tilførselsrør, metall | NOBB VAVVS
60491088 | 283655 | BACKNUT 1/8" | BACKNUT | Nei | 41689557 | 5827100 | Messingdeler for trykkrør |  | 5820210 | Deler for tilførselsrør, metall | NOBB VAVVS
60491104 | 216269 | T-RØR MAPRESS CUNIFE 88,9X35X88,9 | T-RØR MAPRESS CUNIFE redusert | Ja | 60185453 | 5825300 | Pressfittings, CuNi |  | 5820210 | Deler for tilførselsrør, metall | NOBB VAVVS
60491104 | 283655 | T-RØR MAPRESS CUNIFE 88,9X35X88,9 | T-RØR MAPRESS CUNIFE redusert | Nei | 60185453 | 5825300 | Pressfittings, CuNi |  | 5820210 | Deler for tilførselsrør, metall | NOBB VAVVS
60491115 | 204439 |  | PE 100 SDR 11 T-rør f/elektromuffer | Ja | 60174243 | 5815100 | Deler trykkrør PE |  | 5810330 | Deler for tilførselsrør, plast | NOBB VAVVS
60491115 | 283655 |  | PE 100 SDR 11 T-rør f/elektromuffer | Nei | 60174243 | 5815100 | Deler trykkrør PE |  | 5810330 | Deler for tilførselsrør, plast | NOBB VAVVS
60491119 | 740488 |  | Galv. Løsflens PN10/16 | Ja | 60187986 | 5815100 | Deler trykkrør PE |  | 5810330 | Deler for tilførselsrør, plast | NOBB VAVVS
60491129 | 283655 |  | BLÜCHER EUROPIPE LØPEMUFFE | Nei | 60176281 | 5505150 | Deler til avløpsrør |  | 5505160 | Deler til avløpsrør, metall | NOBB VAVVS
60491129 | 740176 |  | BLÜCHER EUROPIPE LØPEMUFFE | Ja | 60176281 | 5505150 | Deler til avløpsrør |  | 5505160 | Deler til avløpsrør, metall | NOBB VAVVS
60491137 | 740204 |  | Megapress S kappe | Ja | 60178132 | 5855200 | Deler karbonrør |  | 5820210 | Deler for tilførselsrør, metall | NOBB VAVVS
60491138 | 267542 |  | BEND 90° | Ja | 60175010 | 5815220 | Deler trykkrør andre typer plast |  | 5810330 | Deler for tilførselsrør, plast | NOBB VAVVS
60491138 | 283655 |  | BEND 90° | Nei | 60175010 | 5815220 | Deler trykkrør andre typer plast |  | 5810330 | Deler for tilførselsrør, plast | NOBB VAVVS
60491173 | 283655 |  | Blindflens DN250 x Zak 46 | Nei | 60188399 | 5865100 | Strekkfaste rørdeler støpejern |  | 5820210 | Deler for tilførselsrør, metall | NOBB VAVVS
60491173 | 740116 |  | Blindflens DN250 x Zak 46 | Ja | 60188399 | 5865100 | Strekkfaste rørdeler støpejern |  | 5820210 | Deler for tilførselsrør, metall | NOBB VAVVS
60491189 | 740664 |  | 1" X 1/2" NR. 2174647 MESS. OVG. SLANGEHYLSE, EZZE 3415 | Ja | 60180819 | 5827100 | Messingdeler for trykkrør |  | 5820210 | Deler for tilførselsrør, metall | NOBB VAVVS
60491190 | 740392 |  | PP-HURTIGKOBL. UNION REPARASJON | Ja | 60186141 | 5815100 | Deler trykkrør PE |  | 5810330 | Deler for tilførselsrør, plast | NOBB VAVVS
60491194 | 740204 |  | 22 x 3/4 Prestabo muffenippel, ulegert stål, flerkant, utven | Ja | 60178143 | 5855200 | Deler karbonrør |  | 5820210 | Deler for tilførselsrør, metall | NOBB VAVVS
60491205 | 283655 |  | AVK Supa Lock Tippunion m/strekkfast skrukopling | Nei | 60175859 | 5815100 | Deler trykkrør PE |  | 5810330 | Deler for tilførselsrør, plast | NOBB VAVVS
60491205 | 740600 |  | AVK Supa Lock Tippunion m/strekkfast skrukopling | Ja | 60175859 | 5815100 | Deler trykkrør PE |  | 5810330 | Deler for tilførselsrør, plast | NOBB VAVVS
60491207 | 740628 |  | PE100 El.sadel | Ja | 60179921 | 5815100 | Deler trykkrør PE |  | 5810330 | Deler for tilførselsrør, plast | NOBB VAVVS
60491226 | 745164 |  | PAM MA Reduksjon eksentrisk | Ja | 60183774 | 5501300 | Avløpsrør støpejern/MA |  | 5505110 | Avløpsrør, metall | NOBB VAVVS
60491227 | 740204 |  | T-stykke | Ja | 60178159 | 5815200 | Deler trykkrør flerlags |  | 5810360 | Deler for tilførselsrør, flerlags | NOBB VAVVS
60491237 | 283655 |  | AVK dobbelt flenserør type FF, 1000 mm, PN10, | Nei | 60175801 | 5865100 | Strekkfaste rørdeler støpejern |  | 5820210 | Deler for tilførselsrør, metall | NOBB VAVVS
60491237 | 740600 |  | AVK dobbelt flenserør type FF, 1000 mm, PN10, | Ja | 60175801 | 5865100 | Strekkfaste rørdeler støpejern |  | 5820210 | Deler for tilførselsrør, metall | NOBB VAVVS
60491252 | 216269 | NIPPELM MAPRESS SYREF 1 1/2"X42 GAS | Mapress Syrefast nippelmuffe utv. gjenger (gass) | Ja | 41695101 | 5845200 | Deler syrefaste rør |  | 5820210 | Deler for tilførselsrør, metall | NOBB VAVVS
60491252 | 283655 | NIPPELM MAPRESS SYREF 1 1/2"X42 GAS | Mapress Syrefast nippelmuffe utv. gjenger (gass) | Nei | 41695101 | 5845200 | Deler syrefaste rør |  | 5820210 | Deler for tilførselsrør, metall | NOBB VAVVS
60491253 | 283655 |  | PLASSON ANB.KLAMMER INNV.GJ. MET/316 | Nei | 60186181 | 5815100 | Deler trykkrør PE |  | 5810330 | Deler for tilførselsrør, plast | NOBB VAVVS
60491253 | 740392 |  | PLASSON ANB.KLAMMER INNV.GJ. MET/316 | Ja | 60186181 | 5815100 | Deler trykkrør PE |  | 5810330 | Deler for tilførselsrør, plast | NOBB VAVVS
60491266 | 267542 |  | iJOINT T-RØR ØKT/REDUSERT UTLØP, PP | Ja | 60175026 | 5815220 | Deler trykkrør andre typer plast |  | 5810330 | Deler for tilførselsrør, plast | NOBB VAVVS
60491266 | 283655 |  | iJOINT T-RØR ØKT/REDUSERT UTLØP, PP | Nei | 60175026 | 5815220 | Deler trykkrør andre typer plast |  | 5810330 | Deler for tilførselsrør, plast | NOBB VAVVS
60491280 | 741228 |  | SUPER MA GRENRØR DN300 X DN300X88GR | Ja | 60178497 | 5505150 | Deler til avløpsrør |  | 5505160 | Deler til avløpsrør, metall | NOBB VAVVS
60491282 | 200868 |  | AS+ LØPEMUFFE | Ja | 60637673 | 5505150 | Deler til avløpsrør |  | 5501210 | Deler til avløpsrør, plast | NOBB VAVVS
60491282 | 283655 |  | AS+ LØPEMUFFE | Nei | 60637673 | 5505150 | Deler til avløpsrør |  | 5501210 | Deler til avløpsrør, plast | NOBB VAVVS
60491296 | 283655 | BEND 90° M/1 MUFFE & UTV GJ 15X3/8 | STEELPRES BEND 90° M/1 MUFFE & UTV GJ | Ja | 60181389 | 5855200 | Deler karbonrør |  | 5820210 | Deler for tilførselsrør, metall | NOBB VAVVS
60491300 | 740392 |  | SERIE.1 REPERASJONSKOBLING | Ja | 60186141 | 5815100 | Deler trykkrør PE |  | 5810330 | Deler for tilførselsrør, plast | NOBB VAVVS
60491306 | 740392 |  | PE100 RC BEND 11° SØMLØST SDR17 R=1,5xD | Ja | 60186104 | 5815100 | Deler trykkrør PE |  | 5810330 | Deler for tilførselsrør, plast | NOBB VAVVS
60491307 | 740392 |  | PP-HURTIGKOBL. REDUKSJON | Ja | 60186141 | 5815100 | Deler trykkrør PE |  | 5810330 | Deler for tilførselsrør, plast | NOBB VAVVS
60491314 | 200868 |  | Wavin Alupex rør hvit 100 m | Ja | 60174057 | 5810250 | Trykkrør flerlags |  | 5810210 | Tilførselsrør, flerlags | NOBB VAVVS
60491319 | 740600 |  | AVK Flense T-rør,dukt.stpj.L=1100/550.PN16 | Ja | 60175801 | 5865100 | Strekkfaste rørdeler støpejern |  | 5820210 | Deler for tilførselsrør, metall | NOBB VAVVS
60491321 | 743072 |  | GSV-25S SNITTRING SKOTTGJ., RETT | Ja | 60184523 | 5815300 | Kuplinger rør i rørsystemer |  | 5810550 | Deler for rørsystemer | NOBB VAVVS
60491338 | 740628 |  | PE100 T-rør red. lang, SDR11 | Ja | 60179888 | 5815100 | Deler trykkrør PE |  | 5810330 | Deler for tilførselsrør, plast | NOBB VAVVS
60491357 | 283655 |  | PP-GJ OVERGANG ANS.NIPPEL UTV./INNV.GJ.BSP | Nei | 60186138 | 5815100 | Deler trykkrør PE |  | 5810330 | Deler for tilførselsrør, plast | NOBB VAVVS
60491357 | 740392 |  | PP-GJ OVERGANG ANS.NIPPEL UTV./INNV.GJ.BSP | Ja | 60186138 | 5815100 | Deler trykkrør PE |  | 5810330 | Deler for tilførselsrør, plast | NOBB VAVVS
60491363 | 740628 |  | Flexkobling Foring | Ja | 60179874 | 5815220 | Deler trykkrør andre typer plast |  | 5810330 | Deler for tilførselsrør, plast | NOBB VAVVS
60491364 | 740936 |  | Bend m/mutter | Ja | 60186421 | 5827100 | Messingdeler for trykkrør |  | 5820210 | Deler for tilførselsrør, metall | NOBB VAVVS
60491380 | 740628 |  | Magnum-kobling tippunion utv.gj. | Ja | 60179935 | 5815220 | Deler trykkrør andre typer plast |  | 5810330 | Deler for tilførselsrør, plast | NOBB VAVVS
60491384 | 215619 | PLATEALBUE 1176 FORKROM 12XG3/4 | 1176 Platealbue forkrommet 12xG 3/4 | Ja | 60175248 | 5825250 | Rørdeler, CuNi |  | 5820210 | Deler for tilførselsrør, metall | NOBB VAVVS
60491384 | 283655 | PLATEALBUE 1176 FORKROM 12XG3/4 | 1176 Platealbue forkrommet 12xG 3/4 | Nei | 60175248 | 5825250 | Rørdeler, CuNi |  | 5820210 | Deler for tilførselsrør, metall | NOBB VAVVS
60491386 | 740628 |  | PE100 Spareflens kort, SDR11, PN10/16 | Ja | 60179883 | 5815100 | Deler trykkrør PE |  | 5810330 | Deler for tilførselsrør, plast | NOBB VAVVS
60491395 | 215909 | FLENSEBEND DN300X45 PN16 | FLENSEBEND DN300x45 PN16 | Ja | 60175461 | 5865100 | Strekkfaste rørdeler støpejern |  | 5820210 | Deler for tilførselsrør, metall | NOBB VAVVS
60491400 | 216269 | T-RØR MAPRES SYREF G 76,1X3/4"X76,1 | Mapress Syrefast T-rør innv. gjenger (gass) | Ja | 60185758 | 5845200 | Deler syrefaste rør |  | 5820210 | Deler for tilførselsrør, metall | NOBB VAVVS
60491406 | 267542 |  | PP rørklammer TP PVC metrisk | Ja | 60175000 | 5815220 | Deler trykkrør andre typer plast |  | 5810330 | Deler for tilførselsrør, plast | NOBB VAVVS
60491407 | 740600 |  | AVK Flenserør,dukt.stpj.L=300.PN10 | Ja | 60175801 | 5865100 | Strekkfaste rørdeler støpejern |  | 5820210 | Deler for tilførselsrør, metall | NOBB VAVVS
60491412 | 283655 |  | PE100 Albue 45° lang for EL-sveis SDR17 | Nei | 60186104 | 5815100 | Deler trykkrør PE |  | 5810330 | Deler for tilførselsrør, plast | NOBB VAVVS
60491412 | 740392 |  | PE100 Albue 45° lang for EL-sveis SDR17 | Ja | 60186104 | 5815100 | Deler trykkrør PE |  | 5810330 | Deler for tilførselsrør, plast | NOBB VAVVS
60491416 | 283655 |  | PE100 ADAP NIP MESS ADZ L/F EL-SV SDR11 UTV GJ | Nei | 60186104 | 5815100 | Deler trykkrør PE |  | 5810330 | Deler for tilførselsrør, plast | NOBB VAVVS
60491416 | 740392 |  | PE100 ADAP NIP MESS ADZ L/F EL-SV SDR11 UTV GJ | Ja | 60186104 | 5815100 | Deler trykkrør PE |  | 5810330 | Deler for tilførselsrør, plast | NOBB VAVVS
60491440 | 741032 |  | S/920 Anboringsklammer Rød EPDM m/rillet utg | Ja | 60187583 | 5865100 | Strekkfaste rørdeler støpejern |  | 5820210 | Deler for tilførselsrør, metall | NOBB VAVVS
60491446 | 215756 | KAPP MED PAKNING 1/2" | Kapp med pakning (vulcanfiber) | Ja | 41689557 | 5827100 | Messingdeler for trykkrør |  | 5820210 | Deler for tilførselsrør, metall | NOBB VAVVS
60491448 | 283655 |  | PLASSON SERIE.1 T-RØR | Nei | 60186142 | 5815100 | Deler trykkrør PE |  | 5810330 | Deler for tilførselsrør, plast | NOBB VAVVS
60491448 | 740392 |  | PLASSON SERIE.1 T-RØR | Ja | 60186142 | 5815100 | Deler trykkrør PE |  | 5810330 | Deler for tilførselsrør, plast | NOBB VAVVS
60491491 | 740628 |  | PE100 T-rør red. lang prefab SDR26 | Ja | 60179888 | 5815100 | Deler trykkrør PE |  | 5810330 | Deler for tilførselsrør, plast | NOBB VAVVS
60491496 | 216269 | T-RØR MAPRESS EL.FORS 54X1/2"X54 | Mapress El-Forsinket T-rør innvendige gjenger | Ja | 60185314 | 5855200 | Deler karbonrør |  | 5820210 | Deler for tilførselsrør, metall | NOBB VAVVS
60491496 | 283655 | T-RØR MAPRESS EL.FORS 54X1/2"X54 | Mapress El-Forsinket T-rør innvendige gjenger | Nei | 60185314 | 5855200 | Deler karbonrør |  | 5820210 | Deler for tilførselsrør, metall | NOBB VAVVS
60491501 | 204439 |  | PP Pragma Infra grenrør m/avgr. for OD | Ja | 60174279 | 5410100 | Deler til drensrør/overvannsrør |  | 5401300 | Deler til drensrør og overvannsrør | NOBB VAVVS
60491503 | 283655 | BEND 45° M/1 MUFFE 54 | Aespres bend 45° m/1 muffe | Ja | 60181602 | 5825100 | Pressfittings, kobber |  | 5820210 | Deler for tilførselsrør, metall | NOBB VAVVS
60491512 | 740628 |  | PE100 Spareflens kort, SDR17, PN16 | Ja | 60179883 | 5815100 | Deler trykkrør PE |  | 5810330 | Deler for tilførselsrør, plast | NOBB VAVVS
60491513 | 740176 |  | BLÜCHER MARINE GJENNOMFØRING F CABIN F (316L) | Ja | 60176281 | 5505150 | Deler til avløpsrør |  | 5505160 | Deler til avløpsrør, metall | NOBB VAVVS
60491517 | 267542 |  | MULTI/JOINT 3207+ ENDEKAPPE M/GJ.UTTAK | Ja | 60174974 | 5893100 | Deler til trykkrør i andre materialer |  | 5830210 | Deler til tilførselsrør, andre materialer | NOBB VAVVS
60491521 | 740204 |  | Overgangsmuffe Smartpress-Aupex | Ja | 60178159 | 5815200 | Deler trykkrør flerlags |  | 5810360 | Deler for tilførselsrør, flerlags | NOBB VAVVS
60491527 | 740204 |  | G1 Sanpress Inox Rør 1.4521, nikkelfri, 2205 | Ja | 60178139 | 5840300 | Sveiste rør for press syrefaste |  | 5820100 | Tilførselsrør metall (tidl Kobberrør glødet kveil) | NOBB VAVVS
60491542 | 215657 | SKJØTEUNIONKR.FPL M34 | FPL union kropp, mess | Ja | 41128943 | 5815100 | Deler trykkrør PE |  | 5810330 | Deler for tilførselsrør, plast | NOBB VAVVS
60491542 | 283655 | SKJØTEUNIONKR.FPL M34 | FPL union kropp, mess | Nei | 41128943 | 5815100 | Deler trykkrør PE |  | 5810330 | Deler for tilførselsrør, plast | NOBB VAVVS
60491546 | 740628 |  | PVC Albue 90° innv.lim, PN16 | Ja | 60179889 | 5815220 | Deler trykkrør andre typer plast |  | 5810330 | Deler for tilførselsrør, plast | NOBB VAVVS
60491555 | 204439 |  | Overgang fra DV rør til glattrørsmuffe, sentrisk. | Ja | 60174321 | 5505150 | Deler til avløpsrør |  | 5501210 | Deler til avløpsrør, plast | NOBB VAVVS
60491555 | 283655 |  | Overgang fra DV rør til glattrørsmuffe, sentrisk. | Nei | 60174321 | 5505150 | Deler til avløpsrør |  | 5501210 | Deler til avløpsrør, plast | NOBB VAVVS
60491561 | 740176 |  | BLÜCHER EUROPIPE LANGBEND AISI316L | Ja | 60176281 | 5505150 | Deler til avløpsrør |  | 5505160 | Deler til avløpsrør, metall | NOBB VAVVS
60491562 | 743072 |  | ESV-30S SYREF. SNITTRING SVEIS SKOTTGJ. | Ja | 60184528 | 5815300 | Kuplinger rør i rørsystemer |  | 5810550 | Deler for rørsystemer | NOBB VAVVS
60491564 | 740116 |  | INNVA Rep.muffe A2 32-36 L=100 | Ja | 60188400 | 5865200 | Ikke strekkfaste rørdeler støpejern |  | 5820210 | Deler for tilførselsrør, metall | NOBB VAVVS
60491589 | 267542 |  | UNION OVERGANG TP PVC-U | Ja | 60653304 | 5815220 | Deler trykkrør andre typer plast |  | 5810330 | Deler for tilførselsrør, plast | NOBB VAVVS
60491597 | 740628 |  | PVC Y-gren 45° innv.lim, PN16 | Ja | 60179890 | 5815220 | Deler trykkrør andre typer plast |  | 5810330 | Deler for tilførselsrør, plast | NOBB VAVVS
60491600 | 216269 | ALBUE 90° MEPLA 20MM | Mepla albue: 90° | Ja | 41695047 | 5815200 | Deler trykkrør flerlags |  | 5810360 | Deler for tilførselsrør, flerlags | NOBB VAVVS
60491600 | 283655 | ALBUE 90° MEPLA 20MM | Mepla albue: 90° | Nei | 41695047 | 5815200 | Deler trykkrør flerlags |  | 5810360 | Deler for tilførselsrør, flerlags | NOBB VAVVS
60491605 | 276835 | T-RØR PP-RCT SDR11 BUTTSVEIS 250 MM | T-rør PP-RCT SDR11 buttsveis | Ja | 60650369 | 5505150 | Deler til avløpsrør |  | 5501210 | Deler til avløpsrør, plast | NOBB VAVVS
60491606 | 267542 |  | KRYSS TP PVC-U | Ja | 60175000 | 5815220 | Deler trykkrør andre typer plast |  | 5810330 | Deler for tilførselsrør, plast | NOBB VAVVS
60491611 | 740180 |  | Sani SoftPex lysbeskyttet | Ja | 60177675 | 3015230 | Slanger Fleksible- |  | 6910300 | Fleksible kanaler ventilasjon | NOBB VAVVS
60491619 | 726056 |  | Skjøtemuffe for korrugerte rør | Ja | 60181921 | 5615100 | Deler til kabelrør |  | 5610150 | Deler til kabelrør | NOBB VAVVS
60491626 | 209298 | T-RØR 16-16-16 | Uponor S-Press PLUS t-rør | Ja | 41867122 | 5815200 | Deler trykkrør flerlags |  | 5810360 | Deler for tilførselsrør, flerlags | NOBB VAVVS, NOBB Total
60491626 | 283655 | T-RØR 16-16-16 | Uponor S-Press PLUS t-rør | Nei | 41867122 | 5815200 | Deler trykkrør flerlags |  | 5810360 | Deler for tilførselsrør, flerlags | NOBB VAVVS
60491637 | 741032 |  | S/920N Anboringsklammer Rød EPDM m/rillet utg | Ja | 60187583 | 5865100 | Strekkfaste rørdeler støpejern |  | 5820210 | Deler for tilførselsrør, metall | NOBB VAVVS
60491648 | 740488 |  | PE100 Flensespiss SDR11 L=1,0m | Ja | 60187986 | 5815100 | Deler trykkrør PE |  | 5810330 | Deler for tilførselsrør, plast | NOBB VAVVS
60491652 | 740188 |  | Reduksjonsadapter, gjenget | Ja | 60177889 | 5860100 | Strekkfaste rør støpejern |  | 5820100 | Tilførselsrør metall (tidl Kobberrør glødet kveil) | NOBB VAVVS
60491659 | 267542 |  | REDUKSJON FLUSH STYLE SPEILSVEIS | Ja | 60175034 | 5815100 | Deler trykkrør PE |  | 5810330 | Deler for tilførselsrør, plast | NOBB VAVVS
60491680 | 283655 |  | Baio skjøtestykke muffe/spiss, Zak 69 uttak | Nei | 60188403 | 5865100 | Strekkfaste rørdeler støpejern |  | 5820210 | Deler for tilførselsrør, metall | NOBB VAVVS
60491680 | 740116 |  | Baio skjøtestykke muffe/spiss, Zak 69 uttak | Ja | 60188403 | 5865100 | Strekkfaste rørdeler støpejern |  | 5820210 | Deler for tilførselsrør, metall | NOBB VAVVS
60491687 | 283655 |  | PLASSON SERIE.1 UNION | Nei | 60186141 | 5815100 | Deler trykkrør PE |  | 5810330 | Deler for tilførselsrør, plast | NOBB VAVVS
60491687 | 740392 |  | PLASSON SERIE.1 UNION | Ja | 60186141 | 5815100 | Deler trykkrør PE |  | 5810330 | Deler for tilførselsrør, plast | NOBB VAVVS
60491698 | 740204 |  | Bend 45° m/SC contur, forniklet kobber | Ja | 60677033 | 5825110 | Pressfittings, kobber forkrommet |  | 5820210 | Deler for tilførselsrør, metall | NOBB VAVVS
60491715 | 267542 |  | OVERGANG PE/SS PE100/SDR11, M/UTV. GJ. | Ja | 60175010 | 5815220 | Deler trykkrør andre typer plast |  | 5810330 | Deler for tilførselsrør, plast | NOBB VAVVS
60491715 | 283655 |  | OVERGANG PE/SS PE100/SDR11, M/UTV. GJ. | Nei | 60175010 | 5815220 | Deler trykkrør andre typer plast |  | 5810330 | Deler for tilførselsrør, plast | NOBB VAVVS
60491721 | 215954 | VARMEFORDELER RF 10 | LK Varmefordeler RF 10 | Ja | 41920386 | 5815550 | Gulvvarmesystemer (ekskl. rør) |  | 5810410 | Deler for gulvvarme/gatevarme | NOBB VAVVS
60491721 | 283655 | VARMEFORDELER RF 10 | LK Varmefordeler RF 10 | Nei | 41920386 | 5815550 | Gulvvarmesystemer (ekskl. rør) |  | 5810410 | Deler for gulvvarme/gatevarme | NOBB VAVVS
60491724 | 283655 |  | AVK Tyton Muffeovergang .PN16 | Nei | 60175801 | 5865100 | Strekkfaste rørdeler støpejern |  | 5820210 | Deler for tilførselsrør, metall | NOBB VAVVS
60491724 | 740600 |  | AVK Tyton Muffeovergang .PN16 | Ja | 60175801 | 5865100 | Strekkfaste rørdeler støpejern |  | 5820210 | Deler for tilførselsrør, metall | NOBB VAVVS
60491736 | 216269 | REDUKSJON SILENTDB20 75X56MM | Silent-db20 eksentrisk reduksjon, kort | Ja | 41695045 | 5505150 | Deler til avløpsrør |  | 5501210 | Deler til avløpsrør, plast | NOBB VAVVS
60491736 | 283655 | REDUKSJON SILENTDB20 75X56MM | Silent-db20 eksentrisk reduksjon, kort | Nei | 41695045 | 5505150 | Deler til avløpsrør |  | 5501210 | Deler til avløpsrør, plast | NOBB VAVVS
60491741 | 740308 |  | Kobberrør EN 1057 2,5m | Ja | 60183567 | 5820250 | Kobberrør rette |  | 5820100 | Tilførselsrør metall (tidl Kobberrør glødet kveil) | NOBB VAVVS
60491765 | 740280 | KGS GII NBR DN 500 PN 16 | Klinger KGS GII stålarmert NBR flenspakning | Ja | 60182781 | 5855200 | Deler karbonrør |  | 5820210 | Deler for tilførselsrør, metall | NOBB VAVVS
60491777 | 215756 | ALBUE 1/2" | Albue innvendig gjenge | Ja | 41689557 | 5827100 | Messingdeler for trykkrør |  | 5820210 | Deler for tilførselsrør, metall | NOBB VAVVS
60491777 | 283655 | ALBUE 1/2" | Albue innvendig gjenge | Nei | 41689557 | 5827100 | Messingdeler for trykkrør |  | 5820210 | Deler for tilførselsrør, metall | NOBB VAVVS
60491784 | 740488 |  | PE100 Bend SDR17 lang | Ja | 60187986 | 5815100 | Deler trykkrør PE |  | 5810330 | Deler for tilførselsrør, plast | NOBB VAVVS
60491788 | 283655 |  | PLASSON SERIE.1 T-RØR | Nei | 60186142 | 5815100 | Deler trykkrør PE |  | 5810330 | Deler for tilførselsrør, plast | NOBB VAVVS
60491788 | 740392 |  | PLASSON SERIE.1 T-RØR | Ja | 60186142 | 5815100 | Deler trykkrør PE |  | 5810330 | Deler for tilførselsrør, plast | NOBB VAVVS
60491806 | 267542 |  | BEND 30° LANG ENDE PE100 / SDR11 | Ja | 60175034 | 5815100 | Deler trykkrør PE |  | 5810330 | Deler for tilførselsrør, plast | NOBB VAVVS
60491811 | 740264 |  | T-stykke f/fjernvarmerør SDR 7,4 | Ja | 60181800 | 5891100 | Deler til preisolerte rør fjernvarme |  | 5810420 | Deler til fjernvarmerør, plast | NOBB VAVVS
60491817 | 745164 |  | PAM MA Grenrør enkelt 68° | Ja | 60183774 | 5501300 | Avløpsrør støpejern/MA |  | 5505110 | Avløpsrør, metall | NOBB VAVVS
60491830 | 740392 |  | PE100 RC BEND 60° SØMLØST SDR11 R=1,5xD | Ja | 60186104 | 5815100 | Deler trykkrør PE |  | 5810330 | Deler for tilførselsrør, plast | NOBB VAVVS
60491852 | 283655 |  | 40 MM ALBU HAWLE NR. 6420 | Nei | 60188411 | 5865100 | Strekkfaste rørdeler støpejern |  | 5820210 | Deler for tilførselsrør, metall | NOBB VAVVS
60491852 | 740116 |  | 40 MM ALBU HAWLE NR. 6420 | Ja | 60188411 | 5865100 | Strekkfaste rørdeler støpejern |  | 5820210 | Deler for tilførselsrør, metall | NOBB VAVVS
60491855 | 750282 | ALBUE 90°M/INV GJ SPR 50X1 1/4" | Albu 90°M/Innv.gj | Ja | 60769880 | 5815200 | Deler trykkrør flerlags |  | 5810360 | Deler for tilførselsrør, flerlags | NOBB VAVVS
60491857 | 740116 |  | Flensemuffe PVC DN 50/63mm | Ja | 60188398 | 5865100 | Strekkfaste rørdeler støpejern |  | 5820210 | Deler for tilførselsrør, metall | NOBB VAVVS
60491858 | 740204 |  | 15 Sanpress muffe, SC-Contur, rødgods, Viega 2215 | Ja | 60677132 | 5893100 | Deler til trykkrør i andre materialer |  | 5830210 | Deler til tilførselsrør, andre materialer | NOBB VAVVS
60491875 | 276835 |  | TECEflex PE-Xc/Al/PE rør, lengde 3,2m | Ja | 60649881 | 5810300 | Trykkrør (rør i rør) |  | 5810100 | Tilførselsrør plast (tidl Trykkrør PE) | NOBB VAVVS
60491878 | 200868 |  | WAVIN ENDELOKK GL. KABEL RETTE | Ja | 60642493 | 5505150 | Deler til avløpsrør |  | 5501210 | Deler til avløpsrør, plast | NOBB VAVVS
60491878 | 283655 |  | WAVIN ENDELOKK GL. KABEL RETTE | Nei | 60642493 | 5505150 | Deler til avløpsrør |  | 5501210 | Deler til avløpsrør, plast | NOBB VAVVS
60491880 | 283655 | DREIESPJ.VENTIL DIN DN100 MAN.SVEIS | Dreiespj.ventil DIN DN100 Man.sveis/sveis, AISI 304 | Ja | 60181426 | 5835200 | Deler rustfrie rør |  | 5820210 | Deler for tilførselsrør, metall | NOBB VAVVS
60491881 | 743072 |  | ELVD-35L SNITTRING JUSTERB. T-RØR | Ja | 60184523 | 5815300 | Kuplinger rør i rørsystemer |  | 5810550 | Deler for rørsystemer | NOBB VAVVS
60491904 | 204439 |  | PE 100 SDR 11 elektrobend | Ja | 60174235 | 5815100 | Deler trykkrør PE |  | 5810330 | Deler for tilførselsrør, plast | NOBB VAVVS
60491904 | 283655 |  | PE 100 SDR 11 elektrobend | Nei | 60174235 | 5815100 | Deler trykkrør PE |  | 5810330 | Deler for tilførselsrør, plast | NOBB VAVVS
60491911 | 740392 |  | PE80 AVLØP T-RØR RED. | Ja | 60186115 | 5815100 | Deler trykkrør PE |  | 5810330 | Deler for tilførselsrør, plast | NOBB VAVVS
60491919 | 393656 |  | SPILLVANN Ultra Rib 2 - GREN 45gr | Ja | 60649089 | 5505150 | Deler til avløpsrør |  | 5501210 | Deler til avløpsrør, plast | NOBB VAVVS
60491924 | 740204 |  | Prestabo muffe med SC | Ja | 60178143 | 5855200 | Deler karbonrør |  | 5820210 | Deler for tilførselsrør, metall | NOBB VAVVS
60491925 | 283655 | KAPP MESSING 1/2" M/FIBERPK. | BF MESSING KAPP 1/2" M/FIBERPK. | Ja | 60184696 | 5827100 | Messingdeler for trykkrør |  | 5820210 | Deler for tilførselsrør, metall | NOBB VAVVS
60491929 | 740116 | BLINDFLENS DN 50 X 2'' | Blindflens DN 50 x 2'' Frischut | Ja | 60188398 | 5865100 | Strekkfaste rørdeler støpejern |  | 5820210 | Deler for tilførselsrør, metall | NOBB VAVVS
60491931 | 204439 |  | PP bend kort f/grunnavløpsrør | Ja | 60174316 | 5505150 | Deler til avløpsrør |  | 5501210 | Deler til avløpsrør, plast | NOBB VAVVS
60491931 | 283655 |  | PP bend kort f/grunnavløpsrør | Nei | 60174316 | 5505150 | Deler til avløpsrør |  | 5501210 | Deler til avløpsrør, plast | NOBB VAVVS
60491933 | 267542 |  | iJOINT OVERGANG Union PP/MESSING UTVN. GJ. | Ja | 60175024 | 5815100 | Deler trykkrør PE |  | 5810330 | Deler for tilførselsrør, plast | NOBB VAVVS
60491952 | 740628 |  | PE100 Segmentbend 45°, SDR26 Tr.red.fakt. 0,8 | Ja | 60179883 | 5815100 | Deler trykkrør PE |  | 5810330 | Deler for tilførselsrør, plast | NOBB VAVVS
60491953 | 740760 |  | Innbyggingsskap type SWP-OP 780 | Ja | 60183074 | 5815450 | Fordelerskap rør i rørsystemer |  | 5810550 | Deler for rørsystemer | NOBB VAVVS
60491959 | 740204 |  | 28 x 1 Sanpress inox G nippelmuffe, SC-Contur, syrefast stål | Ja | 60178207 | 5845200 | Deler syrefaste rør |  | 5820210 | Deler for tilførselsrør, metall | NOBB VAVVS
60491988 | 740392 |  | PE100 Endekappe Lang for SP-Sveis SDR11 | Ja | 60186109 | 5815100 | Deler trykkrør PE |  | 5810330 | Deler for tilførselsrør, plast | NOBB VAVVS
60491990 | 740392 |  | PE100 RC BEND 45° SØMLØST SDR11 R=1,5xD | Ja | 60186104 | 5815100 | Deler trykkrør PE |  | 5810330 | Deler for tilførselsrør, plast | NOBB VAVVS
60491991 | 740296 |  | 32 MM X 1" X 32 MM PN 16 PLASSIM PP KOMPRESJONS T-RØR M/INNV | Ja | 60183361 | 5815100 | Deler trykkrør PE |  | 5810330 | Deler for tilførselsrør, plast | NOBB VAVVS
60491996 | 740392 |  | PE100 T-RØR RED. LANG FOR EL-SVEIS SDR17 | Ja | 60186105 | 5815100 | Deler trykkrør PE |  | 5810330 | Deler for tilførselsrør, plast | NOBB VAVVS
60492012 | 740628 |  | PVC Endekappe innv.lim, PN16 | Ja | 60179895 | 5815220 | Deler trykkrør andre typer plast |  | 5810330 | Deler for tilførselsrør, plast | NOBB VAVVS
60492017 | 740664 |  | 12 MM X 3/4", NR. 1894393 KLEMRING OG PAKNING F/KLEMRINGSMUT | Ja | 60180824 | 5827100 | Messingdeler for trykkrør |  | 5820210 | Deler for tilførselsrør, metall | NOBB VAVVS
60492021 | 741032 |  | S/75 Fleksibel Kupling Galvanisert Nitril | Ja | 60187616 | 5815300 | Kuplinger rør i rørsystemer |  | 5810550 | Deler for rørsystemer | NOBB VAVVS
60492025 | 267542 |  | BLINDFLENSSETT, BOLTSIRKEL PN10 | Ja | 60175045 | 5815100 | Deler trykkrør PE |  | 5810330 | Deler for tilførselsrør, plast | NOBB VAVVS
60492056 | 200868 |  | WAVIN PVC LØPEMUFFE F/GRUNNAVLØP | Ja | 60648278 | 5505150 | Deler til avløpsrør |  | 5501210 | Deler til avløpsrør, plast | NOBB VAVVS
60492063 | 283655 | RETTNIPPEL Q&E DR M/LM 18-1/2" | Uponor Q&E Rettnippel med løpemutter | Nei | 41867027 | 5815150 | Deler trykkrør PEX |  | 5810330 | Deler for tilførselsrør, plast | NOBB VAVVS
60492069 | 267542 |  | AVSTENGINGSKLAMMER | Ja | 60175008 | 5815100 | Deler trykkrør PE |  | 5810330 | Deler for tilførselsrør, plast | NOBB VAVVS
60492071 | 741000 |  | NIPPEL 1/2" SL.SPISS NR. 54600A3 NITO RUSTF./SYREF. DELER AI | Ja | 60187152 | 5827100 | Messingdeler for trykkrør |  | 5820210 | Deler for tilførselsrør, metall | NOBB VAVVS
60492074 | 283655 | ALBU 90 INNV/UTV INOXPRES 168,3 | Inoxpres Albu 90 innv/utv | Ja | 60181395 | 5835200 | Deler rustfrie rør |  | 5820210 | Deler for tilførselsrør, metall | NOBB VAVVS
60492075 | 215619 | TIPPUNION PE 1136 25X3/4 | 1136 PE-Tippunion 25x3/4 | Ja | 60175244 | 5825250 | Rørdeler, CuNi |  | 5820210 | Deler for tilførselsrør, metall | NOBB VAVVS
60492076 | 216269 | GRENRØR SILENTPP 75X40MM 45° | Silent-PP grenrør: 45° | Ja | 60185386 | 5505150 | Deler til avløpsrør |  | 5501210 | Deler til avløpsrør, plast | NOBB VAVVS
60492081 | 726056 | T-RØR 12 X 15 X 15 MM | T-RØR A-KLEMRINGSKOPLING, FKR. | Ja | 60182050 | 5815150 | Deler trykkrør PEX |  | 5810330 | Deler for tilførselsrør, plast | NOBB VAVVS
60492083 | 740628 |  | Flexkobling Reduksjon | Ja | 60179874 | 5815220 | Deler trykkrør andre typer plast |  | 5810330 | Deler for tilførselsrør, plast | NOBB VAVVS
60492085 | 740628 |  | PE100 krage forlenget L=1200mm SDR17 | Ja | 60179883 | 5815100 | Deler trykkrør PE |  | 5810330 | Deler for tilførselsrør, plast | NOBB VAVVS
60492091 | 740308 |  | Festekrampe for festeskinne | Ja | 60183669 | 5827100 | Messingdeler for trykkrør |  | 5820210 | Deler for tilførselsrør, metall | NOBB VAVVS
60492093 | 740628 |  | PE100 T-rør red. lang prefab SDR26 | Ja | 60179888 | 5815100 | Deler trykkrør PE |  | 5810330 | Deler for tilførselsrør, plast | NOBB VAVVS
60492104 | 740628 |  | PE100 Reduksjon kort, SDR17, Konsentrisk | Ja | 60179889 | 5815220 | Deler trykkrør andre typer plast |  | 5810330 | Deler for tilførselsrør, plast | NOBB VAVVS
60492107 | 740308 |  | brakett for sprinkel kule | Ja | 60183570 | 5810300 | Trykkrør (rør i rør) |  | 5810100 | Tilførselsrør plast (tidl Trykkrør PE) | NOBB VAVVS
60492108 | 740176 |  | BLÜCHER EUROPIPE BEND AISI316L | Ja | 60176281 | 5505150 | Deler til avløpsrør |  | 5505160 | Deler til avløpsrør, metall | NOBB VAVVS
60492109 | 745164 |  | PAM MA Bend 45° | Ja | 60183774 | 5501300 | Avløpsrør støpejern/MA |  | 5505110 | Avløpsrør, metall | NOBB VAVVS
60492112 | 283655 |  | PE100 Red.Kons lang for EL-sveis SDR11 | Nei | 60186104 | 5815100 | Deler trykkrør PE |  | 5810330 | Deler for tilførselsrør, plast | NOBB VAVVS
60492112 | 740392 |  | PE100 Red.Kons lang for EL-sveis SDR11 | Ja | 60186104 | 5815100 | Deler trykkrør PE |  | 5810330 | Deler for tilførselsrør, plast | NOBB VAVVS
60492121 | 741032 |  | N/50 Konsentrisk Overgang Galvanisert | Ja | 60187611 | 5865100 | Strekkfaste rørdeler støpejern |  | 5820210 | Deler for tilførselsrør, metall | NOBB VAVVS
60492139 | 215756 | ALBUE90° /M GLATT ENDE22MM | 90° Albue /m glatt ende | Ja | 41689586 | 5825150 | Pushfittings, kobber |  | 5820210 | Deler for tilførselsrør, metall | NOBB VAVVS
60492139 | 283655 | ALBUE90° /M GLATT ENDE22MM | 90° Albue /m glatt ende | Nei | 41689586 | 5825150 | Pushfittings, kobber |  | 5820210 | Deler for tilførselsrør, metall | NOBB VAVVS
60492161 | 283655 | VM. KRAN M/TILB.SL.VENT 1/2"X3/4" | VM. Kran m/tilb.sl.vent Kort 1904 | Ja | 60181499 | 5815350 | Ventiler rør i rørsystemer |  | 5810550 | Deler for rørsystemer | NOBB VAVVS
60492173 | 740600 |  | AVK Flensekryss dukt.stpj.L=900/900.PN10 | Ja | 60175801 | 5865100 | Strekkfaste rørdeler støpejern |  | 5820210 | Deler for tilførselsrør, metall | NOBB VAVVS
60492184 | 215619 | ALBUE KROPP MS 22 (M28X15) | Albue kropp ms 22 (M28x15) | Ja | 60175244 | 5825250 | Rørdeler, CuNi |  | 5820210 | Deler for tilførselsrør, metall | NOBB VAVVS
60492184 | 283655 | ALBUE KROPP MS 22 (M28X15) | Albue kropp ms 22 (M28x15) | Nei | 60175244 | 5825250 | Rørdeler, CuNi |  | 5820210 | Deler for tilførselsrør, metall | NOBB VAVVS
60492188 | 740664 |  | 2" R X 1/2" R, NR. 1986249 MESS. OVERGANGSNIPPEL, PLANDREID, | Ja | 60180819 | 5827100 | Messingdeler for trykkrør |  | 5820210 | Deler for tilførselsrør, metall | NOBB VAVVS
60492192 | 204439 |  | PP ters sort | Ja | 60174131 | 5505150 | Deler til avløpsrør |  | 5501210 | Deler til avløpsrør, plast | NOBB VAVVS
60492192 | 283655 |  | PP ters sort | Nei | 60174131 | 5505150 | Deler til avløpsrør |  | 5501210 | Deler til avløpsrør, plast | NOBB VAVVS
60492197 | 740392 |  | PVC T-RØR REDUKSJON INNV.LIM | Ja | 60186120 | 5815100 | Deler trykkrør PE |  | 5810330 | Deler for tilførselsrør, plast | NOBB VAVVS
60492200 | 741032 |  | S/920 Anboringsklammer Rød EPDM m/innv.gj BSP | Ja | 60187583 | 5865100 | Strekkfaste rørdeler støpejern |  | 5820210 | Deler for tilførselsrør, metall | NOBB VAVVS
60492203 | 740628 |  | PE100 El.sadel | Ja | 60179921 | 5815100 | Deler trykkrør PE |  | 5810330 | Deler for tilførselsrør, plast | NOBB VAVVS
60492214 | 740628 |  | PE100 krage forlenget L=1200mm SDR11 | Ja | 60179883 | 5815100 | Deler trykkrør PE |  | 5810330 | Deler for tilførselsrør, plast | NOBB VAVVS
60492231 | 740496 |  | Lycro DV Bend Rødbrun | Ja | 60188211 | 5410100 | Deler til drensrør/overvannsrør |  | 5401300 | Deler til drensrør og overvannsrør | NOBB VAVVS
60492233 | 283655 |  | MUFFEBEND 90° SYSTEM 2000, PVC/PE-RØR, PN 16 | Nei | 60188401 | 5865100 | Strekkfaste rørdeler støpejern |  | 5820210 | Deler for tilførselsrør, metall | NOBB VAVVS
60492233 | 740116 |  | MUFFEBEND 90° SYSTEM 2000, PVC/PE-RØR, PN 16 | Ja | 60188401 | 5865100 | Strekkfaste rørdeler støpejern |  | 5820210 | Deler for tilførselsrør, metall | NOBB VAVVS
60492247 | 267542 |  | MUFFE PVC-U | Ja | 60174991 | 5815220 | Deler trykkrør andre typer plast |  | 5810330 | Deler for tilførselsrør, plast | NOBB VAVVS
60492248 | 283655 | UNION 32 X 25 MM | BF UNION 32 X 25 MM | Ja | 42098818 | 5505150 | Deler til avløpsrør |  | 5501210 | Deler til avløpsrør, plast | NOBB VAVVS
60492254 | 743412 |  | K-FLEX TWIN SOLAR SYSTEM SPIRAL RØR DN25 | Ja | 60182812 | 3015060 | Ventil Komplette |  | 1130530 | Rørisolasjon andre materialer | NOBB VAVVS
60492258 | 743072 |  | VSI-R1.1 WD PLUGG UTV.GJ. BSP | Ja | 60184523 | 5815300 | Kuplinger rør i rørsystemer |  | 5810550 | Deler for rørsystemer | NOBB VAVVS
60492268 | 750282 | PEX 5LAGS 15X2,5 MED VARERØR 100M | 5lags pex med varerør blå | Ja | 60772225 | 5810200 | Trykkrør PEX |  | 5810100 | Tilførselsrør plast (tidl Trykkrør PE) | NOBB VAVVS
60492270 | 740392 |  | PE100 RED.EKS KORT F/SP-SVEIS SDR33 | Ja | 60186104 | 5815100 | Deler trykkrør PE |  | 5810330 | Deler for tilførselsrør, plast | NOBB VAVVS
60492284 | 420984 |  | MODULAR 125 RENNE AISI304 | Ja | 60174449 | 5501250 | Avløpsrør rustfritt stål |  | 5505110 | Avløpsrør, metall | NOBB VAVVS
60492301 | 276835 | VINKEL 45° PP-R SDR 5 90 MM | Vinkel 45° PP-R | Ja | 60650368 | 5505150 | Deler til avløpsrør |  | 5810550 | Deler for rørsystemer | NOBB VAVVS
60492304 | 740392 |  | PE100 Albue 30° lang for EL-sveis SDR11 | Ja | 60186104 | 5815100 | Deler trykkrør PE |  | 5810330 | Deler for tilførselsrør, plast | NOBB VAVVS
60492324 | 267542 |  | ALBUE 45° SPEILSVEIS PE100 / SDR11 | Ja | 60175034 | 5815100 | Deler trykkrør PE |  | 5810330 | Deler for tilførselsrør, plast | NOBB VAVVS
60492332 | 740628 |  | PE100-albue 45° lang SDR17 | Ja | 60179883 | 5815100 | Deler trykkrør PE |  | 5810330 | Deler for tilførselsrør, plast | NOBB VAVVS
60492333 | 741032 |  | S/E493 Reduserende T-rør F/ST100 SS304L | Ja | 60187588 | 5865100 | Strekkfaste rørdeler støpejern |  | 5820210 | Deler for tilførselsrør, metall | NOBB VAVVS
60492334 | 740628 |  | PE100 El.sadel | Ja | 60179921 | 5815100 | Deler trykkrør PE |  | 5810330 | Deler for tilførselsrør, plast | NOBB VAVVS
60492346 | 743276 |  | DN350 Slagnøkkel for skruskjøt | Ja | 60183776 | 5865200 | Ikke strekkfaste rørdeler støpejern |  | 5820210 | Deler for tilførselsrør, metall | NOBB VAVVS
60492350 | 740628 |  | PE100 T-rør red. lang prefab SDR26 | Ja | 60179888 | 5815100 | Deler trykkrør PE |  | 5810330 | Deler for tilførselsrør, plast | NOBB VAVVS
60492358 | 283655 |  | PP-GJ OVERGANG ANS.NIPPEL UTV./INNV.GJ.BSP | Nei | 60186138 | 5815100 | Deler trykkrør PE |  | 5810330 | Deler for tilførselsrør, plast | NOBB VAVVS
60492358 | 740392 |  | PP-GJ OVERGANG ANS.NIPPEL UTV./INNV.GJ.BSP | Ja | 60186138 | 5815100 | Deler trykkrør PE |  | 5810330 | Deler for tilførselsrør, plast | NOBB VAVVS
60492361 | 204439 |  | PE100 bend SDR17, f/speilsveising | Ja | 60174177 | 5815100 | Deler trykkrør PE |  | 5810330 | Deler for tilførselsrør, plast | NOBB VAVVS
60492365 | 283655 | GAS KRANFORBINDER 1"1/2X42MM | Inoxpres Gas kranforbinder | Ja | 60181392 | 5835200 | Deler rustfrie rør |  | 5820210 | Deler for tilførselsrør, metall | NOBB VAVVS
60492370 | 420984 |  | MODULAR 125 RENNE MIDTPL.UTLØP Ø110 | Ja | 60174449 | 5501250 | Avløpsrør rustfritt stål |  | 5505110 | Avløpsrør, metall | NOBB VAVVS
60492373 | 283655 |  | Notap Big Anboringsklammer | Nei | 60187075 | 5865200 | Ikke strekkfaste rørdeler støpejern |  | 5820210 | Deler for tilførselsrør, metall | NOBB VAVVS
60492373 | 740972 |  | Notap Big Anboringsklammer | Ja | 60187075 | 5865200 | Ikke strekkfaste rørdeler støpejern |  | 5820210 | Deler for tilførselsrør, metall | NOBB VAVVS
60492390 | 216269 | OVG. SPISS MAPRESS SYREF 28X1/2" | Mapress Syrefast overgangsmuffe m/spissende | Ja | 41695101 | 5845200 | Deler syrefaste rør |  | 5820210 | Deler for tilførselsrør, metall | NOBB VAVVS
60492395 | 740628 |  | PE100 Reduksjon lang, SDR17, Eksentrisk | Ja | 60179883 | 5815100 | Deler trykkrør PE |  | 5810330 | Deler for tilførselsrør, plast | NOBB VAVVS
60492400 | 743276 |  | Muffebend 30° Tyton Blå epoxy | Ja | 60183776 | 5865200 | Ikke strekkfaste rørdeler støpejern |  | 5820210 | Deler for tilførselsrør, metall | NOBB VAVVS
60492401 | 276835 | OVERGANG PP-RCT SDR11 250/160 | Overgang PP-RCT SDR11 buttsveis | Ja | 60650368 | 5505150 | Deler til avløpsrør |  | 5810550 | Deler for rørsystemer | NOBB VAVVS
60492411 | 740392 |  | PE100 RC Bend Sømløst SDR17 | Ja | 60186104 | 5815100 | Deler trykkrør PE |  | 5810330 | Deler for tilførselsrør, plast | NOBB VAVVS
60492419 | 740628 |  | PE100-RC-el.sveise muffe, SDR 26-17 | Ja | 60179883 | 5815100 | Deler trykkrør PE |  | 5810330 | Deler for tilførselsrør, plast | NOBB VAVVS
60492424 | 743276 |  | Leggeverktøy V301 | Ja | 60183776 | 5865200 | Ikke strekkfaste rørdeler støpejern |  | 5820210 | Deler for tilførselsrør, metall | NOBB VAVVS
60492442 | 740276 |  | PE100 innstøpningsflens SDR17 L:1m | Ja | 60182772 | 5815100 | Deler trykkrør PE |  | 5810330 | Deler for tilførselsrør, plast | NOBB VAVVS
60492443 | 740600 |  | AVK Flensekryss dukt.stpj.L=900/900.PN10 | Ja | 60175801 | 5865100 | Strekkfaste rørdeler støpejern |  | 5820210 | Deler for tilførselsrør, metall | NOBB VAVVS
60492456 | 204439 |  | Protectline bend r= 0,6m, PVC,rød | Ja | 60174301 | 5615100 | Deler til kabelrør |  | 5610150 | Deler til kabelrør | NOBB VAVVS
60492456 | 283655 |  | Protectline bend r= 0,6m, PVC,rød | Nei | 60174301 | 5615100 | Deler til kabelrør |  | 5610150 | Deler til kabelrør | NOBB VAVVS
60492461 | 740628 |  | PE100 Segmentbend 15°, SDR11 Tr.red.fakt. 0,8 | Ja | 60179883 | 5815100 | Deler trykkrør PE |  | 5810330 | Deler for tilførselsrør, plast | NOBB VAVVS
60492472 | 283655 |  | Anb.klammer f.PVC/PE rør,Hawle5250 | Nei | 60188415 | 5865100 | Strekkfaste rørdeler støpejern |  | 5820210 | Deler for tilførselsrør, metall | NOBB VAVVS
60492472 | 740116 |  | Anb.klammer f.PVC/PE rør,Hawle5250 | Ja | 60188415 | 5865100 | Strekkfaste rørdeler støpejern |  | 5820210 | Deler for tilførselsrør, metall | NOBB VAVVS
60492496 | 740664 |  | EZZE STRÅLERØR 3/4" REG.BART, BUTIKKPAKKET, 6375/2171734 EZZ | Ja | 60180839 | 5827100 | Messingdeler for trykkrør |  | 5820210 | Deler for tilførselsrør, metall | NOBB VAVVS
60492500 | 740628 |  | PE100 El.sadel | Ja | 60179921 | 5815100 | Deler trykkrør PE |  | 5810330 | Deler for tilførselsrør, plast | NOBB VAVVS
60492516 | 267542 |  | T-RØR 90° REDUSERT LANG ENDE | Ja | 60175037 | 5815100 | Deler trykkrør PE |  | 5810330 | Deler for tilførselsrør, plast | NOBB VAVVS
60492523 | 215954 |  | LK T-RØR A50 X 40 X 40 F/ALU-PEX RØR | Ja | 60176024 | 5825300 | Pressfittings, CuNi |  | 5820210 | Deler for tilførselsrør, metall | NOBB VAVVS
60492523 | 283655 |  | LK T-RØR A50 X 40 X 40 F/ALU-PEX RØR | Nei | 60176024 | 5825300 | Pressfittings, CuNi |  | 5820210 | Deler for tilførselsrør, metall | NOBB VAVVS
60492524 | 283655 | T-RØR M/RED I AVST 35MM X 22MM | INOXPRES T-RØR M/RED I AVST | Ja | 60181392 | 5835200 | Deler rustfrie rør |  | 5820210 | Deler for tilførselsrør, metall | NOBB VAVVS
60492530 | 204439 |  | PE 100 SDR 11 bend f/speilsveising kort, | Ja | 60174249 | 5815100 | Deler trykkrør PE |  | 5810330 | Deler for tilførselsrør, plast | NOBB VAVVS
60492555 | 740392 |  | PE100 Albue 60° lang for EL-sveis SDR11 | Ja | 60186104 | 5815100 | Deler trykkrør PE |  | 5810330 | Deler for tilførselsrør, plast | NOBB VAVVS
60492557 | 267542 |  | REDUKSJON EKSENTRISK SPEILSVEIS PE100 / SDR17,6 | Ja | 60175034 | 5815100 | Deler trykkrør PE |  | 5810330 | Deler for tilførselsrør, plast | NOBB VAVVS
60492558 | 267542 |  | Adaptermuffe NPT PP-H PN10 f/PP trykkrør | Ja | 60175039 | 5815220 | Deler trykkrør andre typer plast |  | 5810330 | Deler for tilførselsrør, plast | NOBB VAVVS
60492559 | 283655 | ENDESTOPP MIKRORØR 14MM | DL ENDESTOPP MIKRORØR | Nei | 60688934 | 5615100 | Deler til kabelrør |  | 5610150 | Deler til kabelrør | NOBB VAVVS
60492559 | 728216 | ENDESTOPP MIKRORØR 14MM | DL ENDESTOPP MIKRORØR | Ja | 60688934 | 5615100 | Deler til kabelrør |  | 5610150 | Deler til kabelrør | NOBB VAVVS
60492564 | 420984 |  | EG/EC MEDIUM, SAND BASKET CONIC, LAV, AISI 316 | Ja | 60174449 | 5501250 | Avløpsrør rustfritt stål |  | 5505110 | Avløpsrør, metall | NOBB VAVVS
60492574 | 283655 |  | AVK Flensebend 350/350.PN16 | Nei | 60175801 | 5865100 | Strekkfaste rørdeler støpejern |  | 5820210 | Deler for tilførselsrør, metall | NOBB VAVVS
60492574 | 740600 |  | AVK Flensebend 350/350.PN16 | Ja | 60175801 | 5865100 | Strekkfaste rørdeler støpejern |  | 5820210 | Deler for tilførselsrør, metall | NOBB VAVVS
60492578 | 740204 |  | Profipress t-rør, SC-Contur, kobber, | Ja | 60178176 | 5825100 | Pressfittings, kobber |  | 5820210 | Deler for tilførselsrør, metall | NOBB VAVVS
60492580 | 283655 |  | PE100 TIPPUNION PE/304 utv.gj BSP | Nei | 60186104 | 5815100 | Deler trykkrør PE |  | 5810330 | Deler for tilførselsrør, plast | NOBB VAVVS
60492580 | 740392 |  | PE100 TIPPUNION PE/304 utv.gj BSP | Ja | 60186104 | 5815100 | Deler trykkrør PE |  | 5810330 | Deler for tilførselsrør, plast | NOBB VAVVS
60492584 | 283655 | GAS OVERGANGSMUFFE 3/4"X28MM | Inoxpres Gas overgangsmuffe | Ja | 60181392 | 5835200 | Deler rustfrie rør |  | 5820210 | Deler for tilførselsrør, metall | NOBB VAVVS
60492585 | 743072 |  | TV-38S SYREF. SNITTRING T-RØRSKJØT | Ja | 60184528 | 5815300 | Kuplinger rør i rørsystemer |  | 5810550 | Deler for rørsystemer | NOBB VAVVS
60492591 | 740176 |  | BLÜCHER MARINE GJENNOMFØRING M KRAGE | Ja | 60176281 | 5505150 | Deler til avløpsrør |  | 5505160 | Deler til avløpsrør, metall | NOBB VAVVS
60492595 | 740628 |  | PE100 Y-gren 45° lang segm. SDR11 Tr.red.fakt. 0,6 | Ja | 60179888 | 5815100 | Deler trykkrør PE |  | 5810330 | Deler for tilførselsrør, plast | NOBB VAVVS
60492596 | 740264 |  | T-stykke f/fjernvarmerør SDR11 | Ja | 60181800 | 5891100 | Deler til preisolerte rør fjernvarme |  | 5810420 | Deler til fjernvarmerør, plast | NOBB VAVVS
60492603 | 267542 |  | Blått håndtak for VSA-22 og VSA-18 TP | Ja | 60175000 | 5815220 | Deler trykkrør andre typer plast |  | 5810330 | Deler for tilførselsrør, plast | NOBB VAVVS
60492615 | 740628 |  | PVC Endekappe innvendige gjenger | Ja | 60179895 | 5815220 | Deler trykkrør andre typer plast |  | 5810330 | Deler for tilførselsrør, plast | NOBB VAVVS
60492616 | 740392 |  | PE100 UNION KORT FOR SP-SVEIS SDR17 | Ja | 60186104 | 5815100 | Deler trykkrør PE |  | 5810330 | Deler for tilførselsrør, plast | NOBB VAVVS
60492621 | 741032 |  | S/75 Fleksibel Kupling Galvanisert Nitril | Ja | 60187616 | 5815300 | Kuplinger rør i rørsystemer |  | 5810550 | Deler for rørsystemer | NOBB VAVVS
60492622 | 740392 |  | PP-HURTIGKOBL. MODULAR ADAPT | Ja | 60186141 | 5815100 | Deler trykkrør PE |  | 5810330 | Deler for tilførselsrør, plast | NOBB VAVVS
60492623 | 216269 | EKSPANSJONSMUFFE SILENTPP 50MM | Silent-PP ekspansjonsmuffe | Ja | 60185385 | 5505150 | Deler til avløpsrør |  | 5501210 | Deler til avløpsrør, plast | NOBB VAVVS
60492634 | 215954 | SHUNT 2/3-4,0 | LK-SHUNT 2/3-4,0 | Ja | 41920481 | 5815550 | Gulvvarmesystemer (ekskl. rør) |  | 5810410 | Deler for gulvvarme/gatevarme | NOBB VAVVS
60492642 | 740392 |  | PE100 Prefab Bend 22gr SDR11 | Ja | 60186104 | 5815100 | Deler trykkrør PE |  | 5810330 | Deler for tilførselsrør, plast | NOBB VAVVS
60492676 | 740116 |  | Innbygningsstykke PF DN 65 PN10.16 VZ bolter | Ja | 60188398 | 5865100 | Strekkfaste rørdeler støpejern |  | 5820210 | Deler for tilførselsrør, metall | NOBB VAVVS
60492684 | 741032 |  | N/50 Konsentrisk Overgang Galvanisert | Ja | 60187611 | 5865100 | Strekkfaste rørdeler støpejern |  | 5820210 | Deler for tilførselsrør, metall | NOBB VAVVS
60492706 | 740664 |  | 15 MM, NR. 1980036 MESS. RETT KOPLING, KOBBER/KOBBER, EZZE 3 | Ja | 60180819 | 5827100 | Messingdeler for trykkrør |  | 5820210 | Deler for tilførselsrør, metall | NOBB VAVVS
60492711 | 215657 | ALBUE KROPP M/UTV.GJ. MESS 3/4"XM34 | FPL albue kropp m/utv.gj, mess | Ja | 41128943 | 5815100 | Deler trykkrør PE |  | 5810330 | Deler for tilførselsrør, plast | NOBB VAVVS
60492711 | 283655 | ALBUE KROPP M/UTV.GJ. MESS 3/4"XM34 | FPL albue kropp m/utv.gj, mess | Nei | 41128943 | 5815100 | Deler trykkrør PE |  | 5810330 | Deler for tilførselsrør, plast | NOBB VAVVS
60492728 | 740628 |  | Magnum-kobling tippunion innv.gj. | Ja | 60179935 | 5815220 | Deler trykkrør andre typer plast |  | 5810330 | Deler for tilførselsrør, plast | NOBB VAVVS
60492737 | 200868 | SITECH+ LØPEMUFFE 110MM | SiTech+ Løpemuffe | Ja | 60806377 | 5505150 | Deler til avløpsrør |  | 5501210 | Deler til avløpsrør, plast | NOBB VAVVS
60492737 | 283655 | SITECH+ LØPEMUFFE 110MM | SiTech+ Løpemuffe | Nei | 60806377 | 5505150 | Deler til avløpsrør |  | 5501210 | Deler til avløpsrør, plast | NOBB VAVVS
60492739 | 740628 |  | PE100 Segmentbend 11°, SDR11 Tr.red.fakt. 0,8 | Ja | 60179883 | 5815100 | Deler trykkrør PE |  | 5810330 | Deler for tilførselsrør, plast | NOBB VAVVS
60492741 | 283655 | UNION 1/2"X18 | Aespres union | Ja | 60181602 | 5825100 | Pressfittings, kobber |  | 5820210 | Deler for tilførselsrør, metall | NOBB VAVVS
60492742 | 740628 |  | Flexkobling Foring | Ja | 60179874 | 5815220 | Deler trykkrør andre typer plast |  | 5810330 | Deler for tilførselsrør, plast | NOBB VAVVS
60492756 | 200868 |  | WAVIN PVC GRENRØR 45GR. F/GRUNNAVLØP | Ja | 60648377 | 5505150 | Deler til avløpsrør |  | 5501210 | Deler til avløpsrør, plast | NOBB VAVVS
60492766 | 740664 |  | 1.1/4" R X 1/2" R, NR. 1985563 MESS. OVERGANGSANSATSNIPPEL, | Ja | 60180819 | 5827100 | Messingdeler for trykkrør |  | 5820210 | Deler for tilførselsrør, metall | NOBB VAVVS
60492773 | 276835 | T-RØR PP-R REDUSERING 32-25-32MM | T-rør PP-R redusering | Ja | 60650369 | 5505150 | Deler til avløpsrør |  | 5501210 | Deler til avløpsrør, plast | NOBB VAVVS
60492787 | 740276 |  | PE100 Segmentbend SDR26 31-60° | Ja | 60182772 | 5815100 | Deler trykkrør PE |  | 5810330 | Deler for tilførselsrør, plast | NOBB VAVVS
60492797 | 741032 |  | S/422 Anboringskl.EPDM Glv m/SS ST100rill utløp | Ja | 60187583 | 5865100 | Strekkfaste rørdeler støpejern |  | 5820210 | Deler for tilførselsrør, metall | NOBB VAVVS
60492802 | 283655 |  | PE100 Grenrør lang for EL-sveis SDR17 | Nei | 60186105 | 5815100 | Deler trykkrør PE |  | 5810330 | Deler for tilførselsrør, plast | NOBB VAVVS
60492802 | 740392 |  | PE100 Grenrør lang for EL-sveis SDR17 | Ja | 60186105 | 5815100 | Deler trykkrør PE |  | 5810330 | Deler for tilførselsrør, plast | NOBB VAVVS
60492804 | 209298 | PRESSBAKKE 32MM | Uponor S-Press Bakke UPP1 | Ja | 41867167 | 5815200 | Deler trykkrør flerlags |  | 5810360 | Deler for tilførselsrør, flerlags | NOBB VAVVS, NOBB Total
60492804 | 283655 | PRESSBAKKE 32MM | Uponor S-Press Bakke UPP1 | Nei | 41867167 | 5815200 | Deler trykkrør flerlags |  | 5810360 | Deler for tilførselsrør, flerlags | NOBB VAVVS
60492815 | 741032 |  | N/50 Konsentrisk Overgang Oransje | Ja | 60187611 | 5865100 | Strekkfaste rørdeler støpejern |  | 5820210 | Deler for tilførselsrør, metall | NOBB VAVVS
60492821 | 741032 |  | N/80 Adapternippel Oransje RillexInnv/BSPT gjenge | Ja | 60187611 | 5865100 | Strekkfaste rørdeler støpejern |  | 5820210 | Deler for tilførselsrør, metall | NOBB VAVVS
60492842 | 740600 |  | PE-Krage.PE100/SDR11. | Ja | 60175840 | 5815100 | Deler trykkrør PE |  | 5810330 | Deler for tilførselsrør, plast | NOBB VAVVS
60492864 | 740188 |  | Reduksjon, rillet, Galvanisert | Ja | 60177889 | 5860100 | Strekkfaste rør støpejern |  | 5820100 | Tilførselsrør metall (tidl Kobberrør glødet kveil) | NOBB VAVVS
60492865 | 204439 |  | Løsflens, varmgalvanisert, boret iht. PN 10 | Ja | 60174176 | 5815100 | Deler trykkrør PE |  | 5810330 | Deler for tilførselsrør, plast | NOBB VAVVS
60492865 | 283655 |  | Løsflens, varmgalvanisert, boret iht. PN 10 | Nei | 60174176 | 5815100 | Deler trykkrør PE |  | 5810330 | Deler for tilførselsrør, plast | NOBB VAVVS
60492866 | 740780 |  | 1 x 30 NIPPELMUFFE MESS I/U | Ja | 60183305 | 5827100 | Messingdeler for trykkrør |  | 5820210 | Deler for tilførselsrør, metall | NOBB VAVVS
60492869 | 267542 |  | T-RØR 90° LANG ENDE PE100 / SDR11 | Ja | 60175037 | 5815100 | Deler trykkrør PE |  | 5810330 | Deler for tilførselsrør, plast | NOBB VAVVS
60492871 | 740628 |  | PE100 T-rør red. lang prefab SDR26 | Ja | 60179888 | 5815100 | Deler trykkrør PE |  | 5810330 | Deler for tilførselsrør, plast | NOBB VAVVS
60492874 | 204439 |  | PE 100 SDR 17 sentrisk dim. overgang kort | Ja | 60174252 | 5815100 | Deler trykkrør PE |  | 5810330 | Deler for tilførselsrør, plast | NOBB VAVVS
60492874 | 283655 |  | PE 100 SDR 17 sentrisk dim. overgang kort | Nei | 60174252 | 5815100 | Deler trykkrør PE |  | 5810330 | Deler for tilførselsrør, plast | NOBB VAVVS
60492875 | 740392 |  | PE100 KRAGE LANG FREST SDR11 | Ja | 60186104 | 5815100 | Deler trykkrør PE |  | 5810330 | Deler for tilførselsrør, plast | NOBB VAVVS
60492876 | 740488 |  | PE100 Segm.sveist bend SDR26 | Ja | 60187986 | 5815100 | Deler trykkrør PE |  | 5810330 | Deler for tilførselsrør, plast | NOBB VAVVS
60492885 | 741000 |  | KOPLINGSNIPPEL 1" UTV. 7364 E NITO 1" SERIEN (E) | Ja | 60187152 | 5827100 | Messingdeler for trykkrør |  | 5820210 | Deler for tilførselsrør, metall | NOBB VAVVS
60492891 | 740392 |  | PE100 T-RØR RED. KORT F/SP-SVEIS SDR11 | Ja | 60186105 | 5815100 | Deler trykkrør PE |  | 5810330 | Deler for tilførselsrør, plast | NOBB VAVVS
60492892 | 215800 |  | Roth fordeler 5 | Ja | 60177507 | 5815500 | Deler for gatevarme/snøsmelt |  | 5810410 | Deler for gulvvarme/gatevarme | NOBB VAVVS
60492892 | 283655 |  | Roth fordeler 5 | Nei | 60177507 | 5815500 | Deler for gatevarme/snøsmelt |  | 5810410 | Deler for gulvvarme/gatevarme | NOBB VAVVS
60492900 | 740756 |  | 35 MM ANBO KLEMRING 1206 | Ja | 60183065 | 5827100 | Messingdeler for trykkrør |  | 5820210 | Deler for tilførselsrør, metall | NOBB VAVVS
60492915 | 740600 |  | AVK Flenserør m/DN100 blokkflens,dukt.stpj.L=600 PN16 | Ja | 60175801 | 5865100 | Strekkfaste rørdeler støpejern |  | 5820210 | Deler for tilførselsrør, metall | NOBB VAVVS
60492917 | 200868 |  | Grenovergang 60 grader | Ja | 60173918 | 5410100 | Deler til drensrør/overvannsrør |  | 5401300 | Deler til drensrør og overvannsrør | NOBB VAVVS
60492919 | 216269 | EKSPANSJONSMUFFE SILENTDB20 75MM K | Silent-db20 ekspansjonsmuffe, kort | Ja | 41695045 | 5505150 | Deler til avløpsrør |  | 5501210 | Deler til avløpsrør, plast | NOBB VAVVS
60492919 | 283655 | EKSPANSJONSMUFFE SILENTDB20 75MM K | Silent-db20 ekspansjonsmuffe, kort | Nei | 41695045 | 5505150 | Deler til avløpsrør |  | 5501210 | Deler til avløpsrør, plast | NOBB VAVVS
60492933 | 740628 |  | PE100 Y-gren 45° lang segm. SDR17 Tr.red.fakt. 0,6 | Ja | 60179888 | 5815100 | Deler trykkrør PE |  | 5810330 | Deler for tilførselsrør, plast | NOBB VAVVS
60492937 | 740116 |  | Flensemuffe Multigrip EPDM DN600 PN10 | Ja | 60188411 | 5865100 | Strekkfaste rørdeler støpejern |  | 5820210 | Deler for tilførselsrør, metall | NOBB VAVVS
60492939 | 393656 |  | SPILLVANN Ultra Rib 2 - BEND 90gr | Ja | 60657054 | 5410100 | Deler til drensrør/overvannsrør |  | 5401300 | Deler til drensrør og overvannsrør | NOBB VAVVS
60492944 | 267542 |  | REDUKSJON SPEILSVEIS PE100 / SDR11 | Ja | 60175034 | 5815100 | Deler trykkrør PE |  | 5810330 | Deler for tilførselsrør, plast | NOBB VAVVS
60492955 | 741032 |  | S/77 Fleksibel Kupling Galvanisert Nitril-TA | Ja | 60187616 | 5815300 | Kuplinger rør i rørsystemer |  | 5810550 | Deler for rørsystemer | NOBB VAVVS
60492962 | 283655 |  | OVERVANN IQ - LØPEMUFFE SN8 SVART PP | Nei | 60657054 | 5410100 | Deler til drensrør/overvannsrør |  | 5401300 | Deler til drensrør og overvannsrør | NOBB VAVVS
60492962 | 393656 |  | OVERVANN IQ - LØPEMUFFE SN8 SVART PP | Ja | 60657054 | 5410100 | Deler til drensrør/overvannsrør |  | 5401300 | Deler til drensrør og overvannsrør | NOBB VAVVS
60492990 | 214995 |  | RUSTFRIE PRESSEDE LØSFLENSER 1.4307/304L DN32/42,4 | Ja | 60642694 | 5835100 | Flenser rustfrie rør |  | 5820210 | Deler for tilførselsrør, metall | NOBB VAVVS
60492991 | 267542 |  | MULTI/JOINT 3207+ ENDEKAPPE M/GJ.UTTAK NBR/A2 | Ja | 60174971 | 5893100 | Deler til trykkrør i andre materialer |  | 5830210 | Deler til tilførselsrør, andre materialer | NOBB VAVVS
60493002 | 740392 |  | EL-ANB-SADEL KRAGE/FL PE100SDR17-11 | Ja | 60186171 | 5815100 | Deler trykkrør PE |  | 5810330 | Deler for tilførselsrør, plast | NOBB VAVVS
60493010 | 740628 |  | PE100 Segmentbend 90° SDR17 Tr.red.fakt. 0,8 | Ja | 60179883 | 5815100 | Deler trykkrør PE |  | 5810330 | Deler for tilførselsrør, plast | NOBB VAVVS
60493022 | 204439 |  | PP løpemuffe f/grunnavløpsrør | Ja | 60174316 | 5505150 | Deler til avløpsrør |  | 5501210 | Deler til avløpsrør, plast | NOBB VAVVS
60493022 | 283655 |  | PP løpemuffe f/grunnavløpsrør | Nei | 60174316 | 5505150 | Deler til avløpsrør |  | 5501210 | Deler til avløpsrør, plast | NOBB VAVVS
60493033 | 216269 | T-RØR MAPRESS CUNIFE 54X1/2"X54 | T-RØR MAPRESS CUNIFE innvendige gjenger | Ja | 60185453 | 5825300 | Pressfittings, CuNi |  | 5820210 | Deler for tilførselsrør, metall | NOBB VAVVS
60493033 | 283655 | T-RØR MAPRESS CUNIFE 54X1/2"X54 | T-RØR MAPRESS CUNIFE innvendige gjenger | Nei | 60185453 | 5825300 | Pressfittings, CuNi |  | 5820210 | Deler for tilførselsrør, metall | NOBB VAVVS
60493034 | 740628 |  | PVC Nippel utv./innv.gj. | Ja | 60179889 | 5815220 | Deler trykkrør andre typer plast |  | 5810330 | Deler for tilførselsrør, plast | NOBB VAVVS
60493039 | 204439 |  | PE100 SDR17 ELEKTROMUFFE | Ja | 60174237 | 5815100 | Deler trykkrør PE |  | 5810330 | Deler for tilførselsrør, plast | NOBB VAVVS
60493040 | 740628 |  | Mangum-kobling union for PE-rør PN 12,5 | Ja | 60179935 | 5815220 | Deler trykkrør andre typer plast |  | 5810330 | Deler for tilførselsrør, plast | NOBB VAVVS
60493042 | 740176 |  | BLÜCHER EUROPIPE KONSENTRISK OVERGANG | Ja | 60176281 | 5505150 | Deler til avløpsrør |  | 5505160 | Deler til avløpsrør, metall | NOBB VAVVS
60493046 | 267542 |  | MULTI/JOINT 3000+ UNI/FLEKS RING NBR | Ja | 60174970 | 5893100 | Deler til trykkrør i andre materialer |  | 5830210 | Deler til tilførselsrør, andre materialer | NOBB VAVVS
60493048 | 283655 | KONUS 1/2 X 15MM BF FPL | BF FPL konus 1/2 x 15mm | Ja | 60184702 | 5815100 | Deler trykkrør PE |  | 5810330 | Deler for tilførselsrør, plast | NOBB VAVVS
60493058 | 267542 |  | GRENRØR 45° ABS | Ja | 60653334 | 5815220 | Deler trykkrør andre typer plast |  | 5810330 | Deler for tilførselsrør, plast | NOBB VAVVS
60493072 | 740488 |  | PE100 Fl.krage SDR26 Kort | Ja | 60187986 | 5815100 | Deler trykkrør PE |  | 5810330 | Deler for tilførselsrør, plast | NOBB VAVVS
60493086 | 283655 | KOBLING 465-490 BRED TYPE | SC490W (Ø 465-490) BATEK FERNCO RETTE KOBLINGER | Nei | 60174901 | 5505150 | Deler til avløpsrør |  | 1850640 | Forlengere og Overganger | NOBB VAVVS
60493086 | 740592 | KOBLING 465-490 BRED TYPE | SC490W (Ø 465-490) BATEK FERNCO RETTE KOBLINGER | Ja | 60174901 | 5505150 | Deler til avløpsrør |  | 1850640 | Forlengere og Overganger | NOBB VAVVS
60493087 | 740628 |  | PVC krage innv.lim, rillet underside | Ja | 60179889 | 5815220 | Deler trykkrør andre typer plast |  | 5810330 | Deler for tilførselsrør, plast | NOBB VAVVS
60493093 | 740392 |  | PVC FASTFLENS INNV.LIM | Ja | 60186122 | 5815100 | Deler trykkrør PE |  | 5810330 | Deler for tilførselsrør, plast | NOBB VAVVS
60493100 | 267542 |  | iJOINT SPENNRING | Ja | 60175031 | 5815100 | Deler trykkrør PE |  | 5810330 | Deler for tilførselsrør, plast | NOBB VAVVS
60493108 | 283655 | NIPPELMUFFE 28X1 | STEELPRES NIPPELMUFFE | Ja | 60181389 | 5855200 | Deler karbonrør |  | 5820210 | Deler for tilførselsrør, metall | NOBB VAVVS
60493110 | 740780 |  | 20x2,0 PN10 PEM STØTTEHYLSE | Ja | 60183295 | 5815100 | Deler trykkrør PE |  | 5810330 | Deler for tilførselsrør, plast | NOBB VAVVS
60493115 | 740392 |  | PE100 Krage kort frest SDR17 | Ja | 60186104 | 5815100 | Deler trykkrør PE |  | 5810330 | Deler for tilførselsrør, plast | NOBB VAVVS
60493128 | 402996 | SLANGE PVC | Lenseslange i PVC | Ja | 60178022 | 5505150 | Deler til avløpsrør |  | 5501210 | Deler til avløpsrør, plast | NOBB VAVVS
60493135 | 276835 |  | TECEfloor gulvvarmeskap maks 5 kurser | Ja | 60650525 | 5815450 | Fordelerskap rør i rørsystemer |  | 5810550 | Deler for rørsystemer | NOBB VAVVS
60493156 | 420984 |  | ACO PIPE 160x110MM GRENRØR DOBB RED 87,5° | Ja | 60174419 | 5501250 | Avløpsrør rustfritt stål |  | 5505110 | Avløpsrør, metall | NOBB VAVVS
60493168 | 743072 |  | ETKO-18L SYREF. SNITTRING JUSTERB. T-RØR | Ja | 60184528 | 5815300 | Kuplinger rør i rørsystemer |  | 5810550 | Deler for rørsystemer | NOBB VAVVS
60493174 | 215909 | SKJØTEMUFFE DY140 ULEFOS GRIP | SKJØTEMUFFE DY140 ULEFOS GRIP PVC/PE | Ja | 60175471 | 5865100 | Strekkfaste rørdeler støpejern |  | 5820210 | Deler for tilførselsrør, metall | NOBB VAVVS
60493181 | 200868 | SITECH+ BEND 75X30° | Sitech+ bend 75x30° | Ja | 60806388 | 5505150 | Deler til avløpsrør |  | 5501210 | Deler til avløpsrør, plast | NOBB VAVVS
60493181 | 283655 | SITECH+ BEND 75X30° | Sitech+ bend 75x30° | Nei | 60806388 | 5505150 | Deler til avløpsrør |  | 5501210 | Deler til avløpsrør, plast | NOBB VAVVS
60493199 | 267542 |  | BEND 90° TP PVC-U | Ja | 60653313 | 5815220 | Deler trykkrør andre typer plast |  | 5810330 | Deler for tilførselsrør, plast | NOBB VAVVS
60493202 | 215909 |  | REP.MUFFE TS20 347-368 L=400 EPDM A2 | Ja | 60175491 | 5865200 | Ikke strekkfaste rørdeler støpejern |  | 5820210 | Deler for tilførselsrør, metall | NOBB VAVVS
60493204 | 740600 |  | AVK Blindflens m/gjenge.dukt.stpj.PN16 | Ja | 60175801 | 5865100 | Strekkfaste rørdeler støpejern |  | 5820210 | Deler for tilførselsrør, metall | NOBB VAVVS
60493213 | 743072 |  | RV-06L SNITTRING TILBAKESLAGSVENTIL | Ja | 60184523 | 5815300 | Kuplinger rør i rørsystemer |  | 5810550 | Deler for rørsystemer | NOBB VAVVS
60493252 | 216269 | REDUKSJON MAPRESS SYREF 54X42MM | Mapress Syrefast reduksjon med 1 muffe | Ja | 41695101 | 5845200 | Deler syrefaste rør |  | 5820210 | Deler for tilførselsrør, metall | NOBB VAVVS
60493252 | 283655 | REDUKSJON MAPRESS SYREF 54X42MM | Mapress Syrefast reduksjon med 1 muffe | Nei | 41695101 | 5845200 | Deler syrefaste rør |  | 5820210 | Deler for tilførselsrør, metall | NOBB VAVVS
60493255 | 216269 | TILKOBLINGSBEND F/WC SILENTPP 110MM | Silent-PP tilkoblingsbend 87,5° for toalett | Ja | 60185385 | 5505150 | Deler til avløpsrør |  | 5501210 | Deler til avløpsrør, plast | NOBB VAVVS
60493264 | 283655 |  | Universal anb.klammer,Hawle3500 | Nei | 60188415 | 5865100 | Strekkfaste rørdeler støpejern |  | 5820210 | Deler for tilførselsrør, metall | NOBB VAVVS
60493264 | 740116 |  | Universal anb.klammer,Hawle3500 | Ja | 60188415 | 5865100 | Strekkfaste rørdeler støpejern |  | 5820210 | Deler for tilførselsrør, metall | NOBB VAVVS
60493268 | 267542 |  | SADEL TOPLOAD M/SPISSENDE | Ja | 60175008 | 5815100 | Deler trykkrør PE |  | 5810330 | Deler for tilførselsrør, plast | NOBB VAVVS
60493279 | 740628 |  | Flexkobling Foring | Ja | 60179874 | 5815220 | Deler trykkrør andre typer plast |  | 5810330 | Deler for tilførselsrør, plast | NOBB VAVVS
60493291 | 740392 |  | Plasson El-Bend 45° Adapt PE100/Mess.inv.gj.BSP | Ja | 60186168 | 5815100 | Deler trykkrør PE |  | 5810330 | Deler for tilførselsrør, plast | NOBB VAVVS
60493293 | 204439 |  | PP Pragma grenrør rødbrun | Ja | 60174322 | 5505150 | Deler til avløpsrør |  | 5501210 | Deler til avløpsrør, plast | NOBB VAVVS
60493293 | 283655 |  | PP Pragma grenrør rødbrun | Nei | 60174322 | 5505150 | Deler til avløpsrør |  | 5501210 | Deler til avløpsrør, plast | NOBB VAVVS
60493295 | 283655 |  | PE100 T-RØR LANG F/EL-SVEIS SDR17 | Nei | 60186105 | 5815100 | Deler trykkrør PE |  | 5810330 | Deler for tilførselsrør, plast | NOBB VAVVS
60493295 | 740392 |  | PE100 T-RØR LANG F/EL-SVEIS SDR17 | Ja | 60186105 | 5815100 | Deler trykkrør PE |  | 5810330 | Deler for tilførselsrør, plast | NOBB VAVVS
60493296 | 283655 | ALBUE 90° M/INNVENDIG GJ. 22X3/4" | Aespres albue 90° m/innvendig gjenger | Ja | 60181602 | 5825100 | Pressfittings, kobber |  | 5820210 | Deler for tilførselsrør, metall | NOBB VAVVS
60493298 | 741032 |  | N/50 Konsentrisk Overgang Oransje | Ja | 60187611 | 5865100 | Strekkfaste rørdeler støpejern |  | 5820210 | Deler for tilførselsrør, metall | NOBB VAVVS
60493303 | 740392 |  | PE100 T-RØR RED. LANG FOR EL-SVEIS SDR11 | Ja | 60186105 | 5815100 | Deler trykkrør PE |  | 5810330 | Deler for tilførselsrør, plast | NOBB VAVVS
60493305 | 58834 |  | Badromsvifte F100 T | Ja | 60182840 | 3015410 | Baderomsvifter |  | 6920100 | Baderomsvifter | NOBB VAVVS
60493315 | 267542 |  | SLANGENIPPEL, SPEILSVEIS | Ja | 60175042 | 5815100 | Deler trykkrør PE |  | 5810330 | Deler for tilførselsrør, plast | NOBB VAVVS
60493319 | 283655 |  | DN 250 X 2" UNIVERSAL ANBORINGSKLAMMER F/STPJ./ETERN./STÅLRØ | Nei | 60188415 | 5865100 | Strekkfaste rørdeler støpejern |  | 5820210 | Deler for tilførselsrør, metall | NOBB VAVVS
60493319 | 740116 |  | DN 250 X 2" UNIVERSAL ANBORINGSKLAMMER F/STPJ./ETERN./STÅLRØ | Ja | 60188415 | 5865100 | Strekkfaste rørdeler støpejern |  | 5820210 | Deler for tilførselsrør, metall | NOBB VAVVS
60493322 | 276835 | OVERGANG 25X16 MM MESSING MS58 | TECEflex overgang MS 58 varme/kjøling | Ja | 60650424 | 5505150 | Deler til avløpsrør |  | 5810550 | Deler for rørsystemer | NOBB VAVVS
60493334 | 216269 | PASSBEND 15° MAPRESS SYREF 28MM | Mapress Syrefast passbend: 15° | Ja | 41695101 | 5845200 | Deler syrefaste rør |  | 5820210 | Deler for tilførselsrør, metall | NOBB VAVVS
60493334 | 283655 | PASSBEND 15° MAPRESS SYREF 28MM | Mapress Syrefast passbend: 15° | Nei | 41695101 | 5845200 | Deler syrefaste rør |  | 5820210 | Deler for tilførselsrør, metall | NOBB VAVVS
60493335 | 741032 |  | Nr/45RE Flensadapternippel PN10/16 Oransje | Ja | 60675660 | 5855100 | Flenser karbonrør |  | 5820210 | Deler for tilførselsrør, metall | NOBB VAVVS
60493341 | 267542 |  | KRAVE SPEILSVEIS PE100 / SDR11 | Ja | 60175035 | 5815100 | Deler trykkrør PE |  | 5810330 | Deler for tilførselsrør, plast | NOBB VAVVS
60493345 | 215619 | KOBLING VINKEL DY10XDY10 | Kobling vinkel Dy10xDy10 | Ja | 60175244 | 5825250 | Rørdeler, CuNi |  | 5820210 | Deler for tilførselsrør, metall | NOBB VAVVS
60493363 | 420984 |  | SLUK 218 UNDERDEL VERT.UTLØP /VANNLÅS Ø110 | Ja | 60174449 | 5501250 | Avløpsrør rustfritt stål |  | 5505110 | Avløpsrør, metall | NOBB VAVVS
60493386 | 740392 |  | PE100 RC Bend Sømløst SDR11 | Ja | 60186104 | 5815100 | Deler trykkrør PE |  | 5810330 | Deler for tilførselsrør, plast | NOBB VAVVS
60493392 | 740488 |  | Armert flensepakning DN200 | Ja | 60187986 | 5815100 | Deler trykkrør PE |  | 5810330 | Deler for tilførselsrør, plast | NOBB VAVVS
60493393 | 740204 |  | MEGAPRESS RESERVERT 15.10.2197 | Ja | 60178132 | 5855200 | Deler karbonrør |  | 5820210 | Deler for tilførselsrør, metall | NOBB VAVVS
60493394 | 726056 | BEND MA 75 MM X 22° | Bend MA | Ja | 60181896 | 5505150 | Deler til avløpsrør |  | 5505160 | Deler til avløpsrør, metall | NOBB VAVVS
60493398 | 740176 |  | BLÜCHER EUROPIPE LØPEMUFFE | Ja | 60176281 | 5505150 | Deler til avløpsrør |  | 5505160 | Deler til avløpsrør, metall | NOBB VAVVS
60493400 | 283655 |  | TYPE 111 - 10 LENGDE REPARASJONSMUFFE IPP | Nei | 60188212 | 5865200 | Ikke strekkfaste rørdeler støpejern |  | 5820210 | Deler for tilførselsrør, metall | NOBB VAVVS
60493400 | 741124 |  | TYPE 111 - 10 LENGDE REPARASJONSMUFFE IPP | Ja | 60188212 | 5865200 | Ikke strekkfaste rørdeler støpejern |  | 5820210 | Deler for tilførselsrør, metall | NOBB VAVVS
60493404 | 740276 |  | PE100 Segmentbend SDR11 0-30° | Ja | 60182772 | 5815100 | Deler trykkrør PE |  | 5810330 | Deler for tilførselsrør, plast | NOBB VAVVS
60493416 | 740116 |  | INNVA Rep.muffe A2 240-260 L=300 | Ja | 60188400 | 5865200 | Ikke strekkfaste rørdeler støpejern |  | 5820210 | Deler for tilførselsrør, metall | NOBB VAVVS
60493423 | 741228 |  | SUPER MA BEND DN 68/MA75X88GR | Ja | 60178496 | 5505150 | Deler til avløpsrør |  | 5505160 | Deler til avløpsrør, metall | NOBB VAVVS
60493427 | 283655 | KGS GII EPDM DN 200 PN 10-16 | Klinger KGS GII stålarmert EPDM flenspakning | Nei | 60182781 | 5855200 | Deler karbonrør |  | 5820210 | Deler for tilførselsrør, metall | NOBB VAVVS
60493427 | 740280 | KGS GII EPDM DN 200 PN 10-16 | Klinger KGS GII stålarmert EPDM flenspakning | Ja | 60182781 | 5855200 | Deler karbonrør |  | 5820210 | Deler for tilførselsrør, metall | NOBB VAVVS
60493430 | 204439 |  | PE100 bend SDR26, f/speilsveising | Ja | 60174177 | 5815100 | Deler trykkrør PE |  | 5810330 | Deler for tilførselsrør, plast | NOBB VAVVS
60493430 | 283655 |  | PE100 bend SDR26, f/speilsveising | Nei | 60174177 | 5815100 | Deler trykkrør PE |  | 5810330 | Deler for tilførselsrør, plast | NOBB VAVVS
60493434 | 267542 |  | KRAVE SPEILSVEIS PE100 / SDR17-17,6 | Ja | 60175035 | 5815100 | Deler trykkrør PE |  | 5810330 | Deler for tilførselsrør, plast | NOBB VAVVS
60493435 | 283655 |  | PE100 TIPPUNION PE/304 innv.gj BSP | Nei | 60186104 | 5815100 | Deler trykkrør PE |  | 5810330 | Deler for tilførselsrør, plast | NOBB VAVVS
60493435 | 740392 |  | PE100 TIPPUNION PE/304 innv.gj BSP | Ja | 60186104 | 5815100 | Deler trykkrør PE |  | 5810330 | Deler for tilførselsrør, plast | NOBB VAVVS
60493436 | 740308 |  | Ramme til inntaksskap | Ja | 60183570 | 5810300 | Trykkrør (rør i rør) |  | 5810100 | Tilførselsrør plast (tidl Trykkrør PE) | NOBB VAVVS
60493438 | 215909 |  | REP.MUFFE TS30 530-560 L=500 EPDM A2 | Ja | 60175491 | 5865200 | Ikke strekkfaste rørdeler støpejern |  | 5820210 | Deler for tilførselsrør, metall | NOBB VAVVS
60493442 | 740324 |  | Vinkelrør | Ja | 60183806 | 5505150 | Deler til avløpsrør |  | 5501210 | Deler til avløpsrør, plast | NOBB VAVVS
60493448 | 267542 |  | REDUKSJON SPEILSVEIS | Ja | 60175034 | 5815100 | Deler trykkrør PE |  | 5810330 | Deler for tilførselsrør, plast | NOBB VAVVS
60493452 | 283655 |  | ZAK Skjøtemuffe 637 | Nei | 60188395 | 5865100 | Strekkfaste rørdeler støpejern |  | 5820210 | Deler for tilførselsrør, metall | NOBB VAVVS
60493452 | 740116 |  | ZAK Skjøtemuffe 637 | Ja | 60188395 | 5865100 | Strekkfaste rørdeler støpejern |  | 5820210 | Deler for tilførselsrør, metall | NOBB VAVVS
60493458 | 740176 |  | BLÜCHER MARINE GJENNOMFØRING M FLENS NON WELD | Ja | 60176281 | 5505150 | Deler til avløpsrør |  | 5505160 | Deler til avløpsrør, metall | NOBB VAVVS
60493461 | 215909 | FLENSE T DN250X250 FORANKRING PN16 | Flense T DN250x250 forankring avstikk PN16 | Ja | 60175463 | 5865200 | Ikke strekkfaste rørdeler støpejern |  | 5820210 | Deler for tilførselsrør, metall | NOBB VAVVS
60493462 | 276835 |  | 3/4x1/2R U/U ANS NIPPEL MESS | Nei | 60183305 | 5827100 | Messingdeler for trykkrør |  | 5820210 | Deler for tilførselsrør, metall | NOBB VAVVS
60493462 | 740780 |  | 3/4x1/2R U/U ANS NIPPEL MESS | Ja | 60183305 | 5827100 | Messingdeler for trykkrør |  | 5820210 | Deler for tilførselsrør, metall | NOBB VAVVS
60493473 | 740628 |  | PE100-RC-el.sveise muffe, SDR 26-7,4 | Ja | 60179883 | 5815100 | Deler trykkrør PE |  | 5810330 | Deler for tilførselsrør, plast | NOBB VAVVS
60493495 | 420984 |  | MODULAR 125 RENNE ENDEPL.UTLØP Ø142 | Ja | 60174449 | 5501250 | Avløpsrør rustfritt stål |  | 5505110 | Avløpsrør, metall | NOBB VAVVS
60493500 | 215800 |  | Roth tippunion, IS | Ja | 60177349 | 5815300 | Kuplinger rør i rørsystemer |  | 5810550 | Deler for rørsystemer | NOBB VAVVS
60493500 | 283655 |  | Roth tippunion, IS | Nei | 60177349 | 5815300 | Kuplinger rør i rørsystemer |  | 5810550 | Deler for rørsystemer | NOBB VAVVS
60493513 | 740276 |  | PE100 innstøpningsflens SDR17 L:1m | Ja | 60182772 | 5815100 | Deler trykkrør PE |  | 5810330 | Deler for tilførselsrør, plast | NOBB VAVVS
60493514 | 726056 | GRENRØR MA 160 X 135 MM X 45° | Grenrør MA | Ja | 60181896 | 5505150 | Deler til avløpsrør |  | 5505160 | Deler til avløpsrør, metall | NOBB VAVVS
60493540 | 740188 |  | Hurtigkupling | Ja | 60177889 | 5860100 | Strekkfaste rør støpejern |  | 5820100 | Tilførselsrør metall (tidl Kobberrør glødet kveil) | NOBB VAVVS
60493553 | 204439 |  | PP Pragma Infra grenrør | Ja | 60174279 | 5410100 | Deler til drensrør/overvannsrør |  | 5401300 | Deler til drensrør og overvannsrør | NOBB VAVVS
60493556 | 283655 |  | ULTRAJET/JET G-A BOJA, (bygg) | Nei | 60178482 | 5505150 | Deler til avløpsrør |  | 1655400 | Klembåndskoblinger | NOBB VAVVS
60493556 | 741228 |  | ULTRAJET/JET G-A BOJA, (bygg) | Ja | 60178482 | 5505150 | Deler til avløpsrør |  | 1655400 | Klembåndskoblinger | NOBB VAVVS
60493563 | 740264 |  | Husinføringsbend f/fjernvarmerør SDR 7,4 UNO | Ja | 60181800 | 5891100 | Deler til preisolerte rør fjernvarme |  | 5810420 | Deler til fjernvarmerør, plast | NOBB VAVVS
60493576 | 214995 |  | T-rør press m/innv. gjenge. 316 | Ja | 60639469 | 5845200 | Deler syrefaste rør |  | 5820210 | Deler for tilførselsrør, metall | NOBB VAVVS
60493608 | 276835 |  | 1x3/4R U/U ANS NIPPEL MESS | Nei | 60183305 | 5827100 | Messingdeler for trykkrør |  | 5820210 | Deler for tilførselsrør, metall | NOBB VAVVS
60493608 | 740780 |  | 1x3/4R U/U ANS NIPPEL MESS | Ja | 60183305 | 5827100 | Messingdeler for trykkrør |  | 5820210 | Deler for tilførselsrør, metall | NOBB VAVVS
60493611 | 204439 |  | PE 100 SDR 17 sentrisk dim. overgang kort | Ja | 60174252 | 5815100 | Deler trykkrør PE |  | 5810330 | Deler for tilførselsrør, plast | NOBB VAVVS
60493611 | 283655 |  | PE 100 SDR 17 sentrisk dim. overgang kort | Nei | 60174252 | 5815100 | Deler trykkrør PE |  | 5810330 | Deler for tilførselsrør, plast | NOBB VAVVS
60493622 | 740212 |  | Passtykke i messing for vannmåler 1/2" x 110 mm | Ja | 60180005 | 5815300 | Kuplinger rør i rørsystemer |  | 5810550 | Deler for rørsystemer | NOBB VAVVS
60493644 | 276835 |  | Kropp for albue | Ja | 60650531 | 5815300 | Kuplinger rør i rørsystemer |  | 5810550 | Deler for rørsystemer | NOBB VAVVS
60493650 | 204439 |  | PP Pragma Infra grenrør | Ja | 60174279 | 5410100 | Deler til drensrør/overvannsrør |  | 5401300 | Deler til drensrør og overvannsrør | NOBB VAVVS
60493653 | 740628 |  | PVC Albue 90° innv.gj. | Ja | 60179889 | 5815220 | Deler trykkrør andre typer plast |  | 5810330 | Deler for tilførselsrør, plast | NOBB VAVVS
60493655 | 267542 |  | T-RØR 90° PVC-U | Ja | 60174997 | 5815220 | Deler trykkrør andre typer plast |  | 5810330 | Deler for tilførselsrør, plast | NOBB VAVVS
60493664 | 216269 | OVERGANGSMUFFE M/O-RING PE 50X45MM | PE overgangsmuffe med O-ring | Ja | 60185631 | 5505150 | Deler til avløpsrør |  | 5501210 | Deler til avløpsrør, plast | NOBB VAVVS
60493665 | 215954 |  | LK PressPex Eco T-Rør | Ja | 60176036 | 5815300 | Kuplinger rør i rørsystemer |  | 5810550 | Deler for rørsystemer | NOBB VAVVS
60493678 | 740628 |  | PE100-el.sveise muffe | Ja | 60179883 | 5815100 | Deler trykkrør PE |  | 5810330 | Deler for tilførselsrør, plast | NOBB VAVVS
60493681 | 216269 | BEND 45° I/U MAPRESS SYREF. 15 MM | Mapress Syrefast bend 45° inn/ut med 1 muffe | Ja | 41695101 | 5845200 | Deler syrefaste rør |  | 5820210 | Deler for tilførselsrør, metall | NOBB VAVVS
60493681 | 283655 | BEND 45° I/U MAPRESS SYREF. 15 MM | Mapress Syrefast bend 45° inn/ut med 1 muffe | Nei | 41695101 | 5845200 | Deler syrefaste rør |  | 5820210 | Deler for tilførselsrør, metall | NOBB VAVVS
60493682 | 740628 |  | PVC T-rør innv.lim X innv.lim X innv.gj. | Ja | 60179890 | 5815220 | Deler trykkrør andre typer plast |  | 5810330 | Deler for tilførselsrør, plast | NOBB VAVVS
60493683 | 420984 |  | MODULAR 200 RENNE MIDTPL.UTLØP Ø142 AISI304 | Ja | 60174449 | 5501250 | Avløpsrør rustfritt stål |  | 5505110 | Avløpsrør, metall | NOBB VAVVS
60493695 | 267542 |  | T-RØR 90° REDUSERT LANG ENDE | Ja | 60175037 | 5815100 | Deler trykkrør PE |  | 5810330 | Deler for tilførselsrør, plast | NOBB VAVVS
60493706 | 283655 | T-RØR M/REDUSERT AVSTIKKER 42X35X42 | Aespres t-rør m/redusert avstikker | Ja | 60635910 | 5825100 | Pressfittings, kobber |  | 5820210 | Deler for tilførselsrør, metall | NOBB VAVVS
60493710 | 740628 |  | PE100 Reduksjon kort, SDR26, Konsentrisk | Ja | 60179883 | 5815100 | Deler trykkrør PE |  | 5810330 | Deler for tilførselsrør, plast | NOBB VAVVS
60493718 | 740264 |  | RAUPIANO reduksjon | Ja | 60181791 | 5505150 | Deler til avløpsrør |  | 5501210 | Deler til avløpsrør, plast | NOBB VAVVS
60493721 | 283655 | KLINGERSIL C-4430 PLUS DN100PN10-16 | KLINGERSIL C-4430 plus flenspakn. | Nei | 60182782 | 5855200 | Deler karbonrør |  | 5820210 | Deler for tilførselsrør, metall | NOBB VAVVS
60493721 | 740280 | KLINGERSIL C-4430 PLUS DN100PN10-16 | KLINGERSIL C-4430 plus flenspakn. | Ja | 60182782 | 5855200 | Deler karbonrør |  | 5820210 | Deler for tilførselsrør, metall | NOBB VAVVS
60493760 | 267542 |  | MULTI/JOINT 3207+ ENDEKAPPE M/GJ.UTTAK EPDM/A4 | Ja | 60174971 | 5893100 | Deler til trykkrør i andre materialer |  | 5830210 | Deler til tilførselsrør, andre materialer | NOBB VAVVS
60493760 | 283655 |  | MULTI/JOINT 3207+ ENDEKAPPE M/GJ.UTTAK EPDM/A4 | Nei | 60174971 | 5893100 | Deler til trykkrør i andre materialer |  | 5830210 | Deler til tilførselsrør, andre materialer | NOBB VAVVS
60493763 | 267542 |  | KRAVE SPEILSVEIS PE100 / SDR17-17,6 | Ja | 60175035 | 5815100 | Deler trykkrør PE |  | 5810330 | Deler for tilførselsrør, plast | NOBB VAVVS
60493767 | 740204 |  | T-stykke | Ja | 60178159 | 5815200 | Deler trykkrør flerlags |  | 5810360 | Deler for tilførselsrør, flerlags | NOBB VAVVS
60493778 | 740816 |  | AVRUNDA BELASTNINGSLODD I BETONG , LUFTVEKT | Ja | 60184780 | 5815100 | Deler trykkrør PE |  | 5810330 | Deler for tilførselsrør, plast | NOBB VAVVS
60493781 | 740628 |  | PE100 T-rør red. lang prefab SDR11 | Ja | 60179888 | 5815100 | Deler trykkrør PE |  | 5810330 | Deler for tilførselsrør, plast | NOBB VAVVS
60493791 | 740628 |  | PVC Nippel utv.lim x innv.gj., PN16 | Ja | 60179889 | 5815220 | Deler trykkrør andre typer plast |  | 5810330 | Deler for tilførselsrør, plast | NOBB VAVVS
60493803 | 215954 | RAMME/LUKE GV 1150 UTV | Ramme/luke GV 1150 UTV | Ja | 41920394 | 5815550 | Gulvvarmesystemer (ekskl. rør) |  | 5810410 | Deler for gulvvarme/gatevarme | NOBB VAVVS
60493807 | 283655 |  | PP-GJ OVERGANG ANS.NIPPEL UTV./INNV.GJ.BSP | Nei | 60186138 | 5815100 | Deler trykkrør PE |  | 5810330 | Deler for tilførselsrør, plast | NOBB VAVVS
60493807 | 740392 |  | PP-GJ OVERGANG ANS.NIPPEL UTV./INNV.GJ.BSP | Ja | 60186138 | 5815100 | Deler trykkrør PE |  | 5810330 | Deler for tilførselsrør, plast | NOBB VAVVS
60493826 | 740664 |  | 18 MM X 1/2", NR. 1986660 MESS. MUFFE, KOBBER/INNV. GJ., EZZ | Ja | 60180819 | 5827100 | Messingdeler for trykkrør |  | 5820210 | Deler for tilførselsrør, metall | NOBB VAVVS
60493849 | 740628 |  | PE100 Segmentbend 45°, SDR17 Tr.red.fakt. 0,8 | Ja | 60179883 | 5815100 | Deler trykkrør PE |  | 5810330 | Deler for tilførselsrør, plast | NOBB VAVVS
60493855 | 740392 |  | PE100 Krage lang for EL-sveis SDR26 | Ja | 60186104 | 5815100 | Deler trykkrør PE |  | 5810330 | Deler for tilførselsrør, plast | NOBB VAVVS
60493856 | 209298 | RAMME TIL SKAP 590X735 E | Uponor Aqua Plus Ramme til skap E | Ja | 41867054 | 5815150 | Deler trykkrør PEX |  | 5810330 | Deler for tilførselsrør, plast | NOBB VAVVS, NOBB Total
60493856 | 283655 | RAMME TIL SKAP 590X735 E | Uponor Aqua Plus Ramme til skap E | Nei | 41867054 | 5815150 | Deler trykkrør PEX |  | 5810330 | Deler for tilførselsrør, plast | NOBB VAVVS
60493860 | 740308 |  | Festeskinne | Ja | 60183570 | 5810300 | Trykkrør (rør i rør) |  | 5810100 | Tilførselsrør plast (tidl Trykkrør PE) | NOBB VAVVS
60493861 | 740276 |  | PE100 Krave lang for tilkobling i kum SDR17 L:1m | Ja | 60182772 | 5815100 | Deler trykkrør PE |  | 5810330 | Deler for tilførselsrør, plast | NOBB VAVVS
60493869 | 267542 |  | T-rør 90° PP-H SDR11 f/PP trykkrør | Ja | 60653312 | 5815220 | Deler trykkrør andre typer plast |  | 5810330 | Deler for tilførselsrør, plast | NOBB VAVVS
60493876 | 740308 |  | MESSING ANSATS | Ja | 60183669 | 5827100 | Messingdeler for trykkrør |  | 5820210 | Deler for tilførselsrør, metall | NOBB VAVVS
60493885 | 740628 |  | PE100-bend 90° SDR17, bøyd av rør, R=2,5 | Ja | 60179883 | 5815100 | Deler trykkrør PE |  | 5810330 | Deler for tilførselsrør, plast | NOBB VAVVS
60493888 | 283655 |  | TYPE 205 - 16 LENGDE REPARASJONSMUFFE IPP | Nei | 60188212 | 5865200 | Ikke strekkfaste rørdeler støpejern |  | 5820210 | Deler for tilførselsrør, metall | NOBB VAVVS
60493888 | 741124 |  | TYPE 205 - 16 LENGDE REPARASJONSMUFFE IPP | Ja | 60188212 | 5865200 | Ikke strekkfaste rørdeler støpejern |  | 5820210 | Deler for tilførselsrør, metall | NOBB VAVVS
60493897 | 216269 | TIPPUNION MAPRESS 22X3/4" | Mapress Syrefast union utvendige gjenger | Ja | 41695101 | 5845200 | Deler syrefaste rør |  | 5820210 | Deler for tilførselsrør, metall | NOBB VAVVS
60493897 | 283655 | TIPPUNION MAPRESS 22X3/4" | Mapress Syrefast union utvendige gjenger | Nei | 41695101 | 5845200 | Deler syrefaste rør |  | 5820210 | Deler for tilførselsrør, metall | NOBB VAVVS
60493906 | 740116 | SLUSEVENTIL, BAIO E3, H, DN250 | sluseventil, Baio E3 DN250, muffe/spissende, sjøvann | Ja | 60188403 | 5865100 | Strekkfaste rørdeler støpejern |  | 5820210 | Deler for tilførselsrør, metall | NOBB VAVVS
60493917 | 420984 |  | ACO PIPE 200MM GRENRØR 45° | Ja | 60174413 | 5501250 | Avløpsrør rustfritt stål |  | 5505110 | Avløpsrør, metall | NOBB VAVVS
60493935 | 283655 | BL.MUTTER FOR UNION SMS 21/2" | Bl.mutter for union SMS 21/2" , AISI 304 | Ja | 60181426 | 5835200 | Deler rustfrie rør |  | 5820210 | Deler for tilførselsrør, metall | NOBB VAVVS
60493945 | 740204 |  | Profipress S bend 90° med SC-Contur 4516 | Ja | 60178176 | 5825100 | Pressfittings, kobber |  | 5820210 | Deler for tilførselsrør, metall | NOBB VAVVS
60493972 | 267542 |  | T-RØR 90° REDUSERT LANG ENDE PE100 / SDR17-17,6 | Ja | 60175037 | 5815100 | Deler trykkrør PE |  | 5810330 | Deler for tilførselsrør, plast | NOBB VAVVS
60493986 | 741032 |  | S/920N Anboringsklamme Org EPDM m/rillet utg | Ja | 60187583 | 5865100 | Strekkfaste rørdeler støpejern |  | 5820210 | Deler for tilførselsrør, metall | NOBB VAVVS
60493990 | 740392 |  | PP-HURTIGKOBL. UNION REPARASJON | Ja | 60186141 | 5815100 | Deler trykkrør PE |  | 5810330 | Deler for tilførselsrør, plast | NOBB VAVVS
60494002 | 740176 |  | BLÜCHER EUROPIPE GRENRØR 87° TYPE 830 | Ja | 60176281 | 5505150 | Deler til avløpsrør |  | 5505160 | Deler til avløpsrør, metall | NOBB VAVVS
60494008 | 204439 |  | PVC bend for trykkrør SDR 21 grå | Ja | 60174180 | 5815100 | Deler trykkrør PE |  | 5810330 | Deler for tilførselsrør, plast | NOBB VAVVS
60494008 | 283655 |  | PVC bend for trykkrør SDR 21 grå | Nei | 60174180 | 5815100 | Deler trykkrør PE |  | 5810330 | Deler for tilførselsrør, plast | NOBB VAVVS
60494009 | 283655 | SLUSEVENTIL BAIO E3, DN 125 | Sluseventil BAIO E3 muffe/muffe 125, venstre, | Nei | 60188403 | 5865100 | Strekkfaste rørdeler støpejern |  | 5820210 | Deler for tilførselsrør, metall | NOBB VAVVS
60494009 | 740116 | SLUSEVENTIL BAIO E3, DN 125 | Sluseventil BAIO E3 muffe/muffe 125, venstre, | Ja | 60188403 | 5865100 | Strekkfaste rørdeler støpejern |  | 5820210 | Deler for tilførselsrør, metall | NOBB VAVVS
60494010 | 740628 |  | PVC Løsflens, boret PN10/16 | Ja | 60179893 | 5815100 | Deler trykkrør PE |  | 5810330 | Deler for tilførselsrør, plast | NOBB VAVVS
60494030 | 204439 |  | PP Pragma dobbelmuffe u/tetningsring sort | Ja | 60174283 | 5410100 | Deler til drensrør/overvannsrør |  | 5401300 | Deler til drensrør og overvannsrør | NOBB VAVVS
60494030 | 283655 |  | PP Pragma dobbelmuffe u/tetningsring sort | Nei | 60174283 | 5410100 | Deler til drensrør/overvannsrør |  | 5401300 | Deler til drensrør og overvannsrør | NOBB VAVVS
60494035 | 740780 |  | 3/4-25x3,5R PEM-KOBL, INV MESS | Ja | 60656567 | 5815150 | Deler trykkrør PEX |  | 5810330 | Deler for tilførselsrør, plast | NOBB VAVVS
60494037 | 741032 | KUPLING FAST S/07 GALV E 42MM | S/07 Zero-Flex Fast Kupling Galvanisert EPDM | Ja | 60187616 | 5815300 | Kuplinger rør i rørsystemer |  | 5810550 | Deler for rørsystemer | NOBB VAVVS
60494038 | 204439 |  | PP Pragma grenrør | Ja | 60174322 | 5505150 | Deler til avløpsrør |  | 5501210 | Deler til avløpsrør, plast | NOBB VAVVS
60494038 | 283655 |  | PP Pragma grenrør | Nei | 60174322 | 5505150 | Deler til avløpsrør |  | 5501210 | Deler til avløpsrør, plast | NOBB VAVVS
60494040 | 740780 |  | 1/2 x 10mm TIPPUNION | Ja | 60183305 | 5827100 | Messingdeler for trykkrør |  | 5820210 | Deler for tilførselsrør, metall | NOBB VAVVS
60494056 | 740488 |  | PE100 Elektro reduksjon SDR11 | Ja | 60187986 | 5815100 | Deler trykkrør PE |  | 5810330 | Deler for tilførselsrør, plast | NOBB VAVVS
60494057 | 204439 |  | forseglingsbag brann OKT FISS | Ja | 60174344 | 5615100 | Deler til kabelrør |  | 5610150 | Deler til kabelrør | NOBB VAVVS
60494070 | 740296 |  | 50 MM X 2" PN 16 PLASSIM PP KOMPRESJONS-KOPLING M/INNV. GJ. | Ja | 60183361 | 5815100 | Deler trykkrør PE |  | 5810330 | Deler for tilførselsrør, plast | NOBB VAVVS
60494071 | 267542 |  | KRAVE LANG ENDE | Ja | 60175035 | 5815100 | Deler trykkrør PE |  | 5810330 | Deler for tilførselsrør, plast | NOBB VAVVS
60494074 | 215657 | KOBLINGSETT FPL PX M22X16X2,2 FN | FPL-PX koblingssett, forkr | Ja | 41128943 | 5815100 | Deler trykkrør PE |  | 5810330 | Deler for tilførselsrør, plast | NOBB VAVVS
60494074 | 283655 | KOBLINGSETT FPL PX M22X16X2,2 FN | FPL-PX koblingssett, forkr | Nei | 41128943 | 5815100 | Deler trykkrør PE |  | 5810330 | Deler for tilførselsrør, plast | NOBB VAVVS
60494088 | 216269 | LØPEMUTTER MEPLA 26X1/2" | Mepla overgang med unionmutter | Ja | 41695047 | 5815200 | Deler trykkrør flerlags |  | 5810360 | Deler for tilførselsrør, flerlags | NOBB VAVVS
60494088 | 283655 | LØPEMUTTER MEPLA 26X1/2" | Mepla overgang med unionmutter | Nei | 41695047 | 5815200 | Deler trykkrør flerlags |  | 5810360 | Deler for tilførselsrør, flerlags | NOBB VAVVS
60494094 | 420984 |  | ACO gitterrist W298 L598 E30, mesh 25x25 bar 30x2,antislip | Ja | 60174449 | 5501250 | Avløpsrør rustfritt stål |  | 5505110 | Avløpsrør, metall | NOBB VAVVS
60494100 | 740356 |  | UVS Innstøpningsmuffe L=200mm | Ja | 60679911 | 5505150 | Deler til avløpsrør |  | 5501210 | Deler til avløpsrør, plast | NOBB VAVVS
60494102 | 215909 | OVERGANGSFLENS DN300 1882/PN10 L=50 | OVERGANGSFLENS DN300 1882/PN10 L=50 | Ja | 60175466 | 5865100 | Strekkfaste rørdeler støpejern |  | 5820210 | Deler for tilførselsrør, metall | NOBB VAVVS
60494105 | 740116 |  | O-ring f/Zak + Delrin 50mm | Ja | 60188395 | 5865100 | Strekkfaste rørdeler støpejern |  | 5820210 | Deler for tilførselsrør, metall | NOBB VAVVS
60494106 | 743072 |  | REDVDN-10/06L SNITTRING REDUKSJON | Ja | 60184523 | 5815300 | Kuplinger rør i rørsystemer |  | 5810550 | Deler for rørsystemer | NOBB VAVVS
60494114 | 740628 |  | PE100 Reduksjon lang, SDR17, Konsentrisk | Ja | 60179883 | 5815100 | Deler trykkrør PE |  | 5810330 | Deler for tilførselsrør, plast | NOBB VAVVS
60494116 | 267542 |  | UNION PP-H | Ja | 60175049 | 5815220 | Deler trykkrør andre typer plast |  | 5810330 | Deler for tilførselsrør, plast | NOBB VAVVS
60494117 | 283655 |  | Plasson El-Anb-Sadel-stropp PE100 SDR11-17 | Nei | 60186171 | 5815100 | Deler trykkrør PE |  | 5810330 | Deler for tilførselsrør, plast | NOBB VAVVS
60494117 | 740392 |  | Plasson El-Anb-Sadel-stropp PE100 SDR11-17 | Ja | 60186171 | 5815100 | Deler trykkrør PE |  | 5810330 | Deler for tilførselsrør, plast | NOBB VAVVS
60494118 | 740628 |  | PE100 Reduksjon lang, SDR17, Konsentrisk | Ja | 60179883 | 5815100 | Deler trykkrør PE |  | 5810330 | Deler for tilførselsrør, plast | NOBB VAVVS
60494126 | 750282 | UNION Ø90 HENCO SP HENCOSUPER SIZE | Union Henco SP HENCO ALU-PEX Super size | Ja | 60772236 | 5815200 | Deler trykkrør flerlags |  | 5810360 | Deler for tilførselsrør, flerlags | NOBB VAVVS
60494132 | 741032 |  | S/HP-70ES Fast EndSeal Kupling Galv ES-Nitril(T-607) | Ja | 60187616 | 5815300 | Kuplinger rør i rørsystemer |  | 5810550 | Deler for rørsystemer | NOBB VAVVS
60494167 | 267542 |  | OVERGANG FOR ELEKTROSADLER | Ja | 60653304 | 5815220 | Deler trykkrør andre typer plast |  | 5810330 | Deler for tilførselsrør, plast | NOBB VAVVS
60494170 | 743276 |  | Flensebend 45° Blå epoxy PN10 | Ja | 60183776 | 5865200 | Ikke strekkfaste rørdeler støpejern |  | 5820210 | Deler for tilførselsrør, metall | NOBB VAVVS
60494171 | 740600 |  | PE-Krage. Kort. PE100/SDR17. PN10. | Ja | 60175840 | 5815100 | Deler trykkrør PE |  | 5810330 | Deler for tilførselsrør, plast | NOBB VAVVS
60494182 | 283655 |  | 3/8" R, NR. 1985225 MESS. ANSATSNIPPEL, PLANDREID, EZZE 3229 | Nei | 60180819 | 5827100 | Messingdeler for trykkrør |  | 5820210 | Deler for tilførselsrør, metall | NOBB VAVVS
60494182 | 740664 |  | 3/8" R, NR. 1985225 MESS. ANSATSNIPPEL, PLANDREID, EZZE 3229 | Ja | 60180819 | 5827100 | Messingdeler for trykkrør |  | 5820210 | Deler for tilførselsrør, metall | NOBB VAVVS
60494184 | 726056 |  | A-press galv/mess union | Ja | 60181812 | 5835200 | Deler rustfrie rør |  | 5820210 | Deler for tilførselsrør, metall | NOBB VAVVS
60494222 | 741032 |  | N/E491 45° Bend ST100-rill CF8M(SS316) | Ja | 60675664 | 5845200 | Deler syrefaste rør |  | 5820210 | Deler for tilførselsrør, metall | NOBB VAVVS
60494224 | 420984 |  | ACO PIPE 160MM TERS MED LÅS | Ja | 60174419 | 5501250 | Avløpsrør rustfritt stål |  | 5505110 | Avløpsrør, metall | NOBB VAVVS
60494232 | 214995 |  | BEND KAB R2000 SORT 110MM 15GR GLATT BEND TIL KABELRØR | Ja | 60178639 | 5615100 | Deler til kabelrør |  | 5610150 | Deler til kabelrør | NOBB VAVVS
60494237 | 420984 |  | MODULAR 125 RIST QUDRATO PLAN A15 AISI316 | Ja | 60174449 | 5501250 | Avløpsrør rustfritt stål |  | 5505110 | Avløpsrør, metall | NOBB VAVVS
60494242 | 743276 |  | Reduksjonsflens Blå epoxy PN10 | Ja | 60183776 | 5865200 | Ikke strekkfaste rørdeler støpejern |  | 5820210 | Deler for tilførselsrør, metall | NOBB VAVVS
60494253 | 740488 |  | PE100 Bend SDR11 lang | Ja | 60187986 | 5815100 | Deler trykkrør PE |  | 5810330 | Deler for tilførselsrør, plast | NOBB VAVVS
60494269 | 740488 |  | PE100 Fl.krage SDR26 Kort | Ja | 60187986 | 5815100 | Deler trykkrør PE |  | 5810330 | Deler for tilførselsrør, plast | NOBB VAVVS
60494274 | 740204 |  | 42 x 1 1/2 Sanpress inox G nippelmuffe, SC-Contur, syrefast | Ja | 60178207 | 5845200 | Deler syrefaste rør |  | 5820210 | Deler for tilførselsrør, metall | NOBB VAVVS
60494278 | 283655 | KLINGERSIL C-4324 DN 100 PN 10-16 | KLINGERSIL C-4324 flenspakning | Nei | 60182782 | 5855200 | Deler karbonrør |  | 5820210 | Deler for tilførselsrør, metall | NOBB VAVVS
60494278 | 740280 | KLINGERSIL C-4324 DN 100 PN 10-16 | KLINGERSIL C-4324 flenspakning | Ja | 60182782 | 5855200 | Deler karbonrør |  | 5820210 | Deler for tilførselsrør, metall | NOBB VAVVS
60494285 | 740324 |  | 32 MM VASKEM.TR M/MUTTER OG KON, FKR | Ja | 60183815 | 5505150 | Deler til avløpsrør |  | 5501210 | Deler til avløpsrør, plast | NOBB VAVVS
60494290 | 740948 |  | SANHA-THERM PRESS ALBU 90° 1 MUFFE INV GJ | Ja | 60186662 | 5855200 | Deler karbonrør |  | 5820210 | Deler for tilførselsrør, metall | NOBB VAVVS
60494297 | 214995 |  | Tønnenippel SCR 3000LBS ASTM A105 BLACK L = 100mm 2" XS | Ja | 60642734 | 5855200 | Deler karbonrør |  | 5820210 | Deler for tilførselsrør, metall | NOBB VAVVS
60494299 | 740488 |  | PE100 Fl.krage SDR17 Kort | Ja | 60187986 | 5815100 | Deler trykkrør PE |  | 5810330 | Deler for tilførselsrør, plast | NOBB VAVVS
60494304 | 209298 |  | Uponor S-Press PLUS glide skjøtemuffe | Ja | 60176673 | 5815200 | Deler trykkrør flerlags |  | 5810360 | Deler for tilførselsrør, flerlags | NOBB VAVVS
60494312 | 214995 |  | T-rør K65 i kopperlegering f/120 bar | Ja | 60674070 | 5825350 | Rørdeler, kobber, kapillar |  | 5820210 | Deler for tilførselsrør, metall | NOBB VAVVS
60494325 | 420984 |  | ACO SKIPS-SLUK OVERDEL M/TOPP F/GITTERRIST M/VANNLÅS RUSTF. | Ja | 60174447 | 5501250 | Avløpsrør rustfritt stål |  | 5505110 | Avløpsrør, metall | NOBB VAVVS
60494326 | 743276 |  | Flensemuffe Tyton Blå epoxy PN10 | Ja | 60183776 | 5865200 | Ikke strekkfaste rørdeler støpejern |  | 5820210 | Deler for tilførselsrør, metall | NOBB VAVVS
60494337 | 740628 |  | PE100-RC el-sveis albue 45° | Ja | 60179883 | 5815100 | Deler trykkrør PE |  | 5810330 | Deler for tilførselsrør, plast | NOBB VAVVS
60494338 | 267542 |  | MULTI/JOINT 3000+ UNI/FLEKS RING EPDM | Ja | 60174970 | 5893100 | Deler til trykkrør i andre materialer |  | 5830210 | Deler til tilførselsrør, andre materialer | NOBB VAVVS
60494342 | 276835 | T-RØR 15X1/2X15 INNV. GJENGE | 15 MM X 1/2" X 15 MM UNISUPER T-RØR M/INNV. GJ. | Ja | 60650677 | 5827100 | Messingdeler for trykkrør |  | 5820210 | Deler for tilførselsrør, metall | NOBB VAVVS
60494343 | 740204 |  | Sanpress Inox XL-Bend 90° 2316.1XL | Ja | 60677129 | 5835200 | Deler rustfrie rør |  | 5820210 | Deler for tilførselsrør, metall | NOBB VAVVS
60494344 | 740204 |  | MEGAPRESS RESERVERT 15.10.2199 | Ja | 60178132 | 5855200 | Deler karbonrør |  | 5820210 | Deler for tilførselsrør, metall | NOBB VAVVS
60494346 | 267542 |  | REDUKSJON LANG ENDE PE100 / SDR11 | Ja | 60175034 | 5815100 | Deler trykkrør PE |  | 5810330 | Deler for tilførselsrør, plast | NOBB VAVVS
60494348 | 740392 |  | PE100 RED.KONS LANG F/EL-SVEIS SDR17 | Ja | 60186104 | 5815100 | Deler trykkrør PE |  | 5810330 | Deler for tilførselsrør, plast | NOBB VAVVS
60494351 | 204439 |  | PE 100 SDR 26 grenrør f/buttsveising | Ja | 60174178 | 5815100 | Deler trykkrør PE |  | 5810330 | Deler for tilførselsrør, plast | NOBB VAVVS
60494351 | 283655 |  | PE 100 SDR 26 grenrør f/buttsveising | Nei | 60174178 | 5815100 | Deler trykkrør PE |  | 5810330 | Deler for tilførselsrør, plast | NOBB VAVVS
60494357 | 740664 |  | 22 MM X 3/4", NR. 1886050 KLEMRING OG PAKNING F/KLEMRINGSMUT | Ja | 60180824 | 5827100 | Messingdeler for trykkrør |  | 5820210 | Deler for tilførselsrør, metall | NOBB VAVVS
60494371 | 740392 |  | EL-MUFFE REDUKSJON PE100 SDR11 | Ja | 60186168 | 5815100 | Deler trykkrør PE |  | 5810330 | Deler for tilførselsrør, plast | NOBB VAVVS
60494382 | 283655 | DREIESPJ.VENTIL SMS 21/2" MAN.SVEIS | Dreiespj.ventil SMS 21/2" Man.sveis/sveis, AISI 304 | Ja | 60181426 | 5835200 | Deler rustfrie rør |  | 5820210 | Deler for tilførselsrør, metall | NOBB VAVVS
60494389 | 216269 | BEND 45° I/U MAPRESS SYREF. 28 MM | Mapress Syrefast bend 45° inn/ut med 1 muffe | Ja | 41695101 | 5845200 | Deler syrefaste rør |  | 5820210 | Deler for tilførselsrør, metall | NOBB VAVVS
60494389 | 283655 | BEND 45° I/U MAPRESS SYREF. 28 MM | Mapress Syrefast bend 45° inn/ut med 1 muffe | Nei | 41695101 | 5845200 | Deler syrefaste rør |  | 5820210 | Deler for tilførselsrør, metall | NOBB VAVVS
60494402 | 200868 |  | 25x3/4" M5 Albu Hann 90° | Ja | 60174063 | 5815200 | Deler trykkrør flerlags |  | 5810360 | Deler for tilførselsrør, flerlags | NOBB VAVVS
60494403 | 740628 |  | PE100 El.sadel | Ja | 60179921 | 5815100 | Deler trykkrør PE |  | 5810330 | Deler for tilførselsrør, plast | NOBB VAVVS
60494405 | 740496 |  | Lycro Bend Rødbrun | Ja | 60188210 | 5410100 | Deler til drensrør/overvannsrør |  | 5401300 | Deler til drensrør og overvannsrør | NOBB VAVVS
60494423 | 740488 |  | PE100 Reduksjon SDR11 lang | Ja | 60187986 | 5815100 | Deler trykkrør PE |  | 5810330 | Deler for tilførselsrør, plast | NOBB VAVVS
60494445 | 740176 |  | BLÜCHER EUROPIPE ENDELOKK MED PÅSV MUFFE | Ja | 60176281 | 5505150 | Deler til avløpsrør |  | 5505160 | Deler til avløpsrør, metall | NOBB VAVVS
60494447 | 740392 |  | PP-HURTIGKOBL. T-RØR UTSTIKK UTV.GJ. | Ja | 60186142 | 5815100 | Deler trykkrør PE |  | 5810330 | Deler for tilførselsrør, plast | NOBB VAVVS
60494464 | 740948 |  | SANHA-THERM PRESS REDUKSJON 1 MUFFE | Ja | 60186662 | 5855200 | Deler karbonrør |  | 5820210 | Deler for tilførselsrør, metall | NOBB VAVVS
60494473 | 740264 |  | T-stykke inkl.skyvehylse f/fjernvarmerør SDR11 | Ja | 60181800 | 5891100 | Deler til preisolerte rør fjernvarme |  | 5810420 | Deler til fjernvarmerør, plast | NOBB VAVVS
60494490 | 740600 |  | AVK Flense T-rør,dukt.stpj.L=330/165.PN10/17 | Ja | 60175801 | 5865100 | Strekkfaste rørdeler støpejern |  | 5820210 | Deler for tilførselsrør, metall | NOBB VAVVS
60494493 | 200868 |  | WAVIN VEGGBOKS NO | Ja | 60174038 | 5815400 | Veggbokser rør i rørsystemer |  | 5810550 | Deler for rørsystemer | NOBB VAVVS
60494507 | 216269 | GRENRØR PE 88,5° 315X110MM | PE grenrør 88,5° | Ja | 42013021 | 5505150 | Deler til avløpsrør |  | 5501210 | Deler til avløpsrør, plast | NOBB VAVVS
60494523 | 741032 |  | N/60 Blindlokk Oransje | Ja | 60187589 | 5865100 | Strekkfaste rørdeler støpejern |  | 5820210 | Deler for tilførselsrør, metall | NOBB VAVVS
60494550 | 200868 | SITECH+ GRENRØR 90X50X87,5° | SiTech+ Grenrør reduksjon 87,5° | Ja | 60807053 | 5505150 | Deler til avløpsrør |  | 5501210 | Deler til avløpsrør, plast | NOBB VAVVS
60494553 | 740392 |  | PP-HURTIGKOBL. REDUKSJON | Ja | 60186141 | 5815100 | Deler trykkrør PE |  | 5810330 | Deler for tilførselsrør, plast | NOBB VAVVS
60494556 | 214995 |  | FLANGE WN RF BE 1'' SCH40S 150lbs ASTM A182 F316 | Ja | 60642368 | 5845100 | Flenser syrefaste rør |  | 5820210 | Deler for tilførselsrør, metall | NOBB VAVVS
60494563 | 283655 | NIPPELMUFFE 28X1"1/4 | Aespres nippelmuffe | Ja | 60181602 | 5825100 | Pressfittings, kobber |  | 5820210 | Deler for tilførselsrør, metall | NOBB VAVVS
60494564 | 267542 |  | ALBUE 15° LANG ENDE PE100 / SDR17 | Ja | 60175034 | 5815100 | Deler trykkrør PE |  | 5810330 | Deler for tilførselsrør, plast | NOBB VAVVS
60494566 | 283655 | KGS GII EPDM DN 1100 PN 10 | Klinger KGS GII stålarmert EPDM flenspakning | Nei | 60182781 | 5855200 | Deler karbonrør |  | 5820210 | Deler for tilførselsrør, metall | NOBB VAVVS
60494566 | 740280 | KGS GII EPDM DN 1100 PN 10 | Klinger KGS GII stålarmert EPDM flenspakning | Ja | 60182781 | 5855200 | Deler karbonrør |  | 5820210 | Deler for tilførselsrør, metall | NOBB VAVVS
60494567 | 215800 |  | Roth Flens for platevegg | Ja | 60177353 | 5815300 | Kuplinger rør i rørsystemer |  | 5810550 | Deler for rørsystemer | NOBB VAVVS
60494576 | 214995 |  | RØR SVEIST SYREFAST 33,7 X 2,0 | Ja | 60642408 | 5830200 | Sveiste rør rustfrie |  | 5820100 | Tilførselsrør metall (tidl Kobberrør glødet kveil) | NOBB VAVVS
60494582 | 740948 |  | MM SANHA-THERM PRESS T-RØR | Ja | 60186662 | 5855200 | Deler karbonrør |  | 5820210 | Deler for tilførselsrør, metall | NOBB VAVVS
60494584 | 267542 |  | MUFFE PVC-U | Ja | 60174991 | 5815220 | Deler trykkrør andre typer plast |  | 5810330 | Deler for tilførselsrør, plast | NOBB VAVVS
60494585 | 267542 |  | OVERGANGSNIPPEL UTV. BSP GJ. | Ja | 60175034 | 5815100 | Deler trykkrør PE |  | 5810330 | Deler for tilførselsrør, plast | NOBB VAVVS
60494607 | 283655 | BEND 90* M/1 MUFFE 12MM | STEELPRES BEND 90* M/1 MUFFE | Ja | 60181389 | 5855200 | Deler karbonrør |  | 5820210 | Deler for tilførselsrør, metall | NOBB VAVVS
60494625 | 283655 |  | Vieser One vakuumventil | Nei | 60188645 | 5505150 | Deler til avløpsrør |  | 5501210 | Deler til avløpsrør, plast | NOBB VAVVS
60494625 | 740560 |  | Vieser One vakuumventil | Ja | 60188645 | 5505150 | Deler til avløpsrør |  | 5501210 | Deler til avløpsrør, plast | NOBB VAVVS
60494627 | 215657 | ALBUE FPL 22MM | FPL albue, mess | Ja | 41128943 | 5815100 | Deler trykkrør PE |  | 5810330 | Deler for tilførselsrør, plast | NOBB VAVVS
60494627 | 283655 | ALBUE FPL 22MM | FPL albue, mess | Nei | 41128943 | 5815100 | Deler trykkrør PE |  | 5810330 | Deler for tilførselsrør, plast | NOBB VAVVS
60494630 | 740392 |  | PE100 RC BEND 90° SØMLØST SDR11 R=1,5xD | Ja | 60186104 | 5815100 | Deler trykkrør PE |  | 5810330 | Deler for tilførselsrør, plast | NOBB VAVVS
60494633 | 216269 | MUFFE MAPRESS EL.FORSINKET 54MM | Mapress El-Forsinket muffe | Ja | 60185311 | 5855200 | Deler karbonrør |  | 5820210 | Deler for tilførselsrør, metall | NOBB VAVVS
60494633 | 283655 | MUFFE MAPRESS EL.FORSINKET 54MM | Mapress El-Forsinket muffe | Nei | 60185311 | 5855200 | Deler karbonrør |  | 5820210 | Deler for tilførselsrør, metall | NOBB VAVVS
60494652 | 740628 |  | PE100 Reduksjon kort, SDR17, Eksentrisk | Ja | 60179883 | 5815100 | Deler trykkrør PE |  | 5810330 | Deler for tilførselsrør, plast | NOBB VAVVS
60494659 | 741000 |  | NITO CLICK Slangelås t/1/2" hage- og industri slange | Ja | 60187152 | 5827100 | Messingdeler for trykkrør |  | 5820210 | Deler for tilførselsrør, metall | NOBB VAVVS
60494663 | 740180 |  | Sani SoftPex lysbeskyttet | Ja | 60177675 | 3015230 | Slanger Fleksible- |  | 6910300 | Fleksible kanaler ventilasjon | NOBB VAVVS
60494665 | 740628 |  | PE100-RC el-sveis albue 45° | Ja | 60179883 | 5815100 | Deler trykkrør PE |  | 5810330 | Deler for tilførselsrør, plast | NOBB VAVVS
60494670 | 740628 |  | PVC Muffe innv.lim | Ja | 60179889 | 5815220 | Deler trykkrør andre typer plast |  | 5810330 | Deler for tilførselsrør, plast | NOBB VAVVS
60494695 | 740176 |  | BLÜCHER EUROPIPE PAKNING FPM GRØNN | Ja | 60176274 | 5505150 | Deler til avløpsrør |  | 5505160 | Deler til avløpsrør, metall | NOBB VAVVS
60494699 | 740628 |  | Flexkobling Standard | Ja | 60179874 | 5815220 | Deler trykkrør andre typer plast |  | 5810330 | Deler for tilførselsrør, plast | NOBB VAVVS
60494701 | 214995 |  | UNION CU | Ja | 60178848 | 5825100 | Pressfittings, kobber |  | 5820210 | Deler for tilførselsrør, metall | NOBB VAVVS
60494705 | 740392 |  | PE80 AVLØP RED. GRENRØR | Ja | 60186115 | 5815100 | Deler trykkrør PE |  | 5810330 | Deler for tilførselsrør, plast | NOBB VAVVS
60494712 | 743072 |  | ELVD-38S SNITTRING JUSTERB. T-RØR | Ja | 60184523 | 5815300 | Kuplinger rør i rørsystemer |  | 5810550 | Deler for rørsystemer | NOBB VAVVS
60494718 | 740780 |  | 32mm PEM T-RØR MESS | Ja | 60183292 | 5815100 | Deler trykkrør PE |  | 5810330 | Deler for tilførselsrør, plast | NOBB VAVVS
60494720 | 267542 |  | REDUKSJONSNIPPEL ABS | Ja | 60174981 | 5815220 | Deler trykkrør andre typer plast |  | 5810330 | Deler for tilførselsrør, plast | NOBB VAVVS
60494727 | 740628 |  | PE100-bend 30° SDR11, bøyd av rør, R=1,5 | Ja | 60179883 | 5815100 | Deler trykkrør PE |  | 5810330 | Deler for tilførselsrør, plast | NOBB VAVVS
60494761 | 740628 |  | PE100-bend 11° SDR11, bøyd av rør, R=1,5 | Ja | 60179883 | 5815100 | Deler trykkrør PE |  | 5810330 | Deler for tilførselsrør, plast | NOBB VAVVS
60494764 | 740628 |  | PE100 Spareflens kort, SDR11, PN10/16 | Ja | 60179883 | 5815100 | Deler trykkrør PE |  | 5810330 | Deler for tilførselsrør, plast | NOBB VAVVS
60494773 | 740504 |  | CPVC Bushing | Ja | 60658562 | 6815200 | CPVC Deler for sprinkler |  | 6815210 | Deler og tilbehør for sprinkler, plast | NOBB VAVVS
60494797 | 740204 |  | Sanpress Inox XL-Overgang 2311XL | Ja | 60677129 | 5835200 | Deler rustfrie rør |  | 5820210 | Deler for tilførselsrør, metall | NOBB VAVVS
60494798 | 740176 |  | BLÜCHER MARINE GJENNOMFØRING BIMETALL M FLENS (F) | Ja | 60176281 | 5505150 | Deler til avløpsrør |  | 5505160 | Deler til avløpsrør, metall | NOBB VAVVS
60494800 | 743276 |  | Blindflens Blå epoxy PN16 | Ja | 60183776 | 5865200 | Ikke strekkfaste rørdeler støpejern |  | 5820210 | Deler for tilførselsrør, metall | NOBB VAVVS
60494815 | 209298 | DØR TIL SKAP 520X780 F | Uponor Aqua Plus Dør til skap F | Ja | 41867054 | 5815150 | Deler trykkrør PEX |  | 5810330 | Deler for tilførselsrør, plast | NOBB VAVVS, NOBB Total
60494815 | 283655 | DØR TIL SKAP 520X780 F | Uponor Aqua Plus Dør til skap F | Nei | 41867054 | 5815150 | Deler trykkrør PEX |  | 5810330 | Deler for tilførselsrør, plast | NOBB VAVVS
60494827 | 420984 |  | ACO hygenisk rist W368 L398 H30 bar 30x4, antislip, FHD, | Ja | 60174449 | 5501250 | Avløpsrør rustfritt stål |  | 5505110 | Avløpsrør, metall | NOBB VAVVS
60494842 | 276835 | PLATEALBUE PP-R 3/4X20 INNV. | Platealbue innv. gjenge/innv. sveis PP-R | Ja | 60650368 | 5505150 | Deler til avløpsrør |  | 5810550 | Deler for rørsystemer | NOBB VAVVS
60494852 | 740296 |  | 50 X 50 MM PN 16 PLASSIM PP KOMPRESJONS-ALBU 90° F/PE-RØR | Ja | 60183361 | 5815100 | Deler trykkrør PE |  | 5810330 | Deler for tilførselsrør, plast | NOBB VAVVS
60494880 | 267542 |  | KRAVE | Ja | 60175035 | 5815100 | Deler trykkrør PE |  | 5810330 | Deler for tilførselsrør, plast | NOBB VAVVS
60494891 | 267542 |  | MUFFE TRANSPARENT PVC-U | Ja | 60174991 | 5815220 | Deler trykkrør andre typer plast |  | 5810330 | Deler for tilførselsrør, plast | NOBB VAVVS
60494911 | 204439 |  | Kompresjonskopling PEX PN6 | Ja | 60174219 | 5815150 | Deler trykkrør PEX |  | 5810360 | Deler for tilførselsrør, flerlags | NOBB VAVVS
60494911 | 283655 |  | Kompresjonskopling PEX PN6 | Nei | 60174219 | 5815150 | Deler trykkrør PEX |  | 5810360 | Deler for tilførselsrør, flerlags | NOBB VAVVS
60494921 | 740664 |  | 70 MM X 2.1/2", NR. 1986785 MESS. NIPPELMUFFE, KOBBER/UTV. G | Ja | 60180819 | 5827100 | Messingdeler for trykkrør |  | 5820210 | Deler for tilførselsrør, metall | NOBB VAVVS
60494938 | 740308 |  | Fordelerskap 2017, 5kv – 5vv | Ja | 60183580 | 5815450 | Fordelerskap rør i rørsystemer |  | 5810550 | Deler for rørsystemer | NOBB VAVVS
60494942 | 740780 |  | 8 KLEMR,KOBL, ALB, MESS | Ja | 60183299 | 5827100 | Messingdeler for trykkrør |  | 5820210 | Deler for tilførselsrør, metall | NOBB VAVVS
60494956 | 741032 |  | S/920N Anboringsklamme Org EPDM m/rillet utg | Ja | 60187583 | 5865100 | Strekkfaste rørdeler støpejern |  | 5820210 | Deler for tilførselsrør, metall | NOBB VAVVS
60494968 | 283655 | GAS FLENSEMUFFE 54MM | Inoxpres Gas flensemuffe | Ja | 60181392 | 5835200 | Deler rustfrie rør |  | 5820210 | Deler for tilførselsrør, metall | NOBB VAVVS
60494970 | 740392 |  | PP/STÅL LØSFLENS BOR.PN10 RAT.PN10 DN500 | Ja | 60186107 | 5815100 | Deler trykkrør PE |  | 5810330 | Deler for tilførselsrør, plast | NOBB VAVVS
60494985 | 267542 |  | MULTI/JOINT 3207+ ENDEKAPPE M/GJ.UTTAK EPDM/A4 | Ja | 60174971 | 5893100 | Deler til trykkrør i andre materialer |  | 5830210 | Deler til tilførselsrør, andre materialer | NOBB VAVVS
60494985 | 283655 |  | MULTI/JOINT 3207+ ENDEKAPPE M/GJ.UTTAK EPDM/A4 | Nei | 60174971 | 5893100 | Deler til trykkrør i andre materialer |  | 5830210 | Deler til tilførselsrør, andre materialer | NOBB VAVVS
60494989 | 215909 | FLENSESPISS DN200 L=400 PN16 | FLENSESPISS DN200 L=400 PN16 | Ja | 60175461 | 5865100 | Strekkfaste rørdeler støpejern |  | 5820210 | Deler for tilførselsrør, metall | NOBB VAVVS
60494994 | 267542 |  | REDUKSJON KORT ABS | Ja | 60174981 | 5815220 | Deler trykkrør andre typer plast |  | 5810330 | Deler for tilførselsrør, plast | NOBB VAVVS
60495005 | 283655 |  | Plasson El-Anb-Klammer PE100/Ventil SDR11-17 | Nei | 60186171 | 5815100 | Deler trykkrør PE |  | 5810330 | Deler for tilførselsrør, plast | NOBB VAVVS
60495005 | 740392 |  | Plasson El-Anb-Klammer PE100/Ventil SDR11-17 | Ja | 60186171 | 5815100 | Deler trykkrør PE |  | 5810330 | Deler for tilførselsrør, plast | NOBB VAVVS
60495017 | 267542 |  | ENDEKAPPE PVC-U | Ja | 60653330 | 5815220 | Deler trykkrør andre typer plast |  | 5810330 | Deler for tilførselsrør, plast | NOBB VAVVS
60495022 | 743276 |  | Flensekryss Blå epoxy PN10 | Ja | 60183776 | 5865200 | Ikke strekkfaste rørdeler støpejern |  | 5820210 | Deler for tilførselsrør, metall | NOBB VAVVS
60495034 | 726056 | BEND 12MM X 3/8" M/UTV. GJENGER | Bend 90gr. m/utv. gjenger, galvanisert, A-press | Ja | 60181812 | 5835200 | Deler rustfrie rør |  | 5820210 | Deler for tilførselsrør, metall | NOBB VAVVS
60495044 | 267542 |  | BEND 90° LANG ENDE PE100 / SDR17 | Ja | 60175034 | 5815100 | Deler trykkrør PE |  | 5810330 | Deler for tilførselsrør, plast | NOBB VAVVS
60495050 | 267542 |  | T-RØR 90° LANG ENDE PE100 / SDR11 | Ja | 60175037 | 5815100 | Deler trykkrør PE |  | 5810330 | Deler for tilførselsrør, plast | NOBB VAVVS
60495060 | 741032 |  | S/920N Anboringsklammer Rød EPDM m/innv.gj BSP | Ja | 60187583 | 5865100 | Strekkfaste rørdeler støpejern |  | 5820210 | Deler for tilførselsrør, metall | NOBB VAVVS
60495062 | 215909 |  | Ultragrip Flensemuffe 266,2-310 mm | Ja | 60175488 | 5865100 | Strekkfaste rørdeler støpejern |  | 5820210 | Deler for tilførselsrør, metall | NOBB VAVVS
60495062 | 283655 |  | Ultragrip Flensemuffe 266,2-310 mm | Nei | 60175488 | 5865100 | Strekkfaste rørdeler støpejern |  | 5820210 | Deler for tilførselsrør, metall | NOBB VAVVS
60495076 | 740204 |  | Megapress S overgang | Ja | 60178132 | 5855200 | Deler karbonrør |  | 5820210 | Deler for tilførselsrør, metall | NOBB VAVVS
60495086 | 743276 |  | Flensebend 90° Blå epoxy PN16 | Ja | 60183776 | 5865200 | Ikke strekkfaste rørdeler støpejern |  | 5820210 | Deler for tilførselsrør, metall | NOBB VAVVS
60495089 | 741032 |  | S/920 Anboringsklammer Rød EPDM m/innv.gj BSP | Ja | 60187583 | 5865100 | Strekkfaste rørdeler støpejern |  | 5820210 | Deler for tilførselsrør, metall | NOBB VAVVS
60495098 | 740392 |  | PE100 T-RØR RED. LANG FOR EL-SVEIS SDR17 | Ja | 60186105 | 5815100 | Deler trykkrør PE |  | 5810330 | Deler for tilførselsrør, plast | NOBB VAVVS
60495101 | 283655 |  | AVK Supa Lock mellomring m/ 2 uttak | Nei | 60175860 | 5815100 | Deler trykkrør PE |  | 5810330 | Deler for tilførselsrør, plast | NOBB VAVVS
60495101 | 740600 |  | AVK Supa Lock mellomring m/ 2 uttak | Ja | 60175860 | 5815100 | Deler trykkrør PE |  | 5810330 | Deler for tilførselsrør, plast | NOBB VAVVS
60495102 | 283655 | STUSS FOR SLANGER SX | Slangestuss for SX(M)2 & SX(M)3 | Nei | 60178018 | 5505150 | Deler til avløpsrør |  | 5501210 | Deler til avløpsrør, plast | NOBB VAVVS
60495102 | 402996 | STUSS FOR SLANGER SX | Slangestuss for SX(M)2 & SX(M)3 | Ja | 60178018 | 5505150 | Deler til avløpsrør |  | 5501210 | Deler til avløpsrør, plast | NOBB VAVVS
60495112 | 750282 | RØR SPRINKLER 32X3 RETT LENGDE A 5M | Rør sprinkler rett lengde a 5 meter | Ja | 60772224 | 5810250 | Trykkrør flerlags |  | 5810210 | Tilførselsrør, flerlags | NOBB VAVVS
60495114 | 740600 |  | AVK flenserør, duktilt støpejern, L=500, PN10, | Ja | 60175801 | 5865100 | Strekkfaste rørdeler støpejern |  | 5820210 | Deler for tilførselsrør, metall | NOBB VAVVS
60495119 | 204439 |  | PP Smartline overgang sluk gråhvit | Ja | 60174136 | 5505150 | Deler til avløpsrør |  | 5501210 | Deler til avløpsrør, plast | NOBB VAVVS
60495119 | 283655 |  | PP Smartline overgang sluk gråhvit | Nei | 60174136 | 5505150 | Deler til avløpsrør |  | 5501210 | Deler til avløpsrør, plast | NOBB VAVVS
60495124 | 283655 | TILBAKESLAGSVENT 21/2"SYREFAST | Tilbakeslagsventil m/sveiseender SMS 21/2". Syrefast 316L | Ja | 60181428 | 5845200 | Deler syrefaste rør |  | 5820210 | Deler for tilførselsrør, metall | NOBB VAVVS
60495126 | 216269 | KOBLINGSALBUE MAPRESS CU 54X2" | Mapress Kobber koplingsalbu 90° | Ja | 60185446 | 5825100 | Pressfittings, kobber |  | 5820210 | Deler for tilførselsrør, metall | NOBB VAVVS
60495126 | 283655 | KOBLINGSALBUE MAPRESS CU 54X2" | Mapress Kobber koplingsalbu 90° | Nei | 60185446 | 5825100 | Pressfittings, kobber |  | 5820210 | Deler for tilførselsrør, metall | NOBB VAVVS
60495135 | 740392 |  | PVC OVG-NIPP UTV.LIM/INNV.LIM/UTV.GJ | Ja | 60186119 | 5815100 | Deler trykkrør PE |  | 5810330 | Deler for tilførselsrør, plast | NOBB VAVVS
60495136 | 740628 |  | PE100 El.sadel utv.gj.messing | Ja | 60179921 | 5815100 | Deler trykkrør PE |  | 5810330 | Deler for tilførselsrør, plast | NOBB VAVVS
60495137 | 740628 |  | PE100-RC-el.sveise muffe, SDR 33-17 | Ja | 60179883 | 5815100 | Deler trykkrør PE |  | 5810330 | Deler for tilførselsrør, plast | NOBB VAVVS
60495151 | 740488 |  | PE100 Fl.krage SDR11 Lang | Ja | 60187986 | 5815100 | Deler trykkrør PE |  | 5810330 | Deler for tilførselsrør, plast | NOBB VAVVS
60495154 | 283655 | GAS KAPPE 18MM | Inoxpres Gas kappe | Ja | 60181392 | 5835200 | Deler rustfrie rør |  | 5820210 | Deler for tilførselsrør, metall | NOBB VAVVS
60495158 | 267542 |  | iJOINT OVERGANGSALBUE 90° M/ INNV. GJ, PP | Ja | 60175024 | 5815100 | Deler trykkrør PE |  | 5810330 | Deler for tilførselsrør, plast | NOBB VAVVS
60495166 | 740204 |  | MEGAPRESS RESERVERT 15.10.2152 | Ja | 60178132 | 5855200 | Deler karbonrør |  | 5820210 | Deler for tilførselsrør, metall | NOBB VAVVS
60495170 | 740628 |  | PE100 T-rør red. lang prefab SDR11 | Ja | 60179888 | 5815100 | Deler trykkrør PE |  | 5810330 | Deler for tilførselsrør, plast | NOBB VAVVS
60495183 | 726056 | T-RØR 42 X 18 X 42 MM SYREFAST | T-rør Syrefast A-press type M red. avstikk | Ja | 60181884 | 5845200 | Deler syrefaste rør |  | 5820210 | Deler for tilførselsrør, metall | NOBB VAVVS
60495189 | 215954 |  | LK PressPex Eco T-Rør | Ja | 60176036 | 5815300 | Kuplinger rør i rørsystemer |  | 5810550 | Deler for rørsystemer | NOBB VAVVS
60495193 | 740204 |  | Profipress G bend 45°, SC-Contur, kobber, en muffe, | Ja | 60178210 | 5825100 | Pressfittings, kobber |  | 5820210 | Deler for tilførselsrør, metall | NOBB VAVVS
60495208 | 283655 | DREIESPJ.VENTIL DIN DN 65 MAN.SVEIS | Dreiespj.ventil DIN DN 65 Man.sveis/sveis, AISI 316L | Ja | 60181428 | 5845200 | Deler syrefaste rør |  | 5820210 | Deler for tilførselsrør, metall | NOBB VAVVS
60495212 | 743276 |  | DN900 Duktile rør Standard ZMU C25 | Ja | 60183775 | 5860200 | Ikke strekkfaste rør støpejern |  | 5820100 | Tilførselsrør metall (tidl Kobberrør glødet kveil) | NOBB VAVVS
60495219 | 745164 |  | PAM MA Bend 45° | Ja | 60183774 | 5501300 | Avløpsrør støpejern/MA |  | 5505110 | Avløpsrør, metall | NOBB VAVVS
60495223 | 267542 |  | 3/4" GF. 775.452.052 PRIMOFIT SLUTTMUFFE GALV. M/NBR PA | Ja | 60174968 | 5887100 | Deler til Galvaniserte rør |  | 5820210 | Deler for tilførselsrør, metall | NOBB VAVVS
60495230 | 267542 |  | Blødeventil VRV-21F Kon Innv gj Rp EPDM TP | Ja | 60175000 | 5815220 | Deler trykkrør andre typer plast |  | 5810330 | Deler for tilførselsrør, plast | NOBB VAVVS
60495253 | 214995 |  | MUFFE 3/4" 3000lbs NPT F316/316L ASTM A182 | Ja | 60642396 | 5845200 | Deler syrefaste rør |  | 5820210 | Deler for tilførselsrør, metall | NOBB VAVVS
60495270 | 740628 |  | PE100 krage lang, konet for spjeldventil SDR11 | Ja | 60179883 | 5815100 | Deler trykkrør PE |  | 5810330 | Deler for tilførselsrør, plast | NOBB VAVVS
60495290 | 740628 |  | PE100 Segmentbend 22°, SDR26 Tr.red.fakt. 0,8 | Ja | 60179883 | 5815100 | Deler trykkrør PE |  | 5810330 | Deler for tilførselsrør, plast | NOBB VAVVS
60495296 | 740264 |  | GFK-T-muffe f/fjernvarmerør | Ja | 60181800 | 5891100 | Deler til preisolerte rør fjernvarme |  | 5810420 | Deler til fjernvarmerør, plast | NOBB VAVVS
60495302 | 740392 |  | PE100 T-RØR KORT F/SP-SVEIS SDR11 | Ja | 60186105 | 5815100 | Deler trykkrør PE |  | 5810330 | Deler for tilførselsrør, plast | NOBB VAVVS
60495305 | 267542 |  | AVSTENGINGSKLAMMER | Ja | 60175008 | 5815100 | Deler trykkrør PE |  | 5810330 | Deler for tilførselsrør, plast | NOBB VAVVS
60495310 | 267542 |  | KRAVE LANG ENDE | Ja | 60175035 | 5815100 | Deler trykkrør PE |  | 5810330 | Deler for tilførselsrør, plast | NOBB VAVVS
60495321 | 740628 |  | PVC Union innv.lim | Ja | 60179889 | 5815220 | Deler trykkrør andre typer plast |  | 5810330 | Deler for tilførselsrør, plast | NOBB VAVVS
60495328 | 740628 |  | PP/stål løsflens PN10/16 | Ja | 60179893 | 5815100 | Deler trykkrør PE |  | 5810330 | Deler for tilførselsrør, plast | NOBB VAVVS
60495334 | 740308 |  | Lang Monteringsskrue 85X4 T20 | Ja | 60183570 | 5810300 | Trykkrør (rør i rør) |  | 5810100 | Tilførselsrør plast (tidl Trykkrør PE) | NOBB VAVVS
60495345 | 267542 |  | REDUKSJON PVC-U | Ja | 60653699 | 5815220 | Deler trykkrør andre typer plast |  | 5810330 | Deler for tilførselsrør, plast | NOBB VAVVS
60495349 | 741032 |  | N/13 11 1/4° Bend Oransje | Ja | 60187611 | 5865100 | Strekkfaste rørdeler støpejern |  | 5820210 | Deler for tilførselsrør, metall | NOBB VAVVS
60495353 | 267542 |  | BEND 90° GJENGET TP PVC-U | Ja | 60653313 | 5815220 | Deler trykkrør andre typer plast |  | 5810330 | Deler for tilførselsrør, plast | NOBB VAVVS
60495356 | 214995 |  | T-rør press m/red. avst. 316 | Ja | 60639469 | 5845200 | Deler syrefaste rør |  | 5820210 | Deler for tilførselsrør, metall | NOBB VAVVS
60495370 | 216269 | GRENRØR PE 88,5° 90X63MM | PE grenrør 88,5° | Ja | 42013021 | 5505150 | Deler til avløpsrør |  | 5501210 | Deler til avløpsrør, plast | NOBB VAVVS
60495376 | 740176 |  | BLÜCHER MARINE GJENNOMFØRING F CABIN | Ja | 60176281 | 5505150 | Deler til avløpsrør |  | 5505160 | Deler til avløpsrør, metall | NOBB VAVVS
60495387 | 740392 |  | PE100 Krage kort for SP-sveis SDR17 | Ja | 60186104 | 5815100 | Deler trykkrør PE |  | 5810330 | Deler for tilførselsrør, plast | NOBB VAVVS
60495402 | 267542 |  | 50 MM X 3/4" GF NR, 727627042 GF PP ANBORINGSKLAMMER | Ja | 60175053 | 5815220 | Deler trykkrør andre typer plast |  | 5810330 | Deler for tilførselsrør, plast | NOBB VAVVS
60495402 | 283655 |  | 50 MM X 3/4" GF NR, 727627042 GF PP ANBORINGSKLAMMER | Nei | 60175053 | 5815220 | Deler trykkrør andre typer plast |  | 5810330 | Deler for tilførselsrør, plast | NOBB VAVVS
60495429 | 267542 |  | 1.1/4" X 50 MM GF. 775.102.538 PRIMOFIT KOBLING GALV. M | Ja | 60174968 | 5887100 | Deler til Galvaniserte rør |  | 5820210 | Deler for tilførselsrør, metall | NOBB VAVVS
60495439 | 283655 |  | ENDEKAPPE M/GJ. UTTAK SYSTEM 2000 | Nei | 60188401 | 5865100 | Strekkfaste rørdeler støpejern |  | 5820210 | Deler for tilførselsrør, metall | NOBB VAVVS
60495439 | 740116 |  | ENDEKAPPE M/GJ. UTTAK SYSTEM 2000 | Ja | 60188401 | 5865100 | Strekkfaste rørdeler støpejern |  | 5820210 | Deler for tilførselsrør, metall | NOBB VAVVS
60495442 | 267542 |  | BEND 60° LANG ENDE PE100 / SDR11 | Ja | 60175034 | 5815100 | Deler trykkrør PE |  | 5810330 | Deler for tilførselsrør, plast | NOBB VAVVS
60495443 | 726056 | BEND 15MM X 3/8" M/UTV. GJENGER | Bend 90gr. m/utv. gjenger, galvanisert, A-press | Ja | 60181812 | 5835200 | Deler rustfrie rør |  | 5820210 | Deler for tilførselsrør, metall | NOBB VAVVS
60495446 | 267542 |  | BLINDFLENSSETT, BOLTSIRKEL PN10 | Ja | 60175045 | 5815100 | Deler trykkrør PE |  | 5810330 | Deler for tilførselsrør, plast | NOBB VAVVS
60495451 | 740628 |  | Flexkobling Reduksjon | Ja | 60179874 | 5815220 | Deler trykkrør andre typer plast |  | 5810330 | Deler for tilførselsrør, plast | NOBB VAVVS
60495459 | 267542 |  | SKJØTENIPPEL ABS | Ja | 60174981 | 5815220 | Deler trykkrør andre typer plast |  | 5810330 | Deler for tilførselsrør, plast | NOBB VAVVS
60495461 | 204439 |  | PE 100 SDR 17 bend, f/speilsveising | Ja | 60174177 | 5815100 | Deler trykkrør PE |  | 5810330 | Deler for tilførselsrør, plast | NOBB VAVVS
60495461 | 283655 |  | PE 100 SDR 17 bend, f/speilsveising | Nei | 60174177 | 5815100 | Deler trykkrør PE |  | 5810330 | Deler for tilførselsrør, plast | NOBB VAVVS
60495462 | 283655 |  | BLÜCHER EUROPIPE GRENRØR 87° AISI304 | Nei | 60176281 | 5505150 | Deler til avløpsrør |  | 5505160 | Deler til avløpsrør, metall | NOBB VAVVS
60495462 | 740176 |  | BLÜCHER EUROPIPE GRENRØR 87° AISI304 | Ja | 60176281 | 5505150 | Deler til avløpsrør |  | 5505160 | Deler til avløpsrør, metall | NOBB VAVVS
60495488 | 283655 |  | PE100 BEND 90° LANG F/EL-SVEIS SDR11 R=1xD | Nei | 60186104 | 5815100 | Deler trykkrør PE |  | 5810330 | Deler for tilførselsrør, plast | NOBB VAVVS
60495488 | 740392 |  | PE100 BEND 90° LANG F/EL-SVEIS SDR11 R=1xD | Ja | 60186104 | 5815100 | Deler trykkrør PE |  | 5810330 | Deler for tilførselsrør, plast | NOBB VAVVS
60495490 | 740600 |  | AVK Flense T-rør m/br.avst.L=800/325.PN16 | Ja | 60175801 | 5865100 | Strekkfaste rørdeler støpejern |  | 5820210 | Deler for tilførselsrør, metall | NOBB VAVVS
60495496 | 740116 |  | Flense T-rør DN 250/250 PN10 L=700 H=350 | Ja | 60188398 | 5865100 | Strekkfaste rørdeler støpejern |  | 5820210 | Deler for tilførselsrør, metall | NOBB VAVVS
60495498 | 276835 | VINKEL 45° PP-R SDR 5 125 MM | Vinkel 45° PP-R | Ja | 60650368 | 5505150 | Deler til avløpsrør |  | 5810550 | Deler for rørsystemer | NOBB VAVVS
60495501 | 420984 |  | ACO perforert rist kvadratisk W168 L168 H25 , LC L15, | Ja | 60174449 | 5501250 | Avløpsrør rustfritt stål |  | 5505110 | Avløpsrør, metall | NOBB VAVVS
60495509 | 204439 |  | Varselnett m/søketråd grønn | Ja | 60174271 | 5615100 | Deler til kabelrør |  | 5610150 | Deler til kabelrør | NOBB VAVVS
60495509 | 283655 |  | Varselnett m/søketråd grønn | Nei | 60174271 | 5615100 | Deler til kabelrør |  | 5610150 | Deler til kabelrør | NOBB VAVVS
60495512 | 741032 |  | N/42 Adapternippel Umalt rille x skråkantstuss | Ja | 60187611 | 5865100 | Strekkfaste rørdeler støpejern |  | 5820210 | Deler for tilførselsrør, metall | NOBB VAVVS
60495530 | 740116 |  | Flense T-rør DN 100/100 L=360 H=180 | Ja | 60188398 | 5865100 | Strekkfaste rørdeler støpejern |  | 5820210 | Deler for tilførselsrør, metall | NOBB VAVVS
60495533 | 420984 |  | ACO PIPE 200MM BEND 45° | Ja | 60174419 | 5501250 | Avløpsrør rustfritt stål |  | 5505110 | Avløpsrør, metall | NOBB VAVVS
60495534 | 216269 | PASSBEND 90° MAPRESS SYREF 76,1MM | Mapress Syrefast passbend: 90° | Ja | 41695101 | 5845200 | Deler syrefaste rør |  | 5820210 | Deler for tilførselsrør, metall | NOBB VAVVS
60495537 | 743276 |  | Pakning Tyton EPDM | Ja | 60183776 | 5865200 | Ikke strekkfaste rørdeler støpejern |  | 5820210 | Deler for tilførselsrør, metall | NOBB VAVVS
60495542 | 216269 | NIPPELM. MAPRESS CUNIFE NPT 15 MM | OVERGANGSMUFFE MAPRESS CUNIFE utvendige NPT gjenger | Ja | 60185444 | 5825300 | Pressfittings, CuNi |  | 5820210 | Deler for tilførselsrør, metall | NOBB VAVVS
60495549 | 726056 |  | Syrefast passbend | Ja | 60181881 | 5845200 | Deler syrefaste rør |  | 5820210 | Deler for tilførselsrør, metall | NOBB VAVVS
60495550 | 740176 |  | BLÜCHER EUROPIPE AVLØPSRØR M/1 MUFFE AISI316L | Ja | 60176259 | 5501250 | Avløpsrør rustfritt stål |  | 5505110 | Avløpsrør, metall | NOBB VAVVS
60495552 | 741032 |  | N/E492 T-rør ST100-rill CF8M(SS316) 4mm tykkelse | Ja | 60187588 | 5865100 | Strekkfaste rørdeler støpejern |  | 5820210 | Deler for tilførselsrør, metall | NOBB VAVVS
60495553 | 743412 |  | K-FLEX K-BOX RATT-VENTIL KORT AVSTAND | Ja | 60182812 | 3015060 | Ventil Komplette |  | 1130530 | Rørisolasjon andre materialer | NOBB VAVVS
60495560 | 740392 |  | PE100 Krage lang for EL-sveis SDR26 | Ja | 60186104 | 5815100 | Deler trykkrør PE |  | 5810330 | Deler for tilførselsrør, plast | NOBB VAVVS
60495566 | 267542 |  | LIMESADEL TP PVC-U | Ja | 60175000 | 5815220 | Deler trykkrør andre typer plast |  | 5810330 | Deler for tilførselsrør, plast | NOBB VAVVS
60495573 | 740392 |  | Plasson El-Muffe Adapter PE100/Mess.inv.gj.BSP | Ja | 60186168 | 5815100 | Deler trykkrør PE |  | 5810330 | Deler for tilførselsrør, plast | NOBB VAVVS
60495575 | 740628 |  | PE100 El.sveisemuffe reduksjon SDR11 | Ja | 60179883 | 5815100 | Deler trykkrør PE |  | 5810330 | Deler for tilførselsrør, plast | NOBB VAVVS
60495576 | 740204 |  | Megapress S XL, Bend 45° m/SC-Contur 4226XL | Ja | 60178132 | 5855200 | Deler karbonrør |  | 5820210 | Deler for tilførselsrør, metall | NOBB VAVVS
60495582 | 740116 |  | Flenserør DN 125 L=100mm | Ja | 60188398 | 5865100 | Strekkfaste rørdeler støpejern |  | 5820210 | Deler for tilførselsrør, metall | NOBB VAVVS
60495583 | 740780 |  | 2 1/2x1 1/2 OVERGANGSNIPPEL MESS | Ja | 60183305 | 5827100 | Messingdeler for trykkrør |  | 5820210 | Deler for tilførselsrør, metall | NOBB VAVVS
60495586 | 740628 |  | PE100 krage kort, SDR11 | Ja | 60179889 | 5815220 | Deler trykkrør andre typer plast |  | 5810330 | Deler for tilførselsrør, plast | NOBB VAVVS
60495588 | 214995 |  | Bend 45° press m/2 muffer 316 | Ja | 60637290 | 5845200 | Deler syrefaste rør |  | 5820210 | Deler for tilførselsrør, metall | NOBB VAVVS
60495590 | 743276 |  | Flense-T-rør Blå epoxy PN10 | Ja | 60183776 | 5865200 | Ikke strekkfaste rørdeler støpejern |  | 5820210 | Deler for tilførselsrør, metall | NOBB VAVVS
60495592 | 204439 |  | PP Pragma Infra bend | Ja | 60174278 | 5410100 | Deler til drensrør/overvannsrør |  | 5401300 | Deler til drensrør og overvannsrør | NOBB VAVVS
60495600 | 743276 |  | DN500 Duktile rør Standard Natural BioZinalium C30 | Ja | 60183775 | 5860200 | Ikke strekkfaste rør støpejern |  | 5820100 | Tilførselsrør metall (tidl Kobberrør glødet kveil) | NOBB VAVVS
60495606 | 204439 |  | Protectline bend r= 0,6m, PVC,rød | Ja | 60174301 | 5615100 | Deler til kabelrør |  | 5610150 | Deler til kabelrør | NOBB VAVVS
60495606 | 283655 |  | Protectline bend r= 0,6m, PVC,rød | Nei | 60174301 | 5615100 | Deler til kabelrør |  | 5610150 | Deler til kabelrør | NOBB VAVVS
60495607 | 267542 |  | OVERGANGSALBUE 90° PE/ST INNV. GJ, KIT | Ja | 60175010 | 5815220 | Deler trykkrør andre typer plast |  | 5810330 | Deler for tilførselsrør, plast | NOBB VAVVS
60495609 | 216269 | T-RØR MAPRESS CUNIFE 76,1X3/4"X76,1 | T-RØR MAPRESS CUNIFE innvendige gjenger | Ja | 60185453 | 5825300 | Pressfittings, CuNi |  | 5820210 | Deler for tilførselsrør, metall | NOBB VAVVS
60495609 | 283655 | T-RØR MAPRESS CUNIFE 76,1X3/4"X76,1 | T-RØR MAPRESS CUNIFE innvendige gjenger | Nei | 60185453 | 5825300 | Pressfittings, CuNi |  | 5820210 | Deler for tilførselsrør, metall | NOBB VAVVS
60495611 | 743072 |  | GAV-08SR1.4 SNITTRING BSP INNV.GJ | Ja | 60184523 | 5815300 | Kuplinger rør i rørsystemer |  | 5810550 | Deler for rørsystemer | NOBB VAVVS
60495621 | 216269 | BEND SILENTPP 30° 32MM | Silent-PP bend: 30° | Ja | 60185385 | 5505150 | Deler til avløpsrør |  | 5501210 | Deler til avløpsrør, plast | NOBB VAVVS
60495628 | 740392 |  | PE100 RC BEND 45° SØMLØST SDR11 R=1,5xD | Ja | 60186104 | 5815100 | Deler trykkrør PE |  | 5810330 | Deler for tilførselsrør, plast | NOBB VAVVS
60495636 | 283655 |  | T-rør delrin stikkfitings | Nei | 60188411 | 5865100 | Strekkfaste rørdeler støpejern |  | 5820210 | Deler for tilførselsrør, metall | NOBB VAVVS
60495636 | 740116 |  | T-rør delrin stikkfitings | Ja | 60188411 | 5865100 | Strekkfaste rørdeler støpejern |  | 5820210 | Deler for tilførselsrør, metall | NOBB VAVVS
60495647 | 740204 |  | Sanpress inox bend 90°, SC-Contur, syrefast stål, | Ja | 60677121 | 5845200 | Deler syrefaste rør |  | 5820210 | Deler for tilførselsrør, metall | NOBB VAVVS
60495658 | 267542 |  | KRAVE FOR SPJELDVENTIL SPEILSVEIS PE100 / SDR17 | Ja | 60175035 | 5815100 | Deler trykkrør PE |  | 5810330 | Deler for tilførselsrør, plast | NOBB VAVVS
60495702 | 420984 |  | ACO PIPE 110MM EKSPANSIONSMUFFE | Ja | 60174419 | 5501250 | Avløpsrør rustfritt stål |  | 5505110 | Avløpsrør, metall | NOBB VAVVS
60495720 | 209298 | BEND 25-25 | Uponor S-Press PLUS bend | Ja | 41867122 | 5815200 | Deler trykkrør flerlags |  | 5810360 | Deler for tilførselsrør, flerlags | NOBB VAVVS, NOBB Total
60495720 | 283655 | BEND 25-25 | Uponor S-Press PLUS bend | Nei | 41867122 | 5815200 | Deler trykkrør flerlags |  | 5810360 | Deler for tilførselsrør, flerlags | NOBB VAVVS
60495737 | 420984 |  | ACO PIPE 125MM SKJØTEMUFFE | Ja | 60174424 | 5501250 | Avløpsrør rustfritt stål |  | 5505110 | Avløpsrør, metall | NOBB VAVVS
60495747 | 740204 |  | Overgangsmuffe Smartpress-Aupex | Ja | 60178159 | 5815200 | Deler trykkrør flerlags |  | 5810360 | Deler for tilførselsrør, flerlags | NOBB VAVVS
60495749 | 740628 |  | PE100-RC Albue 90° kort, SDR17 | Ja | 60179889 | 5815220 | Deler trykkrør andre typer plast |  | 5810330 | Deler for tilførselsrør, plast | NOBB VAVVS
60495770 | 283655 |  | Reservert Heidenreich | Ja | 60181381 | 5835200 | Deler rustfrie rør |  | 5820210 | Deler for tilførselsrør, metall | NOBB VAVVS
60495780 | 267542 |  | MULTI/JOINT 3100+ RED.MUFFE NBR/A2 | Ja | 60174971 | 5893100 | Deler til trykkrør i andre materialer |  | 5830210 | Deler til tilførselsrør, andre materialer | NOBB VAVVS
60495796 | 283655 |  | Forankringskonsoll til Combiflex Junior | Nei | 60188398 | 5865100 | Strekkfaste rørdeler støpejern |  | 5820210 | Deler for tilførselsrør, metall | NOBB VAVVS
60495796 | 740116 |  | Forankringskonsoll til Combiflex Junior | Ja | 60188398 | 5865100 | Strekkfaste rørdeler støpejern |  | 5820210 | Deler for tilførselsrør, metall | NOBB VAVVS
60495825 | 740116 |  | Innbygningsstykke PF DN 125 PN10.16 VZ bolter | Ja | 60188398 | 5865100 | Strekkfaste rørdeler støpejern |  | 5820210 | Deler for tilførselsrør, metall | NOBB VAVVS
60495828 | 745164 |  | PAM MA Bend 88° | Ja | 60183774 | 5501300 | Avløpsrør støpejern/MA |  | 5505110 | Avløpsrør, metall | NOBB VAVVS
60495834 | 420984 |  | MODULAR 200 RENNE MIDTP.UTLØP Ø142 | Ja | 60174449 | 5501250 | Avløpsrør rustfritt stål |  | 5505110 | Avløpsrør, metall | NOBB VAVVS
60495850 | 204439 |  | PE 100 SDR 11 bend, f/speilsveising | Ja | 60174177 | 5815100 | Deler trykkrør PE |  | 5810330 | Deler for tilførselsrør, plast | NOBB VAVVS
60495852 | 740628 |  | PE100-albue 90° kort SDR11 | Ja | 60179889 | 5815220 | Deler trykkrør andre typer plast |  | 5810330 | Deler for tilførselsrør, plast | NOBB VAVVS
60495856 | 740628 |  | PE100 Reduksjon lang, SDR17, Konsentrisk | Ja | 60179883 | 5815100 | Deler trykkrør PE |  | 5810330 | Deler for tilførselsrør, plast | NOBB VAVVS
60495862 | 740204 |  | Sanpress inox G t-rør, SC-Contur, syrefast stål | Ja | 60178207 | 5845200 | Deler syrefaste rør |  | 5820210 | Deler for tilførselsrør, metall | NOBB VAVVS
60495868 | 740628 |  | PE100 El.sadel | Ja | 60179921 | 5815100 | Deler trykkrør PE |  | 5810330 | Deler for tilførselsrør, plast | NOBB VAVVS
60495873 | 740628 |  | PE100 Nippelmuffe innv.gj. lang SDR11 | Ja | 60179883 | 5815100 | Deler trykkrør PE |  | 5810330 | Deler for tilførselsrør, plast | NOBB VAVVS
60495885 | 740392 |  | PE100 Albue 90° lang for EL-sveis SDR17 | Ja | 60186104 | 5815100 | Deler trykkrør PE |  | 5810330 | Deler for tilførselsrør, plast | NOBB VAVVS
60495889 | 741032 |  | N/50 Konsentrisk Overgang Oransje | Ja | 60187611 | 5865100 | Strekkfaste rørdeler støpejern |  | 5820210 | Deler for tilførselsrør, metall | NOBB VAVVS
60495893 | 267542 |  | Fotventil VRF-11F Innv gj Rp EPDM TP PVC metrisk | Ja | 60175000 | 5815220 | Deler trykkrør andre typer plast |  | 5810330 | Deler for tilførselsrør, plast | NOBB VAVVS
60495904 | 740628 |  | PE100 krage kort, konet for spjeldventil SDR17 | Ja | 60179889 | 5815220 | Deler trykkrør andre typer plast |  | 5810330 | Deler for tilførselsrør, plast | NOBB VAVVS
60495922 | 267542 |  | T-RØR 90° REDUSERT | Ja | 60175014 | 5815220 | Deler trykkrør andre typer plast |  | 5810330 | Deler for tilførselsrør, plast | NOBB VAVVS
60495936 | 740392 |  | PE100 PREFAB BEND 45GR SDR26 | Ja | 60186104 | 5815100 | Deler trykkrør PE |  | 5810330 | Deler for tilførselsrør, plast | NOBB VAVVS
60495937 | 740600 |  | AVK anboringsklammer m/kuleventil f/duktil | Ja | 60175852 | 5865200 | Ikke strekkfaste rørdeler støpejern |  | 5820210 | Deler for tilførselsrør, metall | NOBB VAVVS
60495942 | 420984 |  | MODULAR 125 RIST VOLCANO PLAN A15 AISI304 | Ja | 60174449 | 5501250 | Avløpsrør rustfritt stål |  | 5505110 | Avløpsrør, metall | NOBB VAVVS
60495946 | 740392 |  | PE100 RED.KONS KORT FOR SP-SVEIS SDR33 | Ja | 60186104 | 5815100 | Deler trykkrør PE |  | 5810330 | Deler for tilførselsrør, plast | NOBB VAVVS
60495947 | 283655 |  | SPILLVANN Ultra Rib 2 - TERS | Nei | 60649089 | 5505150 | Deler til avløpsrør |  | 5501210 | Deler til avløpsrør, plast | NOBB VAVVS
60495947 | 393656 |  | SPILLVANN Ultra Rib 2 - TERS | Ja | 60649089 | 5505150 | Deler til avløpsrør |  | 5501210 | Deler til avløpsrør, plast | NOBB VAVVS
60495957 | 215756 | ALBUE OVERGANG 1/2"X3/8" | Overgangsalbue innvendig gjenge | Ja | 41689557 | 5827100 | Messingdeler for trykkrør |  | 5820210 | Deler for tilførselsrør, metall | NOBB VAVVS
60495957 | 283655 | ALBUE OVERGANG 1/2"X3/8" | Overgangsalbue innvendig gjenge | Nei | 41689557 | 5827100 | Messingdeler for trykkrør |  | 5820210 | Deler for tilførselsrør, metall | NOBB VAVVS
60495959 | 267542 |  | REDUKSJON SPEILSVEIS PE100 / SDR11 | Ja | 60175034 | 5815100 | Deler trykkrør PE |  | 5810330 | Deler for tilførselsrør, plast | NOBB VAVVS
60495971 | 740628 |  | PVC Endekappe innv.gj. | Ja | 60179895 | 5815220 | Deler trykkrør andre typer plast |  | 5810330 | Deler for tilførselsrør, plast | NOBB VAVVS
60495983 | 276835 | PLUGG 20 MM | TECELOGO PLUGG | Ja | 60650364 | 5835200 | Deler rustfrie rør |  | 5820210 | Deler for tilførselsrør, metall | NOBB VAVVS
60495994 | 750282 | ALUPEX RØR 90X7MM 5 M. RETTE L | Pex rør 90x7mm 5 m. rette l | Ja | 60772223 | 5810250 | Trykkrør flerlags |  | 5810210 | Tilførselsrør, flerlags | NOBB VAVVS
60495998 | 420984 |  | MODULAR 200 RENNE ENDEP.UTLØP Ø142 | Ja | 60174449 | 5501250 | Avløpsrør rustfritt stål |  | 5505110 | Avløpsrør, metall | NOBB VAVVS
60496005 | 267542 |  | 1" X 1" GF. 775.152.053 PRIMOFIT LANG KOBLIING GALV | Ja | 60174968 | 5887100 | Deler til Galvaniserte rør |  | 5820210 | Deler for tilførselsrør, metall | NOBB VAVVS
60496018 | 740392 |  | PE80 AVLØP ALBUE 45 GR. | Ja | 60186116 | 5815100 | Deler trykkrør PE |  | 5810330 | Deler for tilførselsrør, plast | NOBB VAVVS
60496031 | 740628 |  | PVC Albue 90° innv.gj./lim | Ja | 60179889 | 5815220 | Deler trykkrør andre typer plast |  | 5810330 | Deler for tilførselsrør, plast | NOBB VAVVS
60496037 | 267542 |  | PROPP TP PVC-U | Ja | 60175000 | 5815220 | Deler trykkrør andre typer plast |  | 5810330 | Deler for tilførselsrør, plast | NOBB VAVVS
60496044 | 283655 |  | PLASSON SERIE.1 TIPPUNION PE/MESSING UTV.GJ BSP | Nei | 60186141 | 5815100 | Deler trykkrør PE |  | 5810330 | Deler for tilførselsrør, plast | NOBB VAVVS
60496044 | 740392 |  | PLASSON SERIE.1 TIPPUNION PE/MESSING UTV.GJ BSP | Ja | 60186141 | 5815100 | Deler trykkrør PE |  | 5810330 | Deler for tilførselsrør, plast | NOBB VAVVS
60496049 | 740780 |  | 1 1/4x40mm PEM ALBUE UTV, MESS | Ja | 60183291 | 5815100 | Deler trykkrør PE |  | 5810330 | Deler for tilførselsrør, plast | NOBB VAVVS
60496051 | 283655 |  | DN 80 X 2" UNIVERSAL ANBORINGSKLAMMER F/STPJ./ETERN./STÅLRØR | Nei | 60188415 | 5865100 | Strekkfaste rørdeler støpejern |  | 5820210 | Deler for tilførselsrør, metall | NOBB VAVVS
60496051 | 740116 |  | DN 80 X 2" UNIVERSAL ANBORINGSKLAMMER F/STPJ./ETERN./STÅLRØR | Ja | 60188415 | 5865100 | Strekkfaste rørdeler støpejern |  | 5820210 | Deler for tilførselsrør, metall | NOBB VAVVS
60496052 | 267542 |  | T-RØR 90° REDUKSJON PVC-U | Ja | 60653312 | 5815220 | Deler trykkrør andre typer plast |  | 5810330 | Deler for tilførselsrør, plast | NOBB VAVVS
60496059 | 283655 |  | PLASSON SERIE.1 ALBUE 90° | Nei | 60186141 | 5815100 | Deler trykkrør PE |  | 5810330 | Deler for tilførselsrør, plast | NOBB VAVVS
60496059 | 740392 |  | PLASSON SERIE.1 ALBUE 90° | Ja | 60186141 | 5815100 | Deler trykkrør PE |  | 5810330 | Deler for tilførselsrør, plast | NOBB VAVVS
60496062 | 740628 |  | Flexkobling Standard Large | Ja | 60179874 | 5815220 | Deler trykkrør andre typer plast |  | 5810330 | Deler for tilførselsrør, plast | NOBB VAVVS
60496075 | 267542 |  | D50 GF PRIMOFIT SLUTTMUFFE GALV. M/NBR PAKN. PE | Ja | 60174968 | 5887100 | Deler til Galvaniserte rør |  | 5820210 | Deler for tilførselsrør, metall | NOBB VAVVS
60496083 | 214995 |  | PRESSET LØSFLENS 316L ISO DN20/26,9 PN16 | Ja | 60642693 | 5845100 | Flenser syrefaste rør |  | 5820210 | Deler for tilførselsrør, metall | NOBB VAVVS
60496093 | 740628 |  | PVC Nippelmuffe innv.gj./lim, met.forsterket | Ja | 60179889 | 5815220 | Deler trykkrør andre typer plast |  | 5810330 | Deler for tilførselsrør, plast | NOBB VAVVS
60496096 | 216269 | BEND 45° I/U MAPRESS CU 18MM | Mapress Kobber bend 45° inn/ut med 1 muffe | Ja | 60185446 | 5825100 | Pressfittings, kobber |  | 5820210 | Deler for tilførselsrør, metall | NOBB VAVVS
60496096 | 283655 | BEND 45° I/U MAPRESS CU 18MM | Mapress Kobber bend 45° inn/ut med 1 muffe | Nei | 60185446 | 5825100 | Pressfittings, kobber |  | 5820210 | Deler for tilførselsrør, metall | NOBB VAVVS
60496097 | 741032 |  | N/50 Konsentrisk Overgang Rød | Ja | 60187611 | 5865100 | Strekkfaste rørdeler støpejern |  | 5820210 | Deler for tilførselsrør, metall | NOBB VAVVS
60496100 | 740204 |  | Sanpress t-rør, SC-Contur, rødgods, | Ja | 60677132 | 5893100 | Deler til trykkrør i andre materialer |  | 5830210 | Deler til tilførselsrør, andre materialer | NOBB VAVVS
60496105 | 740628 |  | PE100-bend 22° SDR17 bøyd rør R=1,5 | Ja | 60179883 | 5815100 | Deler trykkrør PE |  | 5810330 | Deler for tilførselsrør, plast | NOBB VAVVS
60496113 | 267542 |  | 22 MM F/RØR GF 073222 GF BØRSTER F/KAPILLAR | Ja | 60175057 | 5815220 | Deler trykkrør andre typer plast |  | 5810330 | Deler for tilførselsrør, plast | NOBB VAVVS
60496116 | 283655 | T-RØR DIN DN100-104X2,0UTV.SLIPT | T-rør lang DIN DN 100 - 104x2,0 utv. slipt, AISI 316L | Ja | 60181428 | 5845200 | Deler syrefaste rør |  | 5820210 | Deler for tilførselsrør, metall | NOBB VAVVS
60496123 | 267542 |  | Adapternippel NPT PP-H PN10 f/PP trykkrør | Ja | 60175039 | 5815220 | Deler trykkrør andre typer plast |  | 5810330 | Deler for tilførselsrør, plast | NOBB VAVVS
60496139 | 726056 |  | A-press galv overg. innv. gjenge | Ja | 60181812 | 5835200 | Deler rustfrie rør |  | 5820210 | Deler for tilførselsrør, metall | NOBB VAVVS
60496142 | 215756 | MUFFE 11/4"X1" | Overgangsmuffe | Ja | 41689557 | 5827100 | Messingdeler for trykkrør |  | 5820210 | Deler for tilførselsrør, metall | NOBB VAVVS
60496142 | 283655 | MUFFE 11/4"X1" | Overgangsmuffe | Nei | 41689557 | 5827100 | Messingdeler for trykkrør |  | 5820210 | Deler for tilførselsrør, metall | NOBB VAVVS
60496142 | 740220 | MUFFE 11/4"X1" | Overgangsmuffe | Nei | 41689557 | 5827100 | Messingdeler for trykkrør |  | 5820210 | Deler for tilførselsrør, metall | NOBB VAVVS
60496149 | 740276 |  | PE100 Innstøpningsflens SDR26 L:1m | Ja | 60182772 | 5815100 | Deler trykkrør PE |  | 5810330 | Deler for tilførselsrør, plast | NOBB VAVVS
60496152 | 283655 | ALBU OVERGANG M/UTV GJ 54MM X 2" | INOXPRES ALBU OVERGANG M/UTV GJ | Ja | 60181392 | 5835200 | Deler rustfrie rør |  | 5820210 | Deler for tilførselsrør, metall | NOBB VAVVS
60496164 | 740280 | KGS/TK SDR 11 EPDM DN50 58 X 107 | Klinger KGS/TK SDR 11 EPDM | Ja | 60182784 | 5855200 | Deler karbonrør |  | 5820210 | Deler for tilførselsrør, metall | NOBB VAVVS
60496166 | 204439 |  | Krympestrømpe Covalence TPSM sort L=150 mm | Ja | 60174175 | 5505100 | Deler til avløpsrør isolert |  | 5501210 | Deler til avløpsrør, plast | NOBB VAVVS
60496171 | 740628 |  | PE100 T-rør segm. SDR26 | Ja | 60179888 | 5815100 | Deler trykkrør PE |  | 5810330 | Deler for tilførselsrør, plast | NOBB VAVVS
60496178 | 743072 |  | GV-08L SNITTRING RETT RØRSKJØT | Ja | 60184523 | 5815300 | Kuplinger rør i rørsystemer |  | 5810550 | Deler for rørsystemer | NOBB VAVVS
60496191 | 267542 |  | ANBORRINGSKLAMMER M/KNIV "BAKKEKRAN" | Ja | 60175008 | 5815100 | Deler trykkrør PE |  | 5810330 | Deler for tilførselsrør, plast | NOBB VAVVS
60496191 | 283655 |  | ANBORRINGSKLAMMER M/KNIV "BAKKEKRAN" | Nei | 60175008 | 5815100 | Deler trykkrør PE |  | 5810330 | Deler for tilførselsrør, plast | NOBB VAVVS
60496200 | 740392 |  | PE100 Albue 90° lang for EL-sveis SDR11 | Ja | 60186104 | 5815100 | Deler trykkrør PE |  | 5810330 | Deler for tilførselsrør, plast | NOBB VAVVS
60496215 | 215954 |  | LK Plastforing 34 | Ja | 60176006 | 5815450 | Fordelerskap rør i rørsystemer |  | 5810550 | Deler for rørsystemer | NOBB VAVVS
60496224 | 741032 |  | N/E496 ST100 Blindlokk CF8M m/eksentrisk tappeh. | Ja | 60675664 | 5845200 | Deler syrefaste rør |  | 5820210 | Deler for tilførselsrør, metall | NOBB VAVVS
60496244 | 740308 |  | Turtermostat til kompaktshunt/pumpestopp | Ja | 60183669 | 5827100 | Messingdeler for trykkrør |  | 5820210 | Deler for tilførselsrør, metall | NOBB VAVVS
60496246 | 283655 | AKTUATORDN25-65 (1"-21/2") L/F | Aktuator DN25 - 65 (1"-21/2") L/F for spj.ventil.DIN/SMS | Ja | 60181426 | 5835200 | Deler rustfrie rør |  | 5820210 | Deler for tilførselsrør, metall | NOBB VAVVS
60496247 | 216269 | T-RØR MAPRESS EL.FORS 22X18X22 | Mapress El-Forsinket T-rør redusert | Ja | 60185314 | 5855200 | Deler karbonrør |  | 5820210 | Deler for tilførselsrør, metall | NOBB VAVVS
60496247 | 283655 | T-RØR MAPRESS EL.FORS 22X18X22 | Mapress El-Forsinket T-rør redusert | Nei | 60185314 | 5855200 | Deler karbonrør |  | 5820210 | Deler for tilførselsrør, metall | NOBB VAVVS
60496266 | 215619 | ALBUE PLAST/KBR 2139MS 20X28-30CU22 | 2139 Albue plast/kbr ms 20x28-30xCu22 | Ja | 60175244 | 5825250 | Rørdeler, CuNi |  | 5820210 | Deler for tilførselsrør, metall | NOBB VAVVS
60496271 | 420984 |  | SLUK 157 VERT.UTLØP M/VANNLÅS Ø110 AISI304 | Ja | 60174449 | 5501250 | Avløpsrør rustfritt stål |  | 5505110 | Avløpsrør, metall | NOBB VAVVS
60496273 | 740628 |  | PE100-bend 30° SDR11, bøyd av rør, R=2,5 | Ja | 60179883 | 5815100 | Deler trykkrør PE |  | 5810330 | Deler for tilførselsrør, plast | NOBB VAVVS
60496274 | 267542 |  | REDUKSJON EKSENTRISK SPEILSVEIS PE100 / SDR17,6 | Ja | 60175034 | 5815100 | Deler trykkrør PE |  | 5810330 | Deler for tilførselsrør, plast | NOBB VAVVS
60496292 | 740392 |  | PP-HURTIGKOBL. ALBUE 90 ADAPTOR SPISSENDE | Ja | 60186141 | 5815100 | Deler trykkrør PE |  | 5810330 | Deler for tilførselsrør, plast | NOBB VAVVS
60496293 | 741000 |  | KOPLINGSNIPPEL 3/4" SL.SPISS 6360 K NITO BUTIKKPAKKET (K) | Ja | 60187152 | 5827100 | Messingdeler for trykkrør |  | 5820210 | Deler for tilførselsrør, metall | NOBB VAVVS
60496296 | 276835 |  | Mellomstykke c/c 150 - logo til gammel veggboks | Ja | 60653538 | 5505150 | Deler til avløpsrør |  | 5820210 | Deler for tilførselsrør, metall | NOBB VAVVS
60496298 | 743276 |  | Blindflens m/ 2" gjenger Blå epoxy PN10 | Ja | 60183776 | 5865200 | Ikke strekkfaste rørdeler støpejern |  | 5820210 | Deler for tilførselsrør, metall | NOBB VAVVS
60496303 | 740392 |  | PP/Stål Løsflens Bor.PN16 Rat.PN16 | Ja | 60186107 | 5815100 | Deler trykkrør PE |  | 5810330 | Deler for tilførselsrør, plast | NOBB VAVVS
60496304 | 283655 |  | PE100 Endekappe lang for EL-sveis SDR11 | Nei | 60186109 | 5815100 | Deler trykkrør PE |  | 5810330 | Deler for tilførselsrør, plast | NOBB VAVVS
60496304 | 740392 |  | PE100 Endekappe lang for EL-sveis SDR11 | Ja | 60186109 | 5815100 | Deler trykkrør PE |  | 5810330 | Deler for tilførselsrør, plast | NOBB VAVVS
60496313 | 740116 |  | Flensekryss DN 200/150 PN10 L=520mm | Ja | 60188398 | 5865100 | Strekkfaste rørdeler støpejern |  | 5820210 | Deler for tilførselsrør, metall | NOBB VAVVS
60496314 | 283655 | T-RØR 28MM | STEELPRES T-RØR | Ja | 60181389 | 5855200 | Deler karbonrør |  | 5820210 | Deler for tilførselsrør, metall | NOBB VAVVS
60496318 | 740628 |  | Magnum-kobling tippunion utv.gj. | Ja | 60179935 | 5815220 | Deler trykkrør andre typer plast |  | 5810330 | Deler for tilførselsrør, plast | NOBB VAVVS
60496321 | 215909 | FLENSEMUFFE DN300/315 ULEFOS GRIP | FLENSEMUFFE DN300/315 ULEFOS GRIP PVC/PE | Ja | 60175471 | 5865100 | Strekkfaste rørdeler støpejern |  | 5820210 | Deler for tilførselsrør, metall | NOBB VAVVS
60496330 | 215602 | BØYLE FOR AVLØPSLANGE | BØYLE FOR AVLØPSLANGE | Ja | 42002426 | 5505150 | Deler til avløpsrør |  | 5501210 | Deler til avløpsrør, plast | NOBB VAVVS
60496330 | 283655 | BØYLE FOR AVLØPSLANGE | BØYLE FOR AVLØPSLANGE | Nei | 42002426 | 5505150 | Deler til avløpsrør |  | 5501210 | Deler til avløpsrør, plast | NOBB VAVVS
60496333 | 216269 | GRENRØR SILENTPP 160X110MM 45° | Silent-PP grenrør: 45° | Ja | 60185386 | 5505150 | Deler til avløpsrør |  | 5501210 | Deler til avløpsrør, plast | NOBB VAVVS
60496362 | 276835 | POLO-KAL NG GRENRØR 50 X 50MM 45° | 50 X 50 MM X 45° POLO-KAL NG PP GRENRØR | Ja | 60648508 | 5505150 | Deler til avløpsrør |  | 5501210 | Deler til avløpsrør, plast | NOBB VAVVS
60496370 | 726056 | BEND MA 160 MM X 68° | MA bend | Ja | 60181896 | 5505150 | Deler til avløpsrør |  | 5505160 | Deler til avløpsrør, metall | NOBB VAVVS
60496374 | 740628 |  | PE100-bend 30° SDR11, bøyd av rør, R=1,5 | Ja | 60179883 | 5815100 | Deler trykkrør PE |  | 5810330 | Deler for tilførselsrør, plast | NOBB VAVVS
60496401 | 740204 |  | Overgang m/SC contur, forniklet rødgods m/R-gjenge | Ja | 60677033 | 5825110 | Pressfittings, kobber forkrommet |  | 5820210 | Deler for tilførselsrør, metall | NOBB VAVVS
60496408 | 740628 |  | PE100-bend 22° SDR11, bøyd av rør, R=2,5 | Ja | 60179883 | 5815100 | Deler trykkrør PE |  | 5810330 | Deler for tilførselsrør, plast | NOBB VAVVS
60496427 | 740628 |  | PVC T-rør innv. lim PN16 | Ja | 60179890 | 5815220 | Deler trykkrør andre typer plast |  | 5810330 | Deler for tilførselsrør, plast | NOBB VAVVS
60496430 | 740600 |  | AVK Flensemuffe tyton til stpj.rør.PN16 | Ja | 60175801 | 5865100 | Strekkfaste rørdeler støpejern |  | 5820210 | Deler for tilførselsrør, metall | NOBB VAVVS
60496434 | 420984 |  | MODULAR 20 RENNE MIDTPL.SLUK Ø142 AISI316 | Ja | 60174449 | 5501250 | Avløpsrør rustfritt stål |  | 5505110 | Avløpsrør, metall | NOBB VAVVS
60496439 | 741032 |  | S/422 Anboringskl.EPDM Galv m/SS gjenget utløpsh | Ja | 60187583 | 5865100 | Strekkfaste rørdeler støpejern |  | 5820210 | Deler for tilførselsrør, metall | NOBB VAVVS
60496448 | 267542 |  | SADEL M/UNDERDEL | Ja | 60175008 | 5815100 | Deler trykkrør PE |  | 5810330 | Deler for tilførselsrør, plast | NOBB VAVVS
60496448 | 283655 |  | SADEL M/UNDERDEL | Nei | 60175008 | 5815100 | Deler trykkrør PE |  | 5810330 | Deler for tilførselsrør, plast | NOBB VAVVS
60496458 | 276835 | UNION PP-R 3/4X25 LØPEMUTTER | Union innv. gjenge/innv. sveis PP-R | Ja | 60650368 | 5505150 | Deler til avløpsrør |  | 5810550 | Deler for rørsystemer | NOBB VAVVS
60496462 | 283655 | BEND 90° U/MUFFE 18MM | STEELPRES BEND 90° U/MUFFE | Ja | 60181389 | 5855200 | Deler karbonrør |  | 5820210 | Deler for tilførselsrør, metall | NOBB VAVVS
60496465 | 740392 |  | PE100 T-RØR KORT F/SP-SVEIS SDR11 | Ja | 60186105 | 5815100 | Deler trykkrør PE |  | 5810330 | Deler for tilførselsrør, plast | NOBB VAVVS
60496468 | 215909 |  | KALIBRERT RØR DN150 L=800 | Ja | 60175464 | 5860200 | Ikke strekkfaste rør støpejern |  | 5820100 | Tilførselsrør metall (tidl Kobberrør glødet kveil) | NOBB VAVVS
60496468 | 283655 |  | KALIBRERT RØR DN150 L=800 | Nei | 60175464 | 5860200 | Ikke strekkfaste rør støpejern |  | 5820100 | Tilførselsrør metall (tidl Kobberrør glødet kveil) | NOBB VAVVS
60496469 | 267542 |  | ENDEKAPPE TP PVC-U | Ja | 60653330 | 5815220 | Deler trykkrør andre typer plast |  | 5810330 | Deler for tilførselsrør, plast | NOBB VAVVS
60496477 | 740628 |  | PVC Muffe innv.lim | Ja | 60179889 | 5815220 | Deler trykkrør andre typer plast |  | 5810330 | Deler for tilførselsrør, plast | NOBB VAVVS
60496492 | 740176 |  | BLÜCHER EUROPIPE AVLØPSRØR M/1 MUFFE AISI304 | Ja | 60176259 | 5501250 | Avløpsrør rustfritt stål |  | 5505110 | Avløpsrør, metall | NOBB VAVVS
60496509 | 740204 |  | MEGAPRESS RESERVERT 15.10.2132 | Ja | 60178132 | 5855200 | Deler karbonrør |  | 5820210 | Deler for tilførselsrør, metall | NOBB VAVVS
60496526 | 740304 | FLENS PN16 UG DN 100 X 4" | MD FLENS PN 16 M/UTV. G., 316 | Ja | 60183440 | 5845100 | Flenser syrefaste rør |  | 5820210 | Deler for tilførselsrør, metall | NOBB VAVVS
60496532 | 740780 |  | 3/8 x 15 NIPPELMUFFE MESS FKR I/U | Ja | 60183305 | 5827100 | Messingdeler for trykkrør |  | 5820210 | Deler for tilførselsrør, metall | NOBB VAVVS
60496537 | 740628 |  | PE100 T-rør kort, SDR11 | Ja | 60179888 | 5815100 | Deler trykkrør PE |  | 5810330 | Deler for tilførselsrør, plast | NOBB VAVVS
60496539 | 740628 |  | PE100 El.sadel | Ja | 60179921 | 5815100 | Deler trykkrør PE |  | 5810330 | Deler for tilførselsrør, plast | NOBB VAVVS
60496551 | 215756 | T-RØR ISIFLO INNV GJENGE 63X11/2X63 | T-rør med innvendig gjenge | Ja | 41689536 | 5815100 | Deler trykkrør PE |  | 5810330 | Deler for tilførselsrør, plast | NOBB VAVVS
60496556 | 420984 |  | MODULAR 125 RIST KOMPOSITT HVIT C250 | Ja | 60174449 | 5501250 | Avløpsrør rustfritt stål |  | 5505110 | Avløpsrør, metall | NOBB VAVVS
60496557 | 740204 |  | Albue overgang | Ja | 60178159 | 5815200 | Deler trykkrør flerlags |  | 5810360 | Deler for tilførselsrør, flerlags | NOBB VAVVS
60496565 | 216269 | ALBUE MAPRESS EL.FORS UTV. 28X1" | Mapress El-Forsinket albue 90° utvendige gjenger | Ja | 60185311 | 5855200 | Deler karbonrør |  | 5820210 | Deler for tilførselsrør, metall | NOBB VAVVS
60496565 | 283655 | ALBUE MAPRESS EL.FORS UTV. 28X1" | Mapress El-Forsinket albue 90° utvendige gjenger | Nei | 60185311 | 5855200 | Deler karbonrør |  | 5820210 | Deler for tilførselsrør, metall | NOBB VAVVS
60496567 | 740392 |  | PE100 RC BEND 22° SØMLØST SDR11 R=1,5xD | Ja | 60186104 | 5815100 | Deler trykkrør PE |  | 5810330 | Deler for tilførselsrør, plast | NOBB VAVVS
60496570 | 267542 |  | Blødeventil VRV-21F Kon Innv gj Rp EPDM TP | Ja | 60175000 | 5815220 | Deler trykkrør andre typer plast |  | 5810330 | Deler for tilførselsrør, plast | NOBB VAVVS
60496571 | 267542 |  | ANBORRINGSKLAMMER MED KNIV, "BAKKEKRAN", KIT | Ja | 60175008 | 5815100 | Deler trykkrør PE |  | 5810330 | Deler for tilførselsrør, plast | NOBB VAVVS
60496576 | 214995 |  | FLANGE WN RF BE 2'' SCH10S 150lbs ASTM A182 F316 | Ja | 60642368 | 5845100 | Flenser syrefaste rør |  | 5820210 | Deler for tilførselsrør, metall | NOBB VAVVS
60496578 | 283655 |  | BAIO SGJ. FLENSEMUFFE HAWLE 540 | Nei | 60188403 | 5865100 | Strekkfaste rørdeler støpejern |  | 5820210 | Deler for tilførselsrør, metall | NOBB VAVVS
60496578 | 740116 |  | BAIO SGJ. FLENSEMUFFE HAWLE 540 | Ja | 60188403 | 5865100 | Strekkfaste rørdeler støpejern |  | 5820210 | Deler for tilførselsrør, metall | NOBB VAVVS
60496584 | 209298 | ADAPTER M/UTVGJENGE 20-R3/4"MT | Uponor S-Press PLUS adapter m/utv.gjenge | Ja | 41867122 | 5815200 | Deler trykkrør flerlags |  | 5810360 | Deler for tilførselsrør, flerlags | NOBB VAVVS, NOBB Total
60496584 | 283655 | ADAPTER M/UTVGJENGE 20-R3/4"MT | Uponor S-Press PLUS adapter m/utv.gjenge | Nei | 41867122 | 5815200 | Deler trykkrør flerlags |  | 5810360 | Deler for tilførselsrør, flerlags | NOBB VAVVS
60496600 | 420984 |  | ACO PIPE 110MM GJ.FØRING 110/79 M/VERT. SVEISEFL. | Ja | 60174448 | 5501250 | Avløpsrør rustfritt stål |  | 5505110 | Avløpsrør, metall | NOBB VAVVS
60496613 | 204439 |  | PE 100 SDR 11 bend, f/speilsveising | Ja | 60174177 | 5815100 | Deler trykkrør PE |  | 5810330 | Deler for tilførselsrør, plast | NOBB VAVVS
60496613 | 283655 |  | PE 100 SDR 11 bend, f/speilsveising | Nei | 60174177 | 5815100 | Deler trykkrør PE |  | 5810330 | Deler for tilførselsrør, plast | NOBB VAVVS
60496617 | 740204 |  | monteringsenhet Raxofix 5321.71 | Ja | 60677650 | 5893100 | Deler til trykkrør i andre materialer |  | 5830210 | Deler til tilførselsrør, andre materialer | NOBB VAVVS
60496629 | 283655 | KOBLING 50-65 UTEN STØTTEBÅND | DC65 BATEK FERNCO RETTE KOBLINGER U/STØTTEBÅND | Nei | 60174901 | 5505150 | Deler til avløpsrør |  | 1850640 | Forlengere og Overganger | NOBB VAVVS
60496629 | 740592 | KOBLING 50-65 UTEN STØTTEBÅND | DC65 BATEK FERNCO RETTE KOBLINGER U/STØTTEBÅND | Ja | 60174901 | 5505150 | Deler til avløpsrør |  | 1850640 | Forlengere og Overganger | NOBB VAVVS
60496642 | 741032 |  | S/920 Anboringsklammer Org EPDM m/innv.gj BSP | Ja | 60187583 | 5865100 | Strekkfaste rørdeler støpejern |  | 5820210 | Deler for tilførselsrør, metall | NOBB VAVVS
60496651 | 740628 |  | PE100 Reduksjon kort, SDR17, Konsentrisk | Ja | 60179889 | 5815220 | Deler trykkrør andre typer plast |  | 5810330 | Deler for tilførselsrør, plast | NOBB VAVVS
60496652 | 740392 |  | PP-HURTIGKOBL. REDUKSJON | Ja | 60186141 | 5815100 | Deler trykkrør PE |  | 5810330 | Deler for tilførselsrør, plast | NOBB VAVVS
60496671 | 204439 |  | PE 100 SDR 26 bend, f/speilsveising | Ja | 60174177 | 5815100 | Deler trykkrør PE |  | 5810330 | Deler for tilførselsrør, plast | NOBB VAVVS
60496692 | 726056 |  | O-ring Standard Sort | Ja | 60181885 | 5845200 | Deler syrefaste rør |  | 5820210 | Deler for tilførselsrør, metall | NOBB VAVVS
60496695 | 740488 |  | PE100 Segm.sveist T-rør SDR11 | Ja | 60187986 | 5815100 | Deler trykkrør PE |  | 5810330 | Deler for tilførselsrør, plast | NOBB VAVVS
60496696 | 740600 |  | AVK Reduksjonsflens.Serie 18 | Ja | 60175811 | 5865100 | Strekkfaste rørdeler støpejern |  | 5820210 | Deler for tilførselsrør, metall | NOBB VAVVS
60496702 | 741000 |  | KOPLINGSNIPPEL 24 MM UTV. 5366A E NITO 1/2" SERIEN (E) | Ja | 60187152 | 5827100 | Messingdeler for trykkrør |  | 5820210 | Deler for tilførselsrør, metall | NOBB VAVVS
60496703 | 740628 |  | PVC Albue 90° innv.lim, PN16 | Ja | 60179889 | 5815220 | Deler trykkrør andre typer plast |  | 5810330 | Deler for tilførselsrør, plast | NOBB VAVVS
60496712 | 267542 |  | REDUKSJON | Ja | 60175010 | 5815220 | Deler trykkrør andre typer plast |  | 5810330 | Deler for tilførselsrør, plast | NOBB VAVVS
60496713 | 740780 |  | 1/2R UNION INV/UTV | Ja | 60183305 | 5827100 | Messingdeler for trykkrør |  | 5820210 | Deler for tilførselsrør, metall | NOBB VAVVS
60496714 | 200868 |  | 40 MM PVC MUFFE SKJØTEMUFFE F/FIBERRØR | Ja | 60173943 | 5615100 | Deler til kabelrør |  | 5610150 | Deler til kabelrør | NOBB VAVVS
60496730 | 740116 |  | O-ring f/Zak + Delrin 40mm | Ja | 60188395 | 5865100 | Strekkfaste rørdeler støpejern |  | 5820210 | Deler for tilførselsrør, metall | NOBB VAVVS
60496731 | 740308 |  | Strupeventil | Ja | 60183669 | 5827100 | Messingdeler for trykkrør |  | 5820210 | Deler for tilførselsrør, metall | NOBB VAVVS
60496735 | 215800 |  | ROTH FORDELERRØR | Ja | 60177504 | 5815500 | Deler for gatevarme/snøsmelt |  | 5810410 | Deler for gulvvarme/gatevarme | NOBB VAVVS
60496738 | 740188 |  | Anboring Mini innv. gjenget | Ja | 60177889 | 5860100 | Strekkfaste rør støpejern |  | 5820100 | Tilførselsrør metall (tidl Kobberrør glødet kveil) | NOBB VAVVS
60496758 | 740296 |  | 32 MM X 3/4" PN 16 PLASSIM PP KOMPRESJONS-ADAPTER M/UTV. GJ. | Ja | 60183361 | 5815100 | Deler trykkrør PE |  | 5810330 | Deler for tilførselsrør, plast | NOBB VAVVS
60496761 | 267542 |  | UNIUN TP PVC/EPDM | Ja | 60175000 | 5815220 | Deler trykkrør andre typer plast |  | 5810330 | Deler for tilførselsrør, plast | NOBB VAVVS
60496761 | 283655 |  | UNIUN TP PVC/EPDM | Nei | 60175000 | 5815220 | Deler trykkrør andre typer plast |  | 5810330 | Deler for tilførselsrør, plast | NOBB VAVVS
60496768 | 740392 |  | PP-HURTIGKOBL. TIPPUNION UTV.GJ. | Ja | 60186141 | 5815100 | Deler trykkrør PE |  | 5810330 | Deler for tilførselsrør, plast | NOBB VAVVS
60496776 | 215619 | TIPPUNION MS 1136 NIPPEL 15XG 3/8 | 1136 Tippunion ms rett nippel-ende 15xG 3/8 | Ja | 60175244 | 5825250 | Rørdeler, CuNi |  | 5820210 | Deler for tilførselsrør, metall | NOBB VAVVS
60496778 | 216269 | MUFFE MAPRESS CUNIFE 54 MM | MUFFE MAPRESS CUNIFE | Ja | 60185444 | 5825300 | Pressfittings, CuNi |  | 5820210 | Deler for tilførselsrør, metall | NOBB VAVVS
60496778 | 283655 | MUFFE MAPRESS CUNIFE 54 MM | MUFFE MAPRESS CUNIFE | Nei | 60185444 | 5825300 | Pressfittings, CuNi |  | 5820210 | Deler for tilførselsrør, metall | NOBB VAVVS
60496791 | 740780 |  | 1/8R T-RØR INV MESS | Ja | 60183306 | 5827100 | Messingdeler for trykkrør |  | 5820210 | Deler for tilførselsrør, metall | NOBB VAVVS
60496797 | 740948 |  | MM SANHA-THERM PRESS T-RØR | Ja | 60186662 | 5855200 | Deler karbonrør |  | 5820210 | Deler for tilførselsrør, metall | NOBB VAVVS
60496803 | 267542 |  | DOBBELNIPPEL REDUSERT TP PVC-U | Ja | 60175000 | 5815220 | Deler trykkrør andre typer plast |  | 5810330 | Deler for tilførselsrør, plast | NOBB VAVVS
60496814 | 283655 |  | AVK flenserør type FF, 100 mm, PN10/16, | Nei | 60175801 | 5865100 | Strekkfaste rørdeler støpejern |  | 5820210 | Deler for tilførselsrør, metall | NOBB VAVVS
60496814 | 740600 |  | AVK flenserør type FF, 100 mm, PN10/16, | Ja | 60175801 | 5865100 | Strekkfaste rørdeler støpejern |  | 5820210 | Deler for tilførselsrør, metall | NOBB VAVVS
60496818 | 267542 |  | T-RØR 90° SPEILSVEIS PE100 / SDR11 | Ja | 60175037 | 5815100 | Deler trykkrør PE |  | 5810330 | Deler for tilførselsrør, plast | NOBB VAVVS
60496828 | 745164 |  | PAM MA Grenrør enkelt 45° | Ja | 60183774 | 5501300 | Avløpsrør støpejern/MA |  | 5505110 | Avløpsrør, metall | NOBB VAVVS
60496830 | 743072 |  | PR-20S SNITTTRING | Ja | 60184523 | 5815300 | Kuplinger rør i rørsystemer |  | 5810550 | Deler for rørsystemer | NOBB VAVVS
60496831 | 214995 |  | RØR DUKTILT, DN400, K9, TYTON, N BLS, ZnAl 400+EPOXY | Ja | 60639455 | 5860100 | Strekkfaste rør støpejern |  | 5820100 | Tilførselsrør metall (tidl Kobberrør glødet kveil) | NOBB VAVVS
60496840 | 740628 |  | PE100 ENDEKAPPE LANG SDR11 | Ja | 60179884 | 5815100 | Deler trykkrør PE |  | 5810330 | Deler for tilførselsrør, plast | NOBB VAVVS
60496851 | 283655 |  | Plasson El-Reduksjon PE100 SDR11-17 | Nei | 60186168 | 5815100 | Deler trykkrør PE |  | 5810330 | Deler for tilførselsrør, plast | NOBB VAVVS
60496851 | 740392 |  | Plasson El-Reduksjon PE100 SDR11-17 | Ja | 60186168 | 5815100 | Deler trykkrør PE |  | 5810330 | Deler for tilførselsrør, plast | NOBB VAVVS
60496869 | 740264 |  | Koblingsmuffe f/fjernvarmerør | Ja | 60181800 | 5891100 | Deler til preisolerte rør fjernvarme |  | 5810420 | Deler til fjernvarmerør, plast | NOBB VAVVS
60496876 | 420984 |  | ACO modular slisse renne 20 W50/20 L500/500 H120 | Ja | 60174449 | 5501250 | Avløpsrør rustfritt stål |  | 5505110 | Avløpsrør, metall | NOBB VAVVS
60496891 | 276835 |  | Sveisesadel, direkte PP-R | Ja | 60650368 | 5505150 | Deler til avløpsrør |  | 5810550 | Deler for rørsystemer | NOBB VAVVS
60496893 | 204439 |  | PP Smartline bend gråhvit | Ja | 60174136 | 5505150 | Deler til avløpsrør |  | 5501210 | Deler til avløpsrør, plast | NOBB VAVVS
60496893 | 283655 |  | PP Smartline bend gråhvit | Nei | 60174136 | 5505150 | Deler til avløpsrør |  | 5501210 | Deler til avløpsrør, plast | NOBB VAVVS
60496895 | 215800 |  | Roth albue med avstengning | Ja | 60177366 | 5815350 | Ventiler rør i rørsystemer |  | 5810550 | Deler for rørsystemer | NOBB VAVVS
60496895 | 283655 |  | Roth albue med avstengning | Nei | 60177366 | 5815350 | Ventiler rør i rørsystemer |  | 5810550 | Deler for rørsystemer | NOBB VAVVS
60496908 | 276835 | POLO-KAL XS DOBBELMUFFE 50 MM | POLO-KAL XS dobbelmuffe DN 50 | Ja | 60648583 | 5505150 | Deler til avløpsrør |  | 5501210 | Deler til avløpsrør, plast | NOBB VAVVS
60496928 | 740488 |  | PE100 Segm.sveist bend SDR26 | Ja | 60187986 | 5815100 | Deler trykkrør PE |  | 5810330 | Deler for tilførselsrør, plast | NOBB VAVVS
60496943 | 283655 |  | AVK støttehylse til PE-rør, benyttes innvendig, SDR11 | Nei | 60175808 | 5815100 | Deler trykkrør PE |  | 5810330 | Deler for tilførselsrør, plast | NOBB VAVVS
60496943 | 740600 |  | AVK støttehylse til PE-rør, benyttes innvendig, SDR11 | Ja | 60175808 | 5815100 | Deler trykkrør PE |  | 5810330 | Deler for tilførselsrør, plast | NOBB VAVVS
60496948 | 740116 | SPESIALFLENS FOR PVC RØR DN200/200 | SPESIALFLENS F /PVC-RØR, HAWLE 5600 BORET NS 1777 | Ja | 60188400 | 5865200 | Ikke strekkfaste rørdeler støpejern |  | 5820210 | Deler for tilførselsrør, metall | NOBB VAVVS
60496949 | 740600 |  | AVK Flensespiss tyton L=600 | Ja | 60175801 | 5865100 | Strekkfaste rørdeler støpejern |  | 5820210 | Deler for tilførselsrør, metall | NOBB VAVVS
60496951 | 740628 |  | PE100 T-rør red. lang prefab SDR11 | Ja | 60179888 | 5815100 | Deler trykkrør PE |  | 5810330 | Deler for tilførselsrør, plast | NOBB VAVVS
60496963 | 740628 |  | PE100-RC Albue 45° lang, SDR11 | Ja | 60179883 | 5815100 | Deler trykkrør PE |  | 5810330 | Deler for tilførselsrør, plast | NOBB VAVVS
60496974 | 204439 |  | PE 100 SDR 11 krage f/speilsveising | Ja | 60174241 | 5815100 | Deler trykkrør PE |  | 5810330 | Deler for tilførselsrør, plast | NOBB VAVVS
60496974 | 283655 |  | PE 100 SDR 11 krage f/speilsveising | Nei | 60174241 | 5815100 | Deler trykkrør PE |  | 5810330 | Deler for tilførselsrør, plast | NOBB VAVVS
60496980 | 267542 |  | T-RØR 90° REDUSERT LANG ENDE | Ja | 60175037 | 5815100 | Deler trykkrør PE |  | 5810330 | Deler for tilførselsrør, plast | NOBB VAVVS
60496981 | 283655 | HYLSE 3/8" BF MESSING | BF MESSING HYLSE 3/8" | Ja | 60184696 | 5827100 | Messingdeler for trykkrør |  | 5820210 | Deler for tilførselsrør, metall | NOBB VAVVS
60496995 | 740948 |  | SANHA-THERM PRESS RØR GALV | Ja | 60186662 | 5855200 | Deler karbonrør |  | 5820210 | Deler for tilførselsrør, metall | NOBB VAVVS
60496999 | 283655 |  | 12-16 MM DEKKSK. HEL DOB SELVHEFT. FALU VULK HVIT | Nei | 60183820 | 5505150 | Deler til avløpsrør |  | 5501210 | Deler til avløpsrør, plast | NOBB VAVVS
60496999 | 740324 |  | 12-16 MM DEKKSK. HEL DOB SELVHEFT. FALU VULK HVIT | Ja | 60183820 | 5505150 | Deler til avløpsrør |  | 5501210 | Deler til avløpsrør, plast | NOBB VAVVS
60497000 | 740948 |  | SANHA-THERM PRESS REDUKSJON 1 MUFFE | Ja | 60186662 | 5855200 | Deler karbonrør |  | 5820210 | Deler for tilførselsrør, metall | NOBB VAVVS
60497017 | 267542 |  | BLINDFLENS TP PVC-U | Ja | 60175000 | 5815220 | Deler trykkrør andre typer plast |  | 5810330 | Deler for tilførselsrør, plast | NOBB VAVVS
60497027 | 740392 |  | PE100 KRAGE FORLENGET MED FASTPUNKT SDR17 L=1,2 METER | Ja | 60186104 | 5815100 | Deler trykkrør PE |  | 5810330 | Deler for tilførselsrør, plast | NOBB VAVVS
60497036 | 740308 |  | Industrifordeler 3 kurser | Ja | 60183669 | 5827100 | Messingdeler for trykkrør |  | 5820210 | Deler for tilførselsrør, metall | NOBB VAVVS
60497038 | 204439 |  | PE 100 SDR 26 bend, f/speilsveising | Ja | 60174177 | 5815100 | Deler trykkrør PE |  | 5810330 | Deler for tilførselsrør, plast | NOBB VAVVS
60497038 | 283655 |  | PE 100 SDR 26 bend, f/speilsveising | Nei | 60174177 | 5815100 | Deler trykkrør PE |  | 5810330 | Deler for tilførselsrør, plast | NOBB VAVVS
60497048 | 741032 |  | S/741 Flensadapter Svart EPDM PN10/16 u/skive | Ja | 60675660 | 5855100 | Flenser karbonrør |  | 5820210 | Deler for tilførselsrør, metall | NOBB VAVVS
60497056 | 276835 | T-RØR REDUKSJON 40X25X32 MESSING | TECEflex T-rør reduksjon MS 58 varme/kjøling | Ja | 60650425 | 5505150 | Deler til avløpsrør |  | 5810550 | Deler for rørsystemer | NOBB VAVVS
60497067 | 740628 |  | PE100 T-rør lang, SDR17 | Ja | 60179888 | 5815100 | Deler trykkrør PE |  | 5810330 | Deler for tilførselsrør, plast | NOBB VAVVS
60497072 | 200868 |  | 90 MM SORT WAFIX PP DOBBELTMUFFE | Ja | 60173840 | 5505150 | Deler til avløpsrør |  | 5501210 | Deler til avløpsrør, plast | NOBB VAVVS
60497083 | 740488 |  | PE100 Flensespiss SDR17 L=1,0m | Ja | 60187986 | 5815100 | Deler trykkrør PE |  | 5810330 | Deler for tilførselsrør, plast | NOBB VAVVS
60497087 | 283655 |  | MA TERS/PLUGG | Nei | 60178491 | 5505150 | Deler til avløpsrør |  | 5505160 | Deler til avløpsrør, metall | NOBB VAVVS
60497087 | 741228 |  | MA TERS/PLUGG | Ja | 60178491 | 5505150 | Deler til avløpsrør |  | 5505160 | Deler til avløpsrør, metall | NOBB VAVVS
60497092 | 276835 | TERS FOR AVLØPSRØR 160MM | 160 MM POLO-KAL NG PP TERS | Ja | 60648489 | 5505150 | Deler til avløpsrør |  | 5501210 | Deler til avløpsrør, plast | NOBB VAVVS
60497118 | 743276 |  | Duktile rør Universal Tyton Natural BioZinalium C100 | Ja | 60183775 | 5860200 | Ikke strekkfaste rør støpejern |  | 5820100 | Tilførselsrør metall (tidl Kobberrør glødet kveil) | NOBB VAVVS
60497139 | 267542 |  | iJOINT SPENNRING | Ja | 60175031 | 5815100 | Deler trykkrør PE |  | 5810330 | Deler for tilførselsrør, plast | NOBB VAVVS
60497140 | 740276 |  | PE100 Segmentbend SDR26 61-90° | Ja | 60182772 | 5815100 | Deler trykkrør PE |  | 5810330 | Deler for tilførselsrør, plast | NOBB VAVVS
60497168 | 267542 |  | BEND 90° SPEILSVEIS PE100 / SDR11 | Ja | 60175034 | 5815100 | Deler trykkrør PE |  | 5810330 | Deler for tilførselsrør, plast | NOBB VAVVS
60497170 | 741032 |  | S/920N Anboringsklamme Org EPDM m/rillet utg | Ja | 60187583 | 5865100 | Strekkfaste rørdeler støpejern |  | 5820210 | Deler for tilførselsrør, metall | NOBB VAVVS
60497172 | 743276 |  | Flensebend 30° Blå epoxy PN16 | Ja | 60183776 | 5865200 | Ikke strekkfaste rørdeler støpejern |  | 5820210 | Deler for tilførselsrør, metall | NOBB VAVVS
60497175 | 740664 |  | 1/2" SLANGE, 5350ST/2171122 EZZE KOPLINGSHUS, BUTIKKPAKKET | Ja | 60180837 | 5827100 | Messingdeler for trykkrør |  | 5820210 | Deler for tilførselsrør, metall | NOBB VAVVS
60497176 | 740948 |  | MM SANHA-THERM PRESS T-RØR | Ja | 60186662 | 5855200 | Deler karbonrør |  | 5820210 | Deler for tilførselsrør, metall | NOBB VAVVS
60497179 | 420984 |  | ACO gitterrist W123 L999 H20 bar 20x2, antislip, LC A15, | Ja | 60174449 | 5501250 | Avløpsrør rustfritt stål |  | 5505110 | Avløpsrør, metall | NOBB VAVVS
60497200 | 215756 | T-RØR ISIFLO 32X32X32 MM | T-rør messing | Ja | 41689536 | 5815100 | Deler trykkrør PE |  | 5810330 | Deler for tilførselsrør, plast | NOBB VAVVS
60497200 | 283655 | T-RØR ISIFLO 32X32X32 MM | T-rør messing | Nei | 41689536 | 5815100 | Deler trykkrør PE |  | 5810330 | Deler for tilførselsrør, plast | NOBB VAVVS
60497200 | 740220 | T-RØR ISIFLO 32X32X32 MM | T-rør messing | Nei | 41689536 | 5815100 | Deler trykkrør PE |  | 5810330 | Deler for tilførselsrør, plast | NOBB VAVVS
60497215 | 741032 |  | S/07 Zero-Flex Fast Kupling Galvanisert Nitril | Ja | 60187616 | 5815300 | Kuplinger rør i rørsystemer |  | 5810550 | Deler for rørsystemer | NOBB VAVVS
60497225 | 204439 |  | PE 100 SDR 11 endekopp f/elektromuffer | Ja | 60174245 | 5815100 | Deler trykkrør PE |  | 5810330 | Deler for tilførselsrør, plast | NOBB VAVVS
60497225 | 283655 |  | PE 100 SDR 11 endekopp f/elektromuffer | Nei | 60174245 | 5815100 | Deler trykkrør PE |  | 5810330 | Deler for tilførselsrør, plast | NOBB VAVVS
60497228 | 740280 | KGS GII EPDM DN 350 PN 10 | Klinger KGS GII stålarmert EPDM flenspakning | Ja | 60182781 | 5855200 | Deler karbonrør |  | 5820210 | Deler for tilførselsrør, metall | NOBB VAVVS
60497232 | 215756 | MUFFE 2" | Muffe | Ja | 41689557 | 5827100 | Messingdeler for trykkrør |  | 5820210 | Deler for tilførselsrør, metall | NOBB VAVVS
60497232 | 283655 | MUFFE 2" | Muffe | Nei | 41689557 | 5827100 | Messingdeler for trykkrør |  | 5820210 | Deler for tilførselsrør, metall | NOBB VAVVS
60497242 | 283655 |  | AVK Flensemuffe f/PVC.Dukt.stpj.PN10 | Nei | 60175801 | 5865100 | Strekkfaste rørdeler støpejern |  | 5820210 | Deler for tilførselsrør, metall | NOBB VAVVS
60497242 | 740600 |  | AVK Flensemuffe f/PVC.Dukt.stpj.PN10 | Ja | 60175801 | 5865100 | Strekkfaste rørdeler støpejern |  | 5820210 | Deler for tilførselsrør, metall | NOBB VAVVS
60497248 | 740628 |  | PE100-bend 30° SDR11, bøyd av rør, R=1,5 | Ja | 60179883 | 5815100 | Deler trykkrør PE |  | 5810330 | Deler for tilførselsrør, plast | NOBB VAVVS
60497251 | 740392 |  | PE100 T-RØR RED. LANG FOR EL-SVEIS SDR11 | Ja | 60186105 | 5815100 | Deler trykkrør PE |  | 5810330 | Deler for tilførselsrør, plast | NOBB VAVVS
60497252 | 420984 |  | SLUK 157 UNDERDEL VERT.UTLØP V.LÅS Ø110 | Ja | 60174449 | 5501250 | Avløpsrør rustfritt stål |  | 5505110 | Avløpsrør, metall | NOBB VAVVS
60497261 | 200868 |  | WAVIN X-STREAM BEND | Ja | 60173815 | 5410100 | Deler til drensrør/overvannsrør |  | 5401300 | Deler til drensrør og overvannsrør | NOBB VAVVS
60497262 | 267542 |  | T-RØR 90° | Ja | 60175014 | 5815220 | Deler trykkrør andre typer plast |  | 5810330 | Deler for tilførselsrør, plast | NOBB VAVVS
60497262 | 283655 |  | T-RØR 90° | Nei | 60175014 | 5815220 | Deler trykkrør andre typer plast |  | 5810330 | Deler for tilførselsrør, plast | NOBB VAVVS
60497263 | 283655 | LØPEMUFFE 18MM | INOXPRES LØPEMUFFE | Ja | 60181392 | 5835200 | Deler rustfrie rør |  | 5820210 | Deler for tilførselsrør, metall | NOBB VAVVS
60497290 | 283655 | KULEVENTIL 18 INOXPRES | 18 INOXPRES KULEVENTIL | Ja | 60181395 | 5835200 | Deler rustfrie rør |  | 5820210 | Deler for tilførselsrør, metall | NOBB VAVVS
60497296 | 740628 |  | PE100-bend 11° SDR17 bøyd rør R=1,5 | Ja | 60179883 | 5815100 | Deler trykkrør PE |  | 5810330 | Deler for tilførselsrør, plast | NOBB VAVVS
60497300 | 740392 |  | PE100 RED.FLENS LANG F.EL-SVEIS-B PN10/16 SDR17 | Ja | 60186104 | 5815100 | Deler trykkrør PE |  | 5810330 | Deler for tilførselsrør, plast | NOBB VAVVS
60497306 | 215909 |  | REP.MUFFE TS20 209-229 L=300 EPDM A4 | Ja | 60175491 | 5865200 | Ikke strekkfaste rørdeler støpejern |  | 5820210 | Deler for tilførselsrør, metall | NOBB VAVVS
60497306 | 283655 |  | REP.MUFFE TS20 209-229 L=300 EPDM A4 | Nei | 60175491 | 5865200 | Ikke strekkfaste rørdeler støpejern |  | 5820210 | Deler for tilførselsrør, metall | NOBB VAVVS
60497315 | 204439 |  | Saniflex single PEX PN10 preisolert rør | Ja | 60174221 | 5810200 | Trykkrør PEX |  | 5810360 | Deler for tilførselsrør, flerlags | NOBB VAVVS
60497315 | 283655 |  | Saniflex single PEX PN10 preisolert rør | Nei | 60174221 | 5810200 | Trykkrør PEX |  | 5810360 | Deler for tilførselsrør, flerlags | NOBB VAVVS
60497333 | 267542 |  | ALBUE 45° SPEILSVEIS PE100 / SDR17 | Ja | 60175034 | 5815100 | Deler trykkrør PE |  | 5810330 | Deler for tilførselsrør, plast | NOBB VAVVS
60497335 | 740204 |  | Sanpress inox bend 90°, SC-Contur, syrefast stål, | Ja | 60650472 | 5845200 | Deler syrefaste rør |  | 5820210 | Deler for tilførselsrør, metall | NOBB VAVVS
60497336 | 283655 |  | 1/4" X 1/2" NR. 2174324 MESS. OVG. SLANGENIPPEL, EZZE 3414 | Nei | 60180819 | 5827100 | Messingdeler for trykkrør |  | 5820210 | Deler for tilførselsrør, metall | NOBB VAVVS
60497336 | 740664 |  | 1/4" X 1/2" NR. 2174324 MESS. OVG. SLANGENIPPEL, EZZE 3414 | Ja | 60180819 | 5827100 | Messingdeler for trykkrør |  | 5820210 | Deler for tilførselsrør, metall | NOBB VAVVS
60497337 | 740488 |  | PE100 Segm.sveist bend SDR26 | Ja | 60187986 | 5815100 | Deler trykkrør PE |  | 5810330 | Deler for tilførselsrør, plast | NOBB VAVVS
60497339 | 283655 |  | MA INNSTIKKHYLSE F/PLASTRØR | Nei | 60178493 | 5505150 | Deler til avløpsrør |  | 5501210 | Deler til avløpsrør, plast | NOBB VAVVS
60497339 | 741228 |  | MA INNSTIKKHYLSE F/PLASTRØR | Ja | 60178493 | 5505150 | Deler til avløpsrør |  | 5501210 | Deler til avløpsrør, plast | NOBB VAVVS
60497342 | 740116 |  | Flenseovergang DN 80/65 PN10 L=200mm | Ja | 60188398 | 5865100 | Strekkfaste rørdeler støpejern |  | 5820210 | Deler for tilførselsrør, metall | NOBB VAVVS
60497344 | 267542 |  | BEND 11° LANG ENDE PE100 / SDR11 | Ja | 60175034 | 5815100 | Deler trykkrør PE |  | 5810330 | Deler for tilførselsrør, plast | NOBB VAVVS
60497348 | 740392 |  | PE80 AVLØP RED. EKSENTRISK LANG TYPE | Ja | 60186116 | 5815100 | Deler trykkrør PE |  | 5810330 | Deler for tilførselsrør, plast | NOBB VAVVS
60497355 | 276835 | KRYSS PP-R 25 MM | Kryss PP-R | Ja | 60650370 | 5505150 | Deler til avløpsrør |  | 5501210 | Deler til avløpsrør, plast | NOBB VAVVS
60497356 | 741032 |  | N/60 Blindlokk m/Eksentrisk BSPTtappehull Oransj | Ja | 60187611 | 5865100 | Strekkfaste rørdeler støpejern |  | 5820210 | Deler for tilførselsrør, metall | NOBB VAVVS
60497394 | 740600 |  | AVK Flensebend 375/375.PN10 | Ja | 60175801 | 5865100 | Strekkfaste rørdeler støpejern |  | 5820210 | Deler for tilførselsrør, metall | NOBB VAVVS
60497395 | 740204 |  | Union m/løpemutter 6735 | Ja | 60178159 | 5815200 | Deler trykkrør flerlags |  | 5810360 | Deler for tilførselsrør, flerlags | NOBB VAVVS
60497403 | 740628 |  | PE100 Reduksjon lang, SDR11, Konsentrisk | Ja | 60179883 | 5815100 | Deler trykkrør PE |  | 5810330 | Deler for tilførselsrør, plast | NOBB VAVVS
60497410 | 283655 |  | AVK Supa Lock Albue m/innstikksmuffe f/PE rør | Nei | 60175859 | 5815100 | Deler trykkrør PE |  | 5810330 | Deler for tilførselsrør, plast | NOBB VAVVS
60497410 | 740600 |  | AVK Supa Lock Albue m/innstikksmuffe f/PE rør | Ja | 60175859 | 5815100 | Deler trykkrør PE |  | 5810330 | Deler for tilførselsrør, plast | NOBB VAVVS
60497417 | 283655 |  | Hawlefit Albue 90¤ 40/40mm. 6420HF | Nei | 60188411 | 5865100 | Strekkfaste rørdeler støpejern |  | 5820210 | Deler for tilførselsrør, metall | NOBB VAVVS
60497417 | 740116 |  | Hawlefit Albue 90¤ 40/40mm. 6420HF | Ja | 60188411 | 5865100 | Strekkfaste rørdeler støpejern |  | 5820210 | Deler for tilførselsrør, metall | NOBB VAVVS
60497442 | 740264 |  | Fordelerkobling messing | Ja | 60679924 | 5815550 | Gulvvarmesystemer (ekskl. rør) |  | 5810410 | Deler for gulvvarme/gatevarme | NOBB VAVVS
60497455 | 740276 |  | PE100 Innstøpningsflens SDR 11 L:1m | Ja | 60182772 | 5815100 | Deler trykkrør PE |  | 5810330 | Deler for tilførselsrør, plast | NOBB VAVVS
60497489 | 267542 |  | OVERGANGSNIPPEL TP PVC-U | Ja | 60653304 | 5815220 | Deler trykkrør andre typer plast |  | 5810330 | Deler for tilførselsrør, plast | NOBB VAVVS
60497489 | 283655 |  | OVERGANGSNIPPEL TP PVC-U | Nei | 60653304 | 5815220 | Deler trykkrør andre typer plast |  | 5810330 | Deler for tilførselsrør, plast | NOBB VAVVS
60497490 | 276835 | T-RØR 25X3/4X25 INNV GJENGE MS58 | TECEflex T-rør MS 58 varme/kjøling | Ja | 60650425 | 5505150 | Deler til avløpsrør |  | 5810550 | Deler for rørsystemer | NOBB VAVVS
60497491 | 740392 |  | PE100 PREFAB BEND 15GR SDR26 | Ja | 60186104 | 5815100 | Deler trykkrør PE |  | 5810330 | Deler for tilførselsrør, plast | NOBB VAVVS
60497499 | 743072 |  | TV-20S SNITTRING T-RØRSKJØT | Ja | 60184523 | 5815300 | Kuplinger rør i rørsystemer |  | 5810550 | Deler for rørsystemer | NOBB VAVVS
60497500 | 214995 |  | STÅLRØR SVEISET A 6M EN 10219-1 S355J2H 813,0X10,0 | Ja | 60642705 | 5850200 | Sveiste rør karbon |  | 5820100 | Tilførselsrør metall (tidl Kobberrør glødet kveil) | NOBB VAVVS
60497502 | 283655 |  | EL-Anb-Klammer PE100/SS316 innv.gj. | Nei | 60186171 | 5815100 | Deler trykkrør PE |  | 5810330 | Deler for tilførselsrør, plast | NOBB VAVVS
60497502 | 740392 |  | EL-Anb-Klammer PE100/SS316 innv.gj. | Ja | 60186171 | 5815100 | Deler trykkrør PE |  | 5810330 | Deler for tilførselsrør, plast | NOBB VAVVS
60497516 | 740204 |  | Profipress G endeplugg, SC-Contur, kobber, | Ja | 60178210 | 5825100 | Pressfittings, kobber |  | 5820210 | Deler for tilførselsrør, metall | NOBB VAVVS
60497517 | 726056 |  | O-ring Standard Sort | Ja | 60181885 | 5845200 | Deler syrefaste rør |  | 5820210 | Deler for tilførselsrør, metall | NOBB VAVVS
60497527 | 267542 |  | T-RØR 90° REDUSERT LANG ENDE PE100 / SDR11 | Ja | 60175037 | 5815100 | Deler trykkrør PE |  | 5810330 | Deler for tilførselsrør, plast | NOBB VAVVS
60497529 | 740392 |  | PE80 AVLØP RED. EKSENTRISK | Ja | 60186116 | 5815100 | Deler trykkrør PE |  | 5810330 | Deler for tilførselsrør, plast | NOBB VAVVS
60497530 | 740308 |  | Tilbakeslagsventil | Ja | 60183570 | 5810300 | Trykkrør (rør i rør) |  | 5810100 | Tilførselsrør plast (tidl Trykkrør PE) | NOBB VAVVS
60497532 | 740628 |  | PVC Unionsmutter, PN16 | Ja | 60179898 | 5815100 | Deler trykkrør PE |  | 5810330 | Deler for tilførselsrør, plast | NOBB VAVVS
60497539 | 420984 |  | MODULAR 200 RENNE MIDTP.UTLØP Ø110 | Ja | 60174449 | 5501250 | Avløpsrør rustfritt stål |  | 5505110 | Avløpsrør, metall | NOBB VAVVS
60497559 | 740176 |  | BLÜCHER EUROPIPE OVERGANG TIL BETONG MUFFE | Ja | 60176281 | 5505150 | Deler til avløpsrør |  | 5505160 | Deler til avløpsrør, metall | NOBB VAVVS
60497563 | 276835 | POLO-KAL NG EHP STAKELUKE 110 MM | NG POLO EHP stakeluke | Ja | 60648534 | 5505150 | Deler til avløpsrør |  | 5501210 | Deler til avløpsrør, plast | NOBB VAVVS
60497575 | 283655 |  | 50 MM X 15° ALBU M/1 MUFF.FALU VULK HVIT | Nei | 60183806 | 5505150 | Deler til avløpsrør |  | 5501210 | Deler til avløpsrør, plast | NOBB VAVVS
60497575 | 740324 |  | 50 MM X 15° ALBU M/1 MUFF.FALU VULK HVIT | Ja | 60183806 | 5505150 | Deler til avløpsrør |  | 5501210 | Deler til avløpsrør, plast | NOBB VAVVS
60497588 | 216269 | OVERG.MUFFE MAPRESS CU 35X1" | Mapress Kobber overgangsmuffe innvendige gjenger | Ja | 60185446 | 5825100 | Pressfittings, kobber |  | 5820210 | Deler for tilførselsrør, metall | NOBB VAVVS
60497588 | 283655 | OVERG.MUFFE MAPRESS CU 35X1" | Mapress Kobber overgangsmuffe innvendige gjenger | Nei | 60185446 | 5825100 | Pressfittings, kobber |  | 5820210 | Deler for tilførselsrør, metall | NOBB VAVVS
60497602 | 740116 |  | Kupling Multisize PN16 Rilsan | Ja | 60188411 | 5865100 | Strekkfaste rørdeler støpejern |  | 5820210 | Deler for tilførselsrør, metall | NOBB VAVVS
60497607 | 740664 |  | 3/4" X 75 MM, NR. 8530420 MESS. FORLENGELSESRØR, EZZE 83915 | Ja | 60180820 | 5827100 | Messingdeler for trykkrør |  | 5820210 | Deler for tilførselsrør, metall | NOBB VAVVS
60497611 | 214995 |  | SYREFASTE SVEISEFLENSER M/KRAGE 1.4432:: PN16 DN350/355,6 | Ja | 60642700 | 5845100 | Flenser syrefaste rør |  | 5820210 | Deler for tilførselsrør, metall | NOBB VAVVS
60497618 | 216269 | TIPPUNION MAPRESS CU 28X1" | Mapress Kobber tippunion utvendige gjenger | Ja | 60185446 | 5825100 | Pressfittings, kobber |  | 5820210 | Deler for tilførselsrør, metall | NOBB VAVVS
60497618 | 283655 | TIPPUNION MAPRESS CU 28X1" | Mapress Kobber tippunion utvendige gjenger | Nei | 60185446 | 5825100 | Pressfittings, kobber |  | 5820210 | Deler for tilførselsrør, metall | NOBB VAVVS
60497652 | 215954 |  | LK PressPex Pressfordelerkupling albu AX25 x 3/4" | Ja | 60175983 | 5825200 | Pushfittings, kobber forkrommet |  | 5820210 | Deler for tilførselsrør, metall | NOBB VAVVS
60497665 | 215756 | ALBUE M/1 KUPLING U/HYLSE 1.1/2" | Albue m/1 kupling u/hylse 781 | Ja | 41689557 | 5827100 | Messingdeler for trykkrør |  | 5820210 | Deler for tilførselsrør, metall | NOBB VAVVS
60497671 | 741000 |  | NITO KOPLINGSHUS M/1/2" UTV. GJ. 5353NA3 NITO 1/2" SERIEN (E | Ja | 60187152 | 5827100 | Messingdeler for trykkrør |  | 5820210 | Deler for tilførselsrør, metall | NOBB VAVVS
60497677 | 283655 |  | PLASSON SERIE.1 ALBUE 90° INNV.GJ MES | Nei | 60186141 | 5815100 | Deler trykkrør PE |  | 5810330 | Deler for tilførselsrør, plast | NOBB VAVVS
60497677 | 740392 |  | PLASSON SERIE.1 ALBUE 90° INNV.GJ MES | Ja | 60186141 | 5815100 | Deler trykkrør PE |  | 5810330 | Deler for tilførselsrør, plast | NOBB VAVVS
60497686 | 267542 |  | LØSFLENS TP PVC-U | Ja | 60175000 | 5815220 | Deler trykkrør andre typer plast |  | 5810330 | Deler for tilførselsrør, plast | NOBB VAVVS
60497686 | 283655 |  | LØSFLENS TP PVC-U | Nei | 60175000 | 5815220 | Deler trykkrør andre typer plast |  | 5810330 | Deler for tilførselsrør, plast | NOBB VAVVS
60497705 | 283655 | VINKELRØRSIL DIN DN 40 AISI 304 | Vinkelrørsil DIN DN 40 AISI 304 | Ja | 60181426 | 5835200 | Deler rustfrie rør |  | 5820210 | Deler for tilførselsrør, metall | NOBB VAVVS
60497713 | 740392 |  | PE100 RC BEND 30° SØMLØST SDR17 R=1,5xD | Ja | 60186104 | 5815100 | Deler trykkrør PE |  | 5810330 | Deler for tilførselsrør, plast | NOBB VAVVS
60497740 | 283655 |  | AVK Flensespiss f/PVC.L=223.PN10 | Nei | 60175801 | 5865100 | Strekkfaste rørdeler støpejern |  | 5820210 | Deler for tilførselsrør, metall | NOBB VAVVS
60497740 | 740600 |  | AVK Flensespiss f/PVC.L=223.PN10 | Ja | 60175801 | 5865100 | Strekkfaste rørdeler støpejern |  | 5820210 | Deler for tilførselsrør, metall | NOBB VAVVS
60497748 | 216269 | UNIONMUTTER PP 63MM | PE unionmutter, materiale: PP | Ja | 60185362 | 5505150 | Deler til avløpsrør |  | 5501210 | Deler til avløpsrør, plast | NOBB VAVVS
60497750 | 740392 |  | PE100 KRAGE FORLENGET MED FASTPUNKT SDR17 L=1,2 METER | Ja | 60186104 | 5815100 | Deler trykkrør PE |  | 5810330 | Deler for tilførselsrør, plast | NOBB VAVVS
60497770 | 283655 |  | IPP-206B R-MU L = 12" 190-210-6/4 REPARASJONSMUFFE IPP | Nei | 60188212 | 5865200 | Ikke strekkfaste rørdeler støpejern |  | 5820210 | Deler for tilførselsrør, metall | NOBB VAVVS
60497770 | 741124 |  | IPP-206B R-MU L = 12" 190-210-6/4 REPARASJONSMUFFE IPP | Ja | 60188212 | 5865200 | Ikke strekkfaste rørdeler støpejern |  | 5820210 | Deler for tilførselsrør, metall | NOBB VAVVS
60497773 | 741032 |  | N/60 Blindlokk Galvanisert | Ja | 60187589 | 5865100 | Strekkfaste rørdeler støpejern |  | 5820210 | Deler for tilførselsrør, metall | NOBB VAVVS
60497801 | 740600 |  | AVK flensebend 375/375.PN16 | Ja | 60175801 | 5865100 | Strekkfaste rørdeler støpejern |  | 5820210 | Deler for tilførselsrør, metall | NOBB VAVVS
60497806 | 214995 |  | Sømløst rør API 5L X52N Mod 20" (508,0X25,40) | Ja | 60642718 | 5850100 | Sømløse rør karbon |  | 5820100 | Tilførselsrør metall (tidl Kobberrør glødet kveil) | NOBB VAVVS
60497812 | 740392 |  | PE100 RED.FLENS LANG F.EL-SVEIS-A PN16 SDR11 | Ja | 60186104 | 5815100 | Deler trykkrør PE |  | 5810330 | Deler for tilførselsrør, plast | NOBB VAVVS
60497815 | 214995 |  | OVERGANG M/1 MUFFE CU | Ja | 60178848 | 5825100 | Pressfittings, kobber |  | 5820210 | Deler for tilførselsrør, metall | NOBB VAVVS
60497826 | 283655 |  | PE100 Red.Kons lang for EL-sveis SDR17 | Nei | 60186104 | 5815100 | Deler trykkrør PE |  | 5810330 | Deler for tilførselsrør, plast | NOBB VAVVS
60497826 | 740392 |  | PE100 Red.Kons lang for EL-sveis SDR17 | Ja | 60186104 | 5815100 | Deler trykkrør PE |  | 5810330 | Deler for tilførselsrør, plast | NOBB VAVVS
60497832 | 740392 |  | PE100 RC BEND 90° SØMLØST SDR11 R=1,5xD | Ja | 60186104 | 5815100 | Deler trykkrør PE |  | 5810330 | Deler for tilførselsrør, plast | NOBB VAVVS
60497848 | 726056 |  | Syreast. T-rør m/innv.gj. | Ja | 60181884 | 5845200 | Deler syrefaste rør |  | 5820210 | Deler for tilførselsrør, metall | NOBB VAVVS
60497854 | 740392 |  | PE100 PREFAB BEND 22GR SDR26 | Ja | 60186104 | 5815100 | Deler trykkrør PE |  | 5810330 | Deler for tilførselsrør, plast | NOBB VAVVS
60497855 | 283655 | REDUKSJON 35MM X 28MM | INOXPRES REDUKSJON | Ja | 60181392 | 5835200 | Deler rustfrie rør |  | 5820210 | Deler for tilførselsrør, metall | NOBB VAVVS
60497862 | 200868 |  | Wavin alupex rør hvit 5 m | Ja | 60174099 | 5810250 | Trykkrør flerlags |  | 5810210 | Tilførselsrør, flerlags | NOBB VAVVS
60497872 | 743412 |  | K-FLEX TWIN SOLAR SYSTEM SPIRAL RØR DN25 | Ja | 60182812 | 3015060 | Ventil Komplette |  | 1130530 | Rørisolasjon andre materialer | NOBB VAVVS
60497888 | 741032 |  | S/741 Flensadapter Galvanisert Nitril T-A PN10/16 | Ja | 60675660 | 5855100 | Flenser karbonrør |  | 5820210 | Deler for tilførselsrør, metall | NOBB VAVVS
60497895 | 204439 |  | PP Smartline overgang sort | Ja | 60174136 | 5505150 | Deler til avløpsrør |  | 5501210 | Deler til avløpsrør, plast | NOBB VAVVS
60497895 | 283655 |  | PP Smartline overgang sort | Nei | 60174136 | 5505150 | Deler til avløpsrør |  | 5501210 | Deler til avløpsrør, plast | NOBB VAVVS
60497909 | 740628 |  | PE100 Segmentbend 90° SDR11 Tr.red.fakt. 0,8 | Ja | 60179883 | 5815100 | Deler trykkrør PE |  | 5810330 | Deler for tilførselsrør, plast | NOBB VAVVS
60497912 | 743276 |  | Flenserør m/ murkrage L=500 Blå epoxy PN10 | Ja | 60183776 | 5865200 | Ikke strekkfaste rørdeler støpejern |  | 5820210 | Deler for tilførselsrør, metall | NOBB VAVVS
60497932 | 267542 |  | BEND 90° TP PVC-U | Ja | 60653313 | 5815220 | Deler trykkrør andre typer plast |  | 5810330 | Deler for tilførselsrør, plast | NOBB VAVVS
60497932 | 283655 |  | BEND 90° TP PVC-U | Nei | 60653313 | 5815220 | Deler trykkrør andre typer plast |  | 5810330 | Deler for tilførselsrør, plast | NOBB VAVVS
60497937 | 740600 |  | Duktilt stp.rør, kalibrert, blå epoxy | Ja | 60681663 | 5860100 | Strekkfaste rør støpejern |  | 5820100 | Tilførselsrør metall (tidl Kobberrør glødet kveil) | NOBB VAVVS
60497940 | 740392 |  | PE100 PREFAB BEND 15GR SDR11 | Ja | 60186104 | 5815100 | Deler trykkrør PE |  | 5810330 | Deler for tilførselsrør, plast | NOBB VAVVS
60497953 | 276835 | FOT FOR PAE 63/PAE 125 RESERVEDEL | Fot for PAE 63/PAE 125 | Ja | 60654405 | 5815200 | Deler trykkrør flerlags |  | 5810360 | Deler for tilførselsrør, flerlags | NOBB VAVVS
60497955 | 740392 |  | PE80 AVLØP ALBUE 45 GR. | Ja | 60186116 | 5815100 | Deler trykkrør PE |  | 5810330 | Deler for tilførselsrør, plast | NOBB VAVVS
60497973 | 283655 | KUMGJENNOMFØRING SPESIAL 225-330 | TYPE 2 FORSHEDA F 918 COMBI SPESIAL KUMGJ.FØRING | Nei | 60174909 | 5505150 | Deler til avløpsrør |  | 5894250 | Pakninger øvrige | NOBB VAVVS
60497973 | 740592 | KUMGJENNOMFØRING SPESIAL 225-330 | TYPE 2 FORSHEDA F 918 COMBI SPESIAL KUMGJ.FØRING | Ja | 60174909 | 5505150 | Deler til avløpsrør |  | 5894250 | Pakninger øvrige | NOBB VAVVS
60497974 | 267542 |  | SLANGENIPPEL ABS | Ja | 60174981 | 5815220 | Deler trykkrør andre typer plast |  | 5810330 | Deler for tilførselsrør, plast | NOBB VAVVS
60497975 | 283655 | T-RØR KORT DIN DN 80/40 - 85X41X2,0 | T-rør kort DIN DN 80/40 - 85x41x2,0 utv. Slipt | Ja | 60181428 | 5845200 | Deler syrefaste rør |  | 5820210 | Deler for tilførselsrør, metall | NOBB VAVVS
60498000 | 740116 |  | 400 MM X 1.1/2" RAAX-HAKU ANBORINGSKLAMMER F/PLASTRØR, HAWLE | Ja | 60188415 | 5865100 | Strekkfaste rørdeler støpejern |  | 5820210 | Deler for tilførselsrør, metall | NOBB VAVVS
60498003 | 215909 |  | SKJØTEMUFFE DN500 MAXI 527-545MM | Ja | 60175485 | 5865200 | Ikke strekkfaste rørdeler støpejern |  | 5820210 | Deler for tilførselsrør, metall | NOBB VAVVS
60498003 | 283655 |  | SKJØTEMUFFE DN500 MAXI 527-545MM | Nei | 60175485 | 5865200 | Ikke strekkfaste rørdeler støpejern |  | 5820210 | Deler for tilførselsrør, metall | NOBB VAVVS
60498007 | 283655 |  | Universal anb.Klammer m/ventil | Nei | 60188415 | 5865100 | Strekkfaste rørdeler støpejern |  | 5820210 | Deler for tilførselsrør, metall | NOBB VAVVS
60498007 | 740116 |  | Universal anb.Klammer m/ventil | Ja | 60188415 | 5865100 | Strekkfaste rørdeler støpejern |  | 5820210 | Deler for tilførselsrør, metall | NOBB VAVVS
60498010 | 740972 |  | Notap Hylse-Adapter S1 | Ja | 60187066 | 5865200 | Ikke strekkfaste rørdeler støpejern |  | 5820210 | Deler for tilførselsrør, metall | NOBB VAVVS
60498012 | 740780 |  | 1/2x3/8 OVERGANGSNIPPEL MESS FKR | Ja | 60183305 | 5827100 | Messingdeler for trykkrør |  | 5820210 | Deler for tilførselsrør, metall | NOBB VAVVS
60498013 | 267542 |  | REDUKSJON SPEILSVEIS PE100 / SDR11 | Ja | 60175034 | 5815100 | Deler trykkrør PE |  | 5810330 | Deler for tilførselsrør, plast | NOBB VAVVS
60498028 | 214995 |  | SYREFASTE PLANE SVEISEFLENSER PN10/16 DN200/204 | Ja | 60642698 | 5845100 | Flenser syrefaste rør |  | 5820210 | Deler for tilførselsrør, metall | NOBB VAVVS
60498034 | 283655 | DOBBEL KRYSS TUR OG RETUR 18X15 | Steelpres Dobbel kryss tur og retur | Ja | 60181397 | 5855200 | Deler karbonrør |  | 5820210 | Deler for tilførselsrør, metall | NOBB VAVVS
60498037 | 740628 |  | PE100 Reduksjon kort, SDR17, Konsentrisk | Ja | 60179883 | 5815100 | Deler trykkrør PE |  | 5810330 | Deler for tilførselsrør, plast | NOBB VAVVS
60498048 | 283655 |  | OVERVANN IQ - BEND 15gr | Nei | 60657054 | 5410100 | Deler til drensrør/overvannsrør |  | 5401300 | Deler til drensrør og overvannsrør | NOBB VAVVS
60498048 | 393656 |  | OVERVANN IQ - BEND 15gr | Ja | 60657054 | 5410100 | Deler til drensrør/overvannsrør |  | 5401300 | Deler til drensrør og overvannsrør | NOBB VAVVS
60498061 | 283655 |  | Plasson El-T-Rør Reduksjon PE100 SDR11-17 | Nei | 60186169 | 5815100 | Deler trykkrør PE |  | 5810330 | Deler for tilførselsrør, plast | NOBB VAVVS
60498061 | 740392 |  | Plasson El-T-Rør Reduksjon PE100 SDR11-17 | Ja | 60186169 | 5815100 | Deler trykkrør PE |  | 5810330 | Deler for tilførselsrør, plast | NOBB VAVVS
60498073 | 740276 |  | PE100 Segmentbend SDR17 31-60° | Ja | 60182772 | 5815100 | Deler trykkrør PE |  | 5810330 | Deler for tilførselsrør, plast | NOBB VAVVS
60498074 | 209298 | KOMPOSITT T-RØR REDUKSJON 75-32-75 | Uponor S-Press Kompositt T-rør PPSU | Ja | 41867122 | 5815200 | Deler trykkrør flerlags |  | 5810360 | Deler for tilførselsrør, flerlags | NOBB VAVVS, NOBB Total
60498074 | 283655 | KOMPOSITT T-RØR REDUKSJON 75-32-75 | Uponor S-Press Kompositt T-rør PPSU | Nei | 41867122 | 5815200 | Deler trykkrør flerlags |  | 5810360 | Deler for tilførselsrør, flerlags | NOBB VAVVS
60498088 | 267542 |  | LØSFLENS TP PVC-U | Ja | 60175000 | 5815220 | Deler trykkrør andre typer plast |  | 5810330 | Deler for tilførselsrør, plast | NOBB VAVVS
60498088 | 283655 |  | LØSFLENS TP PVC-U | Nei | 60175000 | 5815220 | Deler trykkrør andre typer plast |  | 5810330 | Deler for tilførselsrør, plast | NOBB VAVVS
60498093 | 276835 |  | 1x3/4 OVERGANGSNIPPEL MESS | Nei | 60183305 | 5827100 | Messingdeler for trykkrør |  | 5820210 | Deler for tilførselsrør, metall | NOBB VAVVS
60498093 | 740780 |  | 1x3/4 OVERGANGSNIPPEL MESS | Ja | 60183305 | 5827100 | Messingdeler for trykkrør |  | 5820210 | Deler for tilførselsrør, metall | NOBB VAVVS
60498107 | 743072 |  | EWKO-14S SYREF. SNITTRING JUSTERB.ALBUE | Ja | 60184528 | 5815300 | Kuplinger rør i rørsystemer |  | 5810550 | Deler for rørsystemer | NOBB VAVVS
60498113 | 216269 | GLIDEMUFFE MAPRESS CU GASS 18MM | Mapress Kobber glidemuffe (gass) | Ja | 60185446 | 5825100 | Pressfittings, kobber |  | 5820210 | Deler for tilførselsrør, metall | NOBB VAVVS
60498113 | 283655 | GLIDEMUFFE MAPRESS CU GASS 18MM | Mapress Kobber glidemuffe (gass) | Nei | 60185446 | 5825100 | Pressfittings, kobber |  | 5820210 | Deler for tilførselsrør, metall | NOBB VAVVS
60498116 | 276835 | SKJØTEUNION 16 MM MESSING MS58 | TECEflex skjøteunion, MS 58 varme/kjøling | Ja | 60650424 | 5505150 | Deler til avløpsrør |  | 5810550 | Deler for rørsystemer | NOBB VAVVS
60498117 | 216269 | NIPPELMUFFE MAPRESS CU 22X1" | Mapress Kobber nippelmuffe utvendige gjenger | Ja | 60185446 | 5825100 | Pressfittings, kobber |  | 5820210 | Deler for tilførselsrør, metall | NOBB VAVVS
60498117 | 283655 | NIPPELMUFFE MAPRESS CU 22X1" | Mapress Kobber nippelmuffe utvendige gjenger | Nei | 60185446 | 5825100 | Pressfittings, kobber |  | 5820210 | Deler for tilførselsrør, metall | NOBB VAVVS
60498119 | 209298 | KOMPOSITT T-RØR 75-75-75 PPSU | Uponor S-Press Kompositt T-rør PPSU | Ja | 41867122 | 5815200 | Deler trykkrør flerlags |  | 5810360 | Deler for tilførselsrør, flerlags | NOBB VAVVS, NOBB Total
60498119 | 283655 | KOMPOSITT T-RØR 75-75-75 PPSU | Uponor S-Press Kompositt T-rør PPSU | Nei | 41867122 | 5815200 | Deler trykkrør flerlags |  | 5810360 | Deler for tilførselsrør, flerlags | NOBB VAVVS
60498120 | 743072 |  | WV-15L SNITTRING RØRSKJØT 90° | Ja | 60184523 | 5815300 | Kuplinger rør i rørsystemer |  | 5810550 | Deler for rørsystemer | NOBB VAVVS
60498123 | 740392 |  | PVC ALBUE 90GR INNV.LIM | Ja | 60186119 | 5815100 | Deler trykkrør PE |  | 5810330 | Deler for tilførselsrør, plast | NOBB VAVVS
60498131 | 215657 | T-RØRKROPP FPL G1/2"INNV GJ LØP | FPL t-rør kropp, forkr | Ja | 41128943 | 5815100 | Deler trykkrør PE |  | 5810330 | Deler for tilførselsrør, plast | NOBB VAVVS
60498131 | 283655 | T-RØRKROPP FPL G1/2"INNV GJ LØP | FPL t-rør kropp, forkr | Nei | 41128943 | 5815100 | Deler trykkrør PE |  | 5810330 | Deler for tilførselsrør, plast | NOBB VAVVS
60498139 | 216269 | EKSPANSJONSMUFFE PE 125MM LANG | PE ekspansjonsmuffe lang | Ja | 60185631 | 5505150 | Deler til avløpsrør |  | 5501210 | Deler til avløpsrør, plast | NOBB VAVVS
60498139 | 283655 | EKSPANSJONSMUFFE PE 125MM LANG | PE ekspansjonsmuffe lang | Nei | 60185631 | 5505150 | Deler til avløpsrør |  | 5501210 | Deler til avløpsrør, plast | NOBB VAVVS
60498151 | 283655 |  | BAIO SGJ. SKJØTEMUFFE HAWLE 541 | Nei | 60188403 | 5865100 | Strekkfaste rørdeler støpejern |  | 5820210 | Deler for tilførselsrør, metall | NOBB VAVVS
60498151 | 740116 |  | BAIO SGJ. SKJØTEMUFFE HAWLE 541 | Ja | 60188403 | 5865100 | Strekkfaste rørdeler støpejern |  | 5820210 | Deler for tilførselsrør, metall | NOBB VAVVS
60498164 | 267542 |  | REDUKSJON EKSENTRISK SPEILSVEIS PE100 / SDR11 | Ja | 60175034 | 5815100 | Deler trykkrør PE |  | 5810330 | Deler for tilførselsrør, plast | NOBB VAVVS
60498167 | 741032 |  | N/60 Blindlokk m/Konsentrisk BSPT tappehull Rød | Ja | 60187611 | 5865100 | Strekkfaste rørdeler støpejern |  | 5820210 | Deler for tilførselsrør, metall | NOBB VAVVS
60498169 | 216269 | UNION MAPRESS SYREFAST 18X1/2" | Mapress Syrefast union innvendige gjenger | Ja | 41695101 | 5845200 | Deler syrefaste rør |  | 5820210 | Deler for tilførselsrør, metall | NOBB VAVVS
60498171 | 740308 |  | Fordeler 3 avst for 15mm, push fit | Ja | 60183586 | 5815250 | Fordelere rør i rørsystemer |  | 5810550 | Deler for rørsystemer | NOBB VAVVS
60498173 | 283655 | RØRHOLDER FOR DIN RØR DN 20 | Rørholder for DIN rør DN 20 kort skaft, stram | Ja | 60181426 | 5835200 | Deler rustfrie rør |  | 5820210 | Deler for tilførselsrør, metall | NOBB VAVVS
60498178 | 267542 |  | ANBORRINGSKLAMMER MED KNIV, KIT | Ja | 60175008 | 5815100 | Deler trykkrør PE |  | 5810330 | Deler for tilførselsrør, plast | NOBB VAVVS
60498184 | 215619 | ADAPTER PE 1127 INNV RØRGJ 42X1 1/4 | 1127 PE-Adapter innvendig rørgjenge 42x1 1/4 | Ja | 60175244 | 5825250 | Rørdeler, CuNi |  | 5820210 | Deler for tilførselsrør, metall | NOBB VAVVS
60498187 | 741032 |  | N/60 Blindlokk m/Konsentrisk BSPT tappehull Rød | Ja | 60187611 | 5865100 | Strekkfaste rørdeler støpejern |  | 5820210 | Deler for tilførselsrør, metall | NOBB VAVVS
60498188 | 741032 |  | N/11 45° Bend Oransje | Ja | 60187611 | 5865100 | Strekkfaste rørdeler støpejern |  | 5820210 | Deler for tilførselsrør, metall | NOBB VAVVS
60498193 | 267542 |  | REDUKSJON PVC-U | Ja | 60653699 | 5815220 | Deler trykkrør andre typer plast |  | 5810330 | Deler for tilførselsrør, plast | NOBB VAVVS
60498199 | 726056 |  | kobb. T-rør | Ja | 60182048 | 5825300 | Pressfittings, CuNi |  | 5820210 | Deler for tilførselsrør, metall | NOBB VAVVS
60498205 | 740628 |  | PE100 El.sveis anboring med kniv SDR11 | Ja | 60179921 | 5815100 | Deler trykkrør PE |  | 5810330 | Deler for tilførselsrør, plast | NOBB VAVVS
60498215 | 204439 |  | PP Pragma Infra eksentrisk overgang | Ja | 60174278 | 5410100 | Deler til drensrør/overvannsrør |  | 5401300 | Deler til drensrør og overvannsrør | NOBB VAVVS
60498219 | 740204 |  | Prestabo XL reduksjon, SC-Contur, ulegert stål | Ja | 60178143 | 5855200 | Deler karbonrør |  | 5820210 | Deler for tilførselsrør, metall | NOBB VAVVS
60498225 | 740664 |  | 35 MM X 1.1/4", NR. 1980689 MESS. RETT KOPLING, KOBBER/UTV. | Ja | 60180819 | 5827100 | Messingdeler for trykkrør |  | 5820210 | Deler for tilførselsrør, metall | NOBB VAVVS
60498227 | 726056 | TIPPUNION 75 MM X 2" AHL-F/PE- | Tippunion AHL-f/PE-trykkrør, PN 16 a-collection | Ja | 60181915 | 5815150 | Deler trykkrør PEX |  | 5810330 | Deler for tilførselsrør, plast | NOBB VAVVS
60498232 | 216269 | BEND 15° MAPRESS CUNIFE 108 MM | BEND 15° MAPRESS CUNIFE inn/ut med 2 muffer | Ja | 60185444 | 5825300 | Pressfittings, CuNi |  | 5820210 | Deler for tilførselsrør, metall | NOBB VAVVS
60498237 | 740188 |  | Reduksjonskupling | Ja | 60177889 | 5860100 | Strekkfaste rør støpejern |  | 5820100 | Tilførselsrør metall (tidl Kobberrør glødet kveil) | NOBB VAVVS
60498244 | 740392 |  | PP/Stål Løsflens Bor.PN16 Rat.PN16 | Ja | 60186107 | 5815100 | Deler trykkrør PE |  | 5810330 | Deler for tilførselsrør, plast | NOBB VAVVS
60498245 | 741032 |  | N/60 Blindlokk m/Eksentrisk NPT tappehull Rød | Ja | 60187611 | 5865100 | Strekkfaste rørdeler støpejern |  | 5820210 | Deler for tilførselsrør, metall | NOBB VAVVS
60498246 | 726056 |  | 22 MM GLIDEMUFFE SYREF. PRESSFITTING | Ja | 60181881 | 5845200 | Deler syrefaste rør |  | 5820210 | Deler for tilførselsrør, metall | NOBB VAVVS
60498256 | 741032 |  | N/10 90° Bend Oransje | Ja | 60187611 | 5865100 | Strekkfaste rørdeler støpejern |  | 5820210 | Deler for tilførselsrør, metall | NOBB VAVVS
60498259 | 743072 |  | KV-15L SYREF. SNITTRING KRYSS | Ja | 60184528 | 5815300 | Kuplinger rør i rørsystemer |  | 5810550 | Deler for rørsystemer | NOBB VAVVS
60498271 | 209298 | FORDELER Q&E DR 2-2X15, 3/4" | Uponor Aqua Plus Fordeler m/lpm dobbel | Ja | 41867027 | 5815150 | Deler trykkrør PEX |  | 5810330 | Deler for tilførselsrør, plast | NOBB VAVVS, NOBB Total
60498321 | 420984 |  | MODULAR 125 RIST QUDRATO PLAN A15 AISI304 | Ja | 60174449 | 5501250 | Avløpsrør rustfritt stål |  | 5505110 | Avløpsrør, metall | NOBB VAVVS
60498322 | 209298 | RØR THERMO VIP SINGLE 50X4,6/140 | UPONOR ECOFLEX THERMO VIP SINGLE RØR | Ja | 60176775 | 5810200 | Trykkrør PEX |  | 5810100 | Tilførselsrør plast (tidl Trykkrør PE) | NOBB VAVVS
60498329 | 267542 |  | MULTI/JOINT 3207+ ENDEKAPPE M/GJ.UTTAK NBR/A2 | Ja | 60174971 | 5893100 | Deler til trykkrør i andre materialer |  | 5830210 | Deler til tilførselsrør, andre materialer | NOBB VAVVS
60498333 | 214995 |  | Sveiseflenser m/hals 1.4307/304L DN350/355,6 PN16 | Ja | 60642699 | 5835100 | Flenser rustfrie rør |  | 5820210 | Deler for tilførselsrør, metall | NOBB VAVVS
60498336 | 276835 | ALBUE PP-RCT SDR11 BUTTSVEIS 315 MM | Albue PP-RCT SDR11 buttsveis | Ja | 60650368 | 5505150 | Deler til avløpsrør |  | 5810550 | Deler for rørsystemer | NOBB VAVVS
60498346 | 740628 |  | CPVC Nippelmuffe innv.lim X innv.NPT mess.gj. | Ja | 60179907 | 6815200 | CPVC Deler for sprinkler |  | 6815210 | Deler og tilbehør for sprinkler, plast | NOBB VAVVS
60498364 | 740628 |  | CPVC Just.adapt. innv.limXinnv.NPT mess.gj. | Ja | 60179907 | 6815200 | CPVC Deler for sprinkler |  | 6815210 | Deler og tilbehør for sprinkler, plast | NOBB VAVVS
60498365 | 215909 | BLINDFLENS DN250 PN10 21/2 UTTAK | BLINDFLENS DN250 PN10 21/2 UTTAK | Ja | 60175465 | 5855100 | Flenser karbonrør |  | 5820210 | Deler for tilførselsrør, metall | NOBB VAVVS
60498382 | 214995 |  | BEND CU M/2 MUFFER. 90GR | Ja | 60178848 | 5825100 | Pressfittings, kobber |  | 5820210 | Deler for tilførselsrør, metall | NOBB VAVVS
60498385 | 267542 |  | REDUKSJON EKSENTRISK SPEILSVEIS PE100 / SDR17,6 | Ja | 60175034 | 5815100 | Deler trykkrør PE |  | 5810330 | Deler for tilførselsrør, plast | NOBB VAVVS
60498396 | 267542 |  | TIPPUNION UTV. GJENGE AISI 316L ABS/EPDM | Ja | 60174981 | 5815220 | Deler trykkrør andre typer plast |  | 5810330 | Deler for tilførselsrør, plast | NOBB VAVVS
60498410 | 740780 |  | 15x10 KLEMR,KOBL, REDUK MESS, | Ja | 60183299 | 5827100 | Messingdeler for trykkrør |  | 5820210 | Deler for tilførselsrør, metall | NOBB VAVVS
60498426 | 740488 |  | PE100 Segm.sveist bend SDR17 | Ja | 60187986 | 5815100 | Deler trykkrør PE |  | 5810330 | Deler for tilførselsrør, plast | NOBB VAVVS
60498436 | 283655 |  | PE100 RED.KONS KORT F/SP-SVEIS SDR11 | Nei | 60186104 | 5815100 | Deler trykkrør PE |  | 5810330 | Deler for tilførselsrør, plast | NOBB VAVVS
60498436 | 740392 |  | PE100 RED.KONS KORT F/SP-SVEIS SDR11 | Ja | 60186104 | 5815100 | Deler trykkrør PE |  | 5810330 | Deler for tilførselsrør, plast | NOBB VAVVS
60498464 | 740116 |  | Hawlefit T-rør 11/4" innv.gj 40mm. 6520HF | Ja | 60188411 | 5865100 | Strekkfaste rørdeler støpejern |  | 5820210 | Deler for tilførselsrør, metall | NOBB VAVVS
60498470 | 420984 |  | ACO rist EG150 komplett (for vinyl), | Ja | 60174449 | 5501250 | Avløpsrør rustfritt stål |  | 5505110 | Avløpsrør, metall | NOBB VAVVS
60498480 | 204439 |  | PP bend kort f/grunnavløpsrør | Ja | 60174316 | 5505150 | Deler til avløpsrør |  | 5501210 | Deler til avløpsrør, plast | NOBB VAVVS
60498480 | 283655 |  | PP bend kort f/grunnavløpsrør | Nei | 60174316 | 5505150 | Deler til avløpsrør |  | 5501210 | Deler til avløpsrør, plast | NOBB VAVVS
60498482 | 740204 |  | Megapress S kappe | Ja | 60178132 | 5855200 | Deler karbonrør |  | 5820210 | Deler for tilførselsrør, metall | NOBB VAVVS
60498485 | 204439 |  | PE 100 SDR 26 grenrør f/buttsveising | Ja | 60174178 | 5815100 | Deler trykkrør PE |  | 5810330 | Deler for tilførselsrør, plast | NOBB VAVVS
60498499 | 740392 |  | PE100 RED.FLENS FORL. L=1.2M-A PN16 SDR11 | Ja | 60186104 | 5815100 | Deler trykkrør PE |  | 5810330 | Deler for tilførselsrør, plast | NOBB VAVVS
60498504 | 726056 | BEND 22MM X 3/4" M/UTV. GJENGER | Bend 90gr. m/utv. gjenger, galvanisert, A-press | Ja | 60181812 | 5835200 | Deler rustfrie rør |  | 5820210 | Deler for tilførselsrør, metall | NOBB VAVVS
60498505 | 215756 | DOBBELTNIPPEL DREIBAR ISIFLO 40MM | Dobbeltnippel Dreibar ISIFLO byggekloss-system | Ja | 41689536 | 5815100 | Deler trykkrør PE |  | 5810330 | Deler for tilførselsrør, plast | NOBB VAVVS
60498505 | 283655 | DOBBELTNIPPEL DREIBAR ISIFLO 40MM | Dobbeltnippel Dreibar ISIFLO byggekloss-system | Nei | 41689536 | 5815100 | Deler trykkrør PE |  | 5810330 | Deler for tilførselsrør, plast | NOBB VAVVS
60498517 | 745164 |  | PAM MA Gripekrage f/ koblinger | Ja | 60647937 | 5860200 | Ikke strekkfaste rør støpejern |  | 5820100 | Tilførselsrør metall (tidl Kobberrør glødet kveil) | NOBB VAVVS
60498531 | 209298 | VENTILSETT WATERGUARD TO PPM1" | Uponor Smart Aqua Plus Waterguard To-Ventilsett | Ja | 41867054 | 5815150 | Deler trykkrør PEX |  | 5810330 | Deler for tilførselsrør, plast | NOBB VAVVS, NOBB Total
60498531 | 283655 | VENTILSETT WATERGUARD TO PPM1" | Uponor Smart Aqua Plus Waterguard To-Ventilsett | Nei | 41867054 | 5815150 | Deler trykkrør PEX |  | 5810330 | Deler for tilførselsrør, plast | NOBB VAVVS
60498536 | 214995 |  | RUSTFRIE PRESSEDE LØSFLENSER 1.4307/304L | Ja | 60642692 | 5835100 | Flenser rustfrie rør |  | 5820210 | Deler for tilførselsrør, metall | NOBB VAVVS
60498548 | 740392 |  | PE100 PREFAB T-RØR SDR11 | Ja | 60186105 | 5815100 | Deler trykkrør PE |  | 5810330 | Deler for tilførselsrør, plast | NOBB VAVVS
60498554 | 267542 |  | MULTI/JOINT 3207+ ENDEKAPPE M/GJ.UTTAK NBR/A2 | Ja | 60174971 | 5893100 | Deler til trykkrør i andre materialer |  | 5830210 | Deler til tilførselsrør, andre materialer | NOBB VAVVS
60498557 | 215954 |  | Albu Overg. AX25x28 | Ja | 60176036 | 5815300 | Kuplinger rør i rørsystemer |  | 5810550 | Deler for rørsystemer | NOBB VAVVS
60498565 | 740488 |  | PE100 Segm.sveist bend SDR17 | Ja | 60187986 | 5815100 | Deler trykkrør PE |  | 5810330 | Deler for tilførselsrør, plast | NOBB VAVVS
60498571 | 267542 |  | UNIUN TP PVC/EPDM | Ja | 60175000 | 5815220 | Deler trykkrør andre typer plast |  | 5810330 | Deler for tilførselsrør, plast | NOBB VAVVS
60498571 | 283655 |  | UNIUN TP PVC/EPDM | Nei | 60175000 | 5815220 | Deler trykkrør andre typer plast |  | 5810330 | Deler for tilførselsrør, plast | NOBB VAVVS
60498593 | 740628 |  | PE100 krage kort, SDR26 | Ja | 60179889 | 5815220 | Deler trykkrør andre typer plast |  | 5810330 | Deler for tilførselsrør, plast | NOBB VAVVS
60498597 | 215909 |  | Ultragrip Flensemuffe 158,2-192,2 mm | Ja | 60175488 | 5865100 | Strekkfaste rørdeler støpejern |  | 5820210 | Deler for tilførselsrør, metall | NOBB VAVVS
60498597 | 283655 |  | Ultragrip Flensemuffe 158,2-192,2 mm | Nei | 60175488 | 5865100 | Strekkfaste rørdeler støpejern |  | 5820210 | Deler for tilførselsrør, metall | NOBB VAVVS
60498602 | 283655 |  | Universal anb.Klammer m/ventil | Nei | 60188415 | 5865100 | Strekkfaste rørdeler støpejern |  | 5820210 | Deler for tilførselsrør, metall | NOBB VAVVS
60498602 | 740116 |  | Universal anb.Klammer m/ventil | Ja | 60188415 | 5865100 | Strekkfaste rørdeler støpejern |  | 5820210 | Deler for tilførselsrør, metall | NOBB VAVVS
60498603 | 420984 |  | ACO PIPE 160MM RØRKLAMMER MED GUMMI | Ja | 60174426 | 5501250 | Avløpsrør rustfritt stål |  | 5505110 | Avløpsrør, metall | NOBB VAVVS
60498623 | 740948 |  | SANHA-THERM PRESS RØR GALV | Ja | 60186662 | 5855200 | Deler karbonrør |  | 5820210 | Deler for tilførselsrør, metall | NOBB VAVVS
60498636 | 204439 |  | PE 100 SDR 17 T-rør f/speilsveising kort, | Ja | 60174250 | 5815100 | Deler trykkrør PE |  | 5810330 | Deler for tilførselsrør, plast | NOBB VAVVS
60498636 | 283655 |  | PE 100 SDR 17 T-rør f/speilsveising kort, | Nei | 60174250 | 5815100 | Deler trykkrør PE |  | 5810330 | Deler for tilførselsrør, plast | NOBB VAVVS
60498641 | 267542 |  | ALBUE 45° LANG ENDE PE100 / SDR17-17,6 | Ja | 60175034 | 5815100 | Deler trykkrør PE |  | 5810330 | Deler for tilførselsrør, plast | NOBB VAVVS
60498650 | 726056 | BEND 35MM X 11/4" M/UTV. GJENGER | Bend 90gr. m/utv. gjenger, galvanisert, A-press | Ja | 60181812 | 5835200 | Deler rustfrie rør |  | 5820210 | Deler for tilførselsrør, metall | NOBB VAVVS
60498651 | 740628 |  | Camlock kobling plugg 634/B hun-del | Ja | 60179889 | 5815220 | Deler trykkrør andre typer plast |  | 5810330 | Deler for tilførselsrør, plast | NOBB VAVVS
60498661 | 215909 |  | Ultragrip Flensemuffe 48-71 mm | Ja | 60175488 | 5865100 | Strekkfaste rørdeler støpejern |  | 5820210 | Deler for tilførselsrør, metall | NOBB VAVVS
60498661 | 283655 |  | Ultragrip Flensemuffe 48-71 mm | Nei | 60175488 | 5865100 | Strekkfaste rørdeler støpejern |  | 5820210 | Deler for tilførselsrør, metall | NOBB VAVVS
60498681 | 283655 |  | AVK dobbelt flenserør type FF, 400 mm, PN10/16, | Nei | 60175801 | 5865100 | Strekkfaste rørdeler støpejern |  | 5820210 | Deler for tilførselsrør, metall | NOBB VAVVS
60498681 | 740600 |  | AVK dobbelt flenserør type FF, 400 mm, PN10/16, | Ja | 60175801 | 5865100 | Strekkfaste rørdeler støpejern |  | 5820210 | Deler for tilførselsrør, metall | NOBB VAVVS
60498700 | 741032 |  | S/741 Flensadapter Galvanisert EPDM PN16 | Ja | 60675660 | 5855100 | Flenser karbonrør |  | 5820210 | Deler for tilførselsrør, metall | NOBB VAVVS
60498707 | 283655 |  | DN 250/280 STREKKFAST MUFFESIKRING F/PVC-RØR, HAWLE 1254, PN | Nei | 60188401 | 5865100 | Strekkfaste rørdeler støpejern |  | 5820210 | Deler for tilførselsrør, metall | NOBB VAVVS
60498707 | 740116 |  | DN 250/280 STREKKFAST MUFFESIKRING F/PVC-RØR, HAWLE 1254, PN | Ja | 60188401 | 5865100 | Strekkfaste rørdeler støpejern |  | 5820210 | Deler for tilførselsrør, metall | NOBB VAVVS
60498713 | 743072 |  | PR-15L SNITTTRING | Ja | 60184523 | 5815300 | Kuplinger rør i rørsystemer |  | 5810550 | Deler for rørsystemer | NOBB VAVVS
60498730 | 745164 |  | PAM MA Bend 22° | Ja | 60183774 | 5501300 | Avløpsrør støpejern/MA |  | 5505110 | Avløpsrør, metall | NOBB VAVVS
60498740 | 741032 |  | N/60 Blindlokk m/Konsentrisk BSPT tappehull Rød | Ja | 60187611 | 5865100 | Strekkfaste rørdeler støpejern |  | 5820210 | Deler for tilførselsrør, metall | NOBB VAVVS
60498753 | 267542 |  | ANBORRINGSKLAMMER M/KNIV | Ja | 60175008 | 5815100 | Deler trykkrør PE |  | 5810330 | Deler for tilførselsrør, plast | NOBB VAVVS
60498753 | 283655 |  | ANBORRINGSKLAMMER M/KNIV | Nei | 60175008 | 5815100 | Deler trykkrør PE |  | 5810330 | Deler for tilførselsrør, plast | NOBB VAVVS
60498754 | 283655 | GAS NIPPELMUFFE 1"1/2X54MM | Inoxpres Gas nippelmuffe | Ja | 60181392 | 5835200 | Deler rustfrie rør |  | 5820210 | Deler for tilførselsrør, metall | NOBB VAVVS
60498766 | 740816 |  | 50 MM LUFTVEKT 7 KG BELASTNINGSLODD AV BETONG, AVRUNDET MODE | Ja | 60184780 | 5815100 | Deler trykkrør PE |  | 5810330 | Deler for tilførselsrør, plast | NOBB VAVVS
60498784 | 200868 |  | 400MM WAVIN OVERG. F/BET.MUFFE DK | Ja | 60648278 | 5505150 | Deler til avløpsrør |  | 5501210 | Deler til avløpsrør, plast | NOBB VAVVS
60498784 | 283655 |  | 400MM WAVIN OVERG. F/BET.MUFFE DK | Nei | 60648278 | 5505150 | Deler til avløpsrør |  | 5501210 | Deler til avløpsrør, plast | NOBB VAVVS
60498785 | 216269 | ALBUE MAPRESS EL.FORS UTV. 15X3/8" | Mapress El-Forsinket albue 90° utvendige gjenger | Ja | 60185311 | 5855200 | Deler karbonrør |  | 5820210 | Deler for tilførselsrør, metall | NOBB VAVVS
60498792 | 420984 |  | ACO hygenisk rist W568 L298 H30 bar 30x6, antislip, FHD, | Ja | 60174449 | 5501250 | Avløpsrør rustfritt stål |  | 5505110 | Avløpsrør, metall | NOBB VAVVS
60498793 | 283655 |  | Inoxpres red. socket M 1"1/2x42 | Ja | 60181384 | 5835200 | Deler rustfrie rør |  | 5820210 | Deler for tilførselsrør, metall | NOBB VAVVS
60498796 | 740344 |  | 109 Sidemonterings stropp | Ja | 60184478 | 6815200 | CPVC Deler for sprinkler |  | 6815210 | Deler og tilbehør for sprinkler, plast | NOBB VAVVS
60498804 | 741032 |  | N/50 Konsentrisk Overgang Galvanisert | Ja | 60187611 | 5865100 | Strekkfaste rørdeler støpejern |  | 5820210 | Deler for tilførselsrør, metall | NOBB VAVVS
60498831 | 209298 | KOMPOSITT T-RØR REDUKSJON 63-25-63 | Uponor S-Press Kompositt T-rør PPSU | Ja | 41867122 | 5815200 | Deler trykkrør flerlags |  | 5810360 | Deler for tilførselsrør, flerlags | NOBB VAVVS, NOBB Total
60498831 | 283655 | KOMPOSITT T-RØR REDUKSJON 63-25-63 | Uponor S-Press Kompositt T-rør PPSU | Nei | 41867122 | 5815200 | Deler trykkrør flerlags |  | 5810360 | Deler for tilførselsrør, flerlags | NOBB VAVVS
60498835 | 726056 | BEND MA 135 MM X 45° | Bend MA | Ja | 60181896 | 5505150 | Deler til avløpsrør |  | 5505160 | Deler til avløpsrør, metall | NOBB VAVVS
60498846 | 740204 |  | Megapress S nippelmuffe | Ja | 60178132 | 5855200 | Deler karbonrør |  | 5820210 | Deler for tilførselsrør, metall | NOBB VAVVS
60498872 | 743072 |  | REDVDN-22/15L SNITTRING REDUKSJON | Ja | 60184523 | 5815300 | Kuplinger rør i rørsystemer |  | 5810550 | Deler for rørsystemer | NOBB VAVVS
60498875 | 214995 |  | PLATEALBUE CU | Ja | 60178848 | 5825100 | Pressfittings, kobber |  | 5820210 | Deler for tilførselsrør, metall | NOBB VAVVS
60498884 | 216269 | ELEKTRO-SVEISEMUFFE 135MM | Elektro-sveisemuffe | Ja | 41695045 | 5505150 | Deler til avløpsrør |  | 5501210 | Deler til avløpsrør, plast | NOBB VAVVS
60498884 | 283655 | ELEKTRO-SVEISEMUFFE 135MM | Elektro-sveisemuffe | Nei | 41695045 | 5505150 | Deler til avløpsrør |  | 5501210 | Deler til avløpsrør, plast | NOBB VAVVS
60498898 | 740628 |  | PE100 Segmentbend 90° SDR26 Tr.red.fakt. 0,8 | Ja | 60179883 | 5815100 | Deler trykkrør PE |  | 5810330 | Deler for tilførselsrør, plast | NOBB VAVVS
60498904 | 200868 |  | 25x22 M5 kobling overgang | Ja | 60174063 | 5815200 | Deler trykkrør flerlags |  | 5810360 | Deler for tilførselsrør, flerlags | NOBB VAVVS
60498907 | 203012 | SPILLVANN PP - BEND 88GR M/PAKN | SPILLVANN PP - BEND 88gr M/PAKN | Nei | 60657054 | 5410100 | Deler til drensrør/overvannsrør |  | 5401300 | Deler til drensrør og overvannsrør | NOBB Total
60498907 | 283655 | SPILLVANN PP - BEND 88GR M/PAKN | SPILLVANN PP - BEND 88gr M/PAKN | Nei | 60657054 | 5410100 | Deler til drensrør/overvannsrør |  | 5401300 | Deler til drensrør og overvannsrør | NOBB VAVVS
60498907 | 393656 | SPILLVANN PP - BEND 88GR M/PAKN | SPILLVANN PP - BEND 88gr M/PAKN | Ja | 60657054 | 5410100 | Deler til drensrør/overvannsrør |  | 5401300 | Deler til drensrør og overvannsrør | NOBB VAVVS
60498911 | 215619 | UNION 16X3/4 | 16x3/4 Union | Ja | 60175244 | 5825250 | Rørdeler, CuNi |  | 5820210 | Deler for tilførselsrør, metall | NOBB VAVVS
60498935 | 283655 |  | PE100 KRAGE LANG FOR EL-SVEIS SDR17 | Nei | 60186104 | 5815100 | Deler trykkrør PE |  | 5810330 | Deler for tilførselsrør, plast | NOBB VAVVS
60498935 | 740392 |  | PE100 KRAGE LANG FOR EL-SVEIS SDR17 | Ja | 60186104 | 5815100 | Deler trykkrør PE |  | 5810330 | Deler for tilførselsrør, plast | NOBB VAVVS
60498936 | 267542 |  | MULTI/JOINT 3000+ SKJØTEMUFFE D230-268MM | Ja | 60174971 | 5893100 | Deler til trykkrør i andre materialer |  | 5830210 | Deler til tilførselsrør, andre materialer | NOBB VAVVS
60498941 | 215619 | PRØVETRYKKPLUGG 1218 DY 12 | 1218 Prøvetrykkplugg Dy 12 | Ja | 60175252 | 5815200 | Deler trykkrør flerlags |  | 5810360 | Deler for tilførselsrør, flerlags | NOBB VAVVS
60498942 | 740204 |  | Megapress S glidemuffe | Ja | 60178132 | 5855200 | Deler karbonrør |  | 5820210 | Deler for tilførselsrør, metall | NOBB VAVVS
60498948 | 204439 |  | PE 100 SDR 11 HP krage m/flens | Ja | 60174334 | 5815100 | Deler trykkrør PE |  | 5810330 | Deler for tilførselsrør, plast | NOBB VAVVS
60498948 | 283655 |  | PE 100 SDR 11 HP krage m/flens | Nei | 60174334 | 5815100 | Deler trykkrør PE |  | 5810330 | Deler for tilførselsrør, plast | NOBB VAVVS
60498959 | 214995 |  | T-rør press m/red. avst. 316 | Ja | 60639469 | 5845200 | Deler syrefaste rør |  | 5820210 | Deler for tilførselsrør, metall | NOBB VAVVS
60498969 | 204439 |  | Løsflens, stål m/PP belegg, boret iht. PN 10 | Ja | 60174247 | 5815100 | Deler trykkrør PE |  | 5810330 | Deler for tilførselsrør, plast | NOBB VAVVS
60498969 | 283655 |  | Løsflens, stål m/PP belegg, boret iht. PN 10 | Nei | 60174247 | 5815100 | Deler trykkrør PE |  | 5810330 | Deler for tilførselsrør, plast | NOBB VAVVS
60498973 | 420984 |  | MODULAR 125 RENNE AISI316 | Ja | 60174449 | 5501250 | Avløpsrør rustfritt stål |  | 5505110 | Avløpsrør, metall | NOBB VAVVS
60498978 | 283655 | TERS 58MM | PREIS TERS | Ja | 60181443 | 5501300 | Avløpsrør støpejern/MA |  | 5505110 | Avløpsrør, metall | NOBB VAVVS
60498980 | 740392 |  | Plasson El-Bend 45° Adapt PE100/Mess.utv.gj.BSP | Ja | 60186168 | 5815100 | Deler trykkrør PE |  | 5810330 | Deler for tilførselsrør, plast | NOBB VAVVS
60498981 | 740628 |  | PE100-bend 30° SDR17, bøyd av rør, R=1,5 | Ja | 60179883 | 5815100 | Deler trykkrør PE |  | 5810330 | Deler for tilførselsrør, plast | NOBB VAVVS
60498985 | 740592 | KRYMPEPRODUKT BREDE 300 MM | 300 MM I METER BATEK FLEXISKJØT | Ja | 60174901 | 5505150 | Deler til avløpsrør |  | 1850640 | Forlengere og Overganger | NOBB VAVVS
60498986 | 740308 |  | Radiatorrør/diff.sperre (uten varerør) | Ja | 60183669 | 5827100 | Messingdeler for trykkrør |  | 5820210 | Deler for tilførselsrør, metall | NOBB VAVVS
60498989 | 740392 |  | PVC ENDEKAPPE INNV.GJ | Ja | 60186123 | 5815100 | Deler trykkrør PE |  | 5810330 | Deler for tilførselsrør, plast | NOBB VAVVS
60498992 | 204439 |  | PE 100 SDR 26 bend, f/speilsveising | Ja | 60174177 | 5815100 | Deler trykkrør PE |  | 5810330 | Deler for tilførselsrør, plast | NOBB VAVVS
60498992 | 283655 |  | PE 100 SDR 26 bend, f/speilsveising | Nei | 60174177 | 5815100 | Deler trykkrør PE |  | 5810330 | Deler for tilførselsrør, plast | NOBB VAVVS
60498993 | 740176 |  | BLÜCHER EUROPIPE ENDELOKK MED PÅSV MUFFE | Ja | 60176281 | 5505150 | Deler til avløpsrør |  | 5505160 | Deler til avløpsrør, metall | NOBB VAVVS
60498994 | 283655 | BEND 90° M/2MUFFER 22 | Aespres bend 90° m/2muffer | Ja | 60181602 | 5825100 | Pressfittings, kobber |  | 5820210 | Deler for tilførselsrør, metall | NOBB VAVVS
60498997 | 283655 |  | Baio skjøtestykke muffe/spiss, ZAK | Nei | 60188403 | 5865100 | Strekkfaste rørdeler støpejern |  | 5820210 | Deler for tilførselsrør, metall | NOBB VAVVS
60498997 | 740116 |  | Baio skjøtestykke muffe/spiss, ZAK | Ja | 60188403 | 5865100 | Strekkfaste rørdeler støpejern |  | 5820210 | Deler for tilførselsrør, metall | NOBB VAVVS
60499004 | 740628 |  | PE100 T-rør red. lang prefab SDR17 | Ja | 60179888 | 5815100 | Deler trykkrør PE |  | 5810330 | Deler for tilførselsrør, plast | NOBB VAVVS
60499005 | 740664 |  | 1/2", NR. 2176113 FKR. STRÅLERØR F/SL.ANSL. U/AVSTENGN., EZZ | Ja | 60180824 | 5827100 | Messingdeler for trykkrør |  | 5820210 | Deler for tilførselsrør, metall | NOBB VAVVS
60499008 | 215657 | PLATEALBUE FPL 3/4"X 10MM | FPL platealbue, forkr | Ja | 41128943 | 5815100 | Deler trykkrør PE |  | 5810330 | Deler for tilførselsrør, plast | NOBB VAVVS
60499008 | 283655 | PLATEALBUE FPL 3/4"X 10MM | FPL platealbue, forkr | Nei | 41128943 | 5815100 | Deler trykkrør PE |  | 5810330 | Deler for tilførselsrør, plast | NOBB VAVVS
60499009 | 726056 | T-RØR KOBBER 18X15X15MM | T-rør Kobber a-press | Ja | 60182048 | 5825300 | Pressfittings, CuNi |  | 5820210 | Deler for tilførselsrør, metall | NOBB VAVVS
60499012 | 216269 | T-RØR MAPRESS CUNIFE 108X3/4"X108 | T-RØR MAPRESS CUNIFE innvendige gjenger | Ja | 60185453 | 5825300 | Pressfittings, CuNi |  | 5820210 | Deler for tilførselsrør, metall | NOBB VAVVS
60499012 | 283655 | T-RØR MAPRESS CUNIFE 108X3/4"X108 | T-RØR MAPRESS CUNIFE innvendige gjenger | Nei | 60185453 | 5825300 | Pressfittings, CuNi |  | 5820210 | Deler for tilførselsrør, metall | NOBB VAVVS
60499015 | 267542 |  | ANBORRINGSKLAMMER MED KNIV, KIT | Ja | 60175008 | 5815100 | Deler trykkrør PE |  | 5810330 | Deler for tilførselsrør, plast | NOBB VAVVS
60499019 | 276835 |  | 3/8R ANS NIPPEL MESS | Nei | 60183305 | 5827100 | Messingdeler for trykkrør |  | 5820210 | Deler for tilførselsrør, metall | NOBB VAVVS
60499019 | 740780 |  | 3/8R ANS NIPPEL MESS | Ja | 60183305 | 5827100 | Messingdeler for trykkrør |  | 5820210 | Deler for tilførselsrør, metall | NOBB VAVVS
60499034 | 267542 |  | D20 X 1/2" GF PRIMOFIT MUFFE GALV. M/NBR PAKN. PE X INN | Ja | 60174968 | 5887100 | Deler til Galvaniserte rør |  | 5820210 | Deler for tilførselsrør, metall | NOBB VAVVS
60499043 | 740276 |  | PE100 Segmentbend SDR17 31-60° | Ja | 60182772 | 5815100 | Deler trykkrør PE |  | 5810330 | Deler for tilførselsrør, plast | NOBB VAVVS
60499045 | 740392 |  | PE80 AVLØP RED. KONSENTRISK | Ja | 60186116 | 5815100 | Deler trykkrør PE |  | 5810330 | Deler for tilførselsrør, plast | NOBB VAVVS
60499047 | 267542 |  | REDUKSJON EKSENTRISK SPEILSVEIS PE100 / SDR11 | Ja | 60175034 | 5815100 | Deler trykkrør PE |  | 5810330 | Deler for tilførselsrør, plast | NOBB VAVVS
60499050 | 283655 | RØR SVEISET SMS 1"-25X1,2 UTV.SLIPT | Sveiste rør SMS 1" - 25x1,2 utv.slipt, uglødet | Ja | 60181426 | 5835200 | Deler rustfrie rør |  | 5820210 | Deler for tilførselsrør, metall | NOBB VAVVS
60499054 | 740628 |  | EPDM pakning flat fullface | Ja | 60179897 | 5835200 | Deler rustfrie rør |  | 5820210 | Deler for tilførselsrør, metall | NOBB VAVVS
60499078 | 740392 |  | PVC ANSATSNIPPEL REDUKSJON | Ja | 60186119 | 5815100 | Deler trykkrør PE |  | 5810330 | Deler for tilførselsrør, plast | NOBB VAVVS
60499082 | 740628 |  | Flexkobling Avløp | Ja | 60179874 | 5815220 | Deler trykkrør andre typer plast |  | 5810330 | Deler for tilførselsrør, plast | NOBB VAVVS
60499087 | 743072 |  | WV-42L SNITTRING RØRSKJØT 90° | Ja | 60184523 | 5815300 | Kuplinger rør i rørsystemer |  | 5810550 | Deler for rørsystemer | NOBB VAVVS
60499105 | 740116 |  | RØRDELER, BEND, BAIO, 22GR SPISSENDE/MUFFE | Ja | 60188403 | 5865100 | Strekkfaste rørdeler støpejern |  | 5820210 | Deler for tilførselsrør, metall | NOBB VAVVS
60499136 | 740204 |  | Bend 90° m/SC contur, forniklet kobber | Ja | 60677033 | 5825110 | Pressfittings, kobber forkrommet |  | 5820210 | Deler for tilførselsrør, metall | NOBB VAVVS
60499155 | 283655 |  | BLÜCHER EUROPIPE BEND AISI304 | Nei | 60176281 | 5505150 | Deler til avløpsrør |  | 5505160 | Deler til avløpsrør, metall | NOBB VAVVS
60499155 | 740176 |  | BLÜCHER EUROPIPE BEND AISI304 | Ja | 60176281 | 5505150 | Deler til avløpsrør |  | 5505160 | Deler til avløpsrør, metall | NOBB VAVVS
60499157 | 283655 |  | PLASSON SERIE.1 ALBUE 90° UTV.GJ MESS | Nei | 60186141 | 5815100 | Deler trykkrør PE |  | 5810330 | Deler for tilførselsrør, plast | NOBB VAVVS
60499157 | 740392 |  | PLASSON SERIE.1 ALBUE 90° UTV.GJ MESS | Ja | 60186141 | 5815100 | Deler trykkrør PE |  | 5810330 | Deler for tilførselsrør, plast | NOBB VAVVS
60499159 | 741000 |  | 2735 3/4" GJ. - 20 MM NITO SLANGEFORSKRUNING 2/3 | Ja | 60187152 | 5827100 | Messingdeler for trykkrør |  | 5820210 | Deler for tilførselsrør, metall | NOBB VAVVS
60499163 | 740392 |  | PE100 RED.KONS LANG F/EL-SVEIS SDR17 | Ja | 60186104 | 5815100 | Deler trykkrør PE |  | 5810330 | Deler for tilførselsrør, plast | NOBB VAVVS
60499166 | 283655 |  | Plasson El-Anb-Sadelstropp PE100 m.kniv SDR11-17 | Nei | 60186171 | 5815100 | Deler trykkrør PE |  | 5810330 | Deler for tilførselsrør, plast | NOBB VAVVS
60499166 | 740392 |  | Plasson El-Anb-Sadelstropp PE100 m.kniv SDR11-17 | Ja | 60186171 | 5815100 | Deler trykkrør PE |  | 5810330 | Deler for tilførselsrør, plast | NOBB VAVVS
60499171 | 740600 |  | AVK Flense T-rør,dukt.stpj.L=900/450.PN16 | Ja | 60175801 | 5865100 | Strekkfaste rørdeler støpejern |  | 5820210 | Deler for tilførselsrør, metall | NOBB VAVVS
60499178 | 420984 |  | MODULAR 200 RIST VOLCANO SKLISIKK. B125 | Ja | 60174449 | 5501250 | Avløpsrør rustfritt stål |  | 5505110 | Avløpsrør, metall | NOBB VAVVS
60499179 | 740628 |  | PE100 T-rør red. lang prefab SDR26 | Ja | 60179888 | 5815100 | Deler trykkrør PE |  | 5810330 | Deler for tilførselsrør, plast | NOBB VAVVS
60499180 | 283655 |  | RØRDELER, BEND, BAIO, PN16, GJS 90GR 2XMUFFE | Nei | 60188403 | 5865100 | Strekkfaste rørdeler støpejern |  | 5820210 | Deler for tilførselsrør, metall | NOBB VAVVS
60499180 | 740116 |  | RØRDELER, BEND, BAIO, PN16, GJS 90GR 2XMUFFE | Ja | 60188403 | 5865100 | Strekkfaste rørdeler støpejern |  | 5820210 | Deler for tilførselsrør, metall | NOBB VAVVS
60499183 | 283655 |  | EPDM gasket De 71,5 - Di 53 Th. 3 mm | Ja | 60181400 | 5855200 | Deler karbonrør |  | 5820210 | Deler for tilførselsrør, metall | NOBB VAVVS
60499185 | 283655 | DREIESPJ.VENTIL DIN DN 50 AISI 304 | Dreiespj.ventil DIN DN 50 Man.sveis/sveis, AISI 304 | Ja | 60181426 | 5835200 | Deler rustfrie rør |  | 5820210 | Deler for tilførselsrør, metall | NOBB VAVVS
60499201 | 740176 |  | BLÜCHER EUROPIPE GRENRØR 45° AISI304 | Ja | 60176281 | 5505150 | Deler til avløpsrør |  | 5505160 | Deler til avløpsrør, metall | NOBB VAVVS
60499204 | 740628 |  | PVC Reduksjon utv./innv.lim | Ja | 60179889 | 5815220 | Deler trykkrør andre typer plast |  | 5810330 | Deler for tilførselsrør, plast | NOBB VAVVS
60499205 | 740204 |  | Smartpress/PexfitPro-rør 4705.1 | Ja | 60178154 | 5810250 | Trykkrør flerlags |  | 5810210 | Tilførselsrør, flerlags | NOBB VAVVS
60499228 | 267542 |  | iJOINT 90° ALBUE, PP | Ja | 60175024 | 5815100 | Deler trykkrør PE |  | 5810330 | Deler for tilførselsrør, plast | NOBB VAVVS
60499234 | 283655 | ALBUE FPL 3/8 INNVENDIG GJENGE | BF albue FPL 3/8 innvendig gjenge | Ja | 42098818 | 5505150 | Deler til avløpsrør |  | 5501210 | Deler til avløpsrør, plast | NOBB VAVVS
60499237 | 283655 |  | BLÜCHER EUROPIPE AVLØPSRØR M/1 MUFFE AISI304 | Nei | 60176259 | 5501250 | Avløpsrør rustfritt stål |  | 5505110 | Avløpsrør, metall | NOBB VAVVS
60499237 | 740176 |  | BLÜCHER EUROPIPE AVLØPSRØR M/1 MUFFE AISI304 | Ja | 60176259 | 5501250 | Avløpsrør rustfritt stål |  | 5505110 | Avløpsrør, metall | NOBB VAVVS
60499239 | 267542 |  | BLINDFLENS TP PVC-U | Ja | 60175000 | 5815220 | Deler trykkrør andre typer plast |  | 5810330 | Deler for tilførselsrør, plast | NOBB VAVVS
60499262 | 267542 |  | BEND 90° LANG ENDE PE100 / SDR11 r=1 x d | Ja | 60175034 | 5815100 | Deler trykkrør PE |  | 5810330 | Deler for tilførselsrør, plast | NOBB VAVVS
60499281 | 216269 | BEND 45° MAPRESS SYREFAST 15 GASS | Mapress Syrefast bend 45° med 2 muffer (gass) | Ja | 41695101 | 5845200 | Deler syrefaste rør |  | 5820210 | Deler for tilførselsrør, metall | NOBB VAVVS
60499281 | 283655 | BEND 45° MAPRESS SYREFAST 15 GASS | Mapress Syrefast bend 45° med 2 muffer (gass) | Nei | 41695101 | 5845200 | Deler syrefaste rør |  | 5820210 | Deler for tilførselsrør, metall | NOBB VAVVS
60499283 | 420984 |  | ACO hygenisk sluk 142 forhøynings flens, FHD, | Ja | 60174449 | 5501250 | Avløpsrør rustfritt stål |  | 5505110 | Avløpsrør, metall | NOBB VAVVS
60499289 | 283655 |  | BAIO FLENSE SPISS PN 10. HAWLE 535 | Nei | 60188403 | 5865100 | Strekkfaste rørdeler støpejern |  | 5820210 | Deler for tilførselsrør, metall | NOBB VAVVS
60499289 | 740116 |  | BAIO FLENSE SPISS PN 10. HAWLE 535 | Ja | 60188403 | 5865100 | Strekkfaste rørdeler støpejern |  | 5820210 | Deler for tilførselsrør, metall | NOBB VAVVS
60499300 | 283655 | SKJØTETAPE FOR 150X300 | SKJØTETAPE FOR BREDDE 300 MM | Nei | 60679730 | 5505150 | Deler til avløpsrør |  | 5810420 | Deler til fjernvarmerør, plast | NOBB VAVVS
60499300 | 740592 | SKJØTETAPE FOR 150X300 | SKJØTETAPE FOR BREDDE 300 MM | Ja | 60679730 | 5505150 | Deler til avløpsrør |  | 5810420 | Deler til fjernvarmerør, plast | NOBB VAVVS
60499319 | 740628 |  | PP Anboringsklammer m/syrefaste bolter | Ja | 60179945 | 5815100 | Deler trykkrør PE |  | 5810330 | Deler for tilførselsrør, plast | NOBB VAVVS
60499326 | 267542 |  | PRO-FIT REDUKSJON PVC-U | Ja | 60653699 | 5815220 | Deler trykkrør andre typer plast |  | 5810330 | Deler for tilførselsrør, plast | NOBB VAVVS
60499327 | 215909 |  | FLENSEPAKNING DN400 EPDM PN16 | Ja | 60175483 | 5865200 | Ikke strekkfaste rørdeler støpejern |  | 5820210 | Deler for tilførselsrør, metall | NOBB VAVVS
60499327 | 283655 |  | FLENSEPAKNING DN400 EPDM PN16 | Nei | 60175483 | 5865200 | Ikke strekkfaste rørdeler støpejern |  | 5820210 | Deler for tilførselsrør, metall | NOBB VAVVS
60499341 | 267542 |  | T-RØR 90° REDUSERT SPEILSVEIS | Ja | 60175037 | 5815100 | Deler trykkrør PE |  | 5810330 | Deler for tilførselsrør, plast | NOBB VAVVS
60499348 | 276835 | SVANEHALSMODUL "S" PP-R 20 MM | Svanehalsmodul "S" PP-R | Ja | 60650368 | 5505150 | Deler til avløpsrør |  | 5810550 | Deler for rørsystemer | NOBB VAVVS
60499352 | 740392 |  | PVC ANSATSNIPPEL UTV.GJ | Ja | 60186119 | 5815100 | Deler trykkrør PE |  | 5810330 | Deler for tilførselsrør, plast | NOBB VAVVS
60499356 | 740948 |  | MM SANHA-THERM PRESS T-RØR | Ja | 60186662 | 5855200 | Deler karbonrør |  | 5820210 | Deler for tilførselsrør, metall | NOBB VAVVS
60499377 | 283655 |  | 3/4" X 1000 MM, NR. 1988815 MESS. SLETTNIPPEL, PLANDREID, UT | Nei | 60180819 | 5827100 | Messingdeler for trykkrør |  | 5820210 | Deler for tilførselsrør, metall | NOBB VAVVS
60499377 | 740664 |  | 3/4" X 1000 MM, NR. 1988815 MESS. SLETTNIPPEL, PLANDREID, UT | Ja | 60180819 | 5827100 | Messingdeler for trykkrør |  | 5820210 | Deler for tilførselsrør, metall | NOBB VAVVS
60499388 | 204439 |  | PP Pragma Infra grenrør m/avgr. for OD | Ja | 60174279 | 5410100 | Deler til drensrør/overvannsrør |  | 5401300 | Deler til drensrør og overvannsrør | NOBB VAVVS
60499390 | 740600 |  | AVK Flense T-rør m/br.avst.L=900/350.PN10 | Ja | 60175801 | 5865100 | Strekkfaste rørdeler støpejern |  | 5820210 | Deler for tilførselsrør, metall | NOBB VAVVS
60499393 | 740628 |  | PE100 El.sadel | Ja | 60179921 | 5815100 | Deler trykkrør PE |  | 5810330 | Deler for tilførselsrør, plast | NOBB VAVVS
60499396 | 215756 | TIPPUNION 1/2" | Tippunion Isiflo Gjengefittings | Ja | 41689557 | 5827100 | Messingdeler for trykkrør |  | 5820210 | Deler for tilførselsrør, metall | NOBB VAVVS
60499396 | 283655 | TIPPUNION 1/2" | Tippunion Isiflo Gjengefittings | Nei | 41689557 | 5827100 | Messingdeler for trykkrør |  | 5820210 | Deler for tilførselsrør, metall | NOBB VAVVS
60499403 | 740628 |  | PVC Nippelmuffe innv.gj./lim, met.forsterket, PN16 | Ja | 60179889 | 5815220 | Deler trykkrør andre typer plast |  | 5810330 | Deler for tilførselsrør, plast | NOBB VAVVS
60499407 | 740392 |  | PE100 RC KRAGE FORLENGET SDR17 | Ja | 60186104 | 5815100 | Deler trykkrør PE |  | 5810330 | Deler for tilførselsrør, plast | NOBB VAVVS
60499420 | 740392 |  | PE100 Albue 30° lang for EL-sveis SDR17 | Ja | 60186104 | 5815100 | Deler trykkrør PE |  | 5810330 | Deler for tilførselsrør, plast | NOBB VAVVS
60499428 | 283655 | ANSATSNIPPEL MESSING 1/2" | BF MESSING ANSATSNIPPEL 1/2" | Ja | 60184697 | 5827100 | Messingdeler for trykkrør |  | 5820210 | Deler for tilførselsrør, metall | NOBB VAVVS
60499433 | 283655 |  | PP-GJ OVERGANG ANS.NIPPEL UTV./INNV.GJ.BSP | Nei | 60186138 | 5815100 | Deler trykkrør PE |  | 5810330 | Deler for tilførselsrør, plast | NOBB VAVVS
60499433 | 740392 |  | PP-GJ OVERGANG ANS.NIPPEL UTV./INNV.GJ.BSP | Ja | 60186138 | 5815100 | Deler trykkrør PE |  | 5810330 | Deler for tilførselsrør, plast | NOBB VAVVS
60499437 | 283655 |  | AVK Blindflens m/gjenge.dukt.stpj.PN10 | Nei | 60175801 | 5865100 | Strekkfaste rørdeler støpejern |  | 5820210 | Deler for tilførselsrør, metall | NOBB VAVVS
60499437 | 740600 |  | AVK Blindflens m/gjenge.dukt.stpj.PN10 | Ja | 60175801 | 5865100 | Strekkfaste rørdeler støpejern |  | 5820210 | Deler for tilførselsrør, metall | NOBB VAVVS
60499440 | 741032 |  | N/60 Blindlokk m/Konsentrisk BSPT tappehull Rød | Ja | 60187611 | 5865100 | Strekkfaste rørdeler støpejern |  | 5820210 | Deler for tilførselsrør, metall | NOBB VAVVS
60499441 | 215954 | FORDELERSKAP GV 550 PREFAB-2 | Fordelerskap GV 550 Prefab-2 | Ja | 41920394 | 5815550 | Gulvvarmesystemer (ekskl. rør) |  | 5810410 | Deler for gulvvarme/gatevarme | NOBB VAVVS
60499443 | 283655 | GREN ENK 45° 75X75MM | PREIS GREN ENK 45° | Ja | 60181443 | 5501300 | Avløpsrør støpejern/MA |  | 5505110 | Avløpsrør, metall | NOBB VAVVS
60499446 | 740780 |  | 3/4x15 KLEMR,KOBL,ALB,INV,MES | Ja | 60183299 | 5827100 | Messingdeler for trykkrør |  | 5820210 | Deler for tilførselsrør, metall | NOBB VAVVS
60499450 | 283655 |  | Plasson El-Reduksjon PE100 SDR11 | Nei | 60186168 | 5815100 | Deler trykkrør PE |  | 5810330 | Deler for tilførselsrør, plast | NOBB VAVVS
60499450 | 740392 |  | Plasson El-Reduksjon PE100 SDR11 | Ja | 60186168 | 5815100 | Deler trykkrør PE |  | 5810330 | Deler for tilførselsrør, plast | NOBB VAVVS
60499454 | 204439 |  | Saniflex twin PEX PN10 preisolert rør | Ja | 60174221 | 5810200 | Trykkrør PEX |  | 5810360 | Deler for tilførselsrør, flerlags | NOBB VAVVS
60499454 | 283655 |  | Saniflex twin PEX PN10 preisolert rør | Nei | 60174221 | 5810200 | Trykkrør PEX |  | 5810360 | Deler for tilførselsrør, flerlags | NOBB VAVVS
60499457 | 420984 |  | MODULAR 200 RENNE ENDEPL.UTLØP Ø142 | Ja | 60174449 | 5501250 | Avløpsrør rustfritt stål |  | 5505110 | Avløpsrør, metall | NOBB VAVVS
60499463 | 267542 |  | GALV. ADUSERT BACKNUT NR. 310 | Ja | 60174967 | 5865100 | Strekkfaste rørdeler støpejern |  | 5820210 | Deler for tilførselsrør, metall | NOBB VAVVS
60499483 | 283655 | FESTEBRAKETT DN65(21/2") | Festebrakett DN 65 (21/2") f/aktuator t/spj.ventil, AISI 304 | Ja | 60181426 | 5835200 | Deler rustfrie rør |  | 5820210 | Deler for tilførselsrør, metall | NOBB VAVVS
60499490 | 740628 |  | PVC-U trykkrør PN 4, L=5m | Ja | 60179892 | 5810320 | Trykkrør andre typer plast |  | 5810100 | Tilførselsrør plast (tidl Trykkrør PE) | NOBB VAVVS
60499513 | 200868 |  | 42/ 50 MM SKJØTEMUFFE F/WAVIN DV KABELRØR | Ja | 60173945 | 5615100 | Deler til kabelrør |  | 5610150 | Deler til kabelrør | NOBB VAVVS
60499513 | 283655 |  | 42/ 50 MM SKJØTEMUFFE F/WAVIN DV KABELRØR | Nei | 60173945 | 5615100 | Deler til kabelrør |  | 5610150 | Deler til kabelrør | NOBB VAVVS
60499515 | 740780 |  | 15x8x15 T-KLEMRINGSKOBL MESS | Ja | 60183301 | 5827100 | Messingdeler for trykkrør |  | 5820210 | Deler for tilførselsrør, metall | NOBB VAVVS
60499520 | 204439 |  | PP Smartline Y-gren gråhvit | Ja | 60174143 | 5505150 | Deler til avløpsrør |  | 5501210 | Deler til avløpsrør, plast | NOBB VAVVS
60499520 | 283655 |  | PP Smartline Y-gren gråhvit | Nei | 60174143 | 5505150 | Deler til avløpsrør |  | 5501210 | Deler til avløpsrør, plast | NOBB VAVVS
60499525 | 267542 |  | T-RØR 90° REDUSERT TP PVC-U | Ja | 60653312 | 5815220 | Deler trykkrør andre typer plast |  | 5810330 | Deler for tilførselsrør, plast | NOBB VAVVS
60499526 | 267542 |  | ALBUE 45° MUFFESVEIS | Ja | 60175034 | 5815100 | Deler trykkrør PE |  | 5810330 | Deler for tilførselsrør, plast | NOBB VAVVS
60499537 | 626740 |  | Gulvvarmeplate 280x1150, 20mm 1 spor | Ja | 60177246 | 5815550 | Gulvvarmesystemer (ekskl. rør) |  | 5810410 | Deler for gulvvarme/gatevarme | NOBB VAVVS
60499549 | 740600 |  | AVK dobbelt flenserør type FF, 300 mm, PN16, | Ja | 60175801 | 5865100 | Strekkfaste rørdeler støpejern |  | 5820210 | Deler for tilførselsrør, metall | NOBB VAVVS
60499554 | 215756 | UNION ISIFLO 49X49 MM | Union Isiflo | Ja | 41689536 | 5815100 | Deler trykkrør PE |  | 5810330 | Deler for tilførselsrør, plast | NOBB VAVVS
60499554 | 283655 | UNION ISIFLO 49X49 MM | Union Isiflo | Nei | 41689536 | 5815100 | Deler trykkrør PE |  | 5810330 | Deler for tilførselsrør, plast | NOBB VAVVS
60499556 | 215619 | T-RØR 1150 FORKROMMET 12 | 1150 T-rør forkrommet12 | Ja | 60175249 | 5825250 | Rørdeler, CuNi |  | 5820210 | Deler for tilførselsrør, metall | NOBB VAVVS
60499556 | 283655 | T-RØR 1150 FORKROMMET 12 | 1150 T-rør forkrommet12 | Nei | 60175249 | 5825250 | Rørdeler, CuNi |  | 5820210 | Deler for tilførselsrør, metall | NOBB VAVVS
60499564 | 740200 |  | 3"X11/4" GALV. ANBORRING GJENG./UTTAK | Ja | 60178049 | 5865100 | Strekkfaste rørdeler støpejern |  | 5820210 | Deler for tilførselsrør, metall | NOBB VAVVS
60499566 | 726056 | BEND 18 MM. 90GR. GALVANISERT | Bend 90 gr. m/2 muffer galvanisert, A-press | Ja | 60181812 | 5835200 | Deler rustfrie rør |  | 5820210 | Deler for tilførselsrør, metall | NOBB VAVVS
60499574 | 283655 |  | Plasson El-T-Rør Reduksjon PE100 SDR11-17 | Nei | 60186169 | 5815100 | Deler trykkrør PE |  | 5810330 | Deler for tilførselsrør, plast | NOBB VAVVS
60499574 | 740392 |  | Plasson El-T-Rør Reduksjon PE100 SDR11-17 | Ja | 60186169 | 5815100 | Deler trykkrør PE |  | 5810330 | Deler for tilførselsrør, plast | NOBB VAVVS
60499575 | 420984 |  | SLUK 157 UNDERDEL VERT.UTLØP M/VANNLÅS Ø75 | Ja | 60174449 | 5501250 | Avløpsrør rustfritt stål |  | 5505110 | Avløpsrør, metall | NOBB VAVVS
60499580 | 740204 |  | Sanpress Flensovergang | Ja | 60677665 | 5893100 | Deler til trykkrør i andre materialer |  | 5830210 | Deler til tilførselsrør, andre materialer | NOBB VAVVS
60499587 | 420984 |  | MODULAR 20 RENNE ENDEPL.SLUK Ø110 AISI304 | Ja | 60174449 | 5501250 | Avløpsrør rustfritt stål |  | 5505110 | Avløpsrør, metall | NOBB VAVVS
60499588 | 740392 |  | PE100 T-RØR KORT F/SP-SVEIS SDR33 | Ja | 60186105 | 5815100 | Deler trykkrør PE |  | 5810330 | Deler for tilførselsrør, plast | NOBB VAVVS
60499617 | 740628 |  | PE100 Reduksjon kort, SDR11, Konsentrisk | Ja | 60179889 | 5815220 | Deler trykkrør andre typer plast |  | 5810330 | Deler for tilførselsrør, plast | NOBB VAVVS
60499649 | 204439 |  | PE 100 SDR 17 sentrisk dim.overgang kort | Ja | 60174252 | 5815100 | Deler trykkrør PE |  | 5810330 | Deler for tilførselsrør, plast | NOBB VAVVS
60499649 | 283655 |  | PE 100 SDR 17 sentrisk dim.overgang kort | Nei | 60174252 | 5815100 | Deler trykkrør PE |  | 5810330 | Deler for tilførselsrør, plast | NOBB VAVVS
60499650 | 740204 |  | Union m/SC 2262 | Ja | 60677665 | 5893100 | Deler til trykkrør i andre materialer |  | 5830210 | Deler til tilførselsrør, andre materialer | NOBB VAVVS
60499655 | 267542 |  | OVERGANGS ALBUE 90° PVC-U | Ja | 60653304 | 5815220 | Deler trykkrør andre typer plast |  | 5810330 | Deler for tilførselsrør, plast | NOBB VAVVS
60499666 | 741032 |  | S/920N Anboringsklammer Rød EPDM m/innv.gj BSP | Ja | 60187583 | 5865100 | Strekkfaste rørdeler støpejern |  | 5820210 | Deler for tilførselsrør, metall | NOBB VAVVS
60499678 | 740392 |  | VARMGALV. STÅL LØSFLENS BOR.PN16 RAT.PN16 | Ja | 60186107 | 5815100 | Deler trykkrør PE |  | 5810330 | Deler for tilførselsrør, plast | NOBB VAVVS
60499691 | 214995 |  | BLINDFLENSVENTIL DN50, PN16, STÅL HUS, PTFE SETE | Ja | 60178923 | 5893100 | Deler til trykkrør i andre materialer |  | 5830210 | Deler til tilførselsrør, andre materialer | NOBB VAVVS
60499699 | 267542 |  | REDUKSJON EKSENTRISK SPEILSVEIS PE100 / SDR11 | Ja | 60175034 | 5815100 | Deler trykkrør PE |  | 5810330 | Deler for tilførselsrør, plast | NOBB VAVVS
60499701 | 743276 |  | Reduksjonsflens Blå epoxy PN16 | Ja | 60183776 | 5865200 | Ikke strekkfaste rørdeler støpejern |  | 5820210 | Deler for tilførselsrør, metall | NOBB VAVVS
60499708 | 267542 |  | REDUKSJON KORT TP PVC-U | Ja | 60175000 | 5815220 | Deler trykkrør andre typer plast |  | 5810330 | Deler for tilførselsrør, plast | NOBB VAVVS
60499708 | 283655 |  | REDUKSJON KORT TP PVC-U | Nei | 60175000 | 5815220 | Deler trykkrør andre typer plast |  | 5810330 | Deler for tilførselsrør, plast | NOBB VAVVS
60499710 | 740392 |  | PP-HURTIGKOBL. GRIP-RING FOR PVC RØR | Ja | 60186147 | 5815100 | Deler trykkrør PE |  | 5810330 | Deler for tilførselsrør, plast | NOBB VAVVS
60499715 | 267542 |  | BEND 90° FORSTERKET GJENGER TP PVC-U | Ja | 60653313 | 5815220 | Deler trykkrør andre typer plast |  | 5810330 | Deler for tilførselsrør, plast | NOBB VAVVS
60499719 | 743072 |  | PR-30S SNITTTRING | Ja | 60184523 | 5815300 | Kuplinger rør i rørsystemer |  | 5810550 | Deler for rørsystemer | NOBB VAVVS
60499728 | 267542 |  | ELEKTROMUFFE | Ja | 60175010 | 5815220 | Deler trykkrør andre typer plast |  | 5810330 | Deler for tilførselsrør, plast | NOBB VAVVS
60499728 | 283655 |  | ELEKTROMUFFE | Nei | 60175010 | 5815220 | Deler trykkrør andre typer plast |  | 5810330 | Deler for tilførselsrør, plast | NOBB VAVVS
60499729 | 283655 |  | Ters Enkel DN350 340-385mm Stål | Nei | 60188432 | 5505150 | Deler til avløpsrør |  | 5505160 | Deler til avløpsrør, metall | NOBB VAVVS
60499729 | 740116 |  | Ters Enkel DN350 340-385mm Stål | Ja | 60188432 | 5505150 | Deler til avløpsrør |  | 5505160 | Deler til avløpsrør, metall | NOBB VAVVS
60499740 | 726056 | BEND 28MM X 1" M/UTV. GJENGER | Bend 90gr. m/utv. gjenger, galvanisert, A-press | Ja | 60181812 | 5835200 | Deler rustfrie rør |  | 5820210 | Deler for tilførselsrør, metall | NOBB VAVVS
60499746 | 740204 |  | Sanpress bend 90°, SC-Contur, rødgods, 2216.1 | Ja | 60677132 | 5893100 | Deler til trykkrør i andre materialer |  | 5830210 | Deler til tilførselsrør, andre materialer | NOBB VAVVS
60499763 | 740392 |  | PP/Stål Løsflens ANSI B16.5 150LBS | Ja | 60186107 | 5815100 | Deler trykkrør PE |  | 5810330 | Deler for tilførselsrør, plast | NOBB VAVVS
60499776 | 216269 | ALBUE MAPRESS EL.FORS INV. 28X3/4" | Mapress El-Forsinket albue 90° innvendige gjenger | Ja | 60185311 | 5855200 | Deler karbonrør |  | 5820210 | Deler for tilførselsrør, metall | NOBB VAVVS
60499776 | 283655 | ALBUE MAPRESS EL.FORS INV. 28X3/4" | Mapress El-Forsinket albue 90° innvendige gjenger | Nei | 60185311 | 5855200 | Deler karbonrør |  | 5820210 | Deler for tilførselsrør, metall | NOBB VAVVS
60499778 | 215619 | KOBLING VINKEL DY15XDY15 | Kobling vinkel Dy15xDy15 | Ja | 60175244 | 5825250 | Rørdeler, CuNi |  | 5820210 | Deler for tilførselsrør, metall | NOBB VAVVS
60499779 | 740600 |  | AVK Dobbelt muffebend,tyton f/stpj.rør. | Ja | 60175812 | 5865200 | Ikke strekkfaste rørdeler støpejern |  | 5820210 | Deler for tilførselsrør, metall | NOBB VAVVS
60499781 | 204439 |  | PE 100 SDR 26 bend, f/speilsveising | Ja | 60174177 | 5815100 | Deler trykkrør PE |  | 5810330 | Deler for tilførselsrør, plast | NOBB VAVVS
60499781 | 283655 |  | PE 100 SDR 26 bend, f/speilsveising | Nei | 60174177 | 5815100 | Deler trykkrør PE |  | 5810330 | Deler for tilførselsrør, plast | NOBB VAVVS
60499782 | 204439 |  | PE 100 SDR 17 sentrisk dim.overgang kort | Ja | 60174252 | 5815100 | Deler trykkrør PE |  | 5810330 | Deler for tilførselsrør, plast | NOBB VAVVS
60499782 | 283655 |  | PE 100 SDR 17 sentrisk dim.overgang kort | Nei | 60174252 | 5815100 | Deler trykkrør PE |  | 5810330 | Deler for tilførselsrør, plast | NOBB VAVVS
60499790 | 740628 |  | PE100 T-rør red. lang prefab SDR11 | Ja | 60179888 | 5815100 | Deler trykkrør PE |  | 5810330 | Deler for tilførselsrør, plast | NOBB VAVVS
60499792 | 276835 |  | TECEflex beskyttelse for platealbue | Ja | 60650424 | 5505150 | Deler til avløpsrør |  | 5810550 | Deler for rørsystemer | NOBB VAVVS
60499801 | 216269 | KULEGREN 2 TILLØP PE 90° 110X75MM | PE kulegren 88,5°, 2 tilkoplinger 90° | Ja | 42012945 | 5505150 | Deler til avløpsrør |  | 5501210 | Deler til avløpsrør, plast | NOBB VAVVS
60499812 | 283655 |  | PLASSON SERIE.1 GRIPE RING 63MM | Nei | 60186147 | 5815100 | Deler trykkrør PE |  | 5810330 | Deler for tilførselsrør, plast | NOBB VAVVS
60499812 | 740392 |  | PLASSON SERIE.1 GRIPE RING 63MM | Ja | 60186147 | 5815100 | Deler trykkrør PE |  | 5810330 | Deler for tilførselsrør, plast | NOBB VAVVS
60499821 | 740116 | BLINDFLENS DN 200 X 11/4'' | Blindflens DN 200 x 11/4'' Frischut | Ja | 60188398 | 5865100 | Strekkfaste rørdeler støpejern |  | 5820210 | Deler for tilførselsrør, metall | NOBB VAVVS
60499822 | 740392 |  | PE100 T-RØR RED. LANG FOR EL-SVEIS SDR11 | Ja | 60186105 | 5815100 | Deler trykkrør PE |  | 5810330 | Deler for tilførselsrør, plast | NOBB VAVVS
60499832 | 283655 |  | PE100 Red.Kons lang for EL-sveis SDR17 | Nei | 60186104 | 5815100 | Deler trykkrør PE |  | 5810330 | Deler for tilførselsrør, plast | NOBB VAVVS
60499832 | 740392 |  | PE100 Red.Kons lang for EL-sveis SDR17 | Ja | 60186104 | 5815100 | Deler trykkrør PE |  | 5810330 | Deler for tilførselsrør, plast | NOBB VAVVS
60499839 | 216269 | GRENRØR SILENTDB20 90X56MM 45° | Silent-db20 grenrør: 45° | Ja | 60185494 | 5505150 | Deler til avløpsrør |  | 5501210 | Deler til avløpsrør, plast | NOBB VAVVS
60499839 | 283655 | GRENRØR SILENTDB20 90X56MM 45° | Silent-db20 grenrør: 45° | Nei | 60185494 | 5505150 | Deler til avløpsrør |  | 5501210 | Deler til avløpsrør, plast | NOBB VAVVS
60499841 | 200868 | SITECH+ GRENRØR 75/75MMX45° | SiTech+ Grenrør 45° | Ja | 60807053 | 5505150 | Deler til avløpsrør |  | 5501210 | Deler til avløpsrør, plast | NOBB VAVVS
60499841 | 283655 | SITECH+ GRENRØR 75/75MMX45° | SiTech+ Grenrør 45° | Nei | 60807053 | 5505150 | Deler til avløpsrør |  | 5501210 | Deler til avløpsrør, plast | NOBB VAVVS
60499850 | 216269 | BEND 30° MAPRESS SYREFAST 76,1 MM | Mapress Syrefast bend 30° med 2 muffer | Ja | 41695101 | 5845200 | Deler syrefaste rør |  | 5820210 | Deler for tilførselsrør, metall | NOBB VAVVS
60499856 | 276835 | T-RØR 25X1/2X25 INNV GJENGE MS58 | TECEflex T-rør MS 58 varme/kjøling | Ja | 60650425 | 5505150 | Deler til avløpsrør |  | 5810550 | Deler for rørsystemer | NOBB VAVVS
60499863 | 740392 |  | PE100 PREFAB BEND 15GR SDR17 | Ja | 60186104 | 5815100 | Deler trykkrør PE |  | 5810330 | Deler for tilførselsrør, plast | NOBB VAVVS
60499869 | 214995 |  | Sømløst rør API 5L X52N Mod 3" Sch 80 (88,9 X 7,6) | Ja | 60642718 | 5850100 | Sømløse rør karbon |  | 5820100 | Tilførselsrør metall (tidl Kobberrør glødet kveil) | NOBB VAVVS
60499876 | 740628 |  | PE100 T-rør red. lang prefab SDR11 | Ja | 60179888 | 5815100 | Deler trykkrør PE |  | 5810330 | Deler for tilførselsrør, plast | NOBB VAVVS
60499883 | 740392 |  | PE100 Krage lang for EL-sveis SDR17 NT | Ja | 60186104 | 5815100 | Deler trykkrør PE |  | 5810330 | Deler for tilførselsrør, plast | NOBB VAVVS
60499886 | 740600 |  | AVK Flensebend 900/900.PN10 | Ja | 60175801 | 5865100 | Strekkfaste rørdeler støpejern |  | 5820210 | Deler for tilførselsrør, metall | NOBB VAVVS
60499893 | 216269 | BEND 90° MAPRESS CU 54MM | Mapress Kobber bend 90° med 2 muffer | Ja | 60185446 | 5825100 | Pressfittings, kobber |  | 5820210 | Deler for tilførselsrør, metall | NOBB VAVVS
60499893 | 283655 | BEND 90° MAPRESS CU 54MM | Mapress Kobber bend 90° med 2 muffer | Nei | 60185446 | 5825100 | Pressfittings, kobber |  | 5820210 | Deler for tilførselsrør, metall | NOBB VAVVS
60499900 | 204439 |  | PE 100 SDR 17 grenrør f/buttsveising | Ja | 60174178 | 5815100 | Deler trykkrør PE |  | 5810330 | Deler for tilførselsrør, plast | NOBB VAVVS
60499906 | 283655 | GAS REDUKSJON 28X22MM | Inoxpres Gas reduksjon | Ja | 60181392 | 5835200 | Deler rustfrie rør |  | 5820210 | Deler for tilførselsrør, metall | NOBB VAVVS
60499914 | 740392 |  | PE100 RC KRAGE FORLENGET SDR11 | Ja | 60186104 | 5815100 | Deler trykkrør PE |  | 5810330 | Deler for tilførselsrør, plast | NOBB VAVVS
60499933 | 740628 |  | PVC krage innv.lim, rillet underside | Ja | 60179889 | 5815220 | Deler trykkrør andre typer plast |  | 5810330 | Deler for tilførselsrør, plast | NOBB VAVVS
60499937 | 740204 |  | Sanpress inox t-rør, SC-Contur,syrefast stål | Ja | 60677121 | 5845200 | Deler syrefaste rør |  | 5820210 | Deler for tilførselsrør, metall | NOBB VAVVS
60499940 | 740392 |  | PE100 RC BEND 45° SØMLØST SDR17 R=1,5xD | Ja | 60186104 | 5815100 | Deler trykkrør PE |  | 5810330 | Deler for tilførselsrør, plast | NOBB VAVVS
60499948 | 740392 |  | PE100 RC BEND 45° SØMLØST SDR17 R=1,5xD | Ja | 60186104 | 5815100 | Deler trykkrør PE |  | 5810330 | Deler for tilførselsrør, plast | NOBB VAVVS
60499958 | 741032 |  | N/101 FL IR 90° Bend Rød EPDM-A IGS | Ja | 60187611 | 5865100 | Strekkfaste rørdeler støpejern |  | 5820210 | Deler for tilførselsrør, metall | NOBB VAVVS
60499969 | 209298 | BØYEFJÆR UTV 25MM | Uponor MLC Bøyefjær | Ja | 41867167 | 5815200 | Deler trykkrør flerlags |  | 5810360 | Deler for tilførselsrør, flerlags | NOBB VAVVS, NOBB Total
60499969 | 283655 | BØYEFJÆR UTV 25MM | Uponor MLC Bøyefjær | Nei | 41867167 | 5815200 | Deler trykkrør flerlags |  | 5810360 | Deler for tilførselsrør, flerlags | NOBB VAVVS
60499972 | 740756 |  | 22 X 15 MM ANBO UNION M/2 KPL. 1104 | Ja | 60183065 | 5827100 | Messingdeler for trykkrør |  | 5820210 | Deler for tilførselsrør, metall | NOBB VAVVS
60499978 | 283655 |  | PE100 Albue 45° lang for EL-sveis SDR17 | Nei | 60186104 | 5815100 | Deler trykkrør PE |  | 5810330 | Deler for tilførselsrør, plast | NOBB VAVVS
60499978 | 740392 |  | PE100 Albue 45° lang for EL-sveis SDR17 | Ja | 60186104 | 5815100 | Deler trykkrør PE |  | 5810330 | Deler for tilførselsrør, plast | NOBB VAVVS
60499990 | 267542 |  | ENDEKAPPE | Ja | 60653330 | 5815220 | Deler trykkrør andre typer plast |  | 5810330 | Deler for tilførselsrør, plast | NOBB VAVVS
60499990 | 283655 |  | ENDEKAPPE | Nei | 60653330 | 5815220 | Deler trykkrør andre typer plast |  | 5810330 | Deler for tilførselsrør, plast | NOBB VAVVS
60500001 | 216269 | BEND PE 45° 315MM | PE bend 45° | Ja | 60185631 | 5505150 | Deler til avløpsrør |  | 5501210 | Deler til avløpsrør, plast | NOBB VAVVS
60500001 | 283655 | BEND PE 45° 315MM | PE bend 45° | Nei | 60185631 | 5505150 | Deler til avløpsrør |  | 5501210 | Deler til avløpsrør, plast | NOBB VAVVS
60500010 | 283655 |  | MUFFEBEND45° SYST2000, HAWLE 8545 PN16, | Nei | 60188401 | 5865100 | Strekkfaste rørdeler støpejern |  | 5820210 | Deler for tilførselsrør, metall | NOBB VAVVS
60500010 | 740116 |  | MUFFEBEND45° SYST2000, HAWLE 8545 PN16, | Ja | 60188401 | 5865100 | Strekkfaste rørdeler støpejern |  | 5820210 | Deler for tilførselsrør, metall | NOBB VAVVS
60500014 | 740628 |  | PE100 El.sadel | Ja | 60179921 | 5815100 | Deler trykkrør PE |  | 5810330 | Deler for tilførselsrør, plast | NOBB VAVVS
60500016 | 267542 |  | T-RØR 90° REDUSERT LANG ENDE PE100 / SDR11 | Ja | 60175037 | 5815100 | Deler trykkrør PE |  | 5810330 | Deler for tilførselsrør, plast | NOBB VAVVS
60500035 | 276835 | T-RØR 28X3/4X28 INNV. GJENGE | 28 MM X 3/4" X 28 MM UNISUPER T-RØR M/INNV. GJ. | Ja | 60650677 | 5827100 | Messingdeler for trykkrør |  | 5820210 | Deler for tilførselsrør, metall | NOBB VAVVS
60500040 | 740628 |  | PE100-albue 45° kort SDR11 | Ja | 60179883 | 5815100 | Deler trykkrør PE |  | 5810330 | Deler for tilførselsrør, plast | NOBB VAVVS
60500043 | 740600 |  | AVK dobbelt muffebend tyton 11 gr. | Ja | 60175812 | 5865200 | Ikke strekkfaste rørdeler støpejern |  | 5820210 | Deler for tilførselsrør, metall | NOBB VAVVS
60500047 | 740600 |  | AVK Flenserør m/krage.dukt.stpj.L= 500.PN16 | Ja | 60175801 | 5865100 | Strekkfaste rørdeler støpejern |  | 5820210 | Deler for tilførselsrør, metall | NOBB VAVVS
60500053 | 420984 |  | MODULAR 200 RENNE AISI304 | Ja | 60174449 | 5501250 | Avløpsrør rustfritt stål |  | 5505110 | Avløpsrør, metall | NOBB VAVVS
60500062 | 740628 |  | PE100-RC-el.sveise muffe, SDR 17-11 | Ja | 60179883 | 5815100 | Deler trykkrør PE |  | 5810330 | Deler for tilførselsrør, plast | NOBB VAVVS
60500079 | 204439 |  | PE 100 SDR 26 bend, f/speilsveising | Ja | 60174177 | 5815100 | Deler trykkrør PE |  | 5810330 | Deler for tilførselsrør, plast | NOBB VAVVS
60500079 | 283655 |  | PE 100 SDR 26 bend, f/speilsveising | Nei | 60174177 | 5815100 | Deler trykkrør PE |  | 5810330 | Deler for tilførselsrør, plast | NOBB VAVVS
60500110 | 267542 |  | 63 MM X 1,1/2" GF NR, 727627055 GF PP ANBORINGSKLAMMER | Ja | 60175053 | 5815220 | Deler trykkrør andre typer plast |  | 5810330 | Deler for tilførselsrør, plast | NOBB VAVVS
60500110 | 283655 |  | 63 MM X 1,1/2" GF NR, 727627055 GF PP ANBORINGSKLAMMER | Nei | 60175053 | 5815220 | Deler trykkrør andre typer plast |  | 5810330 | Deler for tilførselsrør, plast | NOBB VAVVS
60500121 | 740780 |  | 2 1/2x2R U/U ANS NIPPEL MESS | Ja | 60183305 | 5827100 | Messingdeler for trykkrør |  | 5820210 | Deler for tilførselsrør, metall | NOBB VAVVS
60500129 | 740392 |  | PE100 RED.FLENS FORL. L=1.2M-B PN10 SDR17 | Ja | 60186104 | 5815100 | Deler trykkrør PE |  | 5810330 | Deler for tilførselsrør, plast | NOBB VAVVS
60500147 | 740628 |  | PVC Nippel utv./innv.lim utv.gj. | Ja | 60179889 | 5815220 | Deler trykkrør andre typer plast |  | 5810330 | Deler for tilførselsrør, plast | NOBB VAVVS
60500156 | 740392 |  | PE100 RED.FLENS FORL. L=1.2M-A PN16 SDR11 | Ja | 60186104 | 5815100 | Deler trykkrør PE |  | 5810330 | Deler for tilførselsrør, plast | NOBB VAVVS
60500160 | 216269 | BEND 45° I/U MAPRESS SYREF. 42 MM | Mapress Syrefast bend 45° inn/ut med 1 muffe | Ja | 41695101 | 5845200 | Deler syrefaste rør |  | 5820210 | Deler for tilførselsrør, metall | NOBB VAVVS
60500160 | 283655 | BEND 45° I/U MAPRESS SYREF. 42 MM | Mapress Syrefast bend 45° inn/ut med 1 muffe | Nei | 41695101 | 5845200 | Deler syrefaste rør |  | 5820210 | Deler for tilførselsrør, metall | NOBB VAVVS
60500165 | 740628 |  | CPVC Albue 90° innv.lim X innv. NPT mess.gj. | Ja | 60179907 | 6815200 | CPVC Deler for sprinkler |  | 6815210 | Deler og tilbehør for sprinkler, plast | NOBB VAVVS
60500205 | 267542 |  | BEND 90° TP PVC-U | Ja | 60653313 | 5815220 | Deler trykkrør andre typer plast |  | 5810330 | Deler for tilførselsrør, plast | NOBB VAVVS
60500205 | 283655 |  | BEND 90° TP PVC-U | Nei | 60653313 | 5815220 | Deler trykkrør andre typer plast |  | 5810330 | Deler for tilførselsrør, plast | NOBB VAVVS
60500211 | 740204 |  | Prestabo overgang, ulegert stål | Ja | 60178143 | 5855200 | Deler karbonrør |  | 5820210 | Deler for tilførselsrør, metall | NOBB VAVVS
60500217 | 214995 |  | SYREFASTE SVEISEFLENSER M/KRAGE 1.4432:: PN10 DN700/708,0 | Ja | 60642700 | 5845100 | Flenser syrefaste rør |  | 5820210 | Deler for tilførselsrør, metall | NOBB VAVVS
60500220 | 393656 |  | SPILLVANN Ultra Rib 2 - GREN 45gr | Ja | 60649089 | 5505150 | Deler til avløpsrør |  | 5501210 | Deler til avløpsrør, plast | NOBB VAVVS
60500226 | 740276 |  | PE100 Innstøpningsflens SDR26 L:1m | Ja | 60182772 | 5815100 | Deler trykkrør PE |  | 5810330 | Deler for tilførselsrør, plast | NOBB VAVVS
60500234 | 215657 | MUTTER FPL M28X15MM | FPL trykkmutter, mess | Ja | 41128943 | 5815100 | Deler trykkrør PE |  | 5810330 | Deler for tilførselsrør, plast | NOBB VAVVS
60500234 | 283655 | MUTTER FPL M28X15MM | FPL trykkmutter, mess | Nei | 41128943 | 5815100 | Deler trykkrør PE |  | 5810330 | Deler for tilførselsrør, plast | NOBB VAVVS
60500244 | 267542 |  | MUFFE PVC-U | Ja | 60174991 | 5815220 | Deler trykkrør andre typer plast |  | 5810330 | Deler for tilførselsrør, plast | NOBB VAVVS
60500248 | 740204 |  | Overgangsmuffe Smartpress-Aupex | Ja | 60178159 | 5815200 | Deler trykkrør flerlags |  | 5810360 | Deler for tilførselsrør, flerlags | NOBB VAVVS
60500260 | 267542 |  | MUTTER TP PVC-U | Ja | 60175000 | 5815220 | Deler trykkrør andre typer plast |  | 5810330 | Deler for tilførselsrør, plast | NOBB VAVVS
60500268 | 216269 | OVERGANGSMANSJETT SILENTPP 78MM | Silent-PP overgangsmansjett på støpejern | Ja | 60185385 | 5505150 | Deler til avløpsrør |  | 5501210 | Deler til avløpsrør, plast | NOBB VAVVS
60500277 | 267542 |  | T-RØR 90° REDUSERT LANG ENDE PE100 / SDR17-17,6 | Ja | 60175037 | 5815100 | Deler trykkrør PE |  | 5810330 | Deler for tilførselsrør, plast | NOBB VAVVS
60500285 | 267542 |  | PP-V LØSFLENS MUFFESVEIS | Ja | 60174988 | 5815100 | Deler trykkrør PE |  | 5810330 | Deler for tilførselsrør, plast | NOBB VAVVS
60500292 | 740116 |  | 315 MM X 1" RAAX-HAKU ANBORINGSKLAMMER F/PLASTRØR, HAWLE 525 | Ja | 60188415 | 5865100 | Strekkfaste rørdeler støpejern |  | 5820210 | Deler for tilførselsrør, metall | NOBB VAVVS
60500296 | 740116 |  | Fotbend 90° Flens/Muffe Baio | Ja | 60188397 | 5865100 | Strekkfaste rørdeler støpejern |  | 5820210 | Deler for tilførselsrør, metall | NOBB VAVVS
60500303 | 283655 |  | PP/STÅL LØSFLENS PROFILERT BOR.PN16 RAT.PN16 DN300 | Nei | 60186107 | 5815100 | Deler trykkrør PE |  | 5810330 | Deler for tilførselsrør, plast | NOBB VAVVS
60500303 | 740392 |  | PP/STÅL LØSFLENS PROFILERT BOR.PN16 RAT.PN16 DN300 | Ja | 60186107 | 5815100 | Deler trykkrør PE |  | 5810330 | Deler for tilførselsrør, plast | NOBB VAVVS
60500304 | 740204 |  | Sanpress muffe, SC-Contur, rødgods, | Ja | 60677132 | 5893100 | Deler til trykkrør i andre materialer |  | 5830210 | Deler til tilførselsrør, andre materialer | NOBB VAVVS
60500308 | 216269 | PASSBEND 60° MAPRESS SYREF 35MM | Mapress Syrefast passbend: 60° | Ja | 41695101 | 5845200 | Deler syrefaste rør |  | 5820210 | Deler for tilførselsrør, metall | NOBB VAVVS
60500308 | 283655 | PASSBEND 60° MAPRESS SYREF 35MM | Mapress Syrefast passbend: 60° | Nei | 41695101 | 5845200 | Deler syrefaste rør |  | 5820210 | Deler for tilførselsrør, metall | NOBB VAVVS
60500309 | 216269 | MUFFE MAPRESS EL.FORSINKET 12MM | Mapress El-Forsinket muffe | Ja | 60185311 | 5855200 | Deler karbonrør |  | 5820210 | Deler for tilførselsrør, metall | NOBB VAVVS
60500309 | 283655 | MUFFE MAPRESS EL.FORSINKET 12MM | Mapress El-Forsinket muffe | Nei | 60185311 | 5855200 | Deler karbonrør |  | 5820210 | Deler for tilførselsrør, metall | NOBB VAVVS
60500312 | 740392 |  | PVC-STUSS FOR MFC-BD VENTIL INNVENDIG GJ. BSP | Ja | 60186130 | 5815100 | Deler trykkrør PE |  | 5810330 | Deler for tilførselsrør, plast | NOBB VAVVS
60500325 | 743412 |  | K-FLEX K-BOX BALANSERINGS-VENTIL OVENTROP | Ja | 60182812 | 3015060 | Ventil Komplette |  | 1130530 | Rørisolasjon andre materialer | NOBB VAVVS
60500326 | 740204 |  | Sanpress Inox XL-T-rør | Ja | 60650472 | 5845200 | Deler syrefaste rør |  | 5820210 | Deler for tilførselsrør, metall | NOBB VAVVS
60500329 | 283655 |  | AVK Anboringsklammer f/PVC-PE-rør | Nei | 60175858 | 5865100 | Strekkfaste rørdeler støpejern |  | 5820210 | Deler for tilførselsrør, metall | NOBB VAVVS
60500329 | 740600 |  | AVK Anboringsklammer f/PVC-PE-rør | Ja | 60175858 | 5865100 | Strekkfaste rørdeler støpejern |  | 5820210 | Deler for tilførselsrør, metall | NOBB VAVVS
60500333 | 215657 | ALBUEKROPP FPL R3/4"XM28 | FPL albue kropp m/utv.gj, mess | Ja | 41128943 | 5815100 | Deler trykkrør PE |  | 5810330 | Deler for tilførselsrør, plast | NOBB VAVVS
60500333 | 283655 | ALBUEKROPP FPL R3/4"XM28 | FPL albue kropp m/utv.gj, mess | Nei | 41128943 | 5815100 | Deler trykkrør PE |  | 5810330 | Deler for tilførselsrør, plast | NOBB VAVVS
60500341 | 283655 |  | Plasson El-Bend 90° PE100 SDR11-17 | Nei | 60186168 | 5815100 | Deler trykkrør PE |  | 5810330 | Deler for tilførselsrør, plast | NOBB VAVVS
60500341 | 740392 |  | Plasson El-Bend 90° PE100 SDR11-17 | Ja | 60186168 | 5815100 | Deler trykkrør PE |  | 5810330 | Deler for tilførselsrør, plast | NOBB VAVVS
60500345 | 267542 |  | ANBORRINGSKLAMMER M/KNIV | Ja | 60175008 | 5815100 | Deler trykkrør PE |  | 5810330 | Deler for tilførselsrør, plast | NOBB VAVVS
60500345 | 283655 |  | ANBORRINGSKLAMMER M/KNIV | Nei | 60175008 | 5815100 | Deler trykkrør PE |  | 5810330 | Deler for tilførselsrør, plast | NOBB VAVVS
60500377 | 740296 |  | 75 MM X 2" PN 10 PLASSIM PP KOMPRESJONS-ALBU 90° M/UTV. GJ. | Ja | 60183361 | 5815100 | Deler trykkrør PE |  | 5810330 | Deler for tilførselsrør, plast | NOBB VAVVS
60500382 | 283655 |  | AVK Flenseovergang, dukt.stpj.L=300.PN16 | Nei | 60175801 | 5865100 | Strekkfaste rørdeler støpejern |  | 5820210 | Deler for tilførselsrør, metall | NOBB VAVVS
60500382 | 740600 |  | AVK Flenseovergang, dukt.stpj.L=300.PN16 | Ja | 60175801 | 5865100 | Strekkfaste rørdeler støpejern |  | 5820210 | Deler for tilførselsrør, metall | NOBB VAVVS
60500409 | 209298 | ALBUE Q&E DR M/LM 15-3/4" FORN | Uponor Q&E Albue med løpemutter forniklet | Ja | 41867027 | 5815150 | Deler trykkrør PEX |  | 5810330 | Deler for tilførselsrør, plast | NOBB VAVVS, NOBB Total
60500409 | 283655 | ALBUE Q&E DR M/LM 15-3/4" FORN | Uponor Q&E Albue med løpemutter forniklet | Nei | 41867027 | 5815150 | Deler trykkrør PEX |  | 5810330 | Deler for tilførselsrør, plast | NOBB VAVVS
60500434 | 740664 |  | 1.1/2", NR. 1981109 MESS. RETT KOPLING, INNV. GJ., EZZE 3211 | Ja | 60180819 | 5827100 | Messingdeler for trykkrør |  | 5820210 | Deler for tilførselsrør, metall | NOBB VAVVS
60500437 | 740392 |  | PE100 Prefab Bend 60gr SDR11 | Ja | 60186104 | 5815100 | Deler trykkrør PE |  | 5810330 | Deler for tilførselsrør, plast | NOBB VAVVS
60500440 | 283655 |  | 10 X 20 MM DISTANSEKLOSS HVIT | Nei | 60183816 | 5505150 | Deler til avløpsrør |  | 5501210 | Deler til avløpsrør, plast | NOBB VAVVS
60500440 | 740324 |  | 10 X 20 MM DISTANSEKLOSS HVIT | Ja | 60183816 | 5505150 | Deler til avløpsrør |  | 5501210 | Deler til avløpsrør, plast | NOBB VAVVS
60500481 | 214995 |  | RØR SVEIST SYREFAST 219,1 X 2,0 | Ja | 60642409 | 5830200 | Sveiste rør rustfrie |  | 5820100 | Tilførselsrør metall (tidl Kobberrør glødet kveil) | NOBB VAVVS
60500488 | 216269 | OVERGANGSMUFFE 75X75MM | Silent-PP overgangsmuffe | Ja | 60185385 | 5505150 | Deler til avløpsrør |  | 5501210 | Deler til avløpsrør, plast | NOBB VAVVS
60500491 | 283655 |  | Plasson El-Muffe PE100 Light-Fit SDR17-33 | Nei | 60186168 | 5815100 | Deler trykkrør PE |  | 5810330 | Deler for tilførselsrør, plast | NOBB VAVVS
60500491 | 740392 |  | Plasson El-Muffe PE100 Light-Fit SDR17-33 | Ja | 60186168 | 5815100 | Deler trykkrør PE |  | 5810330 | Deler for tilførselsrør, plast | NOBB VAVVS
60500494 | 58834 |  | Veggventil F100 Thermo D102 | Ja | 60182838 | 3015340 | Tillufts-/Avtrekksventiler |  | 6915200 | Tilluft- og avtrekksventiler | NOBB VAVVS
60500502 | 420984 |  | ACO PIPE 125MM BEND 45° | Ja | 60174424 | 5501250 | Avløpsrør rustfritt stål |  | 5505110 | Avløpsrør, metall | NOBB VAVVS
60500512 | 267542 |  | Fotventil VRF-11I limende EPDM TP PVC metrisk | Ja | 60175000 | 5815220 | Deler trykkrør andre typer plast |  | 5810330 | Deler for tilførselsrør, plast | NOBB VAVVS
60500515 | 283655 |  | PLASSON SERIE.1 UNION REDUKSJON | Nei | 60186141 | 5815100 | Deler trykkrør PE |  | 5810330 | Deler for tilførselsrør, plast | NOBB VAVVS
60500515 | 740392 |  | PLASSON SERIE.1 UNION REDUKSJON | Ja | 60186141 | 5815100 | Deler trykkrør PE |  | 5810330 | Deler for tilførselsrør, plast | NOBB VAVVS
60500518 | 740948 |  | MM SANHA-THERM PRESS T-RØR | Ja | 60186662 | 5855200 | Deler karbonrør |  | 5820210 | Deler for tilførselsrør, metall | NOBB VAVVS
60500534 | 420984 |  | MODULAR 200 RENNE MIDTPL.UTLØP Ø110 | Ja | 60174449 | 5501250 | Avløpsrør rustfritt stål |  | 5505110 | Avløpsrør, metall | NOBB VAVVS
60500550 | 267542 |  | Ventil limemuffe for VSA TP PVC metrisk | Ja | 60175000 | 5815220 | Deler trykkrør andre typer plast |  | 5810330 | Deler for tilførselsrør, plast | NOBB VAVVS
60500561 | 740628 |  | Flexkobling Reduksjon | Ja | 60179874 | 5815220 | Deler trykkrør andre typer plast |  | 5810330 | Deler for tilførselsrør, plast | NOBB VAVVS
60500579 | 204439 |  | PP Pragma bend rødbrun | Ja | 60174321 | 5505150 | Deler til avløpsrør |  | 5501210 | Deler til avløpsrør, plast | NOBB VAVVS
60500579 | 283655 |  | PP Pragma bend rødbrun | Nei | 60174321 | 5505150 | Deler til avløpsrør |  | 5501210 | Deler til avløpsrør, plast | NOBB VAVVS
60500604 | 214995 | FLENSEPAKNING Ø407/Ø489, PN10, NBR | FLENSEPAKNING, STÅLARMERT, Ø407/Ø489, PN10, NBR | Ja | 60178590 | 5865200 | Ikke strekkfaste rørdeler støpejern |  | 5820210 | Deler for tilførselsrør, metall | NOBB VAVVS
60500609 | 267542 |  | KRAVE ABS | Ja | 60174981 | 5815220 | Deler trykkrør andre typer plast |  | 5810330 | Deler for tilførselsrør, plast | NOBB VAVVS
60500612 | 204439 |  | PE 100 SDR 11 krage f/speilsveising | Ja | 60174241 | 5815100 | Deler trykkrør PE |  | 5810330 | Deler for tilførselsrør, plast | NOBB VAVVS
60500612 | 283655 |  | PE 100 SDR 11 krage f/speilsveising | Nei | 60174241 | 5815100 | Deler trykkrør PE |  | 5810330 | Deler for tilførselsrør, plast | NOBB VAVVS
60500614 | 743412 |  | K-FLEX K-BOX BALANSERINGS-VENTIL HONEYWELL | Ja | 60182812 | 3015060 | Ventil Komplette |  | 1130530 | Rørisolasjon andre materialer | NOBB VAVVS
60500617 | 283655 | DREIESPJ.VENTIL DIN DN 65 AISI 304 | Dreiespj.ventil DIN DN 65 Man.sveis/sveis, AISI 304 | Ja | 60181426 | 5835200 | Deler rustfrie rør |  | 5820210 | Deler for tilførselsrør, metall | NOBB VAVVS
60500620 | 283655 |  | PE100 T-RØR RED. LANG F/EL-SVEIS SDR17 | Nei | 60186105 | 5815100 | Deler trykkrør PE |  | 5810330 | Deler for tilførselsrør, plast | NOBB VAVVS
60500620 | 740392 |  | PE100 T-RØR RED. LANG F/EL-SVEIS SDR17 | Ja | 60186105 | 5815100 | Deler trykkrør PE |  | 5810330 | Deler for tilførselsrør, plast | NOBB VAVVS
60500636 | 740392 |  | PE100 INNMURINGSKRAGE SDR11 L=1.0 METER | Ja | 60186104 | 5815100 | Deler trykkrør PE |  | 5810330 | Deler for tilførselsrør, plast | NOBB VAVVS
60500640 | 276835 | OVERGANGSMUFFE PP-R 3/4X25 | Overgangsmuffe hexagon PP-R | Ja | 60650368 | 5505150 | Deler til avløpsrør |  | 5810550 | Deler for rørsystemer | NOBB VAVVS
60500661 | 215954 | UNIVERSALRØR PAL A50 RETT L=5M | LK Pal Universalrør A50 rett lengde 5 m | Ja | 60176158 | 5810300 | Trykkrør (rør i rør) |  | 5810100 | Tilførselsrør plast (tidl Trykkrør PE) | NOBB VAVVS
60500661 | 283655 | UNIVERSALRØR PAL A50 RETT L=5M | LK Pal Universalrør A50 rett lengde 5 m | Nei | 60176158 | 5810300 | Trykkrør (rør i rør) |  | 5810100 | Tilførselsrør plast (tidl Trykkrør PE) | NOBB VAVVS
60500668 | 740664 |  | EZ-ALUPEX STØTTEHYLSE | Ja | 60180821 | 5827100 | Messingdeler for trykkrør |  | 5820210 | Deler for tilførselsrør, metall | NOBB VAVVS
60500675 | 283655 |  | ACO PIPE 75MM SKJØTEMUFFE | Nei | 60174413 | 5501250 | Avløpsrør rustfritt stål |  | 5505110 | Avløpsrør, metall | NOBB VAVVS
60500675 | 420984 |  | ACO PIPE 75MM SKJØTEMUFFE | Ja | 60174413 | 5501250 | Avløpsrør rustfritt stål |  | 5505110 | Avløpsrør, metall | NOBB VAVVS
60500680 | 204439 |  | Krympbar endeavslutning DHEC-2900 | Ja | 60174318 | 5505100 | Deler til avløpsrør isolert |  | 5501210 | Deler til avløpsrør, plast | NOBB VAVVS
60500682 | 200868 |  | 20x1/2"x20 K5 T-stykke m/mf | Ja | 60174063 | 5815200 | Deler trykkrør flerlags |  | 5810360 | Deler for tilførselsrør, flerlags | NOBB VAVVS
60500687 | 267542 |  | REDUKSJON FLUSH STYLE SPEILSVEIS | Ja | 60175034 | 5815100 | Deler trykkrør PE |  | 5810330 | Deler for tilførselsrør, plast | NOBB VAVVS
60500697 | 740392 |  | PE100 RED.KONS LANG F/EL-SVEIS SDR17 | Ja | 60186104 | 5815100 | Deler trykkrør PE |  | 5810330 | Deler for tilførselsrør, plast | NOBB VAVVS
60500701 | 740200 |  | ALBUE RILLET 221/2° Fig. 212 GALV. | Ja | 60178049 | 5865100 | Strekkfaste rørdeler støpejern |  | 5820210 | Deler for tilførselsrør, metall | NOBB VAVVS
60500726 | 726056 |  | O-ring Standard Sort | Ja | 60181885 | 5845200 | Deler syrefaste rør |  | 5820210 | Deler for tilførselsrør, metall | NOBB VAVVS
60500730 | 740628 |  | PE100 krage forlenget L=1200mm SDR17 | Ja | 60179883 | 5815100 | Deler trykkrør PE |  | 5810330 | Deler for tilførselsrør, plast | NOBB VAVVS
60500740 | 740664 |  | 22 MM X 3/4", NR. 1986538 MESS. MUFFE, KOBBER/INNV. GJ., EZZ | Ja | 60180819 | 5827100 | Messingdeler for trykkrør |  | 5820210 | Deler for tilførselsrør, metall | NOBB VAVVS
60500744 | 216269 | SPISSENDE MAPRESS CUNIFE PN6 28 MM | SPISSENDE MAPRESS CUNIFE for løsflens PN6 | Ja | 60185444 | 5825300 | Pressfittings, CuNi |  | 5820210 | Deler for tilførselsrør, metall | NOBB VAVVS
60500747 | 740176 |  | BLÜCHER JORDINGRØR U/MUFFE M/KABEL AISI316L | Ja | 60176281 | 5505150 | Deler til avløpsrør |  | 5505160 | Deler til avløpsrør, metall | NOBB VAVVS
60500762 | 740392 |  | PP-HURTIGKOBL. ALB 90 UTV.GJ MESS | Ja | 60186141 | 5815100 | Deler trykkrør PE |  | 5810330 | Deler for tilførselsrør, plast | NOBB VAVVS
60500766 | 740628 |  | PE100 Reduksjon kort, SDR11, Konsentrisk | Ja | 60179889 | 5815220 | Deler trykkrør andre typer plast |  | 5810330 | Deler for tilførselsrør, plast | NOBB VAVVS
60500772 | 740628 |  | PVC T-rør reduksjon innv.lim | Ja | 60179890 | 5815220 | Deler trykkrør andre typer plast |  | 5810330 | Deler for tilførselsrør, plast | NOBB VAVVS
60500779 | 740628 |  | PE100 T-rør red. lang prefab SDR11 | Ja | 60179888 | 5815100 | Deler trykkrør PE |  | 5810330 | Deler for tilførselsrør, plast | NOBB VAVVS
60500781 | 726056 |  | 18 X 15 X 18 MM T-RØR SYREF. PRESSFITTING | Ja | 60181884 | 5845200 | Deler syrefaste rør |  | 5820210 | Deler for tilførselsrør, metall | NOBB VAVVS
60500784 | 740628 |  | PE100 El.sveis anboring med kniv SDR11-7,4 | Ja | 60179921 | 5815100 | Deler trykkrør PE |  | 5810330 | Deler for tilførselsrør, plast | NOBB VAVVS
60500785 | 267542 |  | ENDEKAPPE PVC-U | Ja | 60653330 | 5815220 | Deler trykkrør andre typer plast |  | 5810330 | Deler for tilførselsrør, plast | NOBB VAVVS
60500788 | 214995 |  | RUSTFRIE PRESSEDE LØSFLENSER 1.4307/304L DN65/76,1 | Ja | 60642694 | 5835100 | Flenser rustfrie rør |  | 5820210 | Deler for tilførselsrør, metall | NOBB VAVVS
60500800 | 740628 |  | PVC T-rør innv.lim X innv.lim X innv.gj. | Ja | 60179890 | 5815220 | Deler trykkrør andre typer plast |  | 5810330 | Deler for tilførselsrør, plast | NOBB VAVVS
60500815 | 740628 |  | PE100 Reduksjon lang, SDR17, Konsentrisk | Ja | 60179883 | 5815100 | Deler trykkrør PE |  | 5810330 | Deler for tilførselsrør, plast | NOBB VAVVS
60500820 | 216269 | GLIDEMUFFE SILENTPP 110MM | Silent-PP glidemuffe | Ja | 60185385 | 5505150 | Deler til avløpsrør |  | 5501210 | Deler til avløpsrør, plast | NOBB VAVVS
60500827 | 740176 |  | BLÜCHER EUROPIPE GRENRØR 45° AISI316L | Ja | 60176281 | 5505150 | Deler til avløpsrør |  | 5505160 | Deler til avløpsrør, metall | NOBB VAVVS
60500828 | 267542 |  | MUFFE GJENGET TP PVC-U | Ja | 60175000 | 5815220 | Deler trykkrør andre typer plast |  | 5810330 | Deler for tilførselsrør, plast | NOBB VAVVS
60500835 | 214995 |  | Sprinklerrør press galvanisert | Ja | 60178526 | 5850300 | Sveiste rør for press karbon |  | 5820100 | Tilførselsrør metall (tidl Kobberrør glødet kveil) | NOBB VAVVS
60500840 | 267542 |  | OVERGANG PE/MS | Ja | 60175010 | 5815220 | Deler trykkrør andre typer plast |  | 5810330 | Deler for tilførselsrør, plast | NOBB VAVVS
60500840 | 283655 |  | OVERGANG PE/MS | Nei | 60175010 | 5815220 | Deler trykkrør andre typer plast |  | 5810330 | Deler for tilførselsrør, plast | NOBB VAVVS
60500853 | 204439 |  | PE100 bend SDR17, f/speilsveising | Ja | 60174177 | 5815100 | Deler trykkrør PE |  | 5810330 | Deler for tilførselsrør, plast | NOBB VAVVS
60500853 | 283655 |  | PE100 bend SDR17, f/speilsveising | Nei | 60174177 | 5815100 | Deler trykkrør PE |  | 5810330 | Deler for tilførselsrør, plast | NOBB VAVVS
60500857 | 740392 |  | PE100 Albue 11° lang for EL-sveis SDR11 | Ja | 60186104 | 5815100 | Deler trykkrør PE |  | 5810330 | Deler for tilførselsrør, plast | NOBB VAVVS
60500862 | 420984 |  | MODULAR 125 RENNE AISI316 | Ja | 60174449 | 5501250 | Avløpsrør rustfritt stål |  | 5505110 | Avløpsrør, metall | NOBB VAVVS
60500863 | 214995 |  | T-rør press 316 | Ja | 60639469 | 5845200 | Deler syrefaste rør |  | 5820210 | Deler for tilførselsrør, metall | NOBB VAVVS
60500873 | 420984 |  | ACO gitterrist W123 L999 H20 bar 20x2, antislip, LC A15, | Ja | 60174449 | 5501250 | Avløpsrør rustfritt stål |  | 5505110 | Avløpsrør, metall | NOBB VAVVS
60500889 | 215756 | MUTTER 3/8" | Mutter | Ja | 41689557 | 5827100 | Messingdeler for trykkrør |  | 5820210 | Deler for tilførselsrør, metall | NOBB VAVVS
60500889 | 283655 | MUTTER 3/8" | Mutter | Nei | 41689557 | 5827100 | Messingdeler for trykkrør |  | 5820210 | Deler for tilførselsrør, metall | NOBB VAVVS
60500890 | 214995 | MUFFE/SPISS BEND (MK) BLS DN200X11° | Muffe/Spiss Bend (MK), BLS | Ja | 60639481 | 5865100 | Strekkfaste rørdeler støpejern |  | 5820210 | Deler for tilførselsrør, metall | NOBB VAVVS
60500904 | 740628 |  | PE100 El.sadel | Ja | 60179921 | 5815100 | Deler trykkrør PE |  | 5810330 | Deler for tilførselsrør, plast | NOBB VAVVS
60500913 | 214995 |  | Flenseovergang PN10/16 press galv. | Ja | 60638018 | 5855100 | Flenser karbonrør |  | 5820210 | Deler for tilførselsrør, metall | NOBB VAVVS
60500915 | 740204 |  | Sanpress Rør 1.4521, nikkelfri, | Ja | 60178139 | 5840300 | Sveiste rør for press syrefaste |  | 5820100 | Tilførselsrør metall (tidl Kobberrør glødet kveil) | NOBB VAVVS
60500917 | 740780 |  | 2 1/2x64 NIPPELMUFFE UTV/KOBBER | Ja | 60183305 | 5827100 | Messingdeler for trykkrør |  | 5820210 | Deler for tilførselsrør, metall | NOBB VAVVS
60500918 | 740200 |  | 21/2" GALV. KOBLING VARME/KJØL./SPRINK. FAST | Ja | 60178049 | 5865100 | Strekkfaste rørdeler støpejern |  | 5820210 | Deler for tilførselsrør, metall | NOBB VAVVS
60500920 | 740780 |  | 1/4x6 KLEMR,KOBL, UTV, MESS | Ja | 60183299 | 5827100 | Messingdeler for trykkrør |  | 5820210 | Deler for tilførselsrør, metall | NOBB VAVVS
60500924 | 216269 | OVERGANGSNIPPEL KLAMMER M10/1/2" | Silent-PP klammer overgangsnippel | Ja | 60185385 | 5505150 | Deler til avløpsrør |  | 5501210 | Deler til avløpsrør, plast | NOBB VAVVS
60500925 | 740392 |  | PE100 RC BEND 11° SØMLØST SDR11 R=1,5xD | Ja | 60186104 | 5815100 | Deler trykkrør PE |  | 5810330 | Deler for tilførselsrør, plast | NOBB VAVVS
60500936 | 267542 |  | REDUKSJON EKSENTRISK SPEILSVEIS PE100 / SDR11 | Ja | 60175034 | 5815100 | Deler trykkrør PE |  | 5810330 | Deler for tilførselsrør, plast | NOBB VAVVS
60500945 | 204439 |  | PE 100 SDR 17 grenrør f/buttsveising | Ja | 60174178 | 5815100 | Deler trykkrør PE |  | 5810330 | Deler for tilførselsrør, plast | NOBB VAVVS
60500946 | 740308 |  | Høiax | Ja | 60183669 | 5827100 | Messingdeler for trykkrør |  | 5820210 | Deler for tilførselsrør, metall | NOBB VAVVS
60500948 | 283655 |  | Skjøtemuffe Synoflex PN16, Hawle 7974 | Nei | 60188408 | 5865100 | Strekkfaste rørdeler støpejern |  | 5820210 | Deler for tilførselsrør, metall | NOBB VAVVS
60500948 | 740116 |  | Skjøtemuffe Synoflex PN16, Hawle 7974 | Ja | 60188408 | 5865100 | Strekkfaste rørdeler støpejern |  | 5820210 | Deler for tilførselsrør, metall | NOBB VAVVS
60500949 | 740488 |  | PE100 Segm.sveist T-rør SDR11 | Ja | 60187986 | 5815100 | Deler trykkrør PE |  | 5810330 | Deler for tilførselsrør, plast | NOBB VAVVS
60500954 | 740392 |  | PE-STUSS FOR ESLON LANG FOR EL-SVEIS | Ja | 60186138 | 5815100 | Deler trykkrør PE |  | 5810330 | Deler for tilførselsrør, plast | NOBB VAVVS
60500955 | 267542 |  | DOBBELNIPPEL TP PVC-U | Ja | 60175000 | 5815220 | Deler trykkrør andre typer plast |  | 5810330 | Deler for tilførselsrør, plast | NOBB VAVVS
60500955 | 283655 |  | DOBBELNIPPEL TP PVC-U | Nei | 60175000 | 5815220 | Deler trykkrør andre typer plast |  | 5810330 | Deler for tilførselsrør, plast | NOBB VAVVS
60500959 | 740600 |  | AVK Flensekryss m/br.avstikk.L=700/700.PN16 | Ja | 60175801 | 5865100 | Strekkfaste rørdeler støpejern |  | 5820210 | Deler for tilførselsrør, metall | NOBB VAVVS
60500964 | 743072 |  | ETVD-06S SNITTRING JUSTERB. T-RØR | Ja | 60184523 | 5815300 | Kuplinger rør i rørsystemer |  | 5810550 | Deler for rørsystemer | NOBB VAVVS
60500988 | 283655 |  | ACO PIPE 50X2000MM RØR MED MUFFE | Nei | 60174413 | 5501250 | Avløpsrør rustfritt stål |  | 5505110 | Avløpsrør, metall | NOBB VAVVS
60500988 | 420984 |  | ACO PIPE 50X2000MM RØR MED MUFFE | Ja | 60174413 | 5501250 | Avløpsrør rustfritt stål |  | 5505110 | Avløpsrør, metall | NOBB VAVVS
60500992 | 283655 |  | PP-GJ ANSATSNIPPEL REDUKSJON UTV./UTV.GJ.BSP | Nei | 60186138 | 5815100 | Deler trykkrør PE |  | 5810330 | Deler for tilførselsrør, plast | NOBB VAVVS
60500992 | 740392 |  | PP-GJ ANSATSNIPPEL REDUKSJON UTV./UTV.GJ.BSP | Ja | 60186138 | 5815100 | Deler trykkrør PE |  | 5810330 | Deler for tilførselsrør, plast | NOBB VAVVS
60500999 | 267542 |  | UNIUN TP PVC/EPDM | Ja | 60175000 | 5815220 | Deler trykkrør andre typer plast |  | 5810330 | Deler for tilførselsrør, plast | NOBB VAVVS
60500999 | 283655 |  | UNIUN TP PVC/EPDM | Nei | 60175000 | 5815220 | Deler trykkrør andre typer plast |  | 5810330 | Deler for tilførselsrør, plast | NOBB VAVVS
60501008 | 204439 |  | PE 100 SDR 11 grenrør f/speilsveising | Ja | 60174178 | 5815100 | Deler trykkrør PE |  | 5810330 | Deler for tilførselsrør, plast | NOBB VAVVS
60501008 | 283655 |  | PE 100 SDR 11 grenrør f/speilsveising | Nei | 60174178 | 5815100 | Deler trykkrør PE |  | 5810330 | Deler for tilførselsrør, plast | NOBB VAVVS
60501009 | 216269 | BEND MAPRESS SYREFAST 28 MM | Mapress Syrefast bend 90° med 2 muffer | Ja | 41695101 | 5845200 | Deler syrefaste rør |  | 5820210 | Deler for tilførselsrør, metall | NOBB VAVVS
60501009 | 283655 | BEND MAPRESS SYREFAST 28 MM | Mapress Syrefast bend 90° med 2 muffer | Nei | 41695101 | 5845200 | Deler syrefaste rør |  | 5820210 | Deler for tilførselsrør, metall | NOBB VAVVS
60501010 | 740628 |  | PE100 El.sadel | Ja | 60179921 | 5815100 | Deler trykkrør PE |  | 5810330 | Deler for tilførselsrør, plast | NOBB VAVVS
60501011 | 740628 |  | CPVC Fastflens innv. lim ANSI 150 | Ja | 60179909 | 6815300 | CPVC Tilbehør for sprinkler |  | 6815210 | Deler og tilbehør for sprinkler, plast | NOBB VAVVS
60501019 | 740628 |  | PE100 T-rør segm. SDR17 | Ja | 60179888 | 5815100 | Deler trykkrør PE |  | 5810330 | Deler for tilførselsrør, plast | NOBB VAVVS
60501022 | 216269 | LØPEMUTTER MEPLA 32X1 1/4" | Mepla overgang med unionmutter | Ja | 41695047 | 5815200 | Deler trykkrør flerlags |  | 5810360 | Deler for tilførselsrør, flerlags | NOBB VAVVS
60501022 | 283655 | LØPEMUTTER MEPLA 32X1 1/4" | Mepla overgang med unionmutter | Nei | 41695047 | 5815200 | Deler trykkrør flerlags |  | 5810360 | Deler for tilførselsrør, flerlags | NOBB VAVVS
60501029 | 726056 |  | A-press galv rør 3 m. | Ja | 60181819 | 5868100 | Galvaniserte rør |  | 5820100 | Tilførselsrør metall (tidl Kobberrør glødet kveil) | NOBB VAVVS
60501032 | 393656 |  | SPILLVANN PVC - GLIDEMUFFE M/PAKN | Ja | 60657054 | 5410100 | Deler til drensrør/overvannsrør |  | 5401300 | Deler til drensrør og overvannsrør | NOBB VAVVS
60501036 | 283655 | ALBU OVERGANG M/INNV GJ 35MMX1 1/4" | INOXPRES ALBU OVERGANG M/INNV GJ | Ja | 60181392 | 5835200 | Deler rustfrie rør |  | 5820210 | Deler for tilførselsrør, metall | NOBB VAVVS
60501044 | 420984 |  | MODULAR 20 RENNE MIDTPL.SLUK Ø110 AISI316 | Ja | 60174449 | 5501250 | Avløpsrør rustfritt stål |  | 5505110 | Avløpsrør, metall | NOBB VAVVS
60501062 | 740628 |  | CPVC Albue 45° innv.lim | Ja | 60179907 | 6815200 | CPVC Deler for sprinkler |  | 6815210 | Deler og tilbehør for sprinkler, plast | NOBB VAVVS
60501086 | 283655 |  | 3/4" X 500 MM, NR. 1988807 MESS. SLETTNIPPEL, PLANDREID, UTV | Nei | 60180819 | 5827100 | Messingdeler for trykkrør |  | 5820210 | Deler for tilførselsrør, metall | NOBB VAVVS
60501086 | 740664 |  | 3/4" X 500 MM, NR. 1988807 MESS. SLETTNIPPEL, PLANDREID, UTV | Ja | 60180819 | 5827100 | Messingdeler for trykkrør |  | 5820210 | Deler for tilførselsrør, metall | NOBB VAVVS
60501091 | 216269 | BEND 45° MAPRESS SYREFAST 54MM | Mapress Syrefast bend 45° med 2 muffer | Ja | 41695101 | 5845200 | Deler syrefaste rør |  | 5820210 | Deler for tilførselsrør, metall | NOBB VAVVS
60501091 | 283655 | BEND 45° MAPRESS SYREFAST 54MM | Mapress Syrefast bend 45° med 2 muffer | Nei | 41695101 | 5845200 | Deler syrefaste rør |  | 5820210 | Deler for tilførselsrør, metall | NOBB VAVVS
60501094 | 267542 |  | MULTI/JOINT 3207+ ENDEKAPPE M/GJ.UTTAK EPDM/A4 | Ja | 60174971 | 5893100 | Deler til trykkrør i andre materialer |  | 5830210 | Deler til tilførselsrør, andre materialer | NOBB VAVVS
60501109 | 740204 |  | Megapress nippelmuffe m/SC-Contur 4212 | Ja | 60178132 | 5855200 | Deler karbonrør |  | 5820210 | Deler for tilførselsrør, metall | NOBB VAVVS
60501113 | 283655 |  | PE100 BEND 90° LANG F/EL-SVEIS SDR17 R=1xD | Nei | 60186104 | 5815100 | Deler trykkrør PE |  | 5810330 | Deler for tilførselsrør, plast | NOBB VAVVS
60501113 | 740392 |  | PE100 BEND 90° LANG F/EL-SVEIS SDR17 R=1xD | Ja | 60186104 | 5815100 | Deler trykkrør PE |  | 5810330 | Deler for tilførselsrør, plast | NOBB VAVVS
60501114 | 740392 |  | PE100 RED.FLENS FORL. L=1.2M-A PN16 SDR11 | Ja | 60186104 | 5815100 | Deler trykkrør PE |  | 5810330 | Deler for tilførselsrør, plast | NOBB VAVVS
60501124 | 740116 |  | Blindflens DN 40 | Ja | 60188398 | 5865100 | Strekkfaste rørdeler støpejern |  | 5820210 | Deler for tilførselsrør, metall | NOBB VAVVS
60501136 | 267542 |  | T-RØR 90° REDUSERT TP PVC-U | Ja | 60653312 | 5815220 | Deler trykkrør andre typer plast |  | 5810330 | Deler for tilførselsrør, plast | NOBB VAVVS
60501138 | 267542 |  | ANBORRINGSKLAMMER MED KNIV OG GASSTOPP | Ja | 60175008 | 5815100 | Deler trykkrør PE |  | 5810330 | Deler for tilførselsrør, plast | NOBB VAVVS
60501139 | 740488 |  | PE100 Segm.sveist T-rør SDR17 | Ja | 60187986 | 5815100 | Deler trykkrør PE |  | 5810330 | Deler for tilførselsrør, plast | NOBB VAVVS
60501143 | 216269 | UNION MAPRESS SYREFAST 54X2" | Mapress Syrefast union innvendige gjenger | Ja | 41695101 | 5845200 | Deler syrefaste rør |  | 5820210 | Deler for tilførselsrør, metall | NOBB VAVVS
60501145 | 204439 |  | PE 100 SDR 11 elektrobend | Ja | 60174235 | 5815100 | Deler trykkrør PE |  | 5810330 | Deler for tilførselsrør, plast | NOBB VAVVS
60501145 | 283655 |  | PE 100 SDR 11 elektrobend | Nei | 60174235 | 5815100 | Deler trykkrør PE |  | 5810330 | Deler for tilførselsrør, plast | NOBB VAVVS
60501155 | 740628 |  | PE100 T-rør red. lang, SDR11 | Ja | 60179888 | 5815100 | Deler trykkrør PE |  | 5810330 | Deler for tilførselsrør, plast | NOBB VAVVS
60501166 | 283655 |  | PE100 RED.KONS KORT TRAPPET SDR11 | Nei | 60186104 | 5815100 | Deler trykkrør PE |  | 5810330 | Deler for tilførselsrør, plast | NOBB VAVVS
60501166 | 740392 |  | PE100 RED.KONS KORT TRAPPET SDR11 | Ja | 60186104 | 5815100 | Deler trykkrør PE |  | 5810330 | Deler for tilførselsrør, plast | NOBB VAVVS
60501170 | 743276 |  | Muffebend 11° Tyton Blå epoxy | Ja | 60183776 | 5865200 | Ikke strekkfaste rørdeler støpejern |  | 5820210 | Deler for tilførselsrør, metall | NOBB VAVVS
60501177 | 740628 |  | PE100 krage lang, SDR17 | Ja | 60179883 | 5815100 | Deler trykkrør PE |  | 5810330 | Deler for tilførselsrør, plast | NOBB VAVVS
60501178 | 215619 | ALBUE MS 1139 54 | 1139 Albue ms 54 | Ja | 60175244 | 5825250 | Rørdeler, CuNi |  | 5820210 | Deler for tilførselsrør, metall | NOBB VAVVS
60501181 | 740488 |  | PE100 Segm.sveist bend SDR26 | Ja | 60187986 | 5815100 | Deler trykkrør PE |  | 5810330 | Deler for tilførselsrør, plast | NOBB VAVVS
60501184 | 267542 |  | REDUKSJON ABS | Ja | 60174981 | 5815220 | Deler trykkrør andre typer plast |  | 5810330 | Deler for tilførselsrør, plast | NOBB VAVVS
60501185 | 267542 |  | PROPP TP PVC-U | Ja | 60175000 | 5815220 | Deler trykkrør andre typer plast |  | 5810330 | Deler for tilførselsrør, plast | NOBB VAVVS
60501186 | 200868 |  | WAVIN PP GR.AVL. GRENRØR 45° | Ja | 60648377 | 5505150 | Deler til avløpsrør |  | 5501210 | Deler til avløpsrør, plast | NOBB VAVVS
60501186 | 283655 |  | WAVIN PP GR.AVL. GRENRØR 45° | Nei | 60648377 | 5505150 | Deler til avløpsrør |  | 5501210 | Deler til avløpsrør, plast | NOBB VAVVS
60501194 | 276835 | TIPPUNION 1/2X18 SKYVEKUPLING | TIPPUNION, SKYVEKUPLING | Ja | 60650737 | 5827100 | Messingdeler for trykkrør |  | 5820210 | Deler for tilførselsrør, metall | NOBB VAVVS
60501208 | 216269 | BEND SILENTDB20 45° 75MM | Silent-db20 bend: 45° | Ja | 41695045 | 5505150 | Deler til avløpsrør |  | 5501210 | Deler til avløpsrør, plast | NOBB VAVVS
60501208 | 283655 | BEND SILENTDB20 45° 75MM | Silent-db20 bend: 45° | Nei | 41695045 | 5505150 | Deler til avløpsrør |  | 5501210 | Deler til avløpsrør, plast | NOBB VAVVS
60501222 | 740264 |  | T-stykke f/fjernvarmerør SDR11 | Ja | 60181800 | 5891100 | Deler til preisolerte rør fjernvarme |  | 5810420 | Deler til fjernvarmerør, plast | NOBB VAVVS
60501223 | 267542 |  | Unionsende innv Rp gj m/O-ring TP | Ja | 60175000 | 5815220 | Deler trykkrør andre typer plast |  | 5810330 | Deler for tilførselsrør, plast | NOBB VAVVS
60501227 | 216269 | BEND SILENTPRO 87,5° 50MM | Silent-Pro bend: 87.5° | Ja | 60185765 | 5505150 | Deler til avløpsrør |  | 5501210 | Deler til avløpsrør, plast | NOBB VAVVS
60501227 | 283655 | BEND SILENTPRO 87,5° 50MM | Silent-Pro bend: 87.5° | Nei | 60185765 | 5505150 | Deler til avløpsrør |  | 5501210 | Deler til avløpsrør, plast | NOBB VAVVS
60501232 | 740628 |  | PE100 El.sadel | Ja | 60179921 | 5815100 | Deler trykkrør PE |  | 5810330 | Deler for tilførselsrør, plast | NOBB VAVVS
60501234 | 743276 |  | Flense-T-rør Blå epoxy PN16 | Ja | 60183776 | 5865200 | Ikke strekkfaste rørdeler støpejern |  | 5820210 | Deler for tilførselsrør, metall | NOBB VAVVS
60501238 | 741032 |  | N/142 Rillet Kort Sveisenippel Umalt IGS | Ja | 60187611 | 5865100 | Strekkfaste rørdeler støpejern |  | 5820210 | Deler for tilførselsrør, metall | NOBB VAVVS
60501250 | 740628 |  | PE100 Nippel utv.gj. lang | Ja | 60179889 | 5815220 | Deler trykkrør andre typer plast |  | 5810330 | Deler for tilførselsrør, plast | NOBB VAVVS
60501254 | 745164 |  | PAM MA Grenrør enkelt 45° | Ja | 60647937 | 5860200 | Ikke strekkfaste rør støpejern |  | 5820100 | Tilførselsrør metall (tidl Kobberrør glødet kveil) | NOBB VAVVS
60501255 | 283655 | KONUS 1/2 X 10MM BF FPL | BF FPL konus 1/2 x 10mm | Ja | 60184702 | 5815100 | Deler trykkrør PE |  | 5810330 | Deler for tilførselsrør, plast | NOBB VAVVS
60501273 | 740488 |  | PE100 Reduksjon SDR11 kort | Ja | 60187986 | 5815100 | Deler trykkrør PE |  | 5810330 | Deler for tilførselsrør, plast | NOBB VAVVS
60501277 | 741032 |  | S/920N Anboringsklammer Org EPDM m/rillet utg | Ja | 60187583 | 5865100 | Strekkfaste rørdeler støpejern |  | 5820210 | Deler for tilførselsrør, metall | NOBB VAVVS
60501283 | 214995 |  | Passbend 90o press u/muffe galv. | Ja | 60638017 | 5855200 | Deler karbonrør |  | 5820210 | Deler for tilførselsrør, metall | NOBB VAVVS
60501285 | 216269 | T-RØR MAPRESS EL.FORS 28X15X28 | Mapress El-Forsinket T-rør redusert | Ja | 60185314 | 5855200 | Deler karbonrør |  | 5820210 | Deler for tilførselsrør, metall | NOBB VAVVS
60501285 | 283655 | T-RØR MAPRESS EL.FORS 28X15X28 | Mapress El-Forsinket T-rør redusert | Nei | 60185314 | 5855200 | Deler karbonrør |  | 5820210 | Deler for tilførselsrør, metall | NOBB VAVVS
60501287 | 740628 |  | Flexkobling Standard Large | Ja | 60179874 | 5815220 | Deler trykkrør andre typer plast |  | 5810330 | Deler for tilførselsrør, plast | NOBB VAVVS
60501322 | 267542 |  | MULTI/JOINT 3000+ BOLTSETT A2 | Ja | 60174970 | 5893100 | Deler til trykkrør i andre materialer |  | 5830210 | Deler til tilførselsrør, andre materialer | NOBB VAVVS
60501326 | 740392 |  | PVC OVG-NIPP UTV.LIM/INNV.LIM/UTV.GJ | Ja | 60186119 | 5815100 | Deler trykkrør PE |  | 5810330 | Deler for tilførselsrør, plast | NOBB VAVVS
60501337 | 216269 | BEND PE 88,5° 110MM | PE bend 88,5° | Ja | 60185631 | 5505150 | Deler til avløpsrør |  | 5501210 | Deler til avløpsrør, plast | NOBB VAVVS
60501337 | 283655 | BEND PE 88,5° 110MM | PE bend 88,5° | Nei | 60185631 | 5505150 | Deler til avløpsrør |  | 5501210 | Deler til avløpsrør, plast | NOBB VAVVS
60501339 | 740664 |  | 10 X 0,8 MM MESS. STØTTEHYLSE KRK 140 F/KOBBERRØR NR. 186611 | Ja | 60180821 | 5827100 | Messingdeler for trykkrør |  | 5820210 | Deler for tilførselsrør, metall | NOBB VAVVS
60501340 | 740176 |  | BLÜCHER EUROPIPE AVLØPSRØR M/1 MUFFE AISI304 | Ja | 60176259 | 5501250 | Avløpsrør rustfritt stål |  | 5505110 | Avløpsrør, metall | NOBB VAVVS
60501346 | 740628 |  | PE100 Segmentbend 90° SDR26 Tr.red.fakt. 0,8 | Ja | 60179883 | 5815100 | Deler trykkrør PE |  | 5810330 | Deler for tilførselsrør, plast | NOBB VAVVS
60501354 | 740488 |  | PE100 Segm.sveist bend SDR26 | Ja | 60187986 | 5815100 | Deler trykkrør PE |  | 5810330 | Deler for tilførselsrør, plast | NOBB VAVVS
60501373 | 283655 | T-RØR M/REDUSERT AVSTIKKER 54X28X54 | Aespres t-rør m/redusert avstikker | Ja | 60181602 | 5825100 | Pressfittings, kobber |  | 5820210 | Deler for tilførselsrør, metall | NOBB VAVVS
60501375 | 216269 | MUFFE MAPRESS CU GASS 15MM | Mapress Kobber muffe (gass) | Ja | 60185446 | 5825100 | Pressfittings, kobber |  | 5820210 | Deler for tilførselsrør, metall | NOBB VAVVS
60501375 | 283655 | MUFFE MAPRESS CU GASS 15MM | Mapress Kobber muffe (gass) | Nei | 60185446 | 5825100 | Pressfittings, kobber |  | 5820210 | Deler for tilførselsrør, metall | NOBB VAVVS
60501385 | 743072 |  | GRKO-25/20S SYREF. SNITTRING REDUKSJON | Ja | 60184528 | 5815300 | Kuplinger rør i rørsystemer |  | 5810550 | Deler for rørsystemer | NOBB VAVVS
60501386 | 740628 |  | PE100 Reduksjon kort, SDR17, Konsentrisk | Ja | 60179889 | 5815220 | Deler trykkrør andre typer plast |  | 5810330 | Deler for tilførselsrør, plast | NOBB VAVVS
60501390 | 283655 |  | 1", NR. 1984277 MESS. T-RØR, INNV. GJ., EZZE 3243 | Nei | 60180822 | 5827100 | Messingdeler for trykkrør |  | 5820210 | Deler for tilførselsrør, metall | NOBB VAVVS
60501390 | 740664 |  | 1", NR. 1984277 MESS. T-RØR, INNV. GJ., EZZE 3243 | Ja | 60180822 | 5827100 | Messingdeler for trykkrør |  | 5820210 | Deler for tilførselsrør, metall | NOBB VAVVS
60501401 | 216269 | KULEGREN 3 TILLØP PE 90° 75X75MM | PE kulegren 88,5°, 3 tilkoplinger 90° | Ja | 60185556 | 5505150 | Deler til avløpsrør |  | 5501210 | Deler til avløpsrør, plast | NOBB VAVVS
60501406 | 740176 |  | BLÜCHER EUROPIPE GRENRØR 45° AISI316L | Ja | 60176281 | 5505150 | Deler til avløpsrør |  | 5505160 | Deler til avløpsrør, metall | NOBB VAVVS
60501411 | 216269 | LOKK FOR SVEISING PE 75MM | PE lokk for sveising | Ja | 60185368 | 5505150 | Deler til avløpsrør |  | 5501210 | Deler til avløpsrør, plast | NOBB VAVVS
60501411 | 283655 | LOKK FOR SVEISING PE 75MM | PE lokk for sveising | Nei | 60185368 | 5505150 | Deler til avløpsrør |  | 5501210 | Deler til avløpsrør, plast | NOBB VAVVS
60501412 | 741032 |  | S/741 Flensadapter Galvanisert EPDM PN10/16 m/skive | Ja | 60675660 | 5855100 | Flenser karbonrør |  | 5820210 | Deler for tilførselsrør, metall | NOBB VAVVS
60501453 | 276835 | T-RØR 32X1X32 INNV GJENGE MESSING | T-rør, messing | Ja | 60650425 | 5505150 | Deler til avløpsrør |  | 5810550 | Deler for rørsystemer | NOBB VAVVS
60501468 | 215756 | MUFFE 1/4"X1/8" | Overgangsmuffe | Ja | 41689557 | 5827100 | Messingdeler for trykkrør |  | 5820210 | Deler for tilførselsrør, metall | NOBB VAVVS
60501468 | 283655 | MUFFE 1/4"X1/8" | Overgangsmuffe | Nei | 41689557 | 5827100 | Messingdeler for trykkrør |  | 5820210 | Deler for tilførselsrør, metall | NOBB VAVVS
60501469 | 743276 |  | Flensebend 22° Blå epoxy PN10 | Ja | 60183776 | 5865200 | Ikke strekkfaste rørdeler støpejern |  | 5820210 | Deler for tilførselsrør, metall | NOBB VAVVS
60501489 | 740276 |  | PE100 Krave lang for tilkobling i kum SDR17 L:1m | Ja | 60182772 | 5815100 | Deler trykkrør PE |  | 5810330 | Deler for tilførselsrør, plast | NOBB VAVVS
60501504 | 216269 | SJAKTGREN SILENTPP 110X75X110 H | Silent-PP sjaktgrenrør 87,5° høyre | Ja | 60185387 | 5505150 | Deler til avløpsrør |  | 5501210 | Deler til avløpsrør, plast | NOBB VAVVS
60501512 | 283655 |  | AVK Flense T-rør,dukt.stpj.L=440/210.PN10/16 | Nei | 60175801 | 5865100 | Strekkfaste rørdeler støpejern |  | 5820210 | Deler for tilførselsrør, metall | NOBB VAVVS
60501512 | 740600 |  | AVK Flense T-rør,dukt.stpj.L=440/210.PN10/16 | Ja | 60175801 | 5865100 | Strekkfaste rørdeler støpejern |  | 5820210 | Deler for tilførselsrør, metall | NOBB VAVVS
60501520 | 740392 |  | Plasson El-Bend 90° Adapt PE100/Me.Un.invg BSP | Ja | 60186168 | 5815100 | Deler trykkrør PE |  | 5810330 | Deler for tilførselsrør, plast | NOBB VAVVS
60501522 | 267542 |  | BEND 90° SPEILSVEIS PE100 / SDR11 | Ja | 60175034 | 5815100 | Deler trykkrør PE |  | 5810330 | Deler for tilførselsrør, plast | NOBB VAVVS
60501528 | 726056 |  | A-press galv sveisestykke | Ja | 60181812 | 5835200 | Deler rustfrie rør |  | 5820210 | Deler for tilførselsrør, metall | NOBB VAVVS
60501529 | 740308 |  | Seriekoblingsrør SRS 500 | Ja | 60183567 | 5820250 | Kobberrør rette |  | 5820100 | Tilførselsrør metall (tidl Kobberrør glødet kveil) | NOBB VAVVS
60501541 | 283655 |  | OVERVANN IQ - PAKNING | Nei | 60657054 | 5410100 | Deler til drensrør/overvannsrør |  | 5401300 | Deler til drensrør og overvannsrør | NOBB VAVVS
60501541 | 393656 |  | OVERVANN IQ - PAKNING | Ja | 60657054 | 5410100 | Deler til drensrør/overvannsrør |  | 5401300 | Deler til drensrør og overvannsrør | NOBB VAVVS
60501547 | 216269 | NIPPELM MAPRESS SYREF 2 1/2"X76,1 G | Mapress Syrefast nippelmuffe utv. gjenger (gass) | Ja | 41695101 | 5845200 | Deler syrefaste rør |  | 5820210 | Deler for tilførselsrør, metall | NOBB VAVVS
60501608 | 216269 | BEND SILENTPP 30° 110MM | Silent-PP bend: 30° | Ja | 60185385 | 5505150 | Deler til avløpsrør |  | 5501210 | Deler til avløpsrør, plast | NOBB VAVVS
60501616 | 267542 |  | T-RØR 90° LANG ENDE PE100 / SDR17-17,6 | Ja | 60175037 | 5815100 | Deler trykkrør PE |  | 5810330 | Deler for tilførselsrør, plast | NOBB VAVVS
60501618 | 740780 |  | 1/2x6 KLEMR,KOBL, UTV, MESS | Ja | 60183299 | 5827100 | Messingdeler for trykkrør |  | 5820210 | Deler for tilførselsrør, metall | NOBB VAVVS
60501641 | 267542 |  | MUFFE, MUFFESVEIS | Ja | 60175034 | 5815100 | Deler trykkrør PE |  | 5810330 | Deler for tilførselsrør, plast | NOBB VAVVS
60501651 | 267542 |  | SKJØTENIPPEL ABS | Ja | 60174981 | 5815220 | Deler trykkrør andre typer plast |  | 5810330 | Deler for tilførselsrør, plast | NOBB VAVVS
60501652 | 283655 | KOBLING 30-35 MM UTEN STØTTEBÅND | PC 35 (Ø30- 35 MM) FERNCO OVERGANGSKOBLING | Nei | 60174900 | 5505150 | Deler til avløpsrør |  | 1850640 | Forlengere og Overganger | NOBB VAVVS
60501652 | 740592 | KOBLING 30-35 MM UTEN STØTTEBÅND | PC 35 (Ø30- 35 MM) FERNCO OVERGANGSKOBLING | Ja | 60174900 | 5505150 | Deler til avløpsrør |  | 1850640 | Forlengere og Overganger | NOBB VAVVS
60501656 | 741032 |  | N/60 Blindlokk Rød | Ja | 60187589 | 5865100 | Strekkfaste rørdeler støpejern |  | 5820210 | Deler for tilførselsrør, metall | NOBB VAVVS
60501659 | 215756 | UNION TECTITE CLASSIC18MM | Union Tectite Classic | Ja | 41689586 | 5825150 | Pushfittings, kobber |  | 5820210 | Deler for tilførselsrør, metall | NOBB VAVVS
60501659 | 283655 | UNION TECTITE CLASSIC18MM | Union Tectite Classic | Nei | 41689586 | 5825150 | Pushfittings, kobber |  | 5820210 | Deler for tilførselsrør, metall | NOBB VAVVS
60501678 | 216269 | OVERG.ALBUE INNV.GJ. MEPLA 20X3/4" | Mepla albue: 90° innvendige gjenger | Ja | 41695047 | 5815200 | Deler trykkrør flerlags |  | 5810360 | Deler for tilførselsrør, flerlags | NOBB VAVVS
60501678 | 283655 | OVERG.ALBUE INNV.GJ. MEPLA 20X3/4" | Mepla albue: 90° innvendige gjenger | Nei | 41695047 | 5815200 | Deler trykkrør flerlags |  | 5810360 | Deler for tilførselsrør, flerlags | NOBB VAVVS
60501691 | 283655 |  | PE100 UNION SDR11 | Nei | 60186104 | 5815100 | Deler trykkrør PE |  | 5810330 | Deler for tilførselsrør, plast | NOBB VAVVS
60501691 | 740392 |  | PE100 UNION SDR11 | Ja | 60186104 | 5815100 | Deler trykkrør PE |  | 5810330 | Deler for tilførselsrør, plast | NOBB VAVVS
60501697 | 283655 |  | 32 X 40 MM UNION M/2 KPL HVIT. | Nei | 60183806 | 5505150 | Deler til avløpsrør |  | 5501210 | Deler til avløpsrør, plast | NOBB VAVVS
60501697 | 740324 |  | 32 X 40 MM UNION M/2 KPL HVIT. | Ja | 60183806 | 5505150 | Deler til avløpsrør |  | 5501210 | Deler til avløpsrør, plast | NOBB VAVVS
60501706 | 283655 |  | 1/8" X 1/4" NR. 2174308 MESS. OVG. SLANGENIPPEL, EZZE 3414 | Nei | 60180819 | 5827100 | Messingdeler for trykkrør |  | 5820210 | Deler for tilførselsrør, metall | NOBB VAVVS
60501706 | 740664 |  | 1/8" X 1/4" NR. 2174308 MESS. OVG. SLANGENIPPEL, EZZE 3414 | Ja | 60180819 | 5827100 | Messingdeler for trykkrør |  | 5820210 | Deler for tilførselsrør, metall | NOBB VAVVS
60501710 | 740264 |  | RAUPIANO pararellgren | Ja | 60181791 | 5505150 | Deler til avløpsrør |  | 5501210 | Deler til avløpsrør, plast | NOBB VAVVS
60501725 | 740392 |  | PE100 RED.KONS LANG F/EL-SVEIS SDR11 | Ja | 60186104 | 5815100 | Deler trykkrør PE |  | 5810330 | Deler for tilførselsrør, plast | NOBB VAVVS
60501739 | 267542 |  | Unionsende TP PVC metrisk | Ja | 60175000 | 5815220 | Deler trykkrør andre typer plast |  | 5810330 | Deler for tilførselsrør, plast | NOBB VAVVS
60501744 | 743072 |  | GEV-10LR1.8 WD SYREF. SNITTRING BSP UTV.GJ | Ja | 60184528 | 5815300 | Kuplinger rør i rørsystemer |  | 5810550 | Deler for rørsystemer | NOBB VAVVS
60501747 | 283655 |  | AVK Blindflens.Dukt.stpj.PN10 | Nei | 60175801 | 5865100 | Strekkfaste rørdeler støpejern |  | 5820210 | Deler for tilførselsrør, metall | NOBB VAVVS
60501747 | 740600 |  | AVK Blindflens.Dukt.stpj.PN10 | Ja | 60175801 | 5865100 | Strekkfaste rørdeler støpejern |  | 5820210 | Deler for tilførselsrør, metall | NOBB VAVVS
60501748 | 215800 |  | Roth kappe til fordeler, RG | Ja | 60177351 | 5815300 | Kuplinger rør i rørsystemer |  | 5810550 | Deler for rørsystemer | NOBB VAVVS
60501748 | 283655 |  | Roth kappe til fordeler, RG | Nei | 60177351 | 5815300 | Kuplinger rør i rørsystemer |  | 5810550 | Deler for rørsystemer | NOBB VAVVS
60501757 | 741032 |  | N/60 Blindlokk m/Konsentrisk BSPT tappehull Rød | Ja | 60187611 | 5865100 | Strekkfaste rørdeler støpejern |  | 5820210 | Deler for tilførselsrør, metall | NOBB VAVVS
60501759 | 740264 |  | Overgang m/ sveisende f/fjernvarmerør SDR11 | Ja | 60181800 | 5891100 | Deler til preisolerte rør fjernvarme |  | 5810420 | Deler til fjernvarmerør, plast | NOBB VAVVS
60501765 | 743412 |  | K-FLEX ALU-KRAFT TAPE | Ja | 60182812 | 3015060 | Ventil Komplette |  | 1130530 | Rørisolasjon andre materialer | NOBB VAVVS
60501769 | 740392 |  | PE100 RED.KONS LANG F/EL-SVEIS SDR17 | Ja | 60186104 | 5815100 | Deler trykkrør PE |  | 5810330 | Deler for tilførselsrør, plast | NOBB VAVVS
60501773 | 215909 | FLENSERØR DN300 L=500 PN16 | FLENSERØR DN300 L=500 PN16 | Ja | 60175461 | 5865100 | Strekkfaste rørdeler støpejern |  | 5820210 | Deler for tilførselsrør, metall | NOBB VAVVS
60501774 | 740176 |  | BLÜCHER EUROPIPE AVLØPSRØR M/1 MUFFE AISI304 | Ja | 60176259 | 5501250 | Avløpsrør rustfritt stål |  | 5505110 | Avløpsrør, metall | NOBB VAVVS
60501776 | 283655 |  | AVK Blindflens m/gjenge.dukt.stpj.PN10 | Nei | 60175801 | 5865100 | Strekkfaste rørdeler støpejern |  | 5820210 | Deler for tilførselsrør, metall | NOBB VAVVS
60501776 | 740600 |  | AVK Blindflens m/gjenge.dukt.stpj.PN10 | Ja | 60175801 | 5865100 | Strekkfaste rørdeler støpejern |  | 5820210 | Deler for tilførselsrør, metall | NOBB VAVVS
60501794 | 276835 | RETT KUPLING 1/2X3/4 DEKKSKIVE | Rett kupling - logo | Ja | 60650544 | 5815300 | Kuplinger rør i rørsystemer |  | 5810550 | Deler for rørsystemer | NOBB VAVVS
60501795 | 740392 |  | PE100 PREFAB BEND 90GR SDR17 | Ja | 60186104 | 5815100 | Deler trykkrør PE |  | 5810330 | Deler for tilførselsrør, plast | NOBB VAVVS
60501832 | 740392 |  | PVC T-RØR INNV.LIM/INNV.GJ "MET" | Ja | 60186120 | 5815100 | Deler trykkrør PE |  | 5810330 | Deler for tilførselsrør, plast | NOBB VAVVS
60501856 | 283655 |  | LÅSERING BAIO, PVC, STREKKFAST | Nei | 60188403 | 5865100 | Strekkfaste rørdeler støpejern |  | 5820210 | Deler for tilførselsrør, metall | NOBB VAVVS
60501856 | 740116 |  | LÅSERING BAIO, PVC, STREKKFAST | Ja | 60188403 | 5865100 | Strekkfaste rørdeler støpejern |  | 5820210 | Deler for tilførselsrør, metall | NOBB VAVVS
60501871 | 200868 |  | WAVIN PVC DOBELTMUFFE F/GRUNNAVLØP | Ja | 60648278 | 5505150 | Deler til avløpsrør |  | 5501210 | Deler til avløpsrør, plast | NOBB VAVVS
60501875 | 420984 |  | SLUK 157 MASKERIST ANTISKLI L15 AISI304 | Ja | 60174449 | 5501250 | Avløpsrør rustfritt stål |  | 5505110 | Avløpsrør, metall | NOBB VAVVS
60501877 | 267542 |  | RØR PVC-U PN16 | Ja | 60653336 | 5810320 | Trykkrør andre typer plast |  | 5810100 | Tilførselsrør plast (tidl Trykkrør PE) | NOBB VAVVS
60501883 | 740664 |  | 1/2" UTV. GJ. X 1/2" SLANGE, 5367/2171445 EZZE KOPLINGSNIPPE | Ja | 60180837 | 5827100 | Messingdeler for trykkrør |  | 5820210 | Deler for tilførselsrør, metall | NOBB VAVVS
60501898 | 200868 |  | AS+ KORTREDUKSJON | Ja | 60638130 | 5505150 | Deler til avløpsrør |  | 5501210 | Deler til avløpsrør, plast | NOBB VAVVS
60501902 | 267542 |  | REDUKSJON EKSENTRISK SPEILSVEIS PE100 / SDR17,6 | Ja | 60175034 | 5815100 | Deler trykkrør PE |  | 5810330 | Deler for tilførselsrør, plast | NOBB VAVVS
60501906 | 741032 |  | N/12 22,5° Bend Galvanisert | Ja | 60187611 | 5865100 | Strekkfaste rørdeler støpejern |  | 5820210 | Deler for tilførselsrør, metall | NOBB VAVVS
60501919 | 267542 |  | UNION ABS/MS/EPDM metrisk Rp | Ja | 60174981 | 5815220 | Deler trykkrør andre typer plast |  | 5810330 | Deler for tilførselsrør, plast | NOBB VAVVS
60501920 | 740392 |  | PE100 Albue 60° lang for EL-sveis SDR17 | Ja | 60186104 | 5815100 | Deler trykkrør PE |  | 5810330 | Deler for tilførselsrør, plast | NOBB VAVVS
60501922 | 276835 | SVANEHALS FIBER-T SDR7.4 32 MM | Svanehals Faser Fiber-T SDR7,6 | Ja | 60650368 | 5505150 | Deler til avløpsrør |  | 5810550 | Deler for rørsystemer | NOBB VAVVS
60501943 | 216269 | OVERGANG M/SKRULOKK PE 110MM | PE overgang med skrulokk, H: 9,7cm, svart | Ja | 60185631 | 5505150 | Deler til avløpsrør |  | 5501210 | Deler til avløpsrør, plast | NOBB VAVVS
60501943 | 283655 | OVERGANG M/SKRULOKK PE 110MM | PE overgang med skrulokk, H: 9,7cm, svart | Nei | 60185631 | 5505150 | Deler til avløpsrør |  | 5501210 | Deler til avløpsrør, plast | NOBB VAVVS
60501944 | 740600 |  | AVK Tyton Muffe T-Rør m/fl.avstikk DN150.PN10 | Ja | 60175812 | 5865200 | Ikke strekkfaste rørdeler støpejern |  | 5820210 | Deler for tilførselsrør, metall | NOBB VAVVS
60501957 | 267542 |  | iJOINT OVERGANG Union PP/MESSING UTVN. GJ. | Ja | 60175024 | 5815100 | Deler trykkrør PE |  | 5810330 | Deler for tilførselsrør, plast | NOBB VAVVS
60501977 | 740392 |  | PP-HURTIGKOBL. ENDEPLUGG INNSATS | Ja | 60186143 | 5815100 | Deler trykkrør PE |  | 5810330 | Deler for tilførselsrør, plast | NOBB VAVVS
60501990 | 283655 |  | Tilbakeslagsventil Kule DN80 PN10 Hawle 9841 | Nei | 60188398 | 5865100 | Strekkfaste rørdeler støpejern |  | 5820210 | Deler for tilførselsrør, metall | NOBB VAVVS
60501990 | 740116 |  | Tilbakeslagsventil Kule DN80 PN10 Hawle 9841 | Ja | 60188398 | 5865100 | Strekkfaste rørdeler støpejern |  | 5820210 | Deler for tilførselsrør, metall | NOBB VAVVS
60501991 | 420984 |  | MODULAR 125 MASKERIST PLAN A15 AISI316 | Ja | 60174449 | 5501250 | Avløpsrør rustfritt stål |  | 5505110 | Avløpsrør, metall | NOBB VAVVS
60501993 | 743276 |  | Reduksjonsflens Blå epoxy PN16 | Ja | 60183776 | 5865200 | Ikke strekkfaste rørdeler støpejern |  | 5820210 | Deler for tilførselsrør, metall | NOBB VAVVS
60501994 | 740600 |  | AVK Flensebend.L=113/113 PN10 | Ja | 60175801 | 5865100 | Strekkfaste rørdeler støpejern |  | 5820210 | Deler for tilførselsrør, metall | NOBB VAVVS
60502026 | 267542 |  | REPARASJONSINNSATS | Ja | 60175010 | 5815220 | Deler trykkrør andre typer plast |  | 5810330 | Deler for tilførselsrør, plast | NOBB VAVVS
60502034 | 741032 |  | S/741 Flensadapter Galvanisert EPDM PN10/16 u/skive | Ja | 60675660 | 5855100 | Flenser karbonrør |  | 5820210 | Deler for tilførselsrør, metall | NOBB VAVVS
60502064 | 741032 |  | N/50 Konsentrisk Overgang Galvanisert | Ja | 60187611 | 5865100 | Strekkfaste rørdeler støpejern |  | 5820210 | Deler for tilførselsrør, metall | NOBB VAVVS
60502076 | 283655 |  | PE100 RED.KONS KORT F/SP-SVEIS SDR17 | Nei | 60186104 | 5815100 | Deler trykkrør PE |  | 5810330 | Deler for tilførselsrør, plast | NOBB VAVVS
60502076 | 740392 |  | PE100 RED.KONS KORT F/SP-SVEIS SDR17 | Ja | 60186104 | 5815100 | Deler trykkrør PE |  | 5810330 | Deler for tilførselsrør, plast | NOBB VAVVS
60502079 | 276835 |  | TECEfloor romtermostat 230 V, digital, Control | Ja | 60649886 | 5815550 | Gulvvarmesystemer (ekskl. rør) |  | 5810410 | Deler for gulvvarme/gatevarme | NOBB VAVVS
60502081 | 740392 |  | PP-HURTIGKOBL. UNION SPLIT-RING (POLYACETAL) | Ja | 60186147 | 5815100 | Deler trykkrør PE |  | 5810330 | Deler for tilførselsrør, plast | NOBB VAVVS
60502097 | 740664 |  | 3/4" UTV. GJ. X 3/4" SLANGE, 6367 /2171676 EZZE SLANGENIPPEL | Ja | 60180837 | 5827100 | Messingdeler for trykkrør |  | 5820210 | Deler for tilførselsrør, metall | NOBB VAVVS
60502101 | 740628 |  | PE100 Union utv.gj. | Ja | 60179883 | 5815100 | Deler trykkrør PE |  | 5810330 | Deler for tilførselsrør, plast | NOBB VAVVS
60502102 | 740756 |  | 15 X 15 X 15 MM ANBO T-RØR M/3 KPL. 1109 | Ja | 60183065 | 5827100 | Messingdeler for trykkrør |  | 5820210 | Deler for tilførselsrør, metall | NOBB VAVVS
60502120 | 283655 | INNVENDIG KOBLING DN110 | ICON PushFit 100 | Nei | 60174901 | 5505150 | Deler til avløpsrør |  | 1850640 | Forlengere og Overganger | NOBB VAVVS
60502120 | 740592 | INNVENDIG KOBLING DN110 | ICON PushFit 100 | Ja | 60174901 | 5505150 | Deler til avløpsrør |  | 1850640 | Forlengere og Overganger | NOBB VAVVS
60502121 | 740664 |  | 1" R X 1/8" R, NR. 1986991 MESS. OVERGANGSNIPPEL, PLANDREID, | Ja | 60180819 | 5827100 | Messingdeler for trykkrør |  | 5820210 | Deler for tilførselsrør, metall | NOBB VAVVS
60502123 | 740116 |  | Kupling Multisize PN16 Rilsan | Ja | 60188411 | 5865100 | Strekkfaste rørdeler støpejern |  | 5820210 | Deler for tilførselsrør, metall | NOBB VAVVS
60502133 | 283655 |  | 25 MM I DELRINPLAST, NR. 6320 UNION HAWLE NR. 6320/6300 | Nei | 60188411 | 5865100 | Strekkfaste rørdeler støpejern |  | 5820210 | Deler for tilførselsrør, metall | NOBB VAVVS
60502133 | 740116 |  | 25 MM I DELRINPLAST, NR. 6320 UNION HAWLE NR. 6320/6300 | Ja | 60188411 | 5865100 | Strekkfaste rørdeler støpejern |  | 5820210 | Deler for tilførselsrør, metall | NOBB VAVVS
60502136 | 740264 |  | RAUTHERM S rør (Pe-Xa) | Ja | 60679925 | 5810400 | Rør gulvvarme |  | 5810260 | Tilførselsrør, plast, gulvvarme/gatevarme | NOBB VAVVS
60502139 | 740176 |  | BLÜCHER EURO DBL GREN HJ 87,5° (316L) | Ja | 60176281 | 5505150 | Deler til avløpsrør |  | 5505160 | Deler til avløpsrør, metall | NOBB VAVVS
60502154 | 283655 | ALBU OVERGANG M/INNV GJ 28MM X 1/2" | INOXPRES ALBU OVERGANG M/INNV GJ | Ja | 60181392 | 5835200 | Deler rustfrie rør |  | 5820210 | Deler for tilførselsrør, metall | NOBB VAVVS
60502171 | 740356 |  | UVS Innstøpningsmuffe L=200mm | Ja | 60679911 | 5505150 | Deler til avløpsrør |  | 5501210 | Deler til avløpsrør, plast | NOBB VAVVS
60502172 | 204439 |  | Løsflens, varmgalvanisert, boret iht. PN 10 | Ja | 60174176 | 5815100 | Deler trykkrør PE |  | 5810330 | Deler for tilførselsrør, plast | NOBB VAVVS
60502172 | 283655 |  | Løsflens, varmgalvanisert, boret iht. PN 10 | Nei | 60174176 | 5815100 | Deler trykkrør PE |  | 5810330 | Deler for tilførselsrør, plast | NOBB VAVVS
60502177 | 744308 |  | ACT borepakning for kjerneboring | Ja | 60188233 | 5410100 | Deler til drensrør/overvannsrør |  | 5401300 | Deler til drensrør og overvannsrør | NOBB VAVVS
60502182 | 200868 |  | WAVIN FORDELERRØR SETT 3 AVGR M/ 20X2MM KPL | Ja | 60174071 | 5815550 | Gulvvarmesystemer (ekskl. rør) |  | 5810410 | Deler for gulvvarme/gatevarme | NOBB VAVVS
60502198 | 740392 |  | PVC OVG-MUFFE INNV.LIM/INNV.GJ | Ja | 60186119 | 5815100 | Deler trykkrør PE |  | 5810330 | Deler for tilførselsrør, plast | NOBB VAVVS
60502200 | 740296 |  | 75 MM PN 10 PLASSIM PP KOMPRESJONS-BLINDPLUGG F/PE-RØR | Ja | 60183361 | 5815100 | Deler trykkrør PE |  | 5810330 | Deler for tilførselsrør, plast | NOBB VAVVS
60502212 | 726056 |  | A-press galv T-rør | Ja | 60181814 | 5835200 | Deler rustfrie rør |  | 5820210 | Deler for tilførselsrør, metall | NOBB VAVVS
60502222 | 283655 |  | EL-ANB-KLAMMER PE100 SDR7.4-17 SDR11 | Nei | 60186171 | 5815100 | Deler trykkrør PE |  | 5810330 | Deler for tilførselsrør, plast | NOBB VAVVS
60502222 | 740392 |  | EL-ANB-KLAMMER PE100 SDR7.4-17 SDR11 | Ja | 60186171 | 5815100 | Deler trykkrør PE |  | 5810330 | Deler for tilførselsrør, plast | NOBB VAVVS
60502226 | 740392 |  | PE80 AVLØP T-RØR RED. | Ja | 60186115 | 5815100 | Deler trykkrør PE |  | 5810330 | Deler for tilførselsrør, plast | NOBB VAVVS
60502234 | 283655 |  | ENDEKAPPE M/GJ. UTTAK SYSTEM 2000 | Nei | 60188401 | 5865100 | Strekkfaste rørdeler støpejern |  | 5820210 | Deler for tilførselsrør, metall | NOBB VAVVS
60502234 | 740116 |  | ENDEKAPPE M/GJ. UTTAK SYSTEM 2000 | Ja | 60188401 | 5865100 | Strekkfaste rørdeler støpejern |  | 5820210 | Deler for tilførselsrør, metall | NOBB VAVVS
60502254 | 283655 |  | Varmgalv. Stål Løsflens Bor.PN10 RAT.PN10 | Nei | 60186107 | 5815100 | Deler trykkrør PE |  | 5810330 | Deler for tilførselsrør, plast | NOBB VAVVS
60502254 | 740392 |  | Varmgalv. Stål Løsflens Bor.PN10 RAT.PN10 | Ja | 60186107 | 5815100 | Deler trykkrør PE |  | 5810330 | Deler for tilførselsrør, plast | NOBB VAVVS
60502288 | 58834 |  | Sensor RF temp & fukt ute MZCU | Ja | 60182832 | 3015500 | Varmegjenvinningsprodukter |  | 6905300 | Romventilator med varmegjenvinning | NOBB VAVVS
60502290 | 283655 |  | PE100 T-RØR RED. LANG F/EL-SVEIS SDR17 | Nei | 60186105 | 5815100 | Deler trykkrør PE |  | 5810330 | Deler for tilførselsrør, plast | NOBB VAVVS
60502290 | 740392 |  | PE100 T-RØR RED. LANG F/EL-SVEIS SDR17 | Ja | 60186105 | 5815100 | Deler trykkrør PE |  | 5810330 | Deler for tilførselsrør, plast | NOBB VAVVS
60502292 | 740176 |  | BLÜCHER EUROPIPE BEND AISI316L | Ja | 60176281 | 5505150 | Deler til avløpsrør |  | 5505160 | Deler til avløpsrør, metall | NOBB VAVVS
60502306 | 740204 |  | Megapress nippelmuffe m/SC-Contur 4211 | Ja | 60178132 | 5855200 | Deler karbonrør |  | 5820210 | Deler for tilførselsrør, metall | NOBB VAVVS
60502310 | 283655 |  | TYPE 305 REP.MUFFE TRIPPELSP.AISI 316 L=500MM | Nei | 60188212 | 5865200 | Ikke strekkfaste rørdeler støpejern |  | 5820210 | Deler for tilførselsrør, metall | NOBB VAVVS
60502310 | 741124 |  | TYPE 305 REP.MUFFE TRIPPELSP.AISI 316 L=500MM | Ja | 60188212 | 5865200 | Ikke strekkfaste rørdeler støpejern |  | 5820210 | Deler for tilførselsrør, metall | NOBB VAVVS
60502325 | 209298 | DØR M/DRENERING 320X280 A | Uponor Aqua Plus Dør med drenering A | Ja | 41867054 | 5815150 | Deler trykkrør PEX |  | 5810330 | Deler for tilførselsrør, plast | NOBB Total, NOBB VAVVS
60502325 | 283655 | DØR M/DRENERING 320X280 A | Uponor Aqua Plus Dør med drenering A | Nei | 41867054 | 5815150 | Deler trykkrør PEX |  | 5810330 | Deler for tilførselsrør, plast | NOBB VAVVS
60502337 | 267542 |  | BLINDFLENSSETT, BOLTSIRKEL PN10 | Ja | 60175045 | 5815100 | Deler trykkrør PE |  | 5810330 | Deler for tilførselsrør, plast | NOBB VAVVS
60502342 | 740392 |  | PE100 Albue 30° lang for EL-sveis SDR17 | Ja | 60186104 | 5815100 | Deler trykkrør PE |  | 5810330 | Deler for tilførselsrør, plast | NOBB VAVVS
60502348 | 740392 |  | VARMGALV. STÅL BLINDFLENS BOR.PN10 RAT.PN10 | Ja | 60186110 | 5815100 | Deler trykkrør PE |  | 5810330 | Deler for tilførselsrør, plast | NOBB VAVVS
60502351 | 214995 |  | OVERG.MUFFE CU | Ja | 60178848 | 5825100 | Pressfittings, kobber |  | 5820210 | Deler for tilførselsrør, metall | NOBB VAVVS
60502359 | 214995 |  | Rustfrie rør rillet EN 10217-7 Tc1 304L/1.4307 3M 76,1x2,0 | Ja | 60642397 | 5830200 | Sveiste rør rustfrie |  | 5820100 | Tilførselsrør metall (tidl Kobberrør glødet kveil) | NOBB VAVVS
60502374 | 216269 | GRENRØR PE 45° 315X200MM | PE grenrør 45° | Ja | 42013021 | 5505150 | Deler til avløpsrør |  | 5501210 | Deler til avløpsrør, plast | NOBB VAVVS
60502374 | 283655 | GRENRØR PE 45° 315X200MM | PE grenrør 45° | Nei | 42013021 | 5505150 | Deler til avløpsrør |  | 5501210 | Deler til avløpsrør, plast | NOBB VAVVS
60502376 | 216269 | SVEISEOVERG. MAPRESS STÅL 108X114,3 | Mapress El-Forsinket sveiseovergang | Ja | 60185311 | 5855200 | Deler karbonrør |  | 5820210 | Deler for tilførselsrør, metall | NOBB VAVVS
60502376 | 283655 | SVEISEOVERG. MAPRESS STÅL 108X114,3 | Mapress El-Forsinket sveiseovergang | Nei | 60185311 | 5855200 | Deler karbonrør |  | 5820210 | Deler for tilførselsrør, metall | NOBB VAVVS
60502379 | 740628 |  | PE100 Spareflens lang, SDR11, PN10/16 | Ja | 60179883 | 5815100 | Deler trykkrør PE |  | 5810330 | Deler for tilførselsrør, plast | NOBB VAVVS
60502390 | 740664 |  | 19,1 MM X 3/4", NR. 1904960 FKR. MUTTER KRK 100, EZZE | Ja | 60180824 | 5827100 | Messingdeler for trykkrør |  | 5820210 | Deler for tilførselsrør, metall | NOBB VAVVS
60502392 | 743276 |  | Flense-T-rør Blå epoxy PN10 | Ja | 60183776 | 5865200 | Ikke strekkfaste rørdeler støpejern |  | 5820210 | Deler for tilførselsrør, metall | NOBB VAVVS
60502402 | 204439 |  | PE100 bend SDR17, f/speilsveising | Ja | 60174177 | 5815100 | Deler trykkrør PE |  | 5810330 | Deler for tilførselsrør, plast | NOBB VAVVS
60502402 | 283655 |  | PE100 bend SDR17, f/speilsveising | Nei | 60174177 | 5815100 | Deler trykkrør PE |  | 5810330 | Deler for tilførselsrør, plast | NOBB VAVVS
60502418 | 743072 |  | GRKO-25/12S SYREF. SNITTRING REDUKSJON | Ja | 60184528 | 5815300 | Kuplinger rør i rørsystemer |  | 5810550 | Deler for rørsystemer | NOBB VAVVS
60502421 | 204439 |  | PE 100 SDR 11 elektrosveisesadel u/anb. enhet | Ja | 60174239 | 5815100 | Deler trykkrør PE |  | 5810330 | Deler for tilførselsrør, plast | NOBB VAVVS
60502425 | 740204 |  | Prestabo t-rør, SC-Contur, ulegert stål, | Ja | 60178143 | 5855200 | Deler karbonrør |  | 5820210 | Deler for tilførselsrør, metall | NOBB VAVVS
60502426 | 420984 |  | ACO PIPE 160X250MM RØR MED MUFFE | Ja | 60174419 | 5501250 | Avløpsrør rustfritt stål |  | 5505110 | Avløpsrør, metall | NOBB VAVVS
60502437 | 740780 |  | 1-32x2,9RPEM-ALBUE UTV, MESS | Ja | 60656567 | 5815150 | Deler trykkrør PEX |  | 5810330 | Deler for tilførselsrør, plast | NOBB VAVVS
60502439 | 726056 |  | 42 X 28 X 42 MM T-RØR SYREF. PRESSFITTING | Ja | 60181884 | 5845200 | Deler syrefaste rør |  | 5820210 | Deler for tilførselsrør, metall | NOBB VAVVS
60502455 | 743072 |  | RV-10S SNITTRING TILBAKESLAGSVENTIL | Ja | 60184523 | 5815300 | Kuplinger rør i rørsystemer |  | 5810550 | Deler for rørsystemer | NOBB VAVVS
60502464 | 283655 |  | Plasson El-Bend 45° PE100 SDR11-17 | Nei | 60186168 | 5815100 | Deler trykkrør PE |  | 5810330 | Deler for tilførselsrør, plast | NOBB VAVVS
60502464 | 740392 |  | Plasson El-Bend 45° PE100 SDR11-17 | Ja | 60186168 | 5815100 | Deler trykkrør PE |  | 5810330 | Deler for tilførselsrør, plast | NOBB VAVVS
60502474 | 283655 |  | PLASSON ANB.KLAMMER INNV.GJ. MET/316 | Nei | 60186181 | 5815100 | Deler trykkrør PE |  | 5810330 | Deler for tilførselsrør, plast | NOBB VAVVS
60502474 | 740392 |  | PLASSON ANB.KLAMMER INNV.GJ. MET/316 | Ja | 60186181 | 5815100 | Deler trykkrør PE |  | 5810330 | Deler for tilførselsrør, plast | NOBB VAVVS
60502478 | 283655 | DREIESPJ.VENTIL SMS 3" AISI 316L | Dreiespj.ventil SMS 3" Man.sveis/sveis, AISI 316L | Ja | 60181428 | 5845200 | Deler syrefaste rør |  | 5820210 | Deler for tilførselsrør, metall | NOBB VAVVS
60502482 | 740204 |  | Profipress bend 90°, SC-Contur, kobber, | Ja | 60178176 | 5825100 | Pressfittings, kobber |  | 5820210 | Deler for tilførselsrør, metall | NOBB VAVVS
60502494 | 740392 |  | PLASSON SERIE.1 TIPPUNION UTV.GJ BSP | Ja | 60186141 | 5815100 | Deler trykkrør PE |  | 5810330 | Deler for tilførselsrør, plast | NOBB VAVVS
60502496 | 420984 |  | MODULAR 20 RENNE MIDTPL.SLUK Ø142 AISI316 | Ja | 60174449 | 5501250 | Avløpsrør rustfritt stål |  | 5505110 | Avløpsrør, metall | NOBB VAVVS
60502513 | 743412 |  | K-FLEX TWIN SOLAR SYSTEM BØLGET RØR DN25 | Ja | 60182812 | 3015060 | Ventil Komplette |  | 1130530 | Rørisolasjon andre materialer | NOBB VAVVS
60502525 | 740628 |  | Magnum-kobl. T-rør innv.gj. | Ja | 60179938 | 5815220 | Deler trykkrør andre typer plast |  | 5810330 | Deler for tilførselsrør, plast | NOBB VAVVS
60502528 | 740116 | BLINDFLENS DN 200 X 2'' PN10 | Blindflens DN 200 x 2'' PN10 Frischut | Ja | 60188398 | 5865100 | Strekkfaste rørdeler støpejern |  | 5820210 | Deler for tilførselsrør, metall | NOBB VAVVS
60502537 | 740600 |  | AVK Anboringsklammer f/PVC-PE-rør | Ja | 60175858 | 5865100 | Strekkfaste rørdeler støpejern |  | 5820210 | Deler for tilførselsrør, metall | NOBB VAVVS
60502544 | 420984 |  | MODULAR 200 RENNE MIDTPL.SLUK Ø200 | Ja | 60174449 | 5501250 | Avløpsrør rustfritt stål |  | 5505110 | Avløpsrør, metall | NOBB VAVVS
60502557 | 740392 |  | PE100 RC BEND 15° SØMLØST SDR11 | Ja | 60186104 | 5815100 | Deler trykkrør PE |  | 5810330 | Deler for tilførselsrør, plast | NOBB VAVVS
60502566 | 283655 | OVERGANGSMUFFE M/INNV GJ 22MMX3/4" | INOXPRES OVERGANGSMUFFE M/INNV GJ | Ja | 60181392 | 5835200 | Deler rustfrie rør |  | 5820210 | Deler for tilførselsrør, metall | NOBB VAVVS
60502571 | 214995 |  | Glidemuffe press 316 | Ja | 60637290 | 5845200 | Deler syrefaste rør |  | 5820210 | Deler for tilførselsrør, metall | NOBB VAVVS
60502572 | 741228 |  | SUPER MA GRENRØR DN300 X DN250X70GR | Ja | 60178497 | 5505150 | Deler til avløpsrør |  | 5505160 | Deler til avløpsrør, metall | NOBB VAVVS
60502579 | 740496 |  | Lycro DV Dobbelmuffe Rødbrun | Ja | 60188211 | 5410100 | Deler til drensrør/overvannsrør |  | 5401300 | Deler til drensrør og overvannsrør | NOBB VAVVS
60502584 | 740664 |  | 8 MM X 1/4", NR. 1980614 MESS. RETT KOPLING, KOBBER/UTV. GJ. | Ja | 60180819 | 5827100 | Messingdeler for trykkrør |  | 5820210 | Deler for tilførselsrør, metall | NOBB VAVVS
60502585 | 740628 |  | PVC Løsflens, boret PN10/16 | Ja | 60179893 | 5815100 | Deler trykkrør PE |  | 5810330 | Deler for tilførselsrør, plast | NOBB VAVVS
60502592 | 740600 |  | AVK Flensebend 383/383.PN10 | Ja | 60175801 | 5865100 | Strekkfaste rørdeler støpejern |  | 5820210 | Deler for tilførselsrør, metall | NOBB VAVVS
60502613 | 740628 |  | PE100-RC el-sveis albue 45° | Ja | 60179883 | 5815100 | Deler trykkrør PE |  | 5810330 | Deler for tilførselsrør, plast | NOBB VAVVS
60502615 | 267542 |  | UNION ABS/MS/EPDM metrisk Rp | Ja | 60174981 | 5815220 | Deler trykkrør andre typer plast |  | 5810330 | Deler for tilførselsrør, plast | NOBB VAVVS
60502620 | 267542 |  | T-RØR 90° SPEILSVEIS | Ja | 60175037 | 5815100 | Deler trykkrør PE |  | 5810330 | Deler for tilførselsrør, plast | NOBB VAVVS
60502628 | 740664 |  | 1.1/4" X 1/2", NR. 1987999 FKR. NIPPELMUFFE, INNV./UTV. GJ., | Ja | 60180826 | 5827100 | Messingdeler for trykkrør |  | 5820210 | Deler for tilførselsrør, metall | NOBB VAVVS
60502645 | 267542 |  | BEND 11° LANG ENDE PE100 / SDR17 | Ja | 60175034 | 5815100 | Deler trykkrør PE |  | 5810330 | Deler for tilførselsrør, plast | NOBB VAVVS
60502649 | 740392 |  | PE100 RED.EKS KORT F/SP-SVEIS SDR17 | Ja | 60186104 | 5815100 | Deler trykkrør PE |  | 5810330 | Deler for tilførselsrør, plast | NOBB VAVVS
60502655 | 267542 |  | MULTI/JOINT 3057+ FLENSEMUFFE PN10/16 NBR/A2 | Ja | 60174971 | 5893100 | Deler til trykkrør i andre materialer |  | 5830210 | Deler til tilførselsrør, andre materialer | NOBB VAVVS
60502661 | 216269 | BEND 90° MAPRESS CU KROM 12MM | Mapress Kobber krom bend 90° med 2 muffer | Ja | 60185446 | 5825100 | Pressfittings, kobber |  | 5820210 | Deler for tilførselsrør, metall | NOBB VAVVS
60502661 | 283655 | BEND 90° MAPRESS CU KROM 12MM | Mapress Kobber krom bend 90° med 2 muffer | Nei | 60185446 | 5825100 | Pressfittings, kobber |  | 5820210 | Deler for tilførselsrør, metall | NOBB VAVVS
60502662 | 740308 |  | Fordeler RF 10 kurser | Ja | 60183669 | 5827100 | Messingdeler for trykkrør |  | 5820210 | Deler for tilførselsrør, metall | NOBB VAVVS
60502664 | 215756 | MUFFE 3/8"X1/8" | Overgangsmuffe | Ja | 41689557 | 5827100 | Messingdeler for trykkrør |  | 5820210 | Deler for tilførselsrør, metall | NOBB VAVVS
60502664 | 283655 | MUFFE 3/8"X1/8" | Overgangsmuffe | Nei | 41689557 | 5827100 | Messingdeler for trykkrør |  | 5820210 | Deler for tilførselsrør, metall | NOBB VAVVS
60502669 | 200868 |  | Wavin skjøt transp blå | Ja | 60173907 | 5615100 | Deler til kabelrør |  | 5610150 | Deler til kabelrør | NOBB VAVVS
60502669 | 283655 |  | Wavin skjøt transp blå | Nei | 60173907 | 5615100 | Deler til kabelrør |  | 5610150 | Deler til kabelrør | NOBB VAVVS
60502683 | 743072 |  | M-18L MUTTER (SNITTRING/WALFORM) | Ja | 60184523 | 5815300 | Kuplinger rør i rørsystemer |  | 5810550 | Deler for rørsystemer | NOBB VAVVS
60502694 | 740628 |  | PE100 krage kort, konet for spjeldventil SDR26 | Ja | 60179883 | 5815100 | Deler trykkrør PE |  | 5810330 | Deler for tilførselsrør, plast | NOBB VAVVS
60502696 | 283655 |  | MA DOBBELGRENRØR 70° | Nei | 60178489 | 5505150 | Deler til avløpsrør |  | 5505160 | Deler til avløpsrør, metall | NOBB VAVVS
60502696 | 741228 |  | MA DOBBELGRENRØR 70° | Ja | 60178489 | 5505150 | Deler til avløpsrør |  | 5505160 | Deler til avløpsrør, metall | NOBB VAVVS
60502702 | 267542 |  | PP BELAGT STÅLFLENS SPEILSVEIS | Ja | 60174982 | 5815100 | Deler trykkrør PE |  | 5810330 | Deler for tilførselsrør, plast | NOBB VAVVS
60502714 | 740200 |  | 1" GRINNELL ENDELOKK, MALT | Ja | 60178049 | 5865100 | Strekkfaste rørdeler støpejern |  | 5820210 | Deler for tilførselsrør, metall | NOBB VAVVS
60502715 | 276835 | ALBUE PP-R UTVENDIG/INNVENDIG 40 MM | Albue PP-R utvendig/innvendig | Ja | 60650368 | 5505150 | Deler til avløpsrør |  | 5810550 | Deler for rørsystemer | NOBB VAVVS
60502718 | 216269 | SVEISEOVERGANG M/MUFFE PE 63MM | PE sveiseovergang med muffe | Ja | 60185631 | 5505150 | Deler til avløpsrør |  | 5501210 | Deler til avløpsrør, plast | NOBB VAVVS
60502719 | 216269 | ALBUE SYREF. UTV.G 22X3/4" GASS | Mapress Syrefast albue 90° utvendige gjenger (gass) | Ja | 41695101 | 5845200 | Deler syrefaste rør |  | 5820210 | Deler for tilførselsrør, metall | NOBB VAVVS
60502719 | 283655 | ALBUE SYREF. UTV.G 22X3/4" GASS | Mapress Syrefast albue 90° utvendige gjenger (gass) | Nei | 41695101 | 5845200 | Deler syrefaste rør |  | 5820210 | Deler for tilførselsrør, metall | NOBB VAVVS
60502722 | 283655 | T-RØR 18 | Aespres t-rør | Ja | 60181602 | 5825100 | Pressfittings, kobber |  | 5820210 | Deler for tilførselsrør, metall | NOBB VAVVS
60502732 | 740664 |  | SERVICE- OG INSTALLASJONSKASSE U/RØRDELER | Ja | 60180825 | 5827100 | Messingdeler for trykkrør |  | 5820210 | Deler for tilførselsrør, metall | NOBB VAVVS
60502749 | 214995 | RØR, DUKTILT, DN100, C100, K10 | RØR, DUKTILT, DN100, C100, K10 | Ja | 60639303 | 5860100 | Strekkfaste rør støpejern |  | 5820100 | Tilførselsrør metall (tidl Kobberrør glødet kveil) | NOBB VAVVS
60502753 | 215657 | ALBUEKROPP FPL R3/8"XG3/8" | FPL albue kropp m/utv gjenge, forkr | Ja | 41128943 | 5815100 | Deler trykkrør PE |  | 5810330 | Deler for tilførselsrør, plast | NOBB VAVVS
60502753 | 283655 | ALBUEKROPP FPL R3/8"XG3/8" | FPL albue kropp m/utv gjenge, forkr | Nei | 41128943 | 5815100 | Deler trykkrør PE |  | 5810330 | Deler for tilførselsrør, plast | NOBB VAVVS
60502761 | 215909 | DOBBELMUFFE DN150X100 MMB | Dobbelmuffe DN150x100 MMB | Ja | 41693185 | 5865200 | Ikke strekkfaste rørdeler støpejern |  | 5820210 | Deler for tilførselsrør, metall | NOBB VAVVS
60502767 | 740592 | KRYMPEMUFFE 175-200 MM | Krympeproduktr for 125 mm Flenser | Ja | 60679730 | 5505150 | Deler til avløpsrør |  | 5810420 | Deler til fjernvarmerør, plast | NOBB VAVVS
60502773 | 740628 |  | PVC-U trykkrør PN 16, L=5m | Ja | 60179892 | 5810320 | Trykkrør andre typer plast |  | 5810100 | Tilførselsrør plast (tidl Trykkrør PE) | NOBB VAVVS
60502776 | 740392 |  | PVC T-RØR INNV.LIM/INNV.GJ "MET" | Ja | 60186120 | 5815100 | Deler trykkrør PE |  | 5810330 | Deler for tilførselsrør, plast | NOBB VAVVS
60502778 | 267542 |  | ANBORRINGSKLAMMER MED KNIV, KIT | Ja | 60175008 | 5815100 | Deler trykkrør PE |  | 5810330 | Deler for tilførselsrør, plast | NOBB VAVVS
60502791 | 740628 |  | PVC-U trykkrør PN 4, L=5m | Ja | 60179892 | 5810320 | Trykkrør andre typer plast |  | 5810100 | Tilførselsrør plast (tidl Trykkrør PE) | NOBB VAVVS
60502802 | 214995 | MUFFE/MUFFE BEND BLS DN600X45° | Muffe/Muffe Bend (MMK), BLS | Ja | 60639481 | 5865100 | Strekkfaste rørdeler støpejern |  | 5820210 | Deler for tilførselsrør, metall | NOBB VAVVS
60502807 | 216269 | BEND 45° I/U MAPRESS EL.FORS 108MM | Mapress El-Forsinket bend 45° inn/ut med 1 muffe | Ja | 60185311 | 5855200 | Deler karbonrør |  | 5820210 | Deler for tilførselsrør, metall | NOBB VAVVS
60502807 | 283655 | BEND 45° I/U MAPRESS EL.FORS 108MM | Mapress El-Forsinket bend 45° inn/ut med 1 muffe | Nei | 60185311 | 5855200 | Deler karbonrør |  | 5820210 | Deler for tilførselsrør, metall | NOBB VAVVS
60502808 | 740392 |  | PP-HURTIGKOBL. ALB 90 UTV.GJ. | Ja | 60186141 | 5815100 | Deler trykkrør PE |  | 5810330 | Deler for tilførselsrør, plast | NOBB VAVVS
60502810 | 276835 | POLO-KAL XS BEND DN 110MM 15° | POLO-KAL XS bend DN 110 15° | Ja | 60648583 | 5505150 | Deler til avløpsrør |  | 5501210 | Deler til avløpsrør, plast | NOBB VAVVS
60502813 | 267542 |  | REDUKSJONSNIPPEL, MUFFESVEIS | Ja | 60175034 | 5815100 | Deler trykkrør PE |  | 5810330 | Deler for tilførselsrør, plast | NOBB VAVVS
60502815 | 216269 | BEND 15° MAPRESS SYREFAST 28 MM | Mapress Syrefast bend 15° med 2 muffer | Ja | 41695101 | 5845200 | Deler syrefaste rør |  | 5820210 | Deler for tilførselsrør, metall | NOBB VAVVS
60502821 | 740628 |  | PE100 Reduksjon kort, SDR17, Konsentrisk | Ja | 60179889 | 5815220 | Deler trykkrør andre typer plast |  | 5810330 | Deler for tilførselsrør, plast | NOBB VAVVS
60502831 | 740628 |  | PVC Reduksjon utv./innv.lim, PN16 | Ja | 60179889 | 5815220 | Deler trykkrør andre typer plast |  | 5810330 | Deler for tilførselsrør, plast | NOBB VAVVS
60502851 | 283655 |  | AVK Flenserør m/krage.dukt.stpj.L= 500.PN10 | Nei | 60175801 | 5865100 | Strekkfaste rørdeler støpejern |  | 5820210 | Deler for tilførselsrør, metall | NOBB VAVVS
60502851 | 740600 |  | AVK Flenserør m/krage.dukt.stpj.L= 500.PN10 | Ja | 60175801 | 5865100 | Strekkfaste rørdeler støpejern |  | 5820210 | Deler for tilførselsrør, metall | NOBB VAVVS
60502856 | 740392 |  | PVC-STUSS FOR MFC-BD VENTIL INNVENDIG GJ. BSP | Ja | 60186130 | 5815100 | Deler trykkrør PE |  | 5810330 | Deler for tilførselsrør, plast | NOBB VAVVS
60502865 | 204439 |  | PVC løpemuffe for trykkrør SDR 21 grå | Ja | 60174180 | 5815100 | Deler trykkrør PE |  | 5810330 | Deler for tilførselsrør, plast | NOBB VAVVS
60502865 | 283655 |  | PVC løpemuffe for trykkrør SDR 21 grå | Nei | 60174180 | 5815100 | Deler trykkrør PE |  | 5810330 | Deler for tilførselsrør, plast | NOBB VAVVS
60502882 | 267542 |  | T-RØR 90° REDUSERT LANG ENDE | Ja | 60175037 | 5815100 | Deler trykkrør PE |  | 5810330 | Deler for tilførselsrør, plast | NOBB VAVVS
60502883 | 283655 |  | PE100 RED.KONS KORT F/SP-SVEIS SDR17 | Nei | 60186104 | 5815100 | Deler trykkrør PE |  | 5810330 | Deler for tilførselsrør, plast | NOBB VAVVS
60502883 | 740392 |  | PE100 RED.KONS KORT F/SP-SVEIS SDR17 | Ja | 60186104 | 5815100 | Deler trykkrør PE |  | 5810330 | Deler for tilførselsrør, plast | NOBB VAVVS
60502885 | 740392 |  | PE100 PREFAB T-RØR SDR26 | Ja | 60186105 | 5815100 | Deler trykkrør PE |  | 5810330 | Deler for tilførselsrør, plast | NOBB VAVVS
60502887 | 215657 | SKJØTEUNION FPL 28X28MM | FPL union | Ja | 41128943 | 5815100 | Deler trykkrør PE |  | 5810330 | Deler for tilførselsrør, plast | NOBB VAVVS
60502887 | 283655 | SKJØTEUNION FPL 28X28MM | FPL union | Nei | 41128943 | 5815100 | Deler trykkrør PE |  | 5810330 | Deler for tilførselsrør, plast | NOBB VAVVS
60502909 | 743072 |  | GRKO-38/30S SYREF. SNITTRING REDUKSJON | Ja | 60184528 | 5815300 | Kuplinger rør i rørsystemer |  | 5810550 | Deler for rørsystemer | NOBB VAVVS
60502919 | 267542 |  | BEND 22° LANG ENDE | Ja | 60175034 | 5815100 | Deler trykkrør PE |  | 5810330 | Deler for tilførselsrør, plast | NOBB VAVVS
60502920 | 267542 |  | MULTI/JOINT 3107+ RED.MUFFE NBR/A2 | Ja | 60174971 | 5893100 | Deler til trykkrør i andre materialer |  | 5830210 | Deler til tilførselsrør, andre materialer | NOBB VAVVS
60502927 | 200868 |  | AS+ LØPEMUFFE | Ja | 60637673 | 5505150 | Deler til avløpsrør |  | 5501210 | Deler til avløpsrør, plast | NOBB VAVVS
60502933 | 740392 |  | PE100 PREFAB BEND 45GR SDR26 | Ja | 60186104 | 5815100 | Deler trykkrør PE |  | 5810330 | Deler for tilførselsrør, plast | NOBB VAVVS
60502947 | 740204 |  | Megapress pakning | Ja | 60178132 | 5855200 | Deler karbonrør |  | 5820210 | Deler for tilførselsrør, metall | NOBB VAVVS
60502960 | 267542 |  | MULTI/JOINT 3207+ ENDEKAPPE M/GJ.UTTAK NBR/A2 | Ja | 60174971 | 5893100 | Deler til trykkrør i andre materialer |  | 5830210 | Deler til tilførselsrør, andre materialer | NOBB VAVVS
60502969 | 740760 |  | Profil2 polystyrenplate EPS200 036 (PS30) hardt | Ja | 60183086 | 5815550 | Gulvvarmesystemer (ekskl. rør) |  | 5810410 | Deler for gulvvarme/gatevarme | NOBB VAVVS
60502971 | 750282 | BEND 45° 63X63 SPRINKLER | Bend 45° | Ja | 60772297 | 5815200 | Deler trykkrør flerlags |  | 5810360 | Deler for tilførselsrør, flerlags | NOBB VAVVS
60502973 | 283655 |  | ACO PIPE 75X2000MM RØR MED MUFFE | Nei | 60174413 | 5501250 | Avløpsrør rustfritt stål |  | 5505110 | Avløpsrør, metall | NOBB VAVVS
60502973 | 420984 |  | ACO PIPE 75X2000MM RØR MED MUFFE | Ja | 60174413 | 5501250 | Avløpsrør rustfritt stål |  | 5505110 | Avløpsrør, metall | NOBB VAVVS
60502975 | 740600 |  | AVK Flenserør,dukt.stpj.L=500.PN16 | Ja | 60175801 | 5865100 | Strekkfaste rørdeler støpejern |  | 5820210 | Deler for tilførselsrør, metall | NOBB VAVVS
60502986 | 200868 | SITECH+ GRENRØR 110X45° | SiTech+ Grenrør 45° | Ja | 60807053 | 5505150 | Deler til avløpsrør |  | 5501210 | Deler til avløpsrør, plast | NOBB VAVVS
60502986 | 283655 | SITECH+ GRENRØR 110X45° | SiTech+ Grenrør 45° | Nei | 60807053 | 5505150 | Deler til avløpsrør |  | 5501210 | Deler til avløpsrør, plast | NOBB VAVVS
60502987 | 740628 |  | PE100 Reduksjon lang, SDR17, Eksentrisk | Ja | 60179883 | 5815100 | Deler trykkrør PE |  | 5810330 | Deler for tilførselsrør, plast | NOBB VAVVS
60502988 | 726056 | REDUKSJON 54 X 35 MM. GALVANISERT | Reduksjon galvanisert, A-press | Ja | 60181812 | 5835200 | Deler rustfrie rør |  | 5820210 | Deler for tilførselsrør, metall | NOBB VAVVS
60502990 | 283655 |  | PE100 RC BEND 30° SØMLØST SDR11 R=1,5xD | Nei | 60186104 | 5815100 | Deler trykkrør PE |  | 5810330 | Deler for tilførselsrør, plast | NOBB VAVVS
60502990 | 740392 |  | PE100 RC BEND 30° SØMLØST SDR11 R=1,5xD | Ja | 60186104 | 5815100 | Deler trykkrør PE |  | 5810330 | Deler for tilførselsrør, plast | NOBB VAVVS
60502993 | 740628 |  | PVC Nippel utv./innv.lim utv.gj., PN16 | Ja | 60179889 | 5815220 | Deler trykkrør andre typer plast |  | 5810330 | Deler for tilførselsrør, plast | NOBB VAVVS
60503007 | 743276 |  | Dobbeltmuffe Tyton Blå epoxy | Ja | 60183776 | 5865200 | Ikke strekkfaste rørdeler støpejern |  | 5820210 | Deler for tilførselsrør, metall | NOBB VAVVS
60503011 | 215800 | FORDELER UNION M/LØP. MUT. (2 STK) | Roth fordeler union m/mutt | Ja | 41948674 | 5815550 | Gulvvarmesystemer (ekskl. rør) |  | 5810410 | Deler for gulvvarme/gatevarme | NOBB VAVVS
60503011 | 283655 | FORDELER UNION M/LØP. MUT. (2 STK) | Roth fordeler union m/mutt | Nei | 41948674 | 5815550 | Gulvvarmesystemer (ekskl. rør) |  | 5810410 | Deler for gulvvarme/gatevarme | NOBB VAVVS
60503015 | 283655 |  | Plasson El-T-Rør Reduksjon PE100 SDR11 | Nei | 60186169 | 5815100 | Deler trykkrør PE |  | 5810330 | Deler for tilførselsrør, plast | NOBB VAVVS
60503015 | 740392 |  | Plasson El-T-Rør Reduksjon PE100 SDR11 | Ja | 60186169 | 5815100 | Deler trykkrør PE |  | 5810330 | Deler for tilførselsrør, plast | NOBB VAVVS
60503024 | 267542 |  | ANBORRINGSKLAMMER MED KNIV, "BAKKEKRAN", KIT | Ja | 60175008 | 5815100 | Deler trykkrør PE |  | 5810330 | Deler for tilførselsrør, plast | NOBB VAVVS
60503027 | 283655 | ENDEBUNN DIN DN 50 - 53X2,0 | Endebunn DIN DN 50 - 53x2,0 AISI 316L | Ja | 60181428 | 5845200 | Deler syrefaste rør |  | 5820210 | Deler for tilførselsrør, metall | NOBB VAVVS
60503028 | 267542 |  | UNION ABS/CU/EPDM | Ja | 60174981 | 5815220 | Deler trykkrør andre typer plast |  | 5810330 | Deler for tilførselsrør, plast | NOBB VAVVS
60503029 | 200868 |  | Wavin skjøt transp blå | Ja | 60173907 | 5615100 | Deler til kabelrør |  | 5610150 | Deler til kabelrør | NOBB VAVVS
60503029 | 283655 |  | Wavin skjøt transp blå | Nei | 60173907 | 5615100 | Deler til kabelrør |  | 5610150 | Deler til kabelrør | NOBB VAVVS
60503036 | 740204 |  | Nippelmuffe Smartpress-Aupex | Ja | 60178159 | 5815200 | Deler trykkrør flerlags |  | 5810360 | Deler for tilførselsrør, flerlags | NOBB VAVVS
60503038 | 216269 | REDUKSJON MAPRESS EL.FORS. 42X28 | Mapress El-Forsinket reduksjon med 1 muffe | Ja | 60185311 | 5855200 | Deler karbonrør |  | 5820210 | Deler for tilførselsrør, metall | NOBB VAVVS
60503038 | 283655 | REDUKSJON MAPRESS EL.FORS. 42X28 | Mapress El-Forsinket reduksjon med 1 muffe | Nei | 60185311 | 5855200 | Deler karbonrør |  | 5820210 | Deler for tilførselsrør, metall | NOBB VAVVS
60503042 | 740628 |  | PE100 T-rør red. lang prefab SDR11 | Ja | 60179888 | 5815100 | Deler trykkrør PE |  | 5810330 | Deler for tilførselsrør, plast | NOBB VAVVS
60503054 | 267542 |  | SLANGESTUSS PVC-U | Ja | 60653528 | 5815220 | Deler trykkrør andre typer plast |  | 5810330 | Deler for tilførselsrør, plast | NOBB VAVVS
60503054 | 283655 |  | SLANGESTUSS PVC-U | Nei | 60653528 | 5815220 | Deler trykkrør andre typer plast |  | 5810330 | Deler for tilførselsrør, plast | NOBB VAVVS
60503084 | 283655 | T-RØR M/INNV GJ I AVST108MM X 3/4" | STEELPRES T-RØR M/INNV GJ I AVST | Ja | 60181389 | 5855200 | Deler karbonrør |  | 5820210 | Deler for tilførselsrør, metall | NOBB VAVVS
60503086 | 740392 |  | PE80 AVLØP ENDEKAPPE KORT-B FOR SP-SVEIS | Ja | 60186117 | 5815100 | Deler trykkrør PE |  | 5810330 | Deler for tilførselsrør, plast | NOBB VAVVS
60503100 | 740628 |  | PVC Albue 90° innv.gj. | Ja | 60179889 | 5815220 | Deler trykkrør andre typer plast |  | 5810330 | Deler for tilførselsrør, plast | NOBB VAVVS
60503101 | 204439 |  | PP Pragma Infra bekkeinntak | Ja | 60174287 | 5410100 | Deler til drensrør/overvannsrør |  | 5401300 | Deler til drensrør og overvannsrør | NOBB VAVVS
60503112 | 740392 |  | PE80 AVLØP T-RØR RED. | Ja | 60186115 | 5815100 | Deler trykkrør PE |  | 5810330 | Deler for tilførselsrør, plast | NOBB VAVVS
60503118 | 215909 |  | REP.MUFFE TS20 190-210 L=300 EPDM A4 | Ja | 60175491 | 5865200 | Ikke strekkfaste rørdeler støpejern |  | 5820210 | Deler for tilførselsrør, metall | NOBB VAVVS
60503118 | 283655 |  | REP.MUFFE TS20 190-210 L=300 EPDM A4 | Nei | 60175491 | 5865200 | Ikke strekkfaste rørdeler støpejern |  | 5820210 | Deler for tilførselsrør, metall | NOBB VAVVS
60503120 | 740628 |  | PE100 El.sveis anboring med ventil SDR11 | Ja | 60179921 | 5815100 | Deler trykkrør PE |  | 5810330 | Deler for tilførselsrør, plast | NOBB VAVVS
60503143 | 216269 | T-RØR MAPRESS CU 22MM | Mapress Kobber T-rør likt | Ja | 60185448 | 5825100 | Pressfittings, kobber |  | 5820210 | Deler for tilførselsrør, metall | NOBB VAVVS
60503143 | 283655 | T-RØR MAPRESS CU 22MM | Mapress Kobber T-rør likt | Nei | 60185448 | 5825100 | Pressfittings, kobber |  | 5820210 | Deler for tilførselsrør, metall | NOBB VAVVS
60503158 | 743072 |  | VSK-18L GJENGET BLINDPLUGG | Ja | 60184523 | 5815300 | Kuplinger rør i rørsystemer |  | 5810550 | Deler for rørsystemer | NOBB VAVVS
60503166 | 420984 |  | ACO PIPE 200MM BEND 45° | Ja | 60174413 | 5501250 | Avløpsrør rustfritt stål |  | 5505110 | Avløpsrør, metall | NOBB VAVVS
60503172 | 740204 |  | Nippelmuffe Smartpress-Aupex | Ja | 60178159 | 5815200 | Deler trykkrør flerlags |  | 5810360 | Deler for tilførselsrør, flerlags | NOBB VAVVS
60503182 | 204439 |  | Pragma Infra tetningsring | Ja | 60174288 | 5410100 | Deler til drensrør/overvannsrør |  | 5401300 | Deler til drensrør og overvannsrør | NOBB VAVVS
60503182 | 283655 |  | Pragma Infra tetningsring | Nei | 60174288 | 5410100 | Deler til drensrør/overvannsrør |  | 5401300 | Deler til drensrør og overvannsrør | NOBB VAVVS
60503187 | 745164 |  | PAM MA Forankringsrør | Ja | 60183774 | 5501300 | Avløpsrør støpejern/MA |  | 5505110 | Avløpsrør, metall | NOBB VAVVS
60503189 | 740664 |  | 3/8" NR. 4820210 RADIATORKUPLING, FORN. | Ja | 60180834 | 5827100 | Messingdeler for trykkrør |  | 5820210 | Deler for tilførselsrør, metall | NOBB VAVVS
60503191 | 740488 |  | PE100 Flensespiss SDR17 L=1,0m | Ja | 60187986 | 5815100 | Deler trykkrør PE |  | 5810330 | Deler for tilførselsrør, plast | NOBB VAVVS
60503207 | 214995 |  | Bend 90° press m/2 muffer 316 | Ja | 60637290 | 5845200 | Deler syrefaste rør |  | 5820210 | Deler for tilførselsrør, metall | NOBB VAVVS
60503212 | 740204 |  | Profipress Flensovergang | Ja | 60178176 | 5825100 | Pressfittings, kobber |  | 5820210 | Deler for tilførselsrør, metall | NOBB VAVVS
60503230 | 726056 | ALBUE 90° 32 MM X 1" AHL M/UTV.GJ | Albue 90° AHL m/utv.gj. f/PE-trykkrør, PN 16 | Ja | 60181915 | 5815150 | Deler trykkrør PEX |  | 5810330 | Deler for tilførselsrør, plast | NOBB VAVVS
60503235 | 204439 |  | PE 100 SDR 11 elektro T-rør | Ja | 60174238 | 5815100 | Deler trykkrør PE |  | 5810330 | Deler for tilførselsrør, plast | NOBB VAVVS
60503235 | 283655 |  | PE 100 SDR 11 elektro T-rør | Nei | 60174238 | 5815100 | Deler trykkrør PE |  | 5810330 | Deler for tilførselsrør, plast | NOBB VAVVS
60503238 | 740264 |  | Murtettering f/fjernvarmerør | Ja | 60181800 | 5891100 | Deler til preisolerte rør fjernvarme |  | 5810420 | Deler til fjernvarmerør, plast | NOBB VAVVS
60503253 | 267542 |  | MULTI/JOINT 3007+ SKJØTEMUFFE NBR/A2 | Ja | 60174971 | 5893100 | Deler til trykkrør i andre materialer |  | 5830210 | Deler til tilførselsrør, andre materialer | NOBB VAVVS
60503253 | 283655 |  | MULTI/JOINT 3007+ SKJØTEMUFFE NBR/A2 | Nei | 60174971 | 5893100 | Deler til trykkrør i andre materialer |  | 5830210 | Deler til tilførselsrør, andre materialer | NOBB VAVVS
60503261 | 283655 | GLATTLØPSSLUSE PÅ AVSTIKK, 200/150 | Glattløpssluse på avstikk, Baio Combi T, 200/150 | Nei | 60188403 | 5865100 | Strekkfaste rørdeler støpejern |  | 5820210 | Deler for tilførselsrør, metall | NOBB VAVVS
60503261 | 740116 | GLATTLØPSSLUSE PÅ AVSTIKK, 200/150 | Glattløpssluse på avstikk, Baio Combi T, 200/150 | Ja | 60188403 | 5865100 | Strekkfaste rørdeler støpejern |  | 5820210 | Deler for tilførselsrør, metall | NOBB VAVVS
60503268 | 741032 |  | S/920N Anboringsklamme Org EPDM m/innv.gj BSP | Ja | 60187583 | 5865100 | Strekkfaste rørdeler støpejern |  | 5820210 | Deler for tilførselsrør, metall | NOBB VAVVS
60503273 | 741032 |  | N/60 Blindlokk Rød | Ja | 60187589 | 5865100 | Strekkfaste rørdeler støpejern |  | 5820210 | Deler for tilførselsrør, metall | NOBB VAVVS
60503274 | 740204 |  | Megapress Glidemuffe m/SC-Contur 4215.5 | Ja | 60178132 | 5855200 | Deler karbonrør |  | 5820210 | Deler for tilførselsrør, metall | NOBB VAVVS
60503275 | 276835 | BINDTRÅD 18CM 1000STK | TECEfloor Bindtråd 18cm 1000stk | Ja | 60654661 | 5815550 | Gulvvarmesystemer (ekskl. rør) |  | 5810410 | Deler for gulvvarme/gatevarme | NOBB VAVVS
60503284 | 740176 |  | BLÜCHER MARINE GJENNOMFØRING M FLENS | Ja | 60176281 | 5505150 | Deler til avløpsrør |  | 5505160 | Deler til avløpsrør, metall | NOBB VAVVS
60503291 | 740264 |  | Koblingsmuffe f/fjernvarmerør | Ja | 60181800 | 5891100 | Deler til preisolerte rør fjernvarme |  | 5810420 | Deler til fjernvarmerør, plast | NOBB VAVVS
60503313 | 267542 |  | Flat pakning EPDM for TP RV0QRI | Ja | 60175000 | 5815220 | Deler trykkrør andre typer plast |  | 5810330 | Deler for tilførselsrør, plast | NOBB VAVVS
60503337 | 215619 | ALBUE MS 1147 42XG 1 1/2 | 1147 Albue ms 42xG 1 1/2 | Ja | 60175244 | 5825250 | Rørdeler, CuNi |  | 5820210 | Deler for tilførselsrør, metall | NOBB VAVVS
60503344 | 726056 | KUPLING, RETT 16X15-21 MM BLUESEAL | Kupling rett BlueSeal Universal | Ja | 60181915 | 5815150 | Deler trykkrør PEX |  | 5810330 | Deler for tilførselsrør, plast | NOBB VAVVS
60503345 | 750282 | LÅSERINGSETT HENCO SP | LÅSERINGSETT Henco SP | Ja | 60772471 | 5815200 | Deler trykkrør flerlags |  | 5810360 | Deler for tilførselsrør, flerlags | NOBB VAVVS
60503347 | 283655 |  | SKJØTEMUFFE SYST.2000, EPOXYBEL. SGJ. HAWLE 0430 | Nei | 60188401 | 5865100 | Strekkfaste rørdeler støpejern |  | 5820210 | Deler for tilførselsrør, metall | NOBB VAVVS
60503347 | 740116 |  | SKJØTEMUFFE SYST.2000, EPOXYBEL. SGJ. HAWLE 0430 | Ja | 60188401 | 5865100 | Strekkfaste rørdeler støpejern |  | 5820210 | Deler for tilførselsrør, metall | NOBB VAVVS
60503359 | 216269 | BEND MAPRESS CUNIFE 15X1/2" INNV | BEND 90° MAPRESS CUNIFE innvendige gjenger | Ja | 60185444 | 5825300 | Pressfittings, CuNi |  | 5820210 | Deler for tilførselsrør, metall | NOBB VAVVS
60503359 | 283655 | BEND MAPRESS CUNIFE 15X1/2" INNV | BEND 90° MAPRESS CUNIFE innvendige gjenger | Nei | 60185444 | 5825300 | Pressfittings, CuNi |  | 5820210 | Deler for tilførselsrør, metall | NOBB VAVVS
60503363 | 283655 | TOPPSTYKKE 1.1/2" X 50 MM | BF VIEGA TOPPSTYKKE 1.1/2" X 50 MM | Ja | 42098818 | 5505150 | Deler til avløpsrør |  | 5501210 | Deler til avløpsrør, plast | NOBB VAVVS
60503365 | 200868 |  | 25x3/4" K5 overgang m/nippel | Ja | 60174063 | 5815200 | Deler trykkrør flerlags |  | 5810360 | Deler for tilførselsrør, flerlags | NOBB VAVVS
60503368 | 740628 |  | Magnum-kobl. T-rør innv.gj. | Ja | 60179938 | 5815220 | Deler trykkrør andre typer plast |  | 5810330 | Deler for tilførselsrør, plast | NOBB VAVVS
60503378 | 740392 |  | PE80 AVLØP RED. GRENRØR | Ja | 60186115 | 5815100 | Deler trykkrør PE |  | 5810330 | Deler for tilførselsrør, plast | NOBB VAVVS
60503382 | 743072 |  | GV-12S SNITTRING RETT RØRSKJØT | Ja | 60184523 | 5815300 | Kuplinger rør i rørsystemer |  | 5810550 | Deler for rørsystemer | NOBB VAVVS
60503393 | 740488 |  | PE100 Segm.sveist bend SDR17 | Ja | 60187986 | 5815100 | Deler trykkrør PE |  | 5810330 | Deler for tilførselsrør, plast | NOBB VAVVS
60503395 | 283655 |  | Inoxpres red. socket F 1"1/4x35 | Ja | 60181384 | 5835200 | Deler rustfrie rør |  | 5820210 | Deler for tilførselsrør, metall | NOBB VAVVS
60503402 | 214995 |  | DEKKSKIVER RKW HVIT PLAST, DELT ESKE 50 STK | Ja | 60178805 | 5825350 | Rørdeler, kobber, kapillar |  | 5820210 | Deler for tilførselsrør, metall | NOBB VAVVS
60503402 | 283655 |  | DEKKSKIVER RKW HVIT PLAST, DELT ESKE 50 STK | Nei | 60178805 | 5825350 | Rørdeler, kobber, kapillar |  | 5820210 | Deler for tilførselsrør, metall | NOBB VAVVS
60503408 | 283655 |  | AVK 90° albue, TALBOT pushfit, 16 bar, | Nei | 60681661 | 5815100 | Deler trykkrør PE |  | 5810330 | Deler for tilførselsrør, plast | NOBB VAVVS
60503408 | 740600 |  | AVK 90° albue, TALBOT pushfit, 16 bar, | Ja | 60681661 | 5815100 | Deler trykkrør PE |  | 5810330 | Deler for tilførselsrør, plast | NOBB VAVVS
60503414 | 740628 |  | CPVC T-rør reduksjon | Ja | 60179912 | 6815200 | CPVC Deler for sprinkler |  | 6815210 | Deler og tilbehør for sprinkler, plast | NOBB VAVVS
60503422 | 740392 |  | PE100 PREFAB BEND 11GR SDR17 | Ja | 60186104 | 5815100 | Deler trykkrør PE |  | 5810330 | Deler for tilførselsrør, plast | NOBB VAVVS
60503426 | 215954 |  | LK VVC Ventil RTC/L-1/2" | Ja | 60176180 | 5815550 | Gulvvarmesystemer (ekskl. rør) |  | 5810410 | Deler for gulvvarme/gatevarme | NOBB VAVVS
60503433 | 214995 |  | OVERGANG M/1 MUFFE CU | Ja | 60178848 | 5825100 | Pressfittings, kobber |  | 5820210 | Deler for tilførselsrør, metall | NOBB VAVVS
60503444 | 740116 |  | Flenserør DN 200 PN10 L=100mm | Ja | 60188398 | 5865100 | Strekkfaste rørdeler støpejern |  | 5820210 | Deler for tilførselsrør, metall | NOBB VAVVS
60503447 | 267542 |  | RØR PVC-U TRANSPARENT PN16 | Ja | 60653336 | 5810320 | Trykkrør andre typer plast |  | 5810100 | Tilførselsrør plast (tidl Trykkrør PE) | NOBB VAVVS
60503453 | 267542 |  | SADEL TOPLOAD M/SPISSENDE | Ja | 60175008 | 5815100 | Deler trykkrør PE |  | 5810330 | Deler for tilførselsrør, plast | NOBB VAVVS
60503458 | 740392 |  | PVC OVG-MUFFE INNV.LIM/INNV.GJ | Ja | 60186119 | 5815100 | Deler trykkrør PE |  | 5810330 | Deler for tilførselsrør, plast | NOBB VAVVS
60503459 | 741032 |  | N/60 Blindlokk m/Konsentrisk BSPT tappehull Rød | Ja | 60187611 | 5865100 | Strekkfaste rørdeler støpejern |  | 5820210 | Deler for tilførselsrør, metall | NOBB VAVVS
60503468 | 741032 |  | Nr/E498 Flensadapternippel SS316 m/SS flens PN10 | Ja | 60675671 | 5845100 | Flenser syrefaste rør |  | 5820210 | Deler for tilførselsrør, metall | NOBB VAVVS
60503474 | 214995 |  | STAKERØR MA | Ja | 60178574 | 5505150 | Deler til avløpsrør |  | 5505160 | Deler til avløpsrør, metall | NOBB VAVVS
60503480 | 740628 |  | PVC Albue 90° innv.gj., PN16 | Ja | 60179889 | 5815220 | Deler trykkrør andre typer plast |  | 5810330 | Deler for tilførselsrør, plast | NOBB VAVVS
60503484 | 740116 | ARMATUR, BAIO E3 COMBI 3/3, DN200 | Armatur kombinert, Baio Combi 3/3 E3 u/brannavstikk | Ja | 60188403 | 5865100 | Strekkfaste rørdeler støpejern |  | 5820210 | Deler for tilførselsrør, metall | NOBB VAVVS
60503492 | 267542 |  | MULTI/JOINT 3100+ REDUKSJONSMUFFE | Ja | 60174974 | 5893100 | Deler til trykkrør i andre materialer |  | 5830210 | Deler til tilførselsrør, andre materialer | NOBB VAVVS
60503494 | 740204 |  | Sanpress Inox Union, | Ja | 60650472 | 5845200 | Deler syrefaste rør |  | 5820210 | Deler for tilførselsrør, metall | NOBB VAVVS
60503495 | 215619 | PRØVETRYKKPLUGG 1218 DY 18 | 1218 Prøvetrykkplugg Dy 18 | Ja | 60175252 | 5815200 | Deler trykkrør flerlags |  | 5810360 | Deler for tilførselsrør, flerlags | NOBB VAVVS
60503502 | 740264 |  | RAUPIANO PLUS stakeluke | Ja | 60181791 | 5505150 | Deler til avløpsrør |  | 5501210 | Deler til avløpsrør, plast | NOBB VAVVS
60503503 | 267542 |  | REDUKSJON PVC-U | Ja | 60653699 | 5815220 | Deler trykkrør andre typer plast |  | 5810330 | Deler for tilførselsrør, plast | NOBB VAVVS
60503504 | 216269 | UNION MAPRESS SYREF GASS 22X3/4" | Mapress Syrefast union innvendige gjenger (gass) | Ja | 41695101 | 5845200 | Deler syrefaste rør |  | 5820210 | Deler for tilførselsrør, metall | NOBB VAVVS
60503504 | 283655 | UNION MAPRESS SYREF GASS 22X3/4" | Mapress Syrefast union innvendige gjenger (gass) | Nei | 41695101 | 5845200 | Deler syrefaste rør |  | 5820210 | Deler for tilførselsrør, metall | NOBB VAVVS
60503509 | 276835 | OVERGANG PP-R UTV./INNV. 50/20 | Overgang PP-R utvendig/innvendig | Ja | 60650368 | 5505150 | Deler til avløpsrør |  | 5810550 | Deler for rørsystemer | NOBB VAVVS
60503517 | 283655 |  | PLASSON SERIE.1 UNION | Nei | 60186141 | 5815100 | Deler trykkrør PE |  | 5810330 | Deler for tilførselsrør, plast | NOBB VAVVS
60503517 | 740392 |  | PLASSON SERIE.1 UNION | Ja | 60186141 | 5815100 | Deler trykkrør PE |  | 5810330 | Deler for tilførselsrør, plast | NOBB VAVVS
60503520 | 214995 |  | Albue 90o press m/innv. gjenge galv. 1/2"x28mm | Ja | 60638017 | 5855200 | Deler karbonrør |  | 5820210 | Deler for tilførselsrør, metall | NOBB VAVVS
60503524 | 741000 |  | 5350 1/2" NITO 1/2" SERIEN (E) | Ja | 60187152 | 5827100 | Messingdeler for trykkrør |  | 5820210 | Deler for tilførselsrør, metall | NOBB VAVVS
60503525 | 740488 |  | PE100 Fl.krage SDR17 Kort | Ja | 60187986 | 5815100 | Deler trykkrør PE |  | 5810330 | Deler for tilførselsrør, plast | NOBB VAVVS
60503528 | 740488 |  | PE100 Fl.krage SDR11 Kort | Ja | 60187986 | 5815100 | Deler trykkrør PE |  | 5810330 | Deler for tilførselsrør, plast | NOBB VAVVS
60503529 | 740176 |  | BLÜCHER EUROPIPE BEND AISI316L | Ja | 60176281 | 5505150 | Deler til avløpsrør |  | 5505160 | Deler til avløpsrør, metall | NOBB VAVVS
60503537 | 743276 |  | Flenseovergang Blå epoxy PN16 | Ja | 60183776 | 5865200 | Ikke strekkfaste rørdeler støpejern |  | 5820210 | Deler for tilførselsrør, metall | NOBB VAVVS
60503549 | 283655 |  | PE100 Red.Kons lang for EL-sveis SDR11 | Nei | 60186104 | 5815100 | Deler trykkrør PE |  | 5810330 | Deler for tilførselsrør, plast | NOBB VAVVS
60503549 | 740392 |  | PE100 Red.Kons lang for EL-sveis SDR11 | Ja | 60186104 | 5815100 | Deler trykkrør PE |  | 5810330 | Deler for tilførselsrør, plast | NOBB VAVVS
60503550 | 741228 |  | SUPER MA GRENRØR DN300 X DN300X45GR | Ja | 60178497 | 5505150 | Deler til avløpsrør |  | 5505160 | Deler til avløpsrør, metall | NOBB VAVVS
60503574 | 420984 |  | SLUK 157 UNDERDEL HOR.UTLØP M/VANNLÅS Ø75 AISI304 | Ja | 60174449 | 5501250 | Avløpsrør rustfritt stål |  | 5505110 | Avløpsrør, metall | NOBB VAVVS
60503575 | 283655 | T-RØR M/INNV GJ I AVST 76,1MMX3/4" | STEELPRES T-RØR M/INNV GJ I AVST | Ja | 60181389 | 5855200 | Deler karbonrør |  | 5820210 | Deler for tilførselsrør, metall | NOBB VAVVS
60503576 | 740628 |  | PE100-el.sveise muffe | Ja | 60179883 | 5815100 | Deler trykkrør PE |  | 5810330 | Deler for tilførselsrør, plast | NOBB VAVVS
60503581 | 267542 |  | Pakningssett for VSA EPDM PTFE TP | Ja | 60175000 | 5815220 | Deler trykkrør andre typer plast |  | 5810330 | Deler for tilførselsrør, plast | NOBB VAVVS
60503583 | 740204 |  | Sanpress bend 45°, SC-Contur, rødgods, 2226.1 | Ja | 60677132 | 5893100 | Deler til trykkrør i andre materialer |  | 5830210 | Deler til tilførselsrør, andre materialer | NOBB VAVVS
60503584 | 276835 | POLO-KAL XS GRENRØR 90/90MM 87° | POLO-KAL XS grenrør 90/90 87° | Ja | 60648584 | 5505150 | Deler til avløpsrør |  | 5501210 | Deler til avløpsrør, plast | NOBB VAVVS
60503597 | 216269 | MUFFE SILENTPP 40X46MM | Silent-PP muffe | Ja | 60185385 | 5505150 | Deler til avløpsrør |  | 5501210 | Deler til avløpsrør, plast | NOBB VAVVS
60503601 | 214995 |  | Bend 90o press m/utv. gjenge galv. | Ja | 60638017 | 5855200 | Deler karbonrør |  | 5820210 | Deler for tilførselsrør, metall | NOBB VAVVS
60503629 | 740176 |  | BLÜCHER EUROPIPE TERS M/LÅSESKRUE | Ja | 60176281 | 5505150 | Deler til avløpsrør |  | 5505160 | Deler til avløpsrør, metall | NOBB VAVVS
60503633 | 740392 |  | PE-STUSS FOR ESLON LANG FOR EL-SVEIS | Ja | 60186138 | 5815100 | Deler trykkrør PE |  | 5810330 | Deler for tilførselsrør, plast | NOBB VAVVS
60503642 | 740392 |  | PE100 PREFAB BEND 22GR SDR26 | Ja | 60186104 | 5815100 | Deler trykkrør PE |  | 5810330 | Deler for tilførselsrør, plast | NOBB VAVVS
60503650 | 740488 |  | PE100 Segm.sveist bend SDR17 | Ja | 60187986 | 5815100 | Deler trykkrør PE |  | 5810330 | Deler for tilførselsrør, plast | NOBB VAVVS
60503651 | 283655 |  | PLASSON ANB.KLAMMER INNV.GJ. MET/316 | Nei | 60186181 | 5815100 | Deler trykkrør PE |  | 5810330 | Deler for tilførselsrør, plast | NOBB VAVVS
60503651 | 740392 |  | PLASSON ANB.KLAMMER INNV.GJ. MET/316 | Ja | 60186181 | 5815100 | Deler trykkrør PE |  | 5810330 | Deler for tilførselsrør, plast | NOBB VAVVS
60503667 | 283655 | UNION 3/4"X15 | Aespres union | Ja | 60181602 | 5825100 | Pressfittings, kobber |  | 5820210 | Deler for tilførselsrør, metall | NOBB VAVVS
60503678 | 740496 |  | Lycro Løpemuffe Sort | Ja | 60188210 | 5410100 | Deler til drensrør/overvannsrør |  | 5401300 | Deler til drensrør og overvannsrør | NOBB VAVVS
60503694 | 740488 |  | PE100 T-rør SDR17 lang | Ja | 60187986 | 5815100 | Deler trykkrør PE |  | 5810330 | Deler for tilførselsrør, plast | NOBB VAVVS
60503708 | 740324 |  | 18X48 MM DEKKSKIVE FKR DELBAR | Ja | 60183820 | 5505150 | Deler til avløpsrør |  | 5501210 | Deler til avløpsrør, plast | NOBB VAVVS
60503709 | 204439 |  | ISOVARM LANGBEND AVLØP | Ja | 60174368 | 5505100 | Deler til avløpsrør isolert |  | 5501210 | Deler til avløpsrør, plast | NOBB VAVVS
60503709 | 283655 |  | ISOVARM LANGBEND AVLØP | Nei | 60174368 | 5505100 | Deler til avløpsrør isolert |  | 5501210 | Deler til avløpsrør, plast | NOBB VAVVS
60503735 | 216269 | GRENRØR SILENTPP 110X110MM 45° | Silent-PP grenrør: 45° | Ja | 60185386 | 5505150 | Deler til avløpsrør |  | 5501210 | Deler til avløpsrør, plast | NOBB VAVVS
60503737 | 283655 |  | PE100 ALBUE 30° LANG FOR EL-SVEIS SDR11 BA | Nei | 60186104 | 5815100 | Deler trykkrør PE |  | 5810330 | Deler for tilførselsrør, plast | NOBB VAVVS
60503737 | 740392 |  | PE100 ALBUE 30° LANG FOR EL-SVEIS SDR11 BA | Ja | 60186104 | 5815100 | Deler trykkrør PE |  | 5810330 | Deler for tilførselsrør, plast | NOBB VAVVS
60503738 | 209298 |  | UPONOR RS ALBUE 45° DR | Ja | 60176673 | 5815200 | Deler trykkrør flerlags |  | 5810360 | Deler for tilførselsrør, flerlags | NOBB VAVVS
60503739 | 743276 |  | Duktil Muffebend Express 22 Epoxy | Ja | 60183776 | 5865200 | Ikke strekkfaste rørdeler støpejern |  | 5820210 | Deler for tilførselsrør, metall | NOBB VAVVS
60503740 | 740628 |  | CPVC Kryss 90° innv.lim | Ja | 60179914 | 6815200 | CPVC Deler for sprinkler |  | 6815210 | Deler og tilbehør for sprinkler, plast | NOBB VAVVS
60503757 | 276835 | BEND 40 X 40 MM | Bend, messing | Ja | 60650424 | 5505150 | Deler til avløpsrør |  | 5810550 | Deler for rørsystemer | NOBB VAVVS
60503763 | 283655 |  | AVK Flenseovergang, dukt stpj.L=200.PN10/16 | Nei | 60175801 | 5865100 | Strekkfaste rørdeler støpejern |  | 5820210 | Deler for tilførselsrør, metall | NOBB VAVVS
60503763 | 740600 |  | AVK Flenseovergang, dukt stpj.L=200.PN10/16 | Ja | 60175801 | 5865100 | Strekkfaste rørdeler støpejern |  | 5820210 | Deler for tilførselsrør, metall | NOBB VAVVS
60503772 | 740392 |  | PE100 T-RØR RED. LANG FOR EL-SVEIS SDR17 | Ja | 60186105 | 5815100 | Deler trykkrør PE |  | 5810330 | Deler for tilførselsrør, plast | NOBB VAVVS
60503787 | 740204 |  | 76,1 Sanpress XL t-rør, rødgods, Viega 2218XL | Ja | 60677666 | 5893100 | Deler til trykkrør i andre materialer |  | 5830210 | Deler til tilførselsrør, andre materialer | NOBB VAVVS
60503793 | 740488 |  | PE100 Segm.sveist bend SDR26 | Ja | 60187986 | 5815100 | Deler trykkrør PE |  | 5810330 | Deler for tilførselsrør, plast | NOBB VAVVS
60503797 | 283655 | GAS OVERGANGSMUFFE 1"X22MM | Inoxpres Gas overgangsmuffe | Ja | 60181392 | 5835200 | Deler rustfrie rør |  | 5820210 | Deler for tilførselsrør, metall | NOBB VAVVS
60503798 | 283655 | SKJØTEMUFFE FOR 6M RØR 110MM | SKJØTEMUFFE FOR 6M RØR | Nei | 60688999 | 5615100 | Deler til kabelrør |  | 5610150 | Deler til kabelrør | NOBB VAVVS
60503798 | 728216 | SKJØTEMUFFE FOR 6M RØR 110MM | SKJØTEMUFFE FOR 6M RØR | Ja | 60688999 | 5615100 | Deler til kabelrør |  | 5610150 | Deler til kabelrør | NOBB VAVVS
60503801 | 216269 | BEND SILENTDB20 45° 110MM LANG | Silent-db20 bend 45° med langt tilkoblingsrør | Ja | 41695045 | 5505150 | Deler til avløpsrør |  | 5501210 | Deler til avløpsrør, plast | NOBB VAVVS
60503802 | 740488 |  | PE100 Segm.sveist bend SDR17 | Ja | 60187986 | 5815100 | Deler trykkrør PE |  | 5810330 | Deler for tilførselsrør, plast | NOBB VAVVS
60503826 | 209298 | PRESSBAKKE MINI KSP0 20MM | Uponor S-Press Bakke Mini | Ja | 41867167 | 5815200 | Deler trykkrør flerlags |  | 5810360 | Deler for tilførselsrør, flerlags | NOBB VAVVS, NOBB Total
60503826 | 283655 | PRESSBAKKE MINI KSP0 20MM | Uponor S-Press Bakke Mini | Nei | 41867167 | 5815200 | Deler trykkrør flerlags |  | 5810360 | Deler for tilførselsrør, flerlags | NOBB VAVVS
60503831 | 420984 |  | MODULAR 125 RENNE ENDEPL.UTLØP Ø142 AISI316 | Ja | 60174449 | 5501250 | Avløpsrør rustfritt stål |  | 5505110 | Avløpsrør, metall | NOBB VAVVS
60503846 | 209298 | ADAPTER 16-10CU | Uponor S-Press PLUS adapter | Ja | 41867122 | 5815200 | Deler trykkrør flerlags |  | 5810360 | Deler for tilførselsrør, flerlags | NOBB VAVVS, NOBB Total
60503846 | 283655 | ADAPTER 16-10CU | Uponor S-Press PLUS adapter | Nei | 41867122 | 5815200 | Deler trykkrør flerlags |  | 5810360 | Deler for tilførselsrør, flerlags | NOBB VAVVS
60503852 | 283655 | DREIESPJ.VENTIL DN 40 MAN.GJENGE | Dreiespj.ventil DIN DN 40 Man.gjenge/gjenge, AISI 316L | Ja | 60181428 | 5845200 | Deler syrefaste rør |  | 5820210 | Deler for tilførselsrør, metall | NOBB VAVVS
60503858 | 209298 | OVERG.NIPPEL UTV/INNV 3/4"-1/2" | Uponor Fit Overgangsnippel utv/innv | Ja | 41864477 | 5815550 | Gulvvarmesystemer (ekskl. rør) |  | 5810410 | Deler for gulvvarme/gatevarme | NOBB VAVVS, NOBB Total
60503858 | 283655 | OVERG.NIPPEL UTV/INNV 3/4"-1/2" | Uponor Fit Overgangsnippel utv/innv | Nei | 41864477 | 5815550 | Gulvvarmesystemer (ekskl. rør) |  | 5810410 | Deler for gulvvarme/gatevarme | NOBB VAVVS
60503868 | 740392 |  | PVC T-RØR INNV.GJ | Ja | 60186120 | 5815100 | Deler trykkrør PE |  | 5810330 | Deler for tilførselsrør, plast | NOBB VAVVS
60503871 | 267542 |  | BEND 90° LANG ENDE PE100 / SDR11 | Ja | 60175034 | 5815100 | Deler trykkrør PE |  | 5810330 | Deler for tilførselsrør, plast | NOBB VAVVS
60503873 | 209298 | KOMPOSITT REDUKSJON 75-63 PPSU | Uponor S-Press Kompositt skjøtemuffe PPSU | Ja | 41867122 | 5815200 | Deler trykkrør flerlags |  | 5810360 | Deler for tilførselsrør, flerlags | NOBB VAVVS, NOBB Total
60503873 | 283655 | KOMPOSITT REDUKSJON 75-63 PPSU | Uponor S-Press Kompositt skjøtemuffe PPSU | Nei | 41867122 | 5815200 | Deler trykkrør flerlags |  | 5810360 | Deler for tilførselsrør, flerlags | NOBB VAVVS
60503894 | 741032 |  | S/912 Sprinkler-T, Rød, EPDM-A m/innv.gjenge | Ja | 60187583 | 5865100 | Strekkfaste rørdeler støpejern |  | 5820210 | Deler for tilførselsrør, metall | NOBB VAVVS
60503906 | 283655 | REDUKSJON 15X12 | Aespres reduksjon | Ja | 60181602 | 5825100 | Pressfittings, kobber |  | 5820210 | Deler for tilførselsrør, metall | NOBB VAVVS
60503910 | 283655 |  | Plasson El-Anb-Klammer PE100 m.kniv SDR11-17 | Nei | 60186171 | 5815100 | Deler trykkrør PE |  | 5810330 | Deler for tilførselsrør, plast | NOBB VAVVS
60503910 | 740392 |  | Plasson El-Anb-Klammer PE100 m.kniv SDR11-17 | Ja | 60186171 | 5815100 | Deler trykkrør PE |  | 5810330 | Deler for tilførselsrør, plast | NOBB VAVVS
60503913 | 740488 |  | PE100 Bend SDR11 lang | Ja | 60187986 | 5815100 | Deler trykkrør PE |  | 5810330 | Deler for tilførselsrør, plast | NOBB VAVVS
60503914 | 200868 |  | 40x1"x40 M5 T-stykke m/mf | Ja | 60174063 | 5815200 | Deler trykkrør flerlags |  | 5810360 | Deler for tilførselsrør, flerlags | NOBB VAVVS
60503920 | 283655 | MUTTER FOR UNION DIN DN 80 | Mutter for union DIN DN 80 Rd 110x1/4, AISI 304 | Ja | 60181426 | 5835200 | Deler rustfrie rør |  | 5820210 | Deler for tilførselsrør, metall | NOBB VAVVS
60503924 | 204439 |  | PE100 grenrør SDR17, f/buttsveising | Ja | 60174178 | 5815100 | Deler trykkrør PE |  | 5810330 | Deler for tilførselsrør, plast | NOBB VAVVS
60503924 | 283655 |  | PE100 grenrør SDR17, f/buttsveising | Nei | 60174178 | 5815100 | Deler trykkrør PE |  | 5810330 | Deler for tilførselsrør, plast | NOBB VAVVS
60503948 | 740176 |  | BLÜCHER EUROPIPE SVINGT GRENRØR 87° | Ja | 60176281 | 5505150 | Deler til avløpsrør |  | 5505160 | Deler til avløpsrør, metall | NOBB VAVVS
60503950 | 283655 | T-RØR 22MM | INOXPRES T-RØR | Ja | 60181392 | 5835200 | Deler rustfrie rør |  | 5820210 | Deler for tilførselsrør, metall | NOBB VAVVS
60503954 | 214995 | HYDRAULISK PRESSTANG HP60 INKL. | HYDRAULISK PRESSTANG HP60 INKL. | Ja | 60178588 | 5615100 | Deler til kabelrør |  | 5610150 | Deler til kabelrør | NOBB VAVVS
60503966 | 209298 | FORD MELTAWAY ENK 110 1X40 6M | Uponor Meltaway Enkel Fordeler 1x40 | Ja | 41865915 | 5815500 | Deler for gatevarme/snøsmelt |  | 5810410 | Deler for gulvvarme/gatevarme | NOBB VAVVS, NOBB Total
60503966 | 283655 | FORD MELTAWAY ENK 110 1X40 6M | Uponor Meltaway Enkel Fordeler 1x40 | Nei | 41865915 | 5815500 | Deler for gatevarme/snøsmelt |  | 5810410 | Deler for gulvvarme/gatevarme | NOBB VAVVS
60503987 | 740392 |  | PE100 RC Bend Sømløst SDR11 | Ja | 60186104 | 5815100 | Deler trykkrør PE |  | 5810330 | Deler for tilførselsrør, plast | NOBB VAVVS
60503992 | 740628 |  | PE100 El.sveisemuffe reduksjon SDR11 | Ja | 60179883 | 5815100 | Deler trykkrør PE |  | 5810330 | Deler for tilførselsrør, plast | NOBB VAVVS
60503995 | 740628 |  | PE100-RC el-sveis albue 90° | Ja | 60179883 | 5815100 | Deler trykkrør PE |  | 5810330 | Deler for tilførselsrør, plast | NOBB VAVVS
60504017 | 204439 |  | PE 100 SDR 26 bend, f/speilsveising | Ja | 60174177 | 5815100 | Deler trykkrør PE |  | 5810330 | Deler for tilførselsrør, plast | NOBB VAVVS
60504031 | 740280 | KGS GII NBR DN 1000 PN 10 | Klinger KGS GII stålarmert NBR flenspakning | Ja | 60182781 | 5855200 | Deler karbonrør |  | 5820210 | Deler for tilførselsrør, metall | NOBB VAVVS
60504034 | 740948 |  | SANHA-THERM OVERGANGSMUFFE INV GJ | Ja | 60186662 | 5855200 | Deler karbonrør |  | 5820210 | Deler for tilførselsrør, metall | NOBB VAVVS
60504039 | 267542 |  | Sadel muffe m/innvn gj Rp TP PVC metrisk | Ja | 60175000 | 5815220 | Deler trykkrør andre typer plast |  | 5810330 | Deler for tilførselsrør, plast | NOBB VAVVS
60504048 | 204439 |  | PE 100 SDR 17 bend f/speilsveising | Ja | 60174249 | 5815100 | Deler trykkrør PE |  | 5810330 | Deler for tilførselsrør, plast | NOBB VAVVS
60504048 | 283655 |  | PE 100 SDR 17 bend f/speilsveising | Nei | 60174249 | 5815100 | Deler trykkrør PE |  | 5810330 | Deler for tilførselsrør, plast | NOBB VAVVS
60504049 | 283655 | T-RØR LANG SMS 2" - 51X1,2 | T-rør lang SMS 2" - 51x1,2 utv. slipt, AISI 316L | Ja | 60181428 | 5845200 | Deler syrefaste rør |  | 5820210 | Deler for tilførselsrør, metall | NOBB VAVVS
60504050 | 283655 |  | PE100 ALBUE 30 LANG FOR EL-SVEIS SDR17 | Nei | 60186104 | 5815100 | Deler trykkrør PE |  | 5810330 | Deler for tilførselsrør, plast | NOBB VAVVS
60504050 | 740392 |  | PE100 ALBUE 30 LANG FOR EL-SVEIS SDR17 | Ja | 60186104 | 5815100 | Deler trykkrør PE |  | 5810330 | Deler for tilførselsrør, plast | NOBB VAVVS
60504065 | 740628 |  | PVC-U trykkrør PN 10, L=5m | Ja | 60179892 | 5810320 | Trykkrør andre typer plast |  | 5810100 | Tilførselsrør plast (tidl Trykkrør PE) | NOBB VAVVS
60504078 | 283655 | KUMGJENNOMFØRING DN160 | TRELLEBORG 910 GUMMIPAKN. F/KJERNEBORING | Nei | 60174909 | 5505150 | Deler til avløpsrør |  | 5894250 | Pakninger øvrige | NOBB VAVVS
60504078 | 740592 | KUMGJENNOMFØRING DN160 | TRELLEBORG 910 GUMMIPAKN. F/KJERNEBORING | Ja | 60174909 | 5505150 | Deler til avløpsrør |  | 5894250 | Pakninger øvrige | NOBB VAVVS
60504080 | 741032 |  | S/741 Flensadapter Svart EPDM PN10 u/skive | Ja | 60675660 | 5855100 | Flenser karbonrør |  | 5820210 | Deler for tilførselsrør, metall | NOBB VAVVS
60504090 | 726056 | T-RØR 20 MM X 1/2" M/INNV.GJ. AHL | T-rør 90° m/innv.gj. AHL f/PE-trykkrør PN 16 | Ja | 60181916 | 5815100 | Deler trykkrør PE |  | 5810330 | Deler for tilførselsrør, plast | NOBB VAVVS
60504094 | 216269 | BEND 45° MAPRESS CU GASS 35MM | Mapress Kobber bend 45° med 2 muffer (gass) | Ja | 60185446 | 5825100 | Pressfittings, kobber |  | 5820210 | Deler for tilførselsrør, metall | NOBB VAVVS
60504094 | 283655 | BEND 45° MAPRESS CU GASS 35MM | Mapress Kobber bend 45° med 2 muffer (gass) | Nei | 60185446 | 5825100 | Pressfittings, kobber |  | 5820210 | Deler for tilførselsrør, metall | NOBB VAVVS
60504104 | 209298 | DØR TIL SKAP 320X280 A | Uponor Aqua Plus Dør til skap A | Ja | 41867054 | 5815150 | Deler trykkrør PEX |  | 5810330 | Deler for tilførselsrør, plast | NOBB VAVVS, NOBB Total
60504104 | 283655 | DØR TIL SKAP 320X280 A | Uponor Aqua Plus Dør til skap A | Nei | 41867054 | 5815150 | Deler trykkrør PEX |  | 5810330 | Deler for tilførselsrør, plast | NOBB VAVVS
60504114 | 740488 |  | PE100 Bend SDR11 lang | Ja | 60187986 | 5815100 | Deler trykkrør PE |  | 5810330 | Deler for tilførselsrør, plast | NOBB VAVVS
60504120 | 740264 |  | RAUPIANO grenrør 87 grader | Ja | 60181790 | 5505150 | Deler til avløpsrør |  | 5501210 | Deler til avløpsrør, plast | NOBB VAVVS
60504148 | 743276 |  | Reduksjonsflens Blå epoxy PN10 | Ja | 60183776 | 5865200 | Ikke strekkfaste rørdeler støpejern |  | 5820210 | Deler for tilførselsrør, metall | NOBB VAVVS
60504149 | 283655 |  | SPILLVANN Ultra Rib 2 - BEND 30gr UR2/IQ | Nei | 60657054 | 5410100 | Deler til drensrør/overvannsrør |  | 5401300 | Deler til drensrør og overvannsrør | NOBB VAVVS
60504149 | 393656 |  | SPILLVANN Ultra Rib 2 - BEND 30gr UR2/IQ | Ja | 60657054 | 5410100 | Deler til drensrør/overvannsrør |  | 5401300 | Deler til drensrør og overvannsrør | NOBB VAVVS
60504155 | 283655 |  | 58 MM JETETT-KOBLING KL. B | Nei | 60178501 | 5505150 | Deler til avløpsrør |  | 1655400 | Klembåndskoblinger | NOBB VAVVS
60504155 | 741228 |  | 58 MM JETETT-KOBLING KL. B | Ja | 60178501 | 5505150 | Deler til avløpsrør |  | 1655400 | Klembåndskoblinger | NOBB VAVVS
60504156 | 740204 |  | 42 x r1 1/2 Seapress nippelmuffe, cunife, utvendig gjenge, V | Ja | 60178167 | 5825300 | Pressfittings, CuNi |  | 5820210 | Deler for tilførselsrør, metall | NOBB VAVVS
60504162 | 214995 |  | Tippunion press 316 | Ja | 60637290 | 5845200 | Deler syrefaste rør |  | 5820210 | Deler for tilførselsrør, metall | NOBB VAVVS
60504174 | 214995 |  | Nippelmuffe press 316 | Ja | 60637290 | 5845200 | Deler syrefaste rør |  | 5820210 | Deler for tilførselsrør, metall | NOBB VAVVS
60504186 | 267542 |  | Tangit PP1 Patronpistol for M3000 | Ja | 60174981 | 5815220 | Deler trykkrør andre typer plast |  | 5810330 | Deler for tilførselsrør, plast | NOBB VAVVS
60504189 | 204439 |  | Varselnett u/søketråd rød | Ja | 60174271 | 5615100 | Deler til kabelrør |  | 5610150 | Deler til kabelrør | NOBB VAVVS
60504189 | 283655 |  | Varselnett u/søketråd rød | Nei | 60174271 | 5615100 | Deler til kabelrør |  | 5610150 | Deler til kabelrør | NOBB VAVVS
60504190 | 740628 |  | PP Flens, delbar | Ja | 60179893 | 5815100 | Deler trykkrør PE |  | 5810330 | Deler for tilførselsrør, plast | NOBB VAVVS
60504196 | 216269 | NIPPELM MAPRESS SYREF 15X1/2" | Mapress Syrefast nippelmuffe utvendige gjenger | Ja | 41695101 | 5845200 | Deler syrefaste rør |  | 5820210 | Deler for tilførselsrør, metall | NOBB VAVVS
60504196 | 283655 | NIPPELM MAPRESS SYREF 15X1/2" | Mapress Syrefast nippelmuffe utvendige gjenger | Nei | 41695101 | 5845200 | Deler syrefaste rør |  | 5820210 | Deler for tilførselsrør, metall | NOBB VAVVS
60504205 | 283655 | DREIESPJ.VENTIL DN 25 MAN.GJENGE | Dreiespj.ventil DIN DN 25 Man.gjenge/sveis, AISI 316L | Ja | 60181428 | 5845200 | Deler syrefaste rør |  | 5820210 | Deler for tilførselsrør, metall | NOBB VAVVS
60504227 | 215756 | UNION ISIFLO 20X21 MM | Union - reduksjon Isiflo | Ja | 41689536 | 5815100 | Deler trykkrør PE |  | 5810330 | Deler for tilførselsrør, plast | NOBB VAVVS
60504227 | 283655 | UNION ISIFLO 20X21 MM | Union - reduksjon Isiflo | Nei | 41689536 | 5815100 | Deler trykkrør PE |  | 5810330 | Deler for tilførselsrør, plast | NOBB VAVVS
60504232 | 209298 | T-RØR Q&E DR 18-15-18 | Uponor Q&E T-rør | Ja | 41867027 | 5815150 | Deler trykkrør PEX |  | 5810330 | Deler for tilførselsrør, plast | NOBB VAVVS, NOBB Total
60504232 | 283655 | T-RØR Q&E DR 18-15-18 | Uponor Q&E T-rør | Nei | 41867027 | 5815150 | Deler trykkrør PEX |  | 5810330 | Deler for tilførselsrør, plast | NOBB VAVVS
60504237 | 740308 |  | Høiax | Ja | 60183669 | 5827100 | Messingdeler for trykkrør |  | 5820210 | Deler for tilførselsrør, metall | NOBB VAVVS
60504241 | 216269 | TILKOBLINGSRØR SILENTPP 110MM | Silent-PP tilkoblingsrør for toalett | Ja | 60185385 | 5505150 | Deler til avløpsrør |  | 5501210 | Deler til avløpsrør, plast | NOBB VAVVS
60504252 | 743072 |  | WV-06S SYREF. SNITTRING RØRSKJØT 90° | Ja | 60184528 | 5815300 | Kuplinger rør i rørsystemer |  | 5810550 | Deler for rørsystemer | NOBB VAVVS
60504254 | 740308 |  | Fase verktøy | Ja | 60183570 | 5810300 | Trykkrør (rør i rør) |  | 5810100 | Tilførselsrør plast (tidl Trykkrør PE) | NOBB VAVVS
60504256 | 420984 |  | MODULAR 20 RENNE MIDTP.SLUK Ø110 AISI316 | Ja | 60174449 | 5501250 | Avløpsrør rustfritt stål |  | 5505110 | Avløpsrør, metall | NOBB VAVVS
60504274 | 741032 |  | N/25 Reduserende T-rør Galvanisert | Ja | 60187588 | 5865100 | Strekkfaste rørdeler støpejern |  | 5820210 | Deler for tilførselsrør, metall | NOBB VAVVS
60504285 | 283655 |  | AVK dobbelt flenserør type FF, 400 mm, PN10/16, | Nei | 60175801 | 5865100 | Strekkfaste rørdeler støpejern |  | 5820210 | Deler for tilførselsrør, metall | NOBB VAVVS
60504285 | 740600 |  | AVK dobbelt flenserør type FF, 400 mm, PN10/16, | Ja | 60175801 | 5865100 | Strekkfaste rørdeler støpejern |  | 5820210 | Deler for tilførselsrør, metall | NOBB VAVVS
60504296 | 267542 |  | MULTI/JOINT 3207+ ENDEKAPPE M/GJ.UTTAK | Ja | 60174974 | 5893100 | Deler til trykkrør i andre materialer |  | 5830210 | Deler til tilførselsrør, andre materialer | NOBB VAVVS
60504299 | 740392 |  | PE100 PREFAB BEND 30GR SDR26 | Ja | 60186104 | 5815100 | Deler trykkrør PE |  | 5810330 | Deler for tilførselsrør, plast | NOBB VAVVS
60504310 | 740308 |  | Reservert produkt 26 | Ja | 60183568 | 5820250 | Kobberrør rette |  | 5820100 | Tilførselsrør metall (tidl Kobberrør glødet kveil) | NOBB VAVVS
60504319 | 740628 |  | Flexkobling Foring | Ja | 60179874 | 5815220 | Deler trykkrør andre typer plast |  | 5810330 | Deler for tilførselsrør, plast | NOBB VAVVS
60504322 | 283655 |  | PP-GJ T-RØR INNV.GJ.BSP | Nei | 60186139 | 5815100 | Deler trykkrør PE |  | 5810330 | Deler for tilførselsrør, plast | NOBB VAVVS
60504322 | 740392 |  | PP-GJ T-RØR INNV.GJ.BSP | Ja | 60186139 | 5815100 | Deler trykkrør PE |  | 5810330 | Deler for tilførselsrør, plast | NOBB VAVVS
60504325 | 283655 | DREIESPJ.VENTIL DN 50 MAN.GJENGE | Dreiespj.ventil DIN DN 50 Man.gjenge/sveis, AISI 304 | Ja | 60181426 | 5835200 | Deler rustfrie rør |  | 5820210 | Deler for tilførselsrør, metall | NOBB VAVVS
60504326 | 283655 |  | DN 75 X 2" ANBORINGSKLAMMER F/PVC M/AVST. HAWLE 5310 | Nei | 60188415 | 5865100 | Strekkfaste rørdeler støpejern |  | 5820210 | Deler for tilførselsrør, metall | NOBB VAVVS
60504326 | 740116 |  | DN 75 X 2" ANBORINGSKLAMMER F/PVC M/AVST. HAWLE 5310 | Ja | 60188415 | 5865100 | Strekkfaste rørdeler støpejern |  | 5820210 | Deler for tilførselsrør, metall | NOBB VAVVS
60504329 | 740628 |  | PE100 krage lang, SDR26 | Ja | 60179883 | 5815100 | Deler trykkrør PE |  | 5810330 | Deler for tilførselsrør, plast | NOBB VAVVS
60504354 | 740600 |  | AVK Flenseovergang, dukt.stpj.L=600.PN16 | Ja | 60175801 | 5865100 | Strekkfaste rørdeler støpejern |  | 5820210 | Deler for tilførselsrør, metall | NOBB VAVVS
60504356 | 743072 |  | EVWD-22L SNITTRING JUSTERB.ALBUE | Ja | 60184523 | 5815300 | Kuplinger rør i rørsystemer |  | 5810550 | Deler for rørsystemer | NOBB VAVVS
60504358 | 267542 |  | T-RØR 90° SPEILSVEIS | Ja | 60175037 | 5815100 | Deler trykkrør PE |  | 5810330 | Deler for tilførselsrør, plast | NOBB VAVVS
60504376 | 267542 |  | ANBORRINGSKLAMMER MED KNIV, KIT | Ja | 60175008 | 5815100 | Deler trykkrør PE |  | 5810330 | Deler for tilførselsrør, plast | NOBB VAVVS
60504389 | 204439 |  | PE 100 SDR 11 sentrisk dim. overgang kort | Ja | 60174252 | 5815100 | Deler trykkrør PE |  | 5810330 | Deler for tilførselsrør, plast | NOBB VAVVS
60504389 | 283655 |  | PE 100 SDR 11 sentrisk dim. overgang kort | Nei | 60174252 | 5815100 | Deler trykkrør PE |  | 5810330 | Deler for tilførselsrør, plast | NOBB VAVVS
60504391 | 741032 |  | S/920 Anboringsklamme Org EPDM m/innv.gj BSP | Ja | 60187583 | 5865100 | Strekkfaste rørdeler støpejern |  | 5820210 | Deler for tilførselsrør, metall | NOBB VAVVS
60504396 | 726056 | T-RØR 28 MM SYREFAST TYPE M | T-rør Syrefast A-press Type M | Ja | 60181884 | 5845200 | Deler syrefaste rør |  | 5820210 | Deler for tilførselsrør, metall | NOBB VAVVS
60504397 | 283655 | ENKLE KRYSS TUR OG RETUR 18X12 | Steelpres Enkle kryss tur og retur | Ja | 60181397 | 5855200 | Deler karbonrør |  | 5820210 | Deler for tilførselsrør, metall | NOBB VAVVS
60504428 | 740664 |  | 8,0 MM X 1/2", NR. 1886233 FKR. MUTTER KRK 100, EZZE | Ja | 60180824 | 5827100 | Messingdeler for trykkrør |  | 5820210 | Deler for tilførselsrør, metall | NOBB VAVVS
60504431 | 740116 |  | Flenserør DN 150 L=400mm | Ja | 60188398 | 5865100 | Strekkfaste rørdeler støpejern |  | 5820210 | Deler for tilførselsrør, metall | NOBB VAVVS
60504435 | 204439 |  | 200/315 MM 45° M/TREKKRØR ISOVARM LANGBEND F/PP AVLØP | Ja | 60174368 | 5505100 | Deler til avløpsrør isolert |  | 5501210 | Deler til avløpsrør, plast | NOBB VAVVS
60504437 | 750282 | ALUPEX 20X2, VARERØR BLÅ ISOLIERT | Alupex standard med varerør blå Isoliert | Ja | 60772220 | 5810250 | Trykkrør flerlags |  | 5810210 | Tilførselsrør, flerlags | NOBB VAVVS
60504443 | 267542 |  | OVERGANGSMUFFE NIPPEL TP PVC-U | Ja | 60653304 | 5815220 | Deler trykkrør andre typer plast |  | 5810330 | Deler for tilførselsrør, plast | NOBB VAVVS
60504449 | 283655 | PLASTPLUGG F/WC 12 MM 4 PK | BF PLASTPLUGG F/WC 12 MM 4 PK | Ja | 42098818 | 5505150 | Deler til avløpsrør |  | 5501210 | Deler til avløpsrør, plast | NOBB VAVVS
60504450 | 741032 |  | N/60 Blindlokk m/Konsentrisk BSPT tappehull Rød | Ja | 60187611 | 5865100 | Strekkfaste rørdeler støpejern |  | 5820210 | Deler for tilførselsrør, metall | NOBB VAVVS
60504451 | 740600 |  | AVK Flensebend 180/180.PN16 | Ja | 60175801 | 5865100 | Strekkfaste rørdeler støpejern |  | 5820210 | Deler for tilførselsrør, metall | NOBB VAVVS
60504455 | 740760 |  | Eurocone-kobling til flerlagsrør | Ja | 60183069 | 5815300 | Kuplinger rør i rørsystemer |  | 5810550 | Deler for rørsystemer | NOBB VAVVS
60504457 | 740392 |  | PE100 Red.Kons lang for EL-sveis SDR11 | Ja | 60186104 | 5815100 | Deler trykkrør PE |  | 5810330 | Deler for tilførselsrør, plast | NOBB VAVVS
60504462 | 740176 |  | BLÜCHER EUROPIPE GRENRØR 87° AISI304 | Ja | 60176281 | 5505150 | Deler til avløpsrør |  | 5505160 | Deler til avløpsrør, metall | NOBB VAVVS
60504465 | 740204 |  | Megapress overgang | Ja | 60178132 | 5855200 | Deler karbonrør |  | 5820210 | Deler for tilførselsrør, metall | NOBB VAVVS
60504475 | 214995 |  | BEND CU M/1 MUFFER. 45GR | Ja | 60178848 | 5825100 | Pressfittings, kobber |  | 5820210 | Deler for tilførselsrør, metall | NOBB VAVVS
60504477 | 215954 |  | PF Tippunion AX25 x 3/4" utv.gj | Ja | 60176048 | 5825200 | Pushfittings, kobber forkrommet |  | 5820210 | Deler for tilførselsrør, metall | NOBB VAVVS
60504477 | 283655 |  | PF Tippunion AX25 x 3/4" utv.gj | Nei | 60176048 | 5825200 | Pushfittings, kobber forkrommet |  | 5820210 | Deler for tilførselsrør, metall | NOBB VAVVS
60504478 | 740392 |  | PE100 KRAGE KORT F/SP-SVEIS SDR33 | Ja | 60186104 | 5815100 | Deler trykkrør PE |  | 5810330 | Deler for tilførselsrør, plast | NOBB VAVVS
60504483 | 740392 |  | PE100 Albue 60° lang for EL-sveis SDR17 | Ja | 60186104 | 5815100 | Deler trykkrør PE |  | 5810330 | Deler for tilførselsrør, plast | NOBB VAVVS
60504486 | 209298 | KOBL.SETT VARIO 20X1,9/2,0-G3/4"FT | Uponor Vario Kompresjon Koblingssett | Ja | 41864477 | 5815550 | Gulvvarmesystemer (ekskl. rør) |  | 5810410 | Deler for gulvvarme/gatevarme | NOBB VAVVS, NOBB Total
60504486 | 283655 | KOBL.SETT VARIO 20X1,9/2,0-G3/4"FT | Uponor Vario Kompresjon Koblingssett | Nei | 41864477 | 5815550 | Gulvvarmesystemer (ekskl. rør) |  | 5810410 | Deler for gulvvarme/gatevarme | NOBB VAVVS
60504496 | 740628 |  | Flexkobling Reduksjon | Ja | 60179874 | 5815220 | Deler trykkrør andre typer plast |  | 5810330 | Deler for tilførselsrør, plast | NOBB VAVVS
60504530 | 216269 | FLENS MUFFE MAPRESS SYREF 76,1 MM | Mapress Syrefast flens PN 10/16 med muffe | Ja | 41695101 | 5845200 | Deler syrefaste rør |  | 5820210 | Deler for tilførselsrør, metall | NOBB VAVVS
60504531 | 740628 |  | PVC Tankgjennomføring | Ja | 60179889 | 5815220 | Deler trykkrør andre typer plast |  | 5810330 | Deler for tilførselsrør, plast | NOBB VAVVS
60504534 | 740204 |  | Profipress Endplugg | Ja | 60178176 | 5825100 | Pressfittings, kobber |  | 5820210 | Deler for tilførselsrør, metall | NOBB VAVVS
60504539 | 740392 |  | PVC T-RØR INNV.LIM/INNV.GJ/INNV.LIM | Ja | 60186120 | 5815100 | Deler trykkrør PE |  | 5810330 | Deler for tilførselsrør, plast | NOBB VAVVS
60504546 | 420984 |  | ACO gitterrist W123 L499,5 mesh 25x25 bar 20x2, antislip, | Ja | 60174449 | 5501250 | Avløpsrør rustfritt stål |  | 5505110 | Avløpsrør, metall | NOBB VAVVS
60504548 | 216269 | BEND SILENTPRO 45° 90MM | Silent-Pro bend: 45° | Ja | 60185765 | 5505150 | Deler til avløpsrør |  | 5501210 | Deler til avløpsrør, plast | NOBB VAVVS
60504548 | 283655 | BEND SILENTPRO 45° 90MM | Silent-Pro bend: 45° | Nei | 60185765 | 5505150 | Deler til avløpsrør |  | 5501210 | Deler til avløpsrør, plast | NOBB VAVVS
60504554 | 215800 |  | Roth kappe til fordeler, IS | Ja | 60177351 | 5815300 | Kuplinger rør i rørsystemer |  | 5810550 | Deler for rørsystemer | NOBB VAVVS
60504554 | 283655 |  | Roth kappe til fordeler, IS | Nei | 60177351 | 5815300 | Kuplinger rør i rørsystemer |  | 5810550 | Deler for rørsystemer | NOBB VAVVS
60504569 | 740760 |  | Prefab innbyggingsskap 850 N75AS Styre. 6 kr | Ja | 60183094 | 5815450 | Fordelerskap rør i rørsystemer |  | 5810550 | Deler for rørsystemer | NOBB VAVVS
60504580 | 283655 | GAS T-RØR M/OVERGANG 54X35X54MM | Inoxpres Gas t-rør m/overgang | Ja | 60181392 | 5835200 | Deler rustfrie rør |  | 5820210 | Deler for tilførselsrør, metall | NOBB VAVVS
60504583 | 283655 |  | PE100 RED.KONS KORT TRAPPET SDR17 | Nei | 60186104 | 5815100 | Deler trykkrør PE |  | 5810330 | Deler for tilførselsrør, plast | NOBB VAVVS
60504583 | 740392 |  | PE100 RED.KONS KORT TRAPPET SDR17 | Ja | 60186104 | 5815100 | Deler trykkrør PE |  | 5810330 | Deler for tilførselsrør, plast | NOBB VAVVS
60504599 | 216269 | OVG.MUFFE MAPRESS SYREF 54X2" GAS | Mapress Syrefast overgangsmuffe (gass) | Ja | 41695101 | 5845200 | Deler syrefaste rør |  | 5820210 | Deler for tilførselsrør, metall | NOBB VAVVS
60504599 | 283655 | OVG.MUFFE MAPRESS SYREF 54X2" GAS | Mapress Syrefast overgangsmuffe (gass) | Nei | 41695101 | 5845200 | Deler syrefaste rør |  | 5820210 | Deler for tilførselsrør, metall | NOBB VAVVS
60504612 | 276835 | OVERGANG INNV/UTV 25X20 MM | TECElogo 20-25mm overgang | Ja | 60650540 | 5505150 | Deler til avløpsrør |  | 5810550 | Deler for rørsystemer | NOBB VAVVS
60504638 | 740488 |  | PE100 Bend SDR17 lang | Ja | 60187986 | 5815100 | Deler trykkrør PE |  | 5810330 | Deler for tilførselsrør, plast | NOBB VAVVS
60504639 | 740204 |  | Megapress S bend 45° | Ja | 60178132 | 5855200 | Deler karbonrør |  | 5820210 | Deler for tilførselsrør, metall | NOBB VAVVS
60504641 | 740628 |  | PVC-U trykkrør PN 10, L=5m | Ja | 60179892 | 5810320 | Trykkrør andre typer plast |  | 5810100 | Tilførselsrør plast (tidl Trykkrør PE) | NOBB VAVVS
60504643 | 393656 |  | SPILLVANN Ultra Rib 2 OVERGANG TIL BETONG SPISS | Ja | 60657054 | 5410100 | Deler til drensrør/overvannsrør |  | 5401300 | Deler til drensrør og overvannsrør | NOBB VAVVS
60504648 | 215800 | GULVVARMERØR X-PERT S5 16MM ,650M | Roth X-PERT S5 gulvvarmerør | Ja | 41691147 | 5810400 | Rør gulvvarme |  | 5810260 | Tilførselsrør, plast, gulvvarme/gatevarme | NOBB VAVVS
60504648 | 283655 | GULVVARMERØR X-PERT S5 16MM ,650M | Roth X-PERT S5 gulvvarmerør | Nei | 41691147 | 5810400 | Rør gulvvarme |  | 5810260 | Tilførselsrør, plast, gulvvarme/gatevarme | NOBB VAVVS
60504660 | 283655 |  | Parallellkonsoll for 2 x 1" x 260mm vannmålere | Nei | 60180005 | 5815300 | Kuplinger rør i rørsystemer |  | 5810550 | Deler for rørsystemer | NOBB VAVVS
60504660 | 740212 |  | Parallellkonsoll for 2 x 1" x 260mm vannmålere | Ja | 60180005 | 5815300 | Kuplinger rør i rørsystemer |  | 5810550 | Deler for rørsystemer | NOBB VAVVS
60504692 | 740204 |  | Prestabo bend 45°, SC-Contur, ulegert stål, | Ja | 60178143 | 5855200 | Deler karbonrør |  | 5820210 | Deler for tilførselsrør, metall | NOBB VAVVS
60504713 | 215800 | GULVVARMERØR X-PERT S5 16MM ,90M | ROTH X-PERT S5 GULVVARMERØR, 90M | Ja | 41691147 | 5810400 | Rør gulvvarme |  | 5810260 | Tilførselsrør, plast, gulvvarme/gatevarme | NOBB VAVVS
60504713 | 283655 | GULVVARMERØR X-PERT S5 16MM ,90M | ROTH X-PERT S5 GULVVARMERØR, 90M | Nei | 41691147 | 5810400 | Rør gulvvarme |  | 5810260 | Tilførselsrør, plast, gulvvarme/gatevarme | NOBB VAVVS
60504719 | 276835 | OVERGANG PP-R UTV./INNV. 75/40 | Overgang PP-R utvendig/innvendig | Ja | 60650368 | 5505150 | Deler til avløpsrør |  | 5810550 | Deler for rørsystemer | NOBB VAVVS
60504735 | 740392 |  | PE100 ALBUE 90° LANG F/EL-SVEIS SDR11 | Ja | 60186104 | 5815100 | Deler trykkrør PE |  | 5810330 | Deler for tilførselsrør, plast | NOBB VAVVS
60504739 | 741032 |  | Nr/45RE Flensadapternippel PN10/16 Galvanisert | Ja | 60675660 | 5855100 | Flenser karbonrør |  | 5820210 | Deler for tilførselsrør, metall | NOBB VAVVS
60504742 | 215909 |  | Ultragrip Red. Kupling 498-552/558-608mm | Ja | 60175488 | 5865100 | Strekkfaste rørdeler støpejern |  | 5820210 | Deler for tilførselsrør, metall | NOBB VAVVS
60504753 | 276835 | OVERGANG 16X2,0 MM FOR 12/15 MM | TECELOGO NORDIC OVERGANG UNIPEX | Ja | 60650540 | 5505150 | Deler til avløpsrør |  | 5810550 | Deler for rørsystemer | NOBB VAVVS
60504763 | 740628 |  | PVC Muffereduksjon utv./innv.lim lang | Ja | 60179889 | 5815220 | Deler trykkrør andre typer plast |  | 5810330 | Deler for tilførselsrør, plast | NOBB VAVVS
60504783 | 267542 |  | LØSFLENS PVC-U | Ja | 60174991 | 5815220 | Deler trykkrør andre typer plast |  | 5810330 | Deler for tilførselsrør, plast | NOBB VAVVS
60504792 | 267542 |  | BEND 90° FORSTERKET GJENGER TP PVC-U | Ja | 60653313 | 5815220 | Deler trykkrør andre typer plast |  | 5810330 | Deler for tilførselsrør, plast | NOBB VAVVS
60504803 | 283655 | ANSATSNIPPEL MESSING BF | MESSING ANSATSNIPPEL BF | Ja | 60184697 | 5827100 | Messingdeler for trykkrør |  | 5820210 | Deler for tilførselsrør, metall | NOBB VAVVS
60504819 | 216269 | NIPPELM MAPRESS SYREF 1/2"X18 GAS | Mapress Syrefast nippelmuffe utv. gjenger (gass) | Ja | 41695101 | 5845200 | Deler syrefaste rør |  | 5820210 | Deler for tilførselsrør, metall | NOBB VAVVS
60504819 | 283655 | NIPPELM MAPRESS SYREF 1/2"X18 GAS | Mapress Syrefast nippelmuffe utv. gjenger (gass) | Nei | 41695101 | 5845200 | Deler syrefaste rør |  | 5820210 | Deler for tilførselsrør, metall | NOBB VAVVS
60504823 | 283655 | GAS T-RØR M/OVERGANG 22X18X22MM | Inoxpres Gas t-rør m/overgang | Ja | 60181392 | 5835200 | Deler rustfrie rør |  | 5820210 | Deler for tilførselsrør, metall | NOBB VAVVS
60504828 | 740204 |  | forskruing Raxofix | Ja | 60677650 | 5893100 | Deler til trykkrør i andre materialer |  | 5830210 | Deler til tilførselsrør, andre materialer | NOBB VAVVS
60504829 | 740392 |  | PE100 PREFAB BEND 30GR SDR11 | Ja | 60186104 | 5815100 | Deler trykkrør PE |  | 5810330 | Deler for tilførselsrør, plast | NOBB VAVVS
60504836 | 740628 |  | PE100 El.sadel | Ja | 60179921 | 5815100 | Deler trykkrør PE |  | 5810330 | Deler for tilførselsrør, plast | NOBB VAVVS
60504839 | 215619 | TIPPUNION MS 1136 NIPPEL 10XG 1/2 | 1136 Tippunion ms rett nippel-ende 10xG 1/2 | Ja | 60175244 | 5825250 | Rørdeler, CuNi |  | 5820210 | Deler for tilførselsrør, metall | NOBB VAVVS
60504847 | 283655 | TELESKOPKUPLING CIM 341 1" | CIM 341 MESS. RETT TELESKOPKUPLING INNV./UTV. GJ. | Nei | 60183481 | 5825350 | Rørdeler, kobber, kapillar |  | 5820210 | Deler for tilførselsrør, metall | NOBB VAVVS
60504847 | 740304 | TELESKOPKUPLING CIM 341 1" | CIM 341 MESS. RETT TELESKOPKUPLING INNV./UTV. GJ. | Ja | 60183481 | 5825350 | Rørdeler, kobber, kapillar |  | 5820210 | Deler for tilførselsrør, metall | NOBB VAVVS
60504853 | 740308 |  | Tipp pex | Ja | 60183671 | 5815250 | Fordelere rør i rørsystemer |  | 5810550 | Deler for rørsystemer | NOBB VAVVS
60504864 | 740488 |  | PE100 T-rør SDR11 lang | Ja | 60187986 | 5815100 | Deler trykkrør PE |  | 5810330 | Deler for tilførselsrør, plast | NOBB VAVVS
60504878 | 267542 |  | KRAVE LANG ENDE, UTEN INNVN. FAS | Ja | 60175035 | 5815100 | Deler trykkrør PE |  | 5810330 | Deler for tilførselsrør, plast | NOBB VAVVS
60504889 | 740628 |  | PE100-RC-el.sveise muffe, SDR 26-17 | Ja | 60179883 | 5815100 | Deler trykkrør PE |  | 5810330 | Deler for tilførselsrør, plast | NOBB VAVVS
60504908 | 283655 |  | DN 80/ 90 STREKKFAST MUFFESIKRING F/PVC-RØR, HAWLE 1254, PN1 | Nei | 60188401 | 5865100 | Strekkfaste rørdeler støpejern |  | 5820210 | Deler for tilførselsrør, metall | NOBB VAVVS
60504908 | 740116 |  | DN 80/ 90 STREKKFAST MUFFESIKRING F/PVC-RØR, HAWLE 1254, PN1 | Ja | 60188401 | 5865100 | Strekkfaste rørdeler støpejern |  | 5820210 | Deler for tilførselsrør, metall | NOBB VAVVS
60504915 | 267542 |  | RØR PVC-U PN25 | Ja | 60653336 | 5810320 | Trykkrør andre typer plast |  | 5810100 | Tilførselsrør plast (tidl Trykkrør PE) | NOBB VAVVS
60504917 | 215619 | VEGGBRAKETT KLEMHYLSE 1RØR DY16 | Veggbrakett klemhylse 1-rør Vat-plast Dy 16 | Ja | 60175247 | 5825250 | Rørdeler, CuNi |  | 5820210 | Deler for tilførselsrør, metall | NOBB VAVVS
60504923 | 283655 |  | Plasson El-T-Rør PE100 SDR11-17 | Nei | 60186169 | 5815100 | Deler trykkrør PE |  | 5810330 | Deler for tilførselsrør, plast | NOBB VAVVS
60504923 | 740392 |  | Plasson El-T-Rør PE100 SDR11-17 | Ja | 60186169 | 5815100 | Deler trykkrør PE |  | 5810330 | Deler for tilførselsrør, plast | NOBB VAVVS
60504928 | 740116 |  | Reduksjonsflens DN 300/400 Type 2 PN10 | Ja | 60188398 | 5865100 | Strekkfaste rørdeler støpejern |  | 5820210 | Deler for tilførselsrør, metall | NOBB VAVVS
60504930 | 215800 |  | Roth redus, IS | Ja | 60177349 | 5815300 | Kuplinger rør i rørsystemer |  | 5810550 | Deler for rørsystemer | NOBB VAVVS
60504930 | 283655 |  | Roth redus, IS | Nei | 60177349 | 5815300 | Kuplinger rør i rørsystemer |  | 5810550 | Deler for rørsystemer | NOBB VAVVS
60504931 | 283655 |  | PLASSON SERIE.1 UNION PE/KOBBER | Nei | 60186141 | 5815100 | Deler trykkrør PE |  | 5810330 | Deler for tilførselsrør, plast | NOBB VAVVS
60504931 | 740392 |  | PLASSON SERIE.1 UNION PE/KOBBER | Ja | 60186141 | 5815100 | Deler trykkrør PE |  | 5810330 | Deler for tilførselsrør, plast | NOBB VAVVS
60504932 | 215954 |  | LK Gulvvarmerør PE-Xa 16x2,0/500m | Ja | 60176158 | 5810300 | Trykkrør (rør i rør) |  | 5810100 | Tilførselsrør plast (tidl Trykkrør PE) | NOBB VAVVS
60504932 | 283655 |  | LK Gulvvarmerør PE-Xa 16x2,0/500m | Nei | 60176158 | 5810300 | Trykkrør (rør i rør) |  | 5810100 | Tilførselsrør plast (tidl Trykkrør PE) | NOBB VAVVS
60504933 | 267542 |  | ANBORRINGSENHET M/KNIV, D35, PE100/SDR11 | Ja | 60175008 | 5815100 | Deler trykkrør PE |  | 5810330 | Deler for tilførselsrør, plast | NOBB VAVVS
60504933 | 283655 |  | ANBORRINGSENHET M/KNIV, D35, PE100/SDR11 | Nei | 60175008 | 5815100 | Deler trykkrør PE |  | 5810330 | Deler for tilførselsrør, plast | NOBB VAVVS
60504934 | 267542 |  | MULTI/JOINT 3207+ ENDEKAPPE M/GJ.UTTAK EPDM/A4 | Ja | 60174971 | 5893100 | Deler til trykkrør i andre materialer |  | 5830210 | Deler til tilførselsrør, andre materialer | NOBB VAVVS
60504941 | 740116 |  | Flenseovergang DN 150/80 PN10 L=200mm | Ja | 60188398 | 5865100 | Strekkfaste rørdeler støpejern |  | 5820210 | Deler for tilførselsrør, metall | NOBB VAVVS
60504946 | 420984 |  | SLUK 157 SIL VERT.UTLØP 0,6L/S AISI304 | Ja | 60174449 | 5501250 | Avløpsrør rustfritt stål |  | 5505110 | Avløpsrør, metall | NOBB VAVVS
60504950 | 267542 |  | MULTI/JOINT 3107+ REDUKSJONSMUFFE | Ja | 60174974 | 5893100 | Deler til trykkrør i andre materialer |  | 5830210 | Deler til tilførselsrør, andre materialer | NOBB VAVVS
60504957 | 740780 |  | 50x4,6 PN10 PEM STØTTEHYLSE | Ja | 60183295 | 5815100 | Deler trykkrør PE |  | 5810330 | Deler for tilførselsrør, plast | NOBB VAVVS
60504958 | 726056 |  | A-press galv glidemuffe | Ja | 60181812 | 5835200 | Deler rustfrie rør |  | 5820210 | Deler for tilførselsrør, metall | NOBB VAVVS
60504960 | 740592 | KUMGJENNOMFØRING DN125 BETONG | TRELLEBORG 910 GUMMIPAKN. DN125mm | Ja | 60174909 | 5505150 | Deler til avløpsrør |  | 5894250 | Pakninger øvrige | NOBB VAVVS
60504969 | 267542 |  | BEND 90° | Ja | 60175010 | 5815220 | Deler trykkrør andre typer plast |  | 5810330 | Deler for tilførselsrør, plast | NOBB VAVVS
60504969 | 283655 |  | BEND 90° | Nei | 60175010 | 5815220 | Deler trykkrør andre typer plast |  | 5810330 | Deler for tilførselsrør, plast | NOBB VAVVS
60505009 | 740628 |  | PP Overganskobling Victualic | Ja | 60179935 | 5815220 | Deler trykkrør andre typer plast |  | 5810330 | Deler for tilførselsrør, plast | NOBB VAVVS
60505018 | 740204 |  | Sanpress bend 45°, SC-Contur, rødgods, 2226.1 | Ja | 60677132 | 5893100 | Deler til trykkrør i andre materialer |  | 5830210 | Deler til tilførselsrør, andre materialer | NOBB VAVVS
60505037 | 740176 |  | BLÜCHER EUROPIPE OMV EKSENTRISK OVERGANG | Ja | 60176281 | 5505150 | Deler til avløpsrør |  | 5505160 | Deler til avløpsrør, metall | NOBB VAVVS
60505040 | 276835 | T-RØR 40X3/4X32 SKYVEKUPLING | Redu T-rør utv. gj. skyvekupling | Ja | 60650737 | 5827100 | Messingdeler for trykkrør |  | 5820210 | Deler for tilførselsrør, metall | NOBB VAVVS
60505047 | 740116 |  | DN 50 ENDEKAPPE HAWLE 6223 | Ja | 60188403 | 5865100 | Strekkfaste rørdeler støpejern |  | 5820210 | Deler for tilførselsrør, metall | NOBB VAVVS
60505083 | 740392 |  | PE100 RED.FLENS LANG F.EL-SVEIS-B PN10 SDR17 | Ja | 60186104 | 5815100 | Deler trykkrør PE |  | 5810330 | Deler for tilførselsrør, plast | NOBB VAVVS
60505088 | 740392 |  | PE100 RED.KONS LANG F/EL-SVEIS SDR11 | Ja | 60186104 | 5815100 | Deler trykkrør PE |  | 5810330 | Deler for tilførselsrør, plast | NOBB VAVVS
60505102 | 283655 | KABELBEND RØD 50MM 30° R=0,6M | PP KABELBEND RØD | Nei | 60688986 | 5615100 | Deler til kabelrør |  | 5610150 | Deler til kabelrør | NOBB VAVVS
60505102 | 728216 | KABELBEND RØD 50MM 30° R=0,6M | PP KABELBEND RØD | Ja | 60688986 | 5615100 | Deler til kabelrør |  | 5610150 | Deler til kabelrør | NOBB VAVVS
60505108 | 740628 |  | Mangnum-kobling blindplugg PN 16 | Ja | 60179937 | 5815220 | Deler trykkrør andre typer plast |  | 5810330 | Deler for tilførselsrør, plast | NOBB VAVVS
60505113 | 740356 |  | UVS Innstøpningsmuffe L=300mm | Ja | 60679911 | 5505150 | Deler til avløpsrør |  | 5501210 | Deler til avløpsrør, plast | NOBB VAVVS
60505119 | 740628 |  | PE100-RC Plate, svart | Ja | 60179887 | 5815100 | Deler trykkrør PE |  | 5810330 | Deler for tilførselsrør, plast | NOBB VAVVS
60505122 | 267542 |  | Overgang aktuator og kuleventil rustfrit stål TP | Ja | 60653304 | 5815220 | Deler trykkrør andre typer plast |  | 5810330 | Deler for tilførselsrør, plast | NOBB VAVVS
60505136 | 740392 |  | PE100 RED.KONS LANG F/EL-SVEIS SDR17 | Ja | 60186104 | 5815100 | Deler trykkrør PE |  | 5810330 | Deler for tilførselsrør, plast | NOBB VAVVS
60505143 | 740760 |  | Prefab innbyggingsskap 550 N75AS 3 kr | Ja | 60183094 | 5815450 | Fordelerskap rør i rørsystemer |  | 5810550 | Deler for rørsystemer | NOBB VAVVS
60505155 | 276835 | ALBUE 1" X 28 MM INNV. | UNISUPER ALBU M/INNV. GJ. | Ja | 60650676 | 5827100 | Messingdeler for trykkrør |  | 5820210 | Deler for tilførselsrør, metall | NOBB VAVVS
60505174 | 216269 | BEND MAPRESS SYREFAST 108 MM GASS | Mapress Syrefast bend 90° med 2 muffer (gass) | Ja | 41695101 | 5845200 | Deler syrefaste rør |  | 5820210 | Deler for tilførselsrør, metall | NOBB VAVVS
60505178 | 216269 | T-RØR MAPRESS SYREFAST 42X18X42MM | Mapress Syrefast T-rør redusert | Ja | 60185758 | 5845200 | Deler syrefaste rør |  | 5820210 | Deler for tilførselsrør, metall | NOBB VAVVS
60505178 | 283655 | T-RØR MAPRESS SYREFAST 42X18X42MM | Mapress Syrefast T-rør redusert | Nei | 60185758 | 5845200 | Deler syrefaste rør |  | 5820210 | Deler for tilførselsrør, metall | NOBB VAVVS
60505184 | 420984 |  | MODULAR 125 RENNE AISI316 | Ja | 60174449 | 5501250 | Avløpsrør rustfritt stål |  | 5505110 | Avløpsrør, metall | NOBB VAVVS
60505185 | 267542 |  | REDUKSJON SPEILSVEIS PE100 / SDR11 | Ja | 60175034 | 5815100 | Deler trykkrør PE |  | 5810330 | Deler for tilførselsrør, plast | NOBB VAVVS
60505189 | 740628 |  | PE100 Reduksjon kort, SDR17, Konsentrisk | Ja | 60179889 | 5815220 | Deler trykkrør andre typer plast |  | 5810330 | Deler for tilførselsrør, plast | NOBB VAVVS
60505196 | 740948 |  | SANHA-THERM PRESS KAPPE | Ja | 60186662 | 5855200 | Deler karbonrør |  | 5820210 | Deler for tilførselsrør, metall | NOBB VAVVS
60505200 | 267542 |  | ALBUE 45° MUFFESVEIS | Ja | 60175034 | 5815100 | Deler trykkrør PE |  | 5810330 | Deler for tilførselsrør, plast | NOBB VAVVS
60505203 | 393656 |  | KABELBESKYTTELSE - FLEXIBEND 1,1M PE SVART | Ja | 41916504 | 5615100 | Deler til kabelrør |  | 5610150 | Deler til kabelrør | NOBB VAVVS
60505215 | 283655 | T-RØR M/REDUSERT AVSTIKKER 42X15X42 | Aespres t-rør m/redusert avstikker | Ja | 60181602 | 5825100 | Pressfittings, kobber |  | 5820210 | Deler for tilførselsrør, metall | NOBB VAVVS
60505217 | 267542 |  | MULTI/JOINT 3000+ BOLTSETT A4 | Ja | 60174970 | 5893100 | Deler til trykkrør i andre materialer |  | 5830210 | Deler til tilførselsrør, andre materialer | NOBB VAVVS
60505218 | 741032 |  | N/60 Blindlokk m/Eksentrisk BSPTtappehull Oransj | Ja | 60187611 | 5865100 | Strekkfaste rørdeler støpejern |  | 5820210 | Deler for tilførselsrør, metall | NOBB VAVVS
60505221 | 743276 |  | Duktile rør Tyton PE-G C40 2,0mm | Ja | 60183775 | 5860200 | Ikke strekkfaste rør støpejern |  | 5820100 | Tilførselsrør metall (tidl Kobberrør glødet kveil) | NOBB VAVVS
60505227 | 740200 |  | ANBORRING RILLET UTTAK | Ja | 60178049 | 5865100 | Strekkfaste rørdeler støpejern |  | 5820210 | Deler for tilførselsrør, metall | NOBB VAVVS
60505229 | 283655 |  | AVK Flense T-rør m/br.avst.L=700/325.PN10 | Nei | 60175801 | 5865100 | Strekkfaste rørdeler støpejern |  | 5820210 | Deler for tilførselsrør, metall | NOBB VAVVS
60505229 | 740600 |  | AVK Flense T-rør m/br.avst.L=700/325.PN10 | Ja | 60175801 | 5865100 | Strekkfaste rørdeler støpejern |  | 5820210 | Deler for tilførselsrør, metall | NOBB VAVVS
60505230 | 209298 | T-RØR INNV 1 1/4" -0 | Uponor Wipex T-rør | Ja | 41867417 | 5815150 | Deler trykkrør PEX |  | 5810330 | Deler for tilførselsrør, plast | NOBB VAVVS, NOBB Total
60505230 | 283655 | T-RØR INNV 1 1/4" -0 | Uponor Wipex T-rør | Nei | 41867417 | 5815150 | Deler trykkrør PEX |  | 5810330 | Deler for tilførselsrør, plast | NOBB VAVVS
60505236 | 283655 |  | 12,0 MM X 1/2", NR. 1885037 MESS. MUTTER KRK 100 | Nei | 60180820 | 5827100 | Messingdeler for trykkrør |  | 5820210 | Deler for tilførselsrør, metall | NOBB VAVVS
60505236 | 740664 |  | 12,0 MM X 1/2", NR. 1885037 MESS. MUTTER KRK 100 | Ja | 60180820 | 5827100 | Messingdeler for trykkrør |  | 5820210 | Deler for tilførselsrør, metall | NOBB VAVVS
60505242 | 740488 |  | PE100 Bend SDR11 lang | Ja | 60187986 | 5815100 | Deler trykkrør PE |  | 5810330 | Deler for tilførselsrør, plast | NOBB VAVVS
60505249 | 267542 |  | TOPLOAD SADEL PE100/SDR11 | Ja | 60175008 | 5815100 | Deler trykkrør PE |  | 5810330 | Deler for tilførselsrør, plast | NOBB VAVVS
60505253 | 740628 |  | CPVC T-rør innv.lim | Ja | 60179912 | 6815200 | CPVC Deler for sprinkler |  | 6815210 | Deler og tilbehør for sprinkler, plast | NOBB VAVVS
60505259 | 200868 |  | 90 MM X 88,5° SORT WAFIX PP BEND | Ja | 60173840 | 5505150 | Deler til avløpsrør |  | 5501210 | Deler til avløpsrør, plast | NOBB VAVVS
60505264 | 740204 |  | overgangsstykke Raxofix 5311 | Ja | 60677650 | 5893100 | Deler til trykkrør i andre materialer |  | 5830210 | Deler til tilførselsrør, andre materialer | NOBB VAVVS
60505291 | 216269 | BEND SILENTPRO 45° 125MM | Silent-Pro bend: 45° | Ja | 60185765 | 5505150 | Deler til avløpsrør |  | 5501210 | Deler til avløpsrør, plast | NOBB VAVVS
60505291 | 283655 | BEND SILENTPRO 45° 125MM | Silent-Pro bend: 45° | Nei | 60185765 | 5505150 | Deler til avløpsrør |  | 5501210 | Deler til avløpsrør, plast | NOBB VAVVS
60505302 | 215657 | MUTTER FPL 1/2"X16MM | FPL trykkmutter, forkr | Ja | 41128943 | 5815100 | Deler trykkrør PE |  | 5810330 | Deler for tilførselsrør, plast | NOBB VAVVS
60505302 | 283655 | MUTTER FPL 1/2"X16MM | FPL trykkmutter, forkr | Nei | 41128943 | 5815100 | Deler trykkrør PE |  | 5810330 | Deler for tilførselsrør, plast | NOBB VAVVS
60505309 | 216269 | BEND 60° MAPRESS SYREFAST 88,9 MM | Mapress Syrefast bend 60° med 2 muffer | Ja | 41695101 | 5845200 | Deler syrefaste rør |  | 5820210 | Deler for tilførselsrør, metall | NOBB VAVVS
60505317 | 740116 |  | Spissrør kalibrert DN 250/274 L=800mm | Ja | 60188398 | 5865100 | Strekkfaste rørdeler støpejern |  | 5820210 | Deler for tilførselsrør, metall | NOBB VAVVS
60505318 | 204439 |  | PVC bend for trykkrør SDR 21 grå | Ja | 60174180 | 5815100 | Deler trykkrør PE |  | 5810330 | Deler for tilførselsrør, plast | NOBB VAVVS
60505318 | 283655 |  | PVC bend for trykkrør SDR 21 grå | Nei | 60174180 | 5815100 | Deler trykkrør PE |  | 5810330 | Deler for tilførselsrør, plast | NOBB VAVVS
60505319 | 283655 | MELLOMSTYKKE F/IND.GIVER F/SPJ.VENT | Mellomstykke for ind. giver f/spj.vent. DN25-100 (1"-4") | Ja | 60181426 | 5835200 | Deler rustfrie rør |  | 5820210 | Deler for tilførselsrør, metall | NOBB VAVVS
60505326 | 740628 |  | Flexkobling Foring | Ja | 60179874 | 5815220 | Deler trykkrør andre typer plast |  | 5810330 | Deler for tilførselsrør, plast | NOBB VAVVS
60505342 | 267542 |  | REDUKSJON FLUSH STYLE SPEILSVEIS | Ja | 60175034 | 5815100 | Deler trykkrør PE |  | 5810330 | Deler for tilførselsrør, plast | NOBB VAVVS
60505346 | 267542 |  | PRO-FIT REDUKSJON PVC-U | Ja | 60653699 | 5815220 | Deler trykkrør andre typer plast |  | 5810330 | Deler for tilførselsrør, plast | NOBB VAVVS
60505355 | 740628 |  | PVC Nippelmuffe innv.gj./lim, PN16 | Ja | 60179889 | 5815220 | Deler trykkrør andre typer plast |  | 5810330 | Deler for tilførselsrør, plast | NOBB VAVVS
60505364 | 740504 |  | CPVC Adapter med utv. NPT metall gjenge | Ja | 60658562 | 6815200 | CPVC Deler for sprinkler |  | 6815210 | Deler og tilbehør for sprinkler, plast | NOBB VAVVS
60505366 | 740204 |  | Profipress S muffe med SC-Contur | Ja | 60178176 | 5825100 | Pressfittings, kobber |  | 5820210 | Deler for tilførselsrør, metall | NOBB VAVVS
60505370 | 214995 |  | Forkrommede kobberrør, Halvharde R-250 | Ja | 60178830 | 5820400 | Kobberrør forkrommet rette |  | 5820100 | Tilførselsrør metall (tidl Kobberrør glødet kveil) | NOBB VAVVS
60505371 | 726056 | T-RØR 90° 75 X 63 X 75 MM AHL F/PE | T-rør 90° AHL f/PE-trykkrør PN 16 | Ja | 60181916 | 5815100 | Deler trykkrør PE |  | 5810330 | Deler for tilførselsrør, plast | NOBB VAVVS
60505386 | 204439 |  | PP Pragma Infra bend | Ja | 60174278 | 5410100 | Deler til drensrør/overvannsrør |  | 5401300 | Deler til drensrør og overvannsrør | NOBB VAVVS
60505386 | 283655 |  | PP Pragma Infra bend | Nei | 60174278 | 5410100 | Deler til drensrør/overvannsrør |  | 5401300 | Deler til drensrør og overvannsrør | NOBB VAVVS
60505391 | 741228 |  | SUPER MA TERS / PLUGG DN150 | Ja | 60178499 | 5505150 | Deler til avløpsrør |  | 5505160 | Deler til avløpsrør, metall | NOBB VAVVS
60505394 | 740392 |  | PVC SLANGENIPPEL UTV.LIM | Ja | 60186119 | 5815100 | Deler trykkrør PE |  | 5810330 | Deler for tilførselsrør, plast | NOBB VAVVS
60505404 | 743072 |  | GV-30S SNITTRING RETT RØRSKJØT | Ja | 60184523 | 5815300 | Kuplinger rør i rørsystemer |  | 5810550 | Deler for rørsystemer | NOBB VAVVS
60505414 | 740628 |  | PE100 Segmentbend 11°, SDR26 Tr.red.fakt. 0,8 | Ja | 60179883 | 5815100 | Deler trykkrør PE |  | 5810330 | Deler for tilførselsrør, plast | NOBB VAVVS
60505428 | 741032 |  | N/E494I Overgangsnippel ST100xST100 SS316L 2mm | Ja | 60675664 | 5845200 | Deler syrefaste rør |  | 5820210 | Deler for tilførselsrør, metall | NOBB VAVVS
60505436 | 741228 |  | SUPER MA DOBBELGRENRØR DN100 X DN100X45GR | Ja | 60178498 | 5505150 | Deler til avløpsrør |  | 5505160 | Deler til avløpsrør, metall | NOBB VAVVS
60505452 | 740628 |  | PVC-U trykkrør PN 6, L=5m | Ja | 60179892 | 5810320 | Trykkrør andre typer plast |  | 5810100 | Tilførselsrør plast (tidl Trykkrør PE) | NOBB VAVVS
60505470 | 740600 |  | AVK Flensebend 165/165.PN10 | Ja | 60175801 | 5865100 | Strekkfaste rørdeler støpejern |  | 5820210 | Deler for tilførselsrør, metall | NOBB VAVVS
60505474 | 214995 |  | Reduksjon press galv. | Ja | 60638017 | 5855200 | Deler karbonrør |  | 5820210 | Deler for tilførselsrør, metall | NOBB VAVVS
60505475 | 215954 |  | LK Universalrør RiR Ex.X20/50m | Ja | 60176158 | 5810300 | Trykkrør (rør i rør) |  | 5810100 | Tilførselsrør plast (tidl Trykkrør PE) | NOBB VAVVS
60505475 | 283655 |  | LK Universalrør RiR Ex.X20/50m | Nei | 60176158 | 5810300 | Trykkrør (rør i rør) |  | 5810100 | Tilførselsrør plast (tidl Trykkrør PE) | NOBB VAVVS
60505476 | 267542 |  | BEND 60° LANG ENDE PE100 / SDR11 | Ja | 60175034 | 5815100 | Deler trykkrør PE |  | 5810330 | Deler for tilførselsrør, plast | NOBB VAVVS
60505485 | 215619 | T-RØR 1150 MS 18X12 | 1150 T-rør ms 18x12 | Ja | 60175249 | 5825250 | Rørdeler, CuNi |  | 5820210 | Deler for tilførselsrør, metall | NOBB VAVVS
60505490 | 740280 | KGS GII EPDM DN 600 PN 10 | Klinger KGS GII stålarmert EPDM flenspakning | Ja | 60182781 | 5855200 | Deler karbonrør |  | 5820210 | Deler for tilførselsrør, metall | NOBB VAVVS
60505517 | 215954 | ARMATUR SMARTCOMFORT 120 RT | SmartComfort 120 RT | Ja | 41920337 | 5810400 | Rør gulvvarme |  | 5810260 | Tilførselsrør, plast, gulvvarme/gatevarme | NOBB VAVVS
60505522 | 750282 | UNION HENCO SP Ø75 | Union Henco SP | Ja | 60772236 | 5815200 | Deler trykkrør flerlags |  | 5810360 | Deler for tilførselsrør, flerlags | NOBB VAVVS
60505523 | 276835 | KLEMRING 18 MM | UNISUPER KLEMRING | Ja | 60650678 | 5815300 | Kuplinger rør i rørsystemer |  | 5810550 | Deler for rørsystemer | NOBB VAVVS
60505525 | 215909 |  | ANBORINGSMUFFE 108-128 300MM 2in A4 | Ja | 60175491 | 5865200 | Ikke strekkfaste rørdeler støpejern |  | 5820210 | Deler for tilførselsrør, metall | NOBB VAVVS
60505525 | 283655 |  | ANBORINGSMUFFE 108-128 300MM 2in A4 | Nei | 60175491 | 5865200 | Ikke strekkfaste rørdeler støpejern |  | 5820210 | Deler for tilførselsrør, metall | NOBB VAVVS
60505535 | 740628 |  | PVC fastflens innv.lim, boret PN 10/16 | Ja | 60179889 | 5815220 | Deler trykkrør andre typer plast |  | 5810330 | Deler for tilførselsrør, plast | NOBB VAVVS
60505538 | 283655 |  | RØRDELER, RED. MUFFE, BAIO PN16, GJS, RU | Nei | 60188403 | 5865100 | Strekkfaste rørdeler støpejern |  | 5820210 | Deler for tilførselsrør, metall | NOBB VAVVS
60505538 | 740116 |  | RØRDELER, RED. MUFFE, BAIO PN16, GJS, RU | Ja | 60188403 | 5865100 | Strekkfaste rørdeler støpejern |  | 5820210 | Deler for tilførselsrør, metall | NOBB VAVVS
60505547 | 740628 |  | PE100 krage forlenget L=1200mm SDR26 | Ja | 60179883 | 5815100 | Deler trykkrør PE |  | 5810330 | Deler for tilførselsrør, plast | NOBB VAVVS
60505548 | 204439 |  | PP Pragma Infra grenrør | Ja | 60174279 | 5410100 | Deler til drensrør/overvannsrør |  | 5401300 | Deler til drensrør og overvannsrør | NOBB VAVVS
60505549 | 216269 | DOBBELMUFFE SILENTPP 32MM | Silent-PP dobbelmuffe | Ja | 60185385 | 5505150 | Deler til avløpsrør |  | 5501210 | Deler til avløpsrør, plast | NOBB VAVVS
60505557 | 267542 |  | MULTI/JOINT 3007+ SKJØTEMUFFE EPDM/A4 | Ja | 60174971 | 5893100 | Deler til trykkrør i andre materialer |  | 5830210 | Deler til tilførselsrør, andre materialer | NOBB VAVVS
60505557 | 283655 |  | MULTI/JOINT 3007+ SKJØTEMUFFE EPDM/A4 | Nei | 60174971 | 5893100 | Deler til trykkrør i andre materialer |  | 5830210 | Deler til tilførselsrør, andre materialer | NOBB VAVVS
60505559 | 740628 |  | PVC T-rør reduksjon innv.lim, PN16 | Ja | 60179890 | 5815220 | Deler trykkrør andre typer plast |  | 5810330 | Deler for tilførselsrør, plast | NOBB VAVVS
60505566 | 214995 |  | Glidemuffe press galv. | Ja | 60638017 | 5855200 | Deler karbonrør |  | 5820210 | Deler for tilførselsrør, metall | NOBB VAVVS
60505567 | 740628 |  | CPVC T-rør reduksjon | Ja | 60179912 | 6815200 | CPVC Deler for sprinkler |  | 6815210 | Deler og tilbehør for sprinkler, plast | NOBB VAVVS
60505568 | 267542 |  | MULTI/JOINT 3207+ ENDEKAPPE M/GJ.UTTAK EPDM/A4 | Ja | 60174971 | 5893100 | Deler til trykkrør i andre materialer |  | 5830210 | Deler til tilførselsrør, andre materialer | NOBB VAVVS
60505568 | 283655 |  | MULTI/JOINT 3207+ ENDEKAPPE M/GJ.UTTAK EPDM/A4 | Nei | 60174971 | 5893100 | Deler til trykkrør i andre materialer |  | 5830210 | Deler til tilførselsrør, andre materialer | NOBB VAVVS
60505580 | 215954 |  | LK TIPPUNION A50 X 1.1/4" F/ALU-PEX RØR | Ja | 60176022 | 5825200 | Pushfittings, kobber forkrommet |  | 5820210 | Deler for tilførselsrør, metall | NOBB VAVVS
60505580 | 283655 |  | LK TIPPUNION A50 X 1.1/4" F/ALU-PEX RØR | Nei | 60176022 | 5825200 | Pushfittings, kobber forkrommet |  | 5820210 | Deler for tilførselsrør, metall | NOBB VAVVS
60505604 | 741032 |  | S/07 Zero-Flex Fast Kupling Galvanisert EPDM | Ja | 60187616 | 5815300 | Kuplinger rør i rørsystemer |  | 5810550 | Deler for rørsystemer | NOBB VAVVS
60505610 | 283655 |  | Plasson El-Reduksjon PE100 SDR11 | Nei | 60186168 | 5815100 | Deler trykkrør PE |  | 5810330 | Deler for tilførselsrør, plast | NOBB VAVVS
60505610 | 740392 |  | Plasson El-Reduksjon PE100 SDR11 | Ja | 60186168 | 5815100 | Deler trykkrør PE |  | 5810330 | Deler for tilførselsrør, plast | NOBB VAVVS
60505627 | 740116 |  | 500 MM X 1.1/4" X 1.1/2" VULKAN ANBORINGSKLAMMER M/VENTIL F/ | Ja | 60188415 | 5865100 | Strekkfaste rørdeler støpejern |  | 5820210 | Deler for tilførselsrør, metall | NOBB VAVVS
60505635 | 420984 |  | ACO PIPE OVERGANG MED MUFFE INNV.GJENGER 2" EPDM | Ja | 60174421 | 5501250 | Avløpsrør rustfritt stål |  | 5505110 | Avløpsrør, metall | NOBB VAVVS
60505699 | 740116 |  | INNVA Rep.muffe A2 60-67 L=200 | Ja | 60188400 | 5865200 | Ikke strekkfaste rørdeler støpejern |  | 5820210 | Deler for tilførselsrør, metall | NOBB VAVVS
60505711 | 283655 |  | AVK Tyton Muffeovergang .PN16 | Nei | 60175801 | 5865100 | Strekkfaste rørdeler støpejern |  | 5820210 | Deler for tilførselsrør, metall | NOBB VAVVS
60505711 | 740600 |  | AVK Tyton Muffeovergang .PN16 | Ja | 60175801 | 5865100 | Strekkfaste rørdeler støpejern |  | 5820210 | Deler for tilførselsrør, metall | NOBB VAVVS
60505724 | 741032 |  | S/920 Anboringsklamme Org EPDM m/rillet utg | Ja | 60187583 | 5865100 | Strekkfaste rørdeler støpejern |  | 5820210 | Deler for tilførselsrør, metall | NOBB VAVVS
60505725 | 740276 |  | PE100 Segmentbend SDR11 61-90° | Ja | 60182772 | 5815100 | Deler trykkrør PE |  | 5810330 | Deler for tilførselsrør, plast | NOBB VAVVS
60505735 | 283655 | REDUKSJON 18MM X 15MM | INOXPRES REDUKSJON | Ja | 60181392 | 5835200 | Deler rustfrie rør |  | 5820210 | Deler for tilførselsrør, metall | NOBB VAVVS
60505740 | 216269 | FLENS MUFFE MAPRESS SYREF 54 MM | Mapress Syrefast flens PN 10/16 med muffe | Ja | 41695101 | 5845200 | Deler syrefaste rør |  | 5820210 | Deler for tilførselsrør, metall | NOBB VAVVS
60505741 | 216269 | RØR MEPLA 40MM 3M RETT LENGDE | Mepla rør, 3m, rett lengde | Ja | 60632018 | 5810250 | Trykkrør flerlags |  | 5810210 | Tilførselsrør, flerlags | NOBB VAVVS
60505743 | 743072 |  | GEV-25SR1.1 WD SYREF. SNITTRING BSP UTV.GJ | Ja | 60184528 | 5815300 | Kuplinger rør i rørsystemer |  | 5810550 | Deler for rørsystemer | NOBB VAVVS
60505744 | 276835 | PRESSHYLSE PEX 16X2,2 MM | TECEflex nordic hylse | Ja | 60650427 | 5815100 | Deler trykkrør PE |  | 5810330 | Deler for tilførselsrør, plast | NOBB VAVVS
60505748 | 740344 |  | SOSR stand off stropper to hull til CPVC rør | Ja | 60184478 | 6815200 | CPVC Deler for sprinkler |  | 6815210 | Deler og tilbehør for sprinkler, plast | NOBB VAVVS
60505752 | 741228 |  | SUPER MA RØR DN250 X 3,00 M | Ja | 60178495 | 5501300 | Avløpsrør støpejern/MA |  | 5505110 | Avløpsrør, metall | NOBB VAVVS
60505759 | 743072 |  | KV-20S SYREF. SNITTRING KRYSS | Ja | 60184528 | 5815300 | Kuplinger rør i rørsystemer |  | 5810550 | Deler for rørsystemer | NOBB VAVVS
60505774 | 740664 |  | EZ-ALUPEX STØTTEHYLSE | Ja | 60180821 | 5827100 | Messingdeler for trykkrør |  | 5820210 | Deler for tilførselsrør, metall | NOBB VAVVS
60505778 | 267542 |  | BEND 90° TP PVC-U | Ja | 60653313 | 5815220 | Deler trykkrør andre typer plast |  | 5810330 | Deler for tilførselsrør, plast | NOBB VAVVS
60505778 | 283655 |  | BEND 90° TP PVC-U | Nei | 60653313 | 5815220 | Deler trykkrør andre typer plast |  | 5810330 | Deler for tilførselsrør, plast | NOBB VAVVS
60505795 | 740356 |  | UVS Innstøpningsmuffe L=200mm | Ja | 60679911 | 5505150 | Deler til avløpsrør |  | 5501210 | Deler til avløpsrør, plast | NOBB VAVVS
60505801 | 740628 |  | PE100-RC Albue 90° kort, SDR17 | Ja | 60179889 | 5815220 | Deler trykkrør andre typer plast |  | 5810330 | Deler for tilførselsrør, plast | NOBB VAVVS
60505803 | 204439 |  | PE 100 SDR 17 grenrør f/speilsveising | Ja | 60174178 | 5815100 | Deler trykkrør PE |  | 5810330 | Deler for tilførselsrør, plast | NOBB VAVVS
60505803 | 283655 |  | PE 100 SDR 17 grenrør f/speilsveising | Nei | 60174178 | 5815100 | Deler trykkrør PE |  | 5810330 | Deler for tilførselsrør, plast | NOBB VAVVS
60505806 | 283655 |  | PLASSON SERIE.1 UNION PE/MESSING INNV.GJ BSP | Nei | 60186141 | 5815100 | Deler trykkrør PE |  | 5810330 | Deler for tilførselsrør, plast | NOBB VAVVS
60505806 | 740392 |  | PLASSON SERIE.1 UNION PE/MESSING INNV.GJ BSP | Ja | 60186141 | 5815100 | Deler trykkrør PE |  | 5810330 | Deler for tilførselsrør, plast | NOBB VAVVS
60505807 | 740488 |  | PE100 Segm.sveist bend SDR17 | Ja | 60187986 | 5815100 | Deler trykkrør PE |  | 5810330 | Deler for tilførselsrør, plast | NOBB VAVVS
60505812 | 740628 |  | PE100 Nippelmuffe innv.gj. lang SDR11 | Ja | 60179889 | 5815220 | Deler trykkrør andre typer plast |  | 5810330 | Deler for tilførselsrør, plast | NOBB VAVVS
60505843 | 283655 |  | PE100 T-RØR LANG F/EL-SVEIS SDR11 | Nei | 60186105 | 5815100 | Deler trykkrør PE |  | 5810330 | Deler for tilførselsrør, plast | NOBB VAVVS
60505843 | 740392 |  | PE100 T-RØR LANG F/EL-SVEIS SDR11 | Ja | 60186105 | 5815100 | Deler trykkrør PE |  | 5810330 | Deler for tilførselsrør, plast | NOBB VAVVS
60505877 | 740392 |  | PE100 RED.FLENS FORL. L=1.2M-B PN10 SDR17 | Ja | 60186104 | 5815100 | Deler trykkrør PE |  | 5810330 | Deler for tilførselsrør, plast | NOBB VAVVS
60505878 | 740664 |  | 3/4" NR. 4820130 RADIATORKUPLING, FORN. RETT, EZZE 4110 | Ja | 60180835 | 5827100 | Messingdeler for trykkrør |  | 5820210 | Deler for tilførselsrør, metall | NOBB VAVVS
60505879 | 740488 |  | PE100 Segm.sveist bend SDR26 | Ja | 60187986 | 5815100 | Deler trykkrør PE |  | 5810330 | Deler for tilførselsrør, plast | NOBB VAVVS
60505881 | 200868 |  | WAVIN X-STREAM BEND | Ja | 60173815 | 5410100 | Deler til drensrør/overvannsrør |  | 5401300 | Deler til drensrør og overvannsrør | NOBB VAVVS
60505881 | 283655 |  | WAVIN X-STREAM BEND | Nei | 60173815 | 5410100 | Deler til drensrør/overvannsrør |  | 5401300 | Deler til drensrør og overvannsrør | NOBB VAVVS
60505889 | 740392 |  | PE100 PREFAB BEND 90GR SDR17 | Ja | 60186104 | 5815100 | Deler trykkrør PE |  | 5810330 | Deler for tilførselsrør, plast | NOBB VAVVS
60505890 | 283655 |  | AVK Blindflens.Dukt.stpj.PN10 | Nei | 60175801 | 5865100 | Strekkfaste rørdeler støpejern |  | 5820210 | Deler for tilførselsrør, metall | NOBB VAVVS
60505890 | 740600 |  | AVK Blindflens.Dukt.stpj.PN10 | Ja | 60175801 | 5865100 | Strekkfaste rørdeler støpejern |  | 5820210 | Deler for tilførselsrør, metall | NOBB VAVVS
60505902 | 741032 |  | N/60 Blindlokk m/Eksentrisk BSPT tappehull Galv | Ja | 60187611 | 5865100 | Strekkfaste rørdeler støpejern |  | 5820210 | Deler for tilførselsrør, metall | NOBB VAVVS
60505903 | 740392 |  | PE100 RC BEND 22° SØMLØST SDR17 R=1,5xD | Ja | 60186104 | 5815100 | Deler trykkrør PE |  | 5810330 | Deler for tilførselsrør, plast | NOBB VAVVS
60505911 | 283655 |  | AVK Blindflens m/gjenge.dukt.stpj.PN10 | Nei | 60175801 | 5865100 | Strekkfaste rørdeler støpejern |  | 5820210 | Deler for tilførselsrør, metall | NOBB VAVVS
60505911 | 740600 |  | AVK Blindflens m/gjenge.dukt.stpj.PN10 | Ja | 60175801 | 5865100 | Strekkfaste rørdeler støpejern |  | 5820210 | Deler for tilførselsrør, metall | NOBB VAVVS
60505917 | 215954 | TIPPUNION 25 X G25 | LK-TIPPUNION 25 X G25 | Ja | 41920405 | 5815550 | Gulvvarmesystemer (ekskl. rør) |  | 5810410 | Deler for gulvvarme/gatevarme | NOBB VAVVS
60505917 | 283655 | TIPPUNION 25 X G25 | LK-TIPPUNION 25 X G25 | Nei | 41920405 | 5815550 | Gulvvarmesystemer (ekskl. rør) |  | 5810410 | Deler for gulvvarme/gatevarme | NOBB VAVVS
60505923 | 740392 |  | PE100 Prefab Bend 15gr SDR11 | Ja | 60186104 | 5815100 | Deler trykkrør PE |  | 5810330 | Deler for tilførselsrør, plast | NOBB VAVVS
60505930 | 743072 |  | RS-1.1/3.4 WD BSP SYREF. REDUKSJON | Ja | 60184528 | 5815300 | Kuplinger rør i rørsystemer |  | 5810550 | Deler for rørsystemer | NOBB VAVVS
60505942 | 267542 |  | REDUKSJON SPEILSVEIS PE100 / SDR17 | Ja | 60175034 | 5815100 | Deler trykkrør PE |  | 5810330 | Deler for tilførselsrør, plast | NOBB VAVVS
60505956 | 267542 |  | MULTI/JOINT 3207+ ENDEKAPPE M/GJ.UTTAK NBR/A2 | Ja | 60174971 | 5893100 | Deler til trykkrør i andre materialer |  | 5830210 | Deler til tilførselsrør, andre materialer | NOBB VAVVS
60505967 | 740628 |  | PE100-bend 45° SDR17 bøyd rør R=1,5 | Ja | 60179883 | 5815100 | Deler trykkrør PE |  | 5810330 | Deler for tilførselsrør, plast | NOBB VAVVS
60505968 | 215756 | REDUKSJON 63X40 | Union - reduksjon Isiflo | Ja | 41689536 | 5815100 | Deler trykkrør PE |  | 5810330 | Deler for tilførselsrør, plast | NOBB VAVVS
60505976 | 750282 | T-RØR OVERGANG 40X32X40 SPRINKLER | T-Rør Overgang | Ja | 60769872 | 5815200 | Deler trykkrør flerlags |  | 5810360 | Deler for tilførselsrør, flerlags | NOBB VAVVS
60505999 | 276835 | OVERGANGSSTYKKE PP-RCT 1X32 INNV. | Overgang SDR11PP-RCT innv.gjenge/utv.sveis løpemut. | Ja | 60650368 | 5505150 | Deler til avløpsrør |  | 5810550 | Deler for rørsystemer | NOBB VAVVS
60506011 | 276835 |  | 1Ix3/4U NIPPELMUFFE MESS | Nei | 60183305 | 5827100 | Messingdeler for trykkrør |  | 5820210 | Deler for tilførselsrør, metall | NOBB VAVVS
60506011 | 740780 |  | 1Ix3/4U NIPPELMUFFE MESS | Ja | 60183305 | 5827100 | Messingdeler for trykkrør |  | 5820210 | Deler for tilførselsrør, metall | NOBB VAVVS
60506040 | 420984 |  | ACO PIPE 50MM SKJØTEMUFFE | Ja | 60174418 | 5501250 | Avløpsrør rustfritt stål |  | 5505110 | Avløpsrør, metall | NOBB VAVVS
60506041 | 740600 |  | AVK Flense T-rør,dukt.stpj.L=800/300.PN16 | Ja | 60175801 | 5865100 | Strekkfaste rørdeler støpejern |  | 5820210 | Deler for tilførselsrør, metall | NOBB VAVVS
60506085 | 204439 |  | PP Smartline sneppklammer krom | Ja | 60174144 | 5505150 | Deler til avløpsrør |  | 5501210 | Deler til avløpsrør, plast | NOBB VAVVS
60506085 | 283655 |  | PP Smartline sneppklammer krom | Nei | 60174144 | 5505150 | Deler til avløpsrør |  | 5501210 | Deler til avløpsrør, plast | NOBB VAVVS
60506087 | 283655 |  | PE100 RED.KONS KORT F/SP-SVEIS SDR17 | Nei | 60186104 | 5815100 | Deler trykkrør PE |  | 5810330 | Deler for tilførselsrør, plast | NOBB VAVVS
60506087 | 740392 |  | PE100 RED.KONS KORT F/SP-SVEIS SDR17 | Ja | 60186104 | 5815100 | Deler trykkrør PE |  | 5810330 | Deler for tilførselsrør, plast | NOBB VAVVS
60506094 | 216269 | REDUKSJON MAPRESS EL.FORS. 108X54 | Mapress El-Forsinket reduksjon med 1 muffe | Ja | 60185311 | 5855200 | Deler karbonrør |  | 5820210 | Deler for tilførselsrør, metall | NOBB VAVVS
60506094 | 283655 | REDUKSJON MAPRESS EL.FORS. 108X54 | Mapress El-Forsinket reduksjon med 1 muffe | Nei | 60185311 | 5855200 | Deler karbonrør |  | 5820210 | Deler for tilførselsrør, metall | NOBB VAVVS
60506101 | 743072 |  | REDVDN-38/30S SNITTRING REDUKSJON | Ja | 60184523 | 5815300 | Kuplinger rør i rørsystemer |  | 5810550 | Deler for rørsystemer | NOBB VAVVS
60506106 | 740204 |  | Reduksjon, forniklet kobber m/SC contur | Ja | 60677033 | 5825110 | Pressfittings, kobber forkrommet |  | 5820210 | Deler for tilførselsrør, metall | NOBB VAVVS
60506118 | 214995 |  | T-rør press m/innv. gjenge. galv. | Ja | 60639703 | 5855200 | Deler karbonrør |  | 5820210 | Deler for tilførselsrør, metall | NOBB VAVVS
60506122 | 740628 |  | PE100 El.sadel | Ja | 60179921 | 5815100 | Deler trykkrør PE |  | 5810330 | Deler for tilførselsrør, plast | NOBB VAVVS
60506132 | 214995 |  | O-ring LBP grønn Viton | Ja | 60178527 | 5887100 | Deler til Galvaniserte rør |  | 5820210 | Deler for tilførselsrør, metall | NOBB VAVVS
60506140 | 276835 | RØR 16X2,0 MM 300 M | TECEfloor 16x2.0mm SLQ Alu PE RT 300m kveil. | Ja | 60650522 | 5810400 | Rør gulvvarme |  | 5810260 | Tilførselsrør, plast, gulvvarme/gatevarme | NOBB VAVVS
60506145 | 740488 |  | PE100 Segm.sveist T-rør SDR26 | Ja | 60187986 | 5815100 | Deler trykkrør PE |  | 5810330 | Deler for tilførselsrør, plast | NOBB VAVVS
60506159 | 216269 | SVEIS OVG. MAPRESS SYREF 76,1X76,1 | Mapress Syrefast Sveiseovergang | Ja | 41695101 | 5845200 | Deler syrefaste rør |  | 5820210 | Deler for tilførselsrør, metall | NOBB VAVVS
60506160 | 267542 |  | MULTI/JOINT 3000+ UNI/FLEKS RING EPDM | Ja | 60174970 | 5893100 | Deler til trykkrør i andre materialer |  | 5830210 | Deler til tilførselsrør, andre materialer | NOBB VAVVS
60506161 | 740392 |  | PE100 Prefab Bend 22gr SDR11 | Ja | 60186104 | 5815100 | Deler trykkrør PE |  | 5810330 | Deler for tilførselsrør, plast | NOBB VAVVS
60506164 | 743072 |  | WEV-08SRK1.4 SNITTRING INNSKR. 90° | Ja | 60184523 | 5815300 | Kuplinger rør i rørsystemer |  | 5810550 | Deler for rørsystemer | NOBB VAVVS
60506166 | 215954 |  | LK Gjennomføringshylse | Ja | 60176009 | 5810300 | Trykkrør (rør i rør) |  | 5810100 | Tilførselsrør plast (tidl Trykkrør PE) | NOBB VAVVS
60506177 | 267542 |  | BEND 90° | Ja | 60175010 | 5815220 | Deler trykkrør andre typer plast |  | 5810330 | Deler for tilførselsrør, plast | NOBB VAVVS
60506177 | 283655 |  | BEND 90° | Nei | 60175010 | 5815220 | Deler trykkrør andre typer plast |  | 5810330 | Deler for tilførselsrør, plast | NOBB VAVVS
60506180 | 283655 |  | PLASSON SERIE.1 UNION INNV.GJ BSP | Nei | 60186141 | 5815100 | Deler trykkrør PE |  | 5810330 | Deler for tilførselsrør, plast | NOBB VAVVS
60506180 | 740392 |  | PLASSON SERIE.1 UNION INNV.GJ BSP | Ja | 60186141 | 5815100 | Deler trykkrør PE |  | 5810330 | Deler for tilførselsrør, plast | NOBB VAVVS
60506191 | 740204 |  | Megapress S bend 90° | Ja | 60178132 | 5855200 | Deler karbonrør |  | 5820210 | Deler for tilførselsrør, metall | NOBB VAVVS
60506204 | 740600 |  | AVK Tyton Muffe T-Rør m/fl.avstikk DN100. PN16 | Ja | 60175812 | 5865200 | Ikke strekkfaste rørdeler støpejern |  | 5820210 | Deler for tilførselsrør, metall | NOBB VAVVS
60506205 | 740200 |  | GRINNELL KONSENTRISK REDUKSJON, MALT | Ja | 60178049 | 5865100 | Strekkfaste rørdeler støpejern |  | 5820210 | Deler for tilførselsrør, metall | NOBB VAVVS
60506208 | 740628 |  | PE100 Segmentbend 22°, SDR26 Tr.red.fakt. 0,8 | Ja | 60179883 | 5815100 | Deler trykkrør PE |  | 5810330 | Deler for tilførselsrør, plast | NOBB VAVVS
60506211 | 740392 |  | PVC T-RØR INNV.LIM/INNV.GJ/INNV.LIM | Ja | 60186120 | 5815100 | Deler trykkrør PE |  | 5810330 | Deler for tilførselsrør, plast | NOBB VAVVS
60506214 | 216269 | GLIDEMUFFE MAPRESS SYREF. 88,9 MM | Mapress Syrefast glidemuffe | Ja | 41695101 | 5845200 | Deler syrefaste rør |  | 5820210 | Deler for tilførselsrør, metall | NOBB VAVVS
60506214 | 283655 | GLIDEMUFFE MAPRESS SYREF. 88,9 MM | Mapress Syrefast glidemuffe | Nei | 41695101 | 5845200 | Deler syrefaste rør |  | 5820210 | Deler for tilførselsrør, metall | NOBB VAVVS
60506216 | 283655 | KLEMRINGSMUTTER MESSING EZZE BF | Klemringsmutter messing Ezze BF | Ja | 60184699 | 5827100 | Messingdeler for trykkrør |  | 5820210 | Deler for tilførselsrør, metall | NOBB VAVVS
60506230 | 216269 | BEND 90° MAPRESS EL.FORS INNV 54X2" | Mapress El-Forsinket bend 90° innvendige gjenger | Ja | 60185311 | 5855200 | Deler karbonrør |  | 5820210 | Deler for tilførselsrør, metall | NOBB VAVVS
60506234 | 740488 |  | PE100 Elektro anboring SDR11 | Ja | 60187986 | 5815100 | Deler trykkrør PE |  | 5810330 | Deler for tilførselsrør, plast | NOBB VAVVS
60506259 | 740116 |  | T-rør delrin stikkfitings | Ja | 60188411 | 5865100 | Strekkfaste rørdeler støpejern |  | 5820210 | Deler for tilførselsrør, metall | NOBB VAVVS
60506263 | 740488 |  | Armert flensepakning DN250 | Ja | 60187986 | 5815100 | Deler trykkrør PE |  | 5810330 | Deler for tilførselsrør, plast | NOBB VAVVS
60506276 | 267542 |  | BLINDFLENSSETT, BOLTSIRKEL PN10 | Ja | 60175045 | 5815100 | Deler trykkrør PE |  | 5810330 | Deler for tilførselsrør, plast | NOBB VAVVS
60506278 | 740628 |  | PE100 krage kort, SDR17 | Ja | 60179889 | 5815220 | Deler trykkrør andre typer plast |  | 5810330 | Deler for tilførselsrør, plast | NOBB VAVVS
60506290 | 740628 |  | PE100 multibend 90° lang, SDR11 | Ja | 60179889 | 5815220 | Deler trykkrør andre typer plast |  | 5810330 | Deler for tilførselsrør, plast | NOBB VAVVS
60506298 | 740628 |  | PVC Albue 90° innv.lim, PN10 | Ja | 60179889 | 5815220 | Deler trykkrør andre typer plast |  | 5810330 | Deler for tilførselsrør, plast | NOBB VAVVS
60506303 | 267542 |  | MULTI/JOINT 3150+ RED. FLENSEMUFFE PN10/16 | Ja | 60174971 | 5893100 | Deler til trykkrør i andre materialer |  | 5830210 | Deler til tilførselsrør, andre materialer | NOBB VAVVS
60506304 | 214995 | FLENSEPAKNING Ø324/Ø378, PN10, EPDM | FLENSEPAKNING, STÅLARMERT, Ø324/Ø378, PN10, EPDM | Ja | 60178590 | 5865200 | Ikke strekkfaste rørdeler støpejern |  | 5820210 | Deler for tilførselsrør, metall | NOBB VAVVS
60506312 | 740264 |  | RAUPIANO dobbelgrenrør 45 grader | Ja | 60181791 | 5505150 | Deler til avløpsrør |  | 5501210 | Deler til avløpsrør, plast | NOBB VAVVS
60506313 | 204439 |  | PP Pragma grenrør | Ja | 60174322 | 5505150 | Deler til avløpsrør |  | 5501210 | Deler til avløpsrør, plast | NOBB VAVVS
60506313 | 283655 |  | PP Pragma grenrør | Nei | 60174322 | 5505150 | Deler til avløpsrør |  | 5501210 | Deler til avløpsrør, plast | NOBB VAVVS
60506316 | 204439 |  | PVC Polva sadelgrenrør, grå | Ja | 60174183 | 5505150 | Deler til avløpsrør |  | 5501210 | Deler til avløpsrør, plast | NOBB VAVVS
60506316 | 283655 |  | PVC Polva sadelgrenrør, grå | Nei | 60174183 | 5505150 | Deler til avløpsrør |  | 5501210 | Deler til avløpsrør, plast | NOBB VAVVS
60506318 | 200868 |  | 0,2 X 300 M RØDT WAVIN VARSELNETT M/SØKETRÅD | Ja | 60173949 | 5615100 | Deler til kabelrør |  | 5610150 | Deler til kabelrør | NOBB VAVVS
60506318 | 283655 |  | 0,2 X 300 M RØDT WAVIN VARSELNETT M/SØKETRÅD | Nei | 60173949 | 5615100 | Deler til kabelrør |  | 5610150 | Deler til kabelrør | NOBB VAVVS
60506330 | 740392 |  | PLASSON SERIE.1 GRIPE RING FOR KOBBER RØR | Ja | 60186147 | 5815100 | Deler trykkrør PE |  | 5810330 | Deler for tilførselsrør, plast | NOBB VAVVS
60506335 | 741032 |  | S/920 Anboringsklammer Galv EPDM m/innv.gj BSP | Ja | 60187583 | 5865100 | Strekkfaste rørdeler støpejern |  | 5820210 | Deler for tilførselsrør, metall | NOBB VAVVS
60506338 | 204439 |  | Tetningsring for spissende | Ja | 60174280 | 5410100 | Deler til drensrør/overvannsrør |  | 5401300 | Deler til drensrør og overvannsrør | NOBB VAVVS
60506338 | 283655 |  | Tetningsring for spissende | Nei | 60174280 | 5410100 | Deler til drensrør/overvannsrør |  | 5401300 | Deler til drensrør og overvannsrør | NOBB VAVVS
60506342 | 204439 |  | PE 100 SDR 11 T-rør f/elektromuffer | Ja | 60174243 | 5815100 | Deler trykkrør PE |  | 5810330 | Deler for tilførselsrør, plast | NOBB VAVVS
60506342 | 283655 |  | PE 100 SDR 11 T-rør f/elektromuffer | Nei | 60174243 | 5815100 | Deler trykkrør PE |  | 5810330 | Deler for tilførselsrør, plast | NOBB VAVVS
60506350 | 204439 |  | PP dobbelmuffe f/grunnavløpsrør | Ja | 60174316 | 5505150 | Deler til avløpsrør |  | 5501210 | Deler til avløpsrør, plast | NOBB VAVVS
60506350 | 283655 |  | PP dobbelmuffe f/grunnavløpsrør | Nei | 60174316 | 5505150 | Deler til avløpsrør |  | 5501210 | Deler til avløpsrør, plast | NOBB VAVVS
60506365 | 283655 | DOBBEL KRYSS TUR OG RETUR 12X12 | Steelpres Dobbel kryss tur og retur | Ja | 60181397 | 5855200 | Deler karbonrør |  | 5820210 | Deler for tilførselsrør, metall | NOBB VAVVS
60506368 | 214995 |  | Muffe press galv. | Ja | 60638017 | 5855200 | Deler karbonrør |  | 5820210 | Deler for tilførselsrør, metall | NOBB VAVVS
60506370 | 740628 |  | Flexkobling Foring | Ja | 60179874 | 5815220 | Deler trykkrør andre typer plast |  | 5810330 | Deler for tilførselsrør, plast | NOBB VAVVS
60506374 | 209298 |  | Uponor SPI Fluvia T Termostathode for Push-23 type 2 | Ja | 60176803 | 5815550 | Gulvvarmesystemer (ekskl. rør) |  | 5810410 | Deler for gulvvarme/gatevarme | NOBB VAVVS
60506376 | 214995 |  | 6 - 16 MM F/3/8" MUTTER FPL PLUGG, BUTIKKPAKKET | Ja | 60178855 | 5825350 | Rørdeler, kobber, kapillar |  | 5820210 | Deler for tilførselsrør, metall | NOBB VAVVS
60506419 | 740664 |  | 1" X 28 MM VINKEL/VINKEL NR. 5208319 KOMPL. PAKKE F/INST. AV | Ja | 60180816 | 5827100 | Messingdeler for trykkrør |  | 5820210 | Deler for tilførselsrør, metall | NOBB VAVVS
60506437 | 215909 |  | REP.MUFFE JERN DN175 200-210 L=200 EPDM | Ja | 60175485 | 5865200 | Ikke strekkfaste rørdeler støpejern |  | 5820210 | Deler for tilførselsrør, metall | NOBB VAVVS
60506437 | 283655 |  | REP.MUFFE JERN DN175 200-210 L=200 EPDM | Nei | 60175485 | 5865200 | Ikke strekkfaste rørdeler støpejern |  | 5820210 | Deler for tilførselsrør, metall | NOBB VAVVS
60506446 | 215954 |  | LK Tappevann rør RiR X20x2,5/50m | Ja | 60176061 | 5810300 | Trykkrør (rør i rør) |  | 5810100 | Tilførselsrør plast (tidl Trykkrør PE) | NOBB VAVVS
60506447 | 393656 |  | KABELBESKYTTELSE - TERS/LOKK PE | Ja | 41916504 | 5615100 | Deler til kabelrør |  | 5610150 | Deler til kabelrør | NOBB VAVVS
60506448 | 741032 |  | S/920 Anboringsklammer Galv EPDM m/innv.gj BSP | Ja | 60187583 | 5865100 | Strekkfaste rørdeler støpejern |  | 5820210 | Deler for tilførselsrør, metall | NOBB VAVVS
60506455 | 740392 |  | PE100 T-RØR RED. LANG FOR EL-SVEIS SDR11 | Ja | 60186105 | 5815100 | Deler trykkrør PE |  | 5810330 | Deler for tilførselsrør, plast | NOBB VAVVS
60506470 | 215619 | ALBUE PLAST/KBR2139MS 25X23-25 CU28 | 2139 Albue plast/kbr ms 25x23-25xCu28 | Ja | 60175244 | 5825250 | Rørdeler, CuNi |  | 5820210 | Deler for tilførselsrør, metall | NOBB VAVVS
60506483 | 740664 |  | 1/8", NR. 1988328 FKR. MUTTER, INNV. GJ., EZZE 3277 | Ja | 60180824 | 5827100 | Messingdeler for trykkrør |  | 5820210 | Deler for tilførselsrør, metall | NOBB VAVVS
60506486 | 740628 |  | Mangum-kobling union for PE-rør PN 16 | Ja | 60179935 | 5815220 | Deler trykkrør andre typer plast |  | 5810330 | Deler for tilførselsrør, plast | NOBB VAVVS
60506489 | 214995 |  | Nippelmuffe press 316 | Ja | 60637290 | 5845200 | Deler syrefaste rør |  | 5820210 | Deler for tilførselsrør, metall | NOBB VAVVS
60506493 | 267542 |  | PRO-FIT REDUKSJON PVC-U | Ja | 60653699 | 5815220 | Deler trykkrør andre typer plast |  | 5810330 | Deler for tilførselsrør, plast | NOBB VAVVS
60506494 | 740780 |  | 3/4x1/4R U/U ANS NIPPEL MESS | Ja | 60183305 | 5827100 | Messingdeler for trykkrør |  | 5820210 | Deler for tilførselsrør, metall | NOBB VAVVS
60506510 | 247678 |  | TUBOLIT DUOSPLIT PREISOL. DOBLE KOBBERRØR | Ja | 60182364 | 5820150 | Kobberrør glødet kveil, isolert |  | 5820100 | Tilførselsrør metall (tidl Kobberrør glødet kveil) | NOBB VAVVS
60506510 | 283655 |  | TUBOLIT DUOSPLIT PREISOL. DOBLE KOBBERRØR | Nei | 60182364 | 5820150 | Kobberrør glødet kveil, isolert |  | 5820100 | Tilførselsrør metall (tidl Kobberrør glødet kveil) | NOBB VAVVS
60506513 | 214995 |  | Overgang plast | Ja | 60656760 | 5505150 | Deler til avløpsrør |  | 5501210 | Deler til avløpsrør, plast | NOBB VAVVS
60506515 | 741000 |  | NITO RUSTFR. HUS M/STOPP 3/4R INNV. NR. 64530A3 | Ja | 60187152 | 5827100 | Messingdeler for trykkrør |  | 5820210 | Deler for tilførselsrør, metall | NOBB VAVVS
60506516 | 283655 |  | Notap Påstikksklammer S1 | Nei | 60187066 | 5865200 | Ikke strekkfaste rørdeler støpejern |  | 5820210 | Deler for tilførselsrør, metall | NOBB VAVVS
60506516 | 740972 |  | Notap Påstikksklammer S1 | Ja | 60187066 | 5865200 | Ikke strekkfaste rørdeler støpejern |  | 5820210 | Deler for tilførselsrør, metall | NOBB VAVVS
60506524 | 267542 |  | ANBORRINGSKLAMMER MONOBLOCK M/KNIV | Ja | 60175008 | 5815100 | Deler trykkrør PE |  | 5810330 | Deler for tilførselsrør, plast | NOBB VAVVS
60506529 | 740176 |  | BLÜCHER EUROPIPE GRENRØR 87° AISI316L | Ja | 60176281 | 5505150 | Deler til avløpsrør |  | 5505160 | Deler til avløpsrør, metall | NOBB VAVVS
60506540 | 740780 |  | 1x22 KLEMR,KOBL, UTV, MESS | Ja | 60183299 | 5827100 | Messingdeler for trykkrør |  | 5820210 | Deler for tilførselsrør, metall | NOBB VAVVS
60506560 | 209298 | FORDELER MELTAWAY ENKEL 1X12 75MM | Uponor Meltaway Enkel Fordeler 1x12 | Ja | 41865915 | 5815500 | Deler for gatevarme/snøsmelt |  | 5810410 | Deler for gulvvarme/gatevarme | NOBB VAVVS, NOBB Total
60506560 | 283655 | FORDELER MELTAWAY ENKEL 1X12 75MM | Uponor Meltaway Enkel Fordeler 1x12 | Nei | 41865915 | 5815500 | Deler for gatevarme/snøsmelt |  | 5810410 | Deler for gulvvarme/gatevarme | NOBB VAVVS
60506563 | 276835 | FORDELER 6 KURSER 3/4 EUROKONUS | TECEfloor gulvvarmefordeler 6 kurser | Ja | 60649886 | 5815550 | Gulvvarmesystemer (ekskl. rør) |  | 5810410 | Deler for gulvvarme/gatevarme | NOBB VAVVS
60506568 | 267542 |  | BLINDFLENSSETT, BOLTSIRKEL PN10 | Ja | 60175045 | 5815100 | Deler trykkrør PE |  | 5810330 | Deler for tilførselsrør, plast | NOBB VAVVS
60506572 | 283655 | RØR U/MUFFE 135 X 3000 MM | PREIS RØR U/MUFFE | Ja | 60181443 | 5501300 | Avløpsrør støpejern/MA |  | 5505110 | Avløpsrør, metall | NOBB VAVVS
60506577 | 743072 |  | VSA-18L SYREF. GJENGET BLINDPLUGG | Ja | 60184528 | 5815300 | Kuplinger rør i rørsystemer |  | 5810550 | Deler for rørsystemer | NOBB VAVVS
60506614 | 740488 |  | Armert flensepakning DN700 | Ja | 60187986 | 5815100 | Deler trykkrør PE |  | 5810330 | Deler for tilførselsrør, plast | NOBB VAVVS
60506621 | 740392 |  | PLASSON SERIE.1 UNION UNIVERSAL | Ja | 60186141 | 5815100 | Deler trykkrør PE |  | 5810330 | Deler for tilførselsrør, plast | NOBB VAVVS
60506626 | 741032 | KUPLING FAST S/07 ORG E 76MM | S/07 Zero-Flex Fast Kupling Oransje EPDM | Ja | 60187616 | 5815300 | Kuplinger rør i rørsystemer |  | 5810550 | Deler for rørsystemer | NOBB VAVVS
60506652 | 740780 |  | 3/8x10 KLEMR,KOBL, INV, MESS | Ja | 60183299 | 5827100 | Messingdeler for trykkrør |  | 5820210 | Deler for tilførselsrør, metall | NOBB VAVVS
60506679 | 204439 |  | PE 100 SDR 11 krage 1,2m rør | Ja | 41693409 | 5815100 | Deler trykkrør PE |  | 5810330 | Deler for tilførselsrør, plast | NOBB VAVVS
60506679 | 283655 |  | PE 100 SDR 11 krage 1,2m rør | Nei | 41693409 | 5815100 | Deler trykkrør PE |  | 5810330 | Deler for tilførselsrør, plast | NOBB VAVVS
60506681 | 726056 | UNION 63MM X 2" M/INNV.GJ. AHL F/PE | Union m/innv.gj. AHL f/PE-trykkrør PN 16 | Ja | 60181915 | 5815150 | Deler trykkrør PEX |  | 5810330 | Deler for tilførselsrør, plast | NOBB VAVVS
60506688 | 283655 |  | Plasson El- Reduksjon PE100 SDR11 | Nei | 60186168 | 5815100 | Deler trykkrør PE |  | 5810330 | Deler for tilførselsrør, plast | NOBB VAVVS
60506688 | 740392 |  | Plasson El- Reduksjon PE100 SDR11 | Ja | 60186168 | 5815100 | Deler trykkrør PE |  | 5810330 | Deler for tilførselsrør, plast | NOBB VAVVS
60506691 | 215800 |  | Roth MultiPex rør i rør, iskolert - TG | Ja | 60177332 | 5810300 | Trykkrør (rør i rør) |  | 5810100 | Tilførselsrør plast (tidl Trykkrør PE) | NOBB VAVVS
60506691 | 283655 |  | Roth MultiPex rør i rør, iskolert - TG | Nei | 60177332 | 5810300 | Trykkrør (rør i rør) |  | 5810100 | Tilførselsrør plast (tidl Trykkrør PE) | NOBB VAVVS
60506692 | 740628 |  | CPVC Fastflens innv. lim ANSI 150 | Ja | 60179909 | 6815300 | CPVC Tilbehør for sprinkler |  | 6815210 | Deler og tilbehør for sprinkler, plast | NOBB VAVVS
60506699 | 740628 |  | PVC Ansatsnippel utv.gj | Ja | 60179889 | 5815220 | Deler trykkrør andre typer plast |  | 5810330 | Deler for tilførselsrør, plast | NOBB VAVVS
60506701 | 726056 | PRESSET LØSFLENS DN 125/131,0 MM | PRESSET LØSFLENS AISI 316L BORET DIN 2642 | Ja | 60181871 | 5835100 | Flenser rustfrie rør |  | 5820210 | Deler for tilførselsrør, metall | NOBB VAVVS
60506710 | 283655 | LØPEMUFFE 54 | Aespres løpemuffe | Ja | 60181602 | 5825100 | Pressfittings, kobber |  | 5820210 | Deler for tilførselsrør, metall | NOBB VAVVS
60506718 | 740628 |  | PE100 Spareflens lang, SDR17, PN10 | Ja | 60179883 | 5815100 | Deler trykkrør PE |  | 5810330 | Deler for tilførselsrør, plast | NOBB VAVVS
60506727 | 740392 |  | PP-HURTIGKOBL. ADAPT UTV.GJ. | Ja | 60186141 | 5815100 | Deler trykkrør PE |  | 5810330 | Deler for tilførselsrør, plast | NOBB VAVVS
60506741 | 740308 |  | Reservert produkt 21 | Ja | 60183568 | 5820250 | Kobberrør rette |  | 5820100 | Tilførselsrør metall (tidl Kobberrør glødet kveil) | NOBB VAVVS
60506744 | 283655 |  | PE100 Red.Kons lang for EL-sveis SDR11 | Nei | 60186104 | 5815100 | Deler trykkrør PE |  | 5810330 | Deler for tilførselsrør, plast | NOBB VAVVS
60506744 | 740392 |  | PE100 Red.Kons lang for EL-sveis SDR11 | Ja | 60186104 | 5815100 | Deler trykkrør PE |  | 5810330 | Deler for tilførselsrør, plast | NOBB VAVVS
60506766 | 740264 |  | RAUPIANO grenrør 87 grader | Ja | 60181791 | 5505150 | Deler til avløpsrør |  | 5501210 | Deler til avløpsrør, plast | NOBB VAVVS
60506776 | 276835 | EKSENTRISK OVERGANG 110X50MM | 110 X 50 MM POLO-KAL NG PP EKSENTRISK OVERGANG | Ja | 60648277 | 5505150 | Deler til avløpsrør |  | 5501210 | Deler til avløpsrør, plast | NOBB VAVVS
60506778 | 216269 | BEND SILENTPRO 30° 90MM | Silent-Pro bend: 30° | Ja | 60185765 | 5505150 | Deler til avløpsrør |  | 5501210 | Deler til avløpsrør, plast | NOBB VAVVS
60506778 | 283655 | BEND SILENTPRO 30° 90MM | Silent-Pro bend: 30° | Nei | 60185765 | 5505150 | Deler til avløpsrør |  | 5501210 | Deler til avløpsrør, plast | NOBB VAVVS
60506796 | 740948 |  | SANHA-THERM PRESS REDUKSJON 2 MUFFER | Ja | 60186662 | 5855200 | Deler karbonrør |  | 5820210 | Deler for tilførselsrør, metall | NOBB VAVVS
60506805 | 740628 |  | PE100-bend 45° SDR11, bøyd av rør, R=1,5 | Ja | 60179883 | 5815100 | Deler trykkrør PE |  | 5810330 | Deler for tilførselsrør, plast | NOBB VAVVS
60506808 | 743276 |  | Muffebend 22° Tyton Blå epoxy | Ja | 60183776 | 5865200 | Ikke strekkfaste rørdeler støpejern |  | 5820210 | Deler for tilførselsrør, metall | NOBB VAVVS
60506811 | 267542 |  | BEND 30° LANG ENDE PE100 / SDR17,6 | Ja | 60175034 | 5815100 | Deler trykkrør PE |  | 5810330 | Deler for tilførselsrør, plast | NOBB VAVVS
60506812 | 740628 |  | Camlock kobling 633/B hun-del | Ja | 60179889 | 5815220 | Deler trykkrør andre typer plast |  | 5810330 | Deler for tilførselsrør, plast | NOBB VAVVS
60506816 | 393656 |  | SPILLVANN PVC - BEND 45gr M/PAKN | Ja | 60657054 | 5410100 | Deler til drensrør/overvannsrør |  | 5401300 | Deler til drensrør og overvannsrør | NOBB VAVVS
60506823 | 215954 | T-RØR A75 | T-rør A75 | Ja | 41920617 | 5815300 | Kuplinger rør i rørsystemer |  | 5810550 | Deler for rørsystemer | NOBB VAVVS
60506823 | 283655 | T-RØR A75 | T-rør A75 | Nei | 41920617 | 5815300 | Kuplinger rør i rørsystemer |  | 5810550 | Deler for rørsystemer | NOBB VAVVS
60506827 | 740176 |  | BLÜCHER EUROPIPE BEND M/1" GJ MUFFE | Ja | 60176281 | 5505150 | Deler til avløpsrør |  | 5505160 | Deler til avløpsrør, metall | NOBB VAVVS
60506831 | 745164 |  | PAM MA Grenrør enkelt 68° | Ja | 60183774 | 5501300 | Avløpsrør støpejern/MA |  | 5505110 | Avløpsrør, metall | NOBB VAVVS
60506840 | 740488 |  | PE100 Bend SDR17 lang | Ja | 60187986 | 5815100 | Deler trykkrør PE |  | 5810330 | Deler for tilførselsrør, plast | NOBB VAVVS
60506847 | 726056 | GRENRØR MA135 X 110 MM X 45° | Grenrør MA | Ja | 60181896 | 5505150 | Deler til avløpsrør |  | 5505160 | Deler til avløpsrør, metall | NOBB VAVVS
60506851 | 283655 |  | SKJØTEMUFFE SYST.2000, EPOXYBEL. SGJ. HAWLE 0430 | Nei | 60188401 | 5865100 | Strekkfaste rørdeler støpejern |  | 5820210 | Deler for tilførselsrør, metall | NOBB VAVVS
60506851 | 740116 |  | SKJØTEMUFFE SYST.2000, EPOXYBEL. SGJ. HAWLE 0430 | Ja | 60188401 | 5865100 | Strekkfaste rørdeler støpejern |  | 5820210 | Deler for tilførselsrør, metall | NOBB VAVVS
60506853 | 267542 |  | T-RØR 90° REDUSERT SPEILSVEIS PE100 / SDR17-17,6 | Ja | 60175037 | 5815100 | Deler trykkrør PE |  | 5810330 | Deler for tilførselsrør, plast | NOBB VAVVS
60506855 | 215657 | ALBUEKROPP FPL M28 | FPL albue kropp, mess | Ja | 41128943 | 5815100 | Deler trykkrør PE |  | 5810330 | Deler for tilførselsrør, plast | NOBB VAVVS
60506855 | 283655 | ALBUEKROPP FPL M28 | FPL albue kropp, mess | Nei | 41128943 | 5815100 | Deler trykkrør PE |  | 5810330 | Deler for tilførselsrør, plast | NOBB VAVVS
60506858 | 209298 | ADAPTER RS2 40MM PRESS DR | Uponor RS Adapter DR S-Press | Ja | 41867122 | 5815200 | Deler trykkrør flerlags |  | 5810360 | Deler for tilførselsrør, flerlags | NOBB VAVVS, NOBB Total
60506858 | 283655 | ADAPTER RS2 40MM PRESS DR | Uponor RS Adapter DR S-Press | Nei | 41867122 | 5815200 | Deler trykkrør flerlags |  | 5810360 | Deler for tilførselsrør, flerlags | NOBB VAVVS
60506864 | 267542 |  | SADEL MED SPISSENDE | Ja | 60175008 | 5815100 | Deler trykkrør PE |  | 5810330 | Deler for tilførselsrør, plast | NOBB VAVVS
60506866 | 740308 |  | MESSING OVERGANGSNIPPEL | Ja | 60183669 | 5827100 | Messingdeler for trykkrør |  | 5820210 | Deler for tilførselsrør, metall | NOBB VAVVS
60506872 | 741228 |  | SUPER MA GRENRØR DN125 X DN100X88GR | Ja | 60178497 | 5505150 | Deler til avløpsrør |  | 5505160 | Deler til avløpsrør, metall | NOBB VAVVS
60506880 | 740116 | SLUSEVENTIL, BAIO SLUSE E2, DN 125 | Sluseventil, Baio E2, muffe/muffe, Sjøvann, DN 125 | Ja | 60188403 | 5865100 | Strekkfaste rørdeler støpejern |  | 5820210 | Deler for tilførselsrør, metall | NOBB VAVVS
60506893 | 283655 | FITTINGS 50 X 32 MM | Fittings UNION REDUSERT HAWLE NR. 6330 Delrin | Nei | 60188411 | 5865100 | Strekkfaste rørdeler støpejern |  | 5820210 | Deler for tilførselsrør, metall | NOBB VAVVS
60506893 | 740116 | FITTINGS 50 X 32 MM | Fittings UNION REDUSERT HAWLE NR. 6330 Delrin | Ja | 60188411 | 5865100 | Strekkfaste rørdeler støpejern |  | 5820210 | Deler for tilførselsrør, metall | NOBB VAVVS
60506899 | 276835 | UTVIDERHODE 40 X 5.5 MM | UNIPEX utviderhode | Ja | 60650737 | 5827100 | Messingdeler for trykkrør |  | 5820210 | Deler for tilførselsrør, metall | NOBB VAVVS
60506908 | 420984 |  | MODULAR 200 RENNE MIDTPL.UTLØP Ø110 AISI316 | Ja | 60174449 | 5501250 | Avløpsrør rustfritt stål |  | 5505110 | Avløpsrør, metall | NOBB VAVVS
60506918 | 283655 |  | AVK Flenseovergang, dukt stpj.L=200.PN10/16 | Nei | 60175801 | 5865100 | Strekkfaste rørdeler støpejern |  | 5820210 | Deler for tilførselsrør, metall | NOBB VAVVS
60506918 | 740600 |  | AVK Flenseovergang, dukt stpj.L=200.PN10/16 | Ja | 60175801 | 5865100 | Strekkfaste rørdeler støpejern |  | 5820210 | Deler for tilførselsrør, metall | NOBB VAVVS
60506921 | 740780 |  | 3 x 40mm W PEM DYP BRØNN | Ja | 60183292 | 5815100 | Deler trykkrør PE |  | 5810330 | Deler for tilførselsrør, plast | NOBB VAVVS
60506938 | 283655 |  | PLASSON SERIE.1 ALBUE 90° /INNV.GJ.BSP | Nei | 60186141 | 5815100 | Deler trykkrør PE |  | 5810330 | Deler for tilførselsrør, plast | NOBB VAVVS
60506938 | 740392 |  | PLASSON SERIE.1 ALBUE 90° /INNV.GJ.BSP | Ja | 60186141 | 5815100 | Deler trykkrør PE |  | 5810330 | Deler for tilførselsrør, plast | NOBB VAVVS
60506942 | 740344 |  | Profilbjelkeklemmer med U-bolt, Stål, A, C, CC profil | Ja | 60184443 | 3015220 | Kanaler Tilbehør |  | 6910900 | Tilbehør kanaler | NOBB VAVVS
60506949 | 740392 |  | PE100 RC BEND 90° SØMLØST SDR17 R=1,5xD | Ja | 60186104 | 5815100 | Deler trykkrør PE |  | 5810330 | Deler for tilførselsrør, plast | NOBB VAVVS
60506956 | 420984 |  | ACO PIPE 110x5000MM RØR MED MUFFE | Ja | 60174424 | 5501250 | Avløpsrør rustfritt stål |  | 5505110 | Avløpsrør, metall | NOBB VAVVS
60506966 | 276835 | POLO-KAL XS DOBBELMUFFE 75 MM | POLO-KAL XS dobbelmuffe DN 75 | Ja | 60648583 | 5505150 | Deler til avløpsrør |  | 5501210 | Deler til avløpsrør, plast | NOBB VAVVS
60506973 | 267542 |  | T-RØR 90° REDUSERT LANG ENDE | Ja | 60175037 | 5815100 | Deler trykkrør PE |  | 5810330 | Deler for tilførselsrør, plast | NOBB VAVVS
60506984 | 283655 |  | BLÜCHER JORDINGRØR U/MUFFE M/KABEL AISI316L | Nei | 60176281 | 5505150 | Deler til avløpsrør |  | 5505160 | Deler til avløpsrør, metall | NOBB VAVVS
60506984 | 740176 |  | BLÜCHER JORDINGRØR U/MUFFE M/KABEL AISI316L | Ja | 60176281 | 5505150 | Deler til avløpsrør |  | 5505160 | Deler til avløpsrør, metall | NOBB VAVVS
60507001 | 740280 | KGS GII NBR DN 450 PN 10 | Klinger KGS GII stålarmert NBR flenspakning | Ja | 60182781 | 5855200 | Deler karbonrør |  | 5820210 | Deler for tilførselsrør, metall | NOBB VAVVS
60507002 | 740116 |  | Flenserør DN 80 L=1000mm | Ja | 60188398 | 5865100 | Strekkfaste rørdeler støpejern |  | 5820210 | Deler for tilførselsrør, metall | NOBB VAVVS
60507015 | 276835 |  | 1" x 32 -2.9 mm UNIVARM Tippunion skyvekupl. | Ja | 60654410 | 5827100 | Messingdeler for trykkrør |  | 5820210 | Deler for tilførselsrør, metall | NOBB VAVVS
60507026 | 204439 |  | PP Pragma bend rødbrun | Ja | 60174321 | 5505150 | Deler til avløpsrør |  | 5501210 | Deler til avløpsrør, plast | NOBB VAVVS
60507026 | 283655 |  | PP Pragma bend rødbrun | Nei | 60174321 | 5505150 | Deler til avløpsrør |  | 5501210 | Deler til avløpsrør, plast | NOBB VAVVS
60507034 | 283655 |  | PE100 T-RØR LANG F/EL-SVEIS SDR11 | Nei | 60186105 | 5815100 | Deler trykkrør PE |  | 5810330 | Deler for tilførselsrør, plast | NOBB VAVVS
60507034 | 740392 |  | PE100 T-RØR LANG F/EL-SVEIS SDR11 | Ja | 60186105 | 5815100 | Deler trykkrør PE |  | 5810330 | Deler for tilførselsrør, plast | NOBB VAVVS
60507038 | 267542 |  | MULTI/JOINT 3207+ ENDEKAPPE M/GJ.UTTAK NBR/A2 | Ja | 60174971 | 5893100 | Deler til trykkrør i andre materialer |  | 5830210 | Deler til tilførselsrør, andre materialer | NOBB VAVVS
60507041 | 267542 |  | BEND 60° LANG ENDE PE100 / SDR11 | Ja | 60175034 | 5815100 | Deler trykkrør PE |  | 5810330 | Deler for tilførselsrør, plast | NOBB VAVVS
60507042 | 283655 |  | DN 100 X 1.1/4" UNIVERSAL ANBORINGSKLAMMER F/STPJ./ETERN./ST | Nei | 60188415 | 5865100 | Strekkfaste rørdeler støpejern |  | 5820210 | Deler for tilførselsrør, metall | NOBB VAVVS
60507042 | 740116 |  | DN 100 X 1.1/4" UNIVERSAL ANBORINGSKLAMMER F/STPJ./ETERN./ST | Ja | 60188415 | 5865100 | Strekkfaste rørdeler støpejern |  | 5820210 | Deler for tilførselsrør, metall | NOBB VAVVS
60507043 | 215800 |  | Roth PERT S3, rør i rør | Ja | 60177413 | 5810250 | Trykkrør flerlags |  | 5810210 | Tilførselsrør, flerlags | NOBB VAVVS
60507061 | 740628 |  | PE100-albue 30° lang SDR17 | Ja | 60179883 | 5815100 | Deler trykkrør PE |  | 5810330 | Deler for tilførselsrør, plast | NOBB VAVVS
60507062 | 283655 | GAS LØPEMUFFE 88,9MM | Inoxpres Gas løpemuffe | Ja | 60181392 | 5835200 | Deler rustfrie rør |  | 5820210 | Deler for tilførselsrør, metall | NOBB VAVVS
60507068 | 204439 |  | PE 100 SDR 11 sentrisk dim.overgang kort | Ja | 60174252 | 5815100 | Deler trykkrør PE |  | 5810330 | Deler for tilførselsrør, plast | NOBB VAVVS
60507068 | 283655 |  | PE 100 SDR 11 sentrisk dim.overgang kort | Nei | 60174252 | 5815100 | Deler trykkrør PE |  | 5810330 | Deler for tilførselsrør, plast | NOBB VAVVS
60507078 | 283655 | GJENGEST. DIN DN 50 M/SVEISEKRAVE | Gjengest. DIN DN 50 m/sveisekrave, f/ DIN-rør, AISI 316L | Ja | 60181428 | 5845200 | Deler syrefaste rør |  | 5820210 | Deler for tilførselsrør, metall | NOBB VAVVS
60507079 | 740116 |  | INNVA Rep.muffe A2 120-140 L=400 | Ja | 60188400 | 5865200 | Ikke strekkfaste rørdeler støpejern |  | 5820210 | Deler for tilførselsrør, metall | NOBB VAVVS
60507095 | 283655 |  | AVK Flensebend 165/165.PN10 | Nei | 60175801 | 5865100 | Strekkfaste rørdeler støpejern |  | 5820210 | Deler for tilførselsrør, metall | NOBB VAVVS
60507095 | 740600 |  | AVK Flensebend 165/165.PN10 | Ja | 60175801 | 5865100 | Strekkfaste rørdeler støpejern |  | 5820210 | Deler for tilførselsrør, metall | NOBB VAVVS
60507096 | 740392 |  | PVC LØSFLENS | Ja | 60186121 | 5815100 | Deler trykkrør PE |  | 5810330 | Deler for tilførselsrør, plast | NOBB VAVVS
60507109 | 740392 |  | PVC REDUKSJON KORT UTV.LIM/INNV.LIM | Ja | 60186119 | 5815100 | Deler trykkrør PE |  | 5810330 | Deler for tilførselsrør, plast | NOBB VAVVS
60507128 | 726056 | PRESSET LØSFLENS DN 250/273,0 MM | PRESSET LØSFLENS AISI 316L BORET DIN 2642 | Ja | 60181871 | 5835100 | Flenser rustfrie rør |  | 5820210 | Deler for tilførselsrør, metall | NOBB VAVVS
60507136 | 267542 |  | 1" GF PRIMOFIT PAKN. VITON 105GRC STÅL | Ja | 60174968 | 5887100 | Deler til Galvaniserte rør |  | 5820210 | Deler for tilførselsrør, metall | NOBB VAVVS
60507145 | 267542 |  | T-RØR 90° LANG ENDE PE100 / SDR17-17,6 | Ja | 60175037 | 5815100 | Deler trykkrør PE |  | 5810330 | Deler for tilførselsrør, plast | NOBB VAVVS
60507147 | 216269 | GRENRØR SILENTPRO 87,5° 90X75MM | Silent-Pro grenrør 87,5° | Ja | 41695055 | 5505150 | Deler til avløpsrør |  | 5501210 | Deler til avløpsrør, plast | NOBB VAVVS
60507147 | 283655 | GRENRØR SILENTPRO 87,5° 90X75MM | Silent-Pro grenrør 87,5° | Nei | 41695055 | 5505150 | Deler til avløpsrør |  | 5501210 | Deler til avløpsrør, plast | NOBB VAVVS
60507151 | 267542 |  | T-RØR 90° REDUSERT LANG ENDE PE100 / SDR11 | Ja | 60175037 | 5815100 | Deler trykkrør PE |  | 5810330 | Deler for tilførselsrør, plast | NOBB VAVVS
60507155 | 215800 |  | Roth Fordelerskap Universal, med vannmåler konsoll | Ja | 60177344 | 5815450 | Fordelerskap rør i rørsystemer |  | 5810550 | Deler for rørsystemer | NOBB VAVVS
60507155 | 283655 |  | Roth Fordelerskap Universal, med vannmåler konsoll | Nei | 60177344 | 5815450 | Fordelerskap rør i rørsystemer |  | 5810550 | Deler for rørsystemer | NOBB VAVVS
60507175 | 740628 |  | PE100 endekappe lang, SDR17 | Ja | 60179884 | 5815100 | Deler trykkrør PE |  | 5810330 | Deler for tilførselsrør, plast | NOBB VAVVS
60507180 | 740392 |  | PP-HURTIGKOBL. TIPPUNION UTV.GJ. | Ja | 60186141 | 5815100 | Deler trykkrør PE |  | 5810330 | Deler for tilførselsrør, plast | NOBB VAVVS
60507188 | 740628 |  | PE100 krage forlenget L=1200mm SDR11 | Ja | 60179883 | 5815100 | Deler trykkrør PE |  | 5810330 | Deler for tilførselsrør, plast | NOBB VAVVS
60507211 | 267542 |  | KRAVE FLAT PVC-U | Ja | 60174991 | 5815220 | Deler trykkrør andre typer plast |  | 5810330 | Deler for tilførselsrør, plast | NOBB VAVVS
60507214 | 276835 | VINKEL 45° 25 X 25 MM | Vinkel 45gr., messing | Ja | 60650424 | 5505150 | Deler til avløpsrør |  | 5810550 | Deler for rørsystemer | NOBB VAVVS
60507232 | 267542 |  | MULTI/JOINT 3207+ ENDEKAPPE M/GJ.UTTAK EPDM/A4 | Ja | 60174971 | 5893100 | Deler til trykkrør i andre materialer |  | 5830210 | Deler til tilførselsrør, andre materialer | NOBB VAVVS
60507232 | 283655 |  | MULTI/JOINT 3207+ ENDEKAPPE M/GJ.UTTAK EPDM/A4 | Nei | 60174971 | 5893100 | Deler til trykkrør i andre materialer |  | 5830210 | Deler til tilførselsrør, andre materialer | NOBB VAVVS
60507243 | 214995 |  | FLENS LETTMETALL ProQ PN10/16 M/BELEGG DN15/21,3 | Ja | 60642690 | 5875100 | Flenser aluminium |  | 5820210 | Deler for tilførselsrør, metall | NOBB VAVVS
60507258 | 215909 | FLENSEPAKNING DN032 NBR PN10/40 | FLENSEPAKNING DN032 NBR PN10/16/25/40 | Ja | 41692779 | 5865200 | Ikke strekkfaste rørdeler støpejern |  | 5820210 | Deler for tilførselsrør, metall | NOBB VAVVS
60507258 | 283655 | FLENSEPAKNING DN032 NBR PN10/40 | FLENSEPAKNING DN032 NBR PN10/16/25/40 | Nei | 41692779 | 5865200 | Ikke strekkfaste rørdeler støpejern |  | 5820210 | Deler for tilførselsrør, metall | NOBB VAVVS
60507259 | 740628 |  | PE100 El.sadel | Ja | 60179921 | 5815100 | Deler trykkrør PE |  | 5810330 | Deler for tilførselsrør, plast | NOBB VAVVS
60507266 | 740392 |  | PE100 RC BEND 15° SØMLØST SDR11 | Ja | 60186104 | 5815100 | Deler trykkrør PE |  | 5810330 | Deler for tilførselsrør, plast | NOBB VAVVS
60507269 | 215619 | PLATEALBUE 1175 MS 15 G1/2 | 1175 Platealbue ms innvendig gjenge 15 G 1/2 | Ja | 60175248 | 5825250 | Rørdeler, CuNi |  | 5820210 | Deler for tilførselsrør, metall | NOBB VAVVS
60507275 | 214995 |  | T-rør press m/red. avst. galv. | Ja | 60639703 | 5855200 | Deler karbonrør |  | 5820210 | Deler for tilførselsrør, metall | NOBB VAVVS
60507287 | 267542 |  | ANBORRINGSKLAMMER MED KNIV OG GASSTOPP | Ja | 60175008 | 5815100 | Deler trykkrør PE |  | 5810330 | Deler for tilførselsrør, plast | NOBB VAVVS
60507307 | 283655 | NIPPELMUFFE 54X1 1/2" | Aespres nippelmuffe | Ja | 60181602 | 5825100 | Pressfittings, kobber |  | 5820210 | Deler for tilførselsrør, metall | NOBB VAVVS
60507309 | 740664 |  | 1.1/4" R X 1" R, NR. 1987130 MESS. OVG. NIPPELMUFFE, EZZE 32 | Ja | 60180819 | 5827100 | Messingdeler for trykkrør |  | 5820210 | Deler for tilførselsrør, metall | NOBB VAVVS
60507328 | 283655 |  | EL-Anb-Klammer PE100/mess innv.gj. | Nei | 60186171 | 5815100 | Deler trykkrør PE |  | 5810330 | Deler for tilførselsrør, plast | NOBB VAVVS
60507328 | 740392 |  | EL-Anb-Klammer PE100/mess innv.gj. | Ja | 60186171 | 5815100 | Deler trykkrør PE |  | 5810330 | Deler for tilførselsrør, plast | NOBB VAVVS
60507332 | 283655 |  | MA AVLØPSRØR 3 M | Nei | 60178487 | 5501300 | Avløpsrør støpejern/MA |  | 5505110 | Avløpsrør, metall | NOBB VAVVS
60507332 | 741228 |  | MA AVLØPSRØR 3 M | Ja | 60178487 | 5501300 | Avløpsrør støpejern/MA |  | 5505110 | Avløpsrør, metall | NOBB VAVVS
60507334 | 215954 | ALBU PRESSPEX 90GR UTV GJ AX25XR25 | LK PressPex Albu 90° utv gj | Ja | 41920617 | 5815300 | Kuplinger rør i rørsystemer |  | 5810550 | Deler for rørsystemer | NOBB VAVVS
60507334 | 283655 | ALBU PRESSPEX 90GR UTV GJ AX25XR25 | LK PressPex Albu 90° utv gj | Nei | 41920617 | 5815300 | Kuplinger rør i rørsystemer |  | 5810550 | Deler for rørsystemer | NOBB VAVVS
60507335 | 216269 | BEND 30° MAPRESS CUNIFE 15 MM | BEND 30° MAPRESS CUNIFE med 2 muffer | Ja | 60185444 | 5825300 | Pressfittings, CuNi |  | 5820210 | Deler for tilførselsrør, metall | NOBB VAVVS
60507337 | 740392 |  | PE100 RED.FLENS LANG F.EL-SVEIS-A PN10/16 SDR11 | Ja | 60186104 | 5815100 | Deler trykkrør PE |  | 5810330 | Deler for tilførselsrør, plast | NOBB VAVVS
60507340 | 740628 |  | PE100 T-rør red. lang prefab SDR11 | Ja | 60179888 | 5815100 | Deler trykkrør PE |  | 5810330 | Deler for tilførselsrør, plast | NOBB VAVVS
60507345 | 214995 |  | SYREFASTE GJENGEFLENS PN40 EN 1092-1 TYPE 13 1" | Ja | 60642697 | 5845100 | Flenser syrefaste rør |  | 5820210 | Deler for tilførselsrør, metall | NOBB VAVVS
60507348 | 740392 |  | PE100 T-RØR KORT F/SP-SVEIS SDR33 | Ja | 60186105 | 5815100 | Deler trykkrør PE |  | 5810330 | Deler for tilførselsrør, plast | NOBB VAVVS
60507357 | 216269 | BEND MAPRESS CUNIFE 42X11/2" INNV | BEND 90° MAPRESS CUNIFE innvendige gjenger | Ja | 60185444 | 5825300 | Pressfittings, CuNi |  | 5820210 | Deler for tilførselsrør, metall | NOBB VAVVS
60507358 | 420984 |  | ACO PIPE 110MM GJ.FØRING 110/55 M/VERT. SVEISEFL. M/MUFFE | Ja | 60174447 | 5501250 | Avløpsrør rustfritt stål |  | 5505110 | Avløpsrør, metall | NOBB VAVVS
60507370 | 216269 | BEND 15° I/U MAPRESS CUNIFE 88,9 MM | BEND 15° MAPRESS CUNIFE inn/ut med 1 muffe | Ja | 60185444 | 5825300 | Pressfittings, CuNi |  | 5820210 | Deler for tilførselsrør, metall | NOBB VAVVS
60507371 | 283655 |  | ACO PIPE 160x110MM REDUKSJON EKSENTRISK | Nei | 60174419 | 5501250 | Avløpsrør rustfritt stål |  | 5505110 | Avløpsrør, metall | NOBB VAVVS
60507371 | 420984 |  | ACO PIPE 160x110MM REDUKSJON EKSENTRISK | Ja | 60174419 | 5501250 | Avløpsrør rustfritt stål |  | 5505110 | Avløpsrør, metall | NOBB VAVVS
60507375 | 276835 | UNIVERSALRØR 18X2.5MM 100M | PEX RØR | Ja | 60650735 | 5810200 | Trykkrør PEX |  | 5810100 | Tilførselsrør plast (tidl Trykkrør PE) | NOBB VAVVS
60507392 | 216269 | OVERG.INNV.GJ MEPLA 20X1/2" | Mepla muffe, innvendige gjenger | Ja | 41695047 | 5815200 | Deler trykkrør flerlags |  | 5810360 | Deler for tilførselsrør, flerlags | NOBB VAVVS
60507392 | 283655 | OVERG.INNV.GJ MEPLA 20X1/2" | Mepla muffe, innvendige gjenger | Nei | 41695047 | 5815200 | Deler trykkrør flerlags |  | 5810360 | Deler for tilførselsrør, flerlags | NOBB VAVVS
60507398 | 283655 |  | AVK Flensebend 400/400.PN10 | Nei | 60175801 | 5865100 | Strekkfaste rørdeler støpejern |  | 5820210 | Deler for tilførselsrør, metall | NOBB VAVVS
60507398 | 740600 |  | AVK Flensebend 400/400.PN10 | Ja | 60175801 | 5865100 | Strekkfaste rørdeler støpejern |  | 5820210 | Deler for tilførselsrør, metall | NOBB VAVVS
60507408 | 740628 |  | PP/stål løsflens PN10/16 | Ja | 60179893 | 5815100 | Deler trykkrør PE |  | 5810330 | Deler for tilførselsrør, plast | NOBB VAVVS
60507411 | 283655 | UNION 316L 15X1/2" | Inoxpres union 316L | Ja | 60181392 | 5835200 | Deler rustfrie rør |  | 5820210 | Deler for tilførselsrør, metall | NOBB VAVVS
60507413 | 214995 |  | SVEISEGRENRØR BW 3000LBS ASTM A105 BLACK 1" x 5"-4" XS | Ja | 60642734 | 5855200 | Deler karbonrør |  | 5820210 | Deler for tilførselsrør, metall | NOBB VAVVS
60507416 | 740264 |  | RAUPIANO bend 87 grader | Ja | 60181791 | 5505150 | Deler til avløpsrør |  | 5501210 | Deler til avløpsrør, plast | NOBB VAVVS
60507419 | 283655 | GAS OVERGANGSMUFFE 3/4"X15MM | Inoxpres Gas overgangsmuffe | Ja | 60181392 | 5835200 | Deler rustfrie rør |  | 5820210 | Deler for tilførselsrør, metall | NOBB VAVVS
60507423 | 740392 |  | PVC LØSFLENS | Ja | 60186121 | 5815100 | Deler trykkrør PE |  | 5810330 | Deler for tilførselsrør, plast | NOBB VAVVS
60507428 | 283655 | KUMGJENNOMFØRING DN50 | TRELLEBORG 910 GUMMIPAKN. F/KJERNEBORING | Nei | 60174909 | 5505150 | Deler til avløpsrør |  | 5894250 | Pakninger øvrige | NOBB VAVVS
60507428 | 740592 | KUMGJENNOMFØRING DN50 | TRELLEBORG 910 GUMMIPAKN. F/KJERNEBORING | Ja | 60174909 | 5505150 | Deler til avløpsrør |  | 5894250 | Pakninger øvrige | NOBB VAVVS
60507429 | 215954 |  | LK Minishunt M60n | Ja | 60176134 | 5815550 | Gulvvarmesystemer (ekskl. rør) |  | 5810410 | Deler for gulvvarme/gatevarme | NOBB VAVVS
60507429 | 283655 |  | LK Minishunt M60n | Nei | 60176134 | 5815550 | Gulvvarmesystemer (ekskl. rør) |  | 5810410 | Deler for gulvvarme/gatevarme | NOBB VAVVS
60507447 | 740504 |  | CPVC Spr.H. Albu Adp 90°m.metallinl.NPT gjenge | Ja | 60658562 | 6815200 | CPVC Deler for sprinkler |  | 6815210 | Deler og tilbehør for sprinkler, plast | NOBB VAVVS
60507460 | 283655 |  | PE100 TIPPUNION PE/304 utv.gj BSP | Nei | 60186104 | 5815100 | Deler trykkrør PE |  | 5810330 | Deler for tilførselsrør, plast | NOBB VAVVS
60507460 | 740392 |  | PE100 TIPPUNION PE/304 utv.gj BSP | Ja | 60186104 | 5815100 | Deler trykkrør PE |  | 5810330 | Deler for tilførselsrør, plast | NOBB VAVVS
60507461 | 740176 |  | BLÜCHER EUROPIPE LANGBEND SEGMENT AISI304 | Ja | 60176281 | 5505150 | Deler til avløpsrør |  | 5505160 | Deler til avløpsrør, metall | NOBB VAVVS
60507463 | 740628 |  | PE100 Segmentbend 90° SDR17 Tr.red.fakt. 0,8 | Ja | 60179883 | 5815100 | Deler trykkrør PE |  | 5810330 | Deler for tilførselsrør, plast | NOBB VAVVS
60507469 | 740296 |  | 32 X 32 X 32 MM PN 16 PLASSIM PP KOMPRESJONS T-RØR F/PE-RØR | Ja | 60183361 | 5815100 | Deler trykkrør PE |  | 5810330 | Deler for tilførselsrør, plast | NOBB VAVVS
60507480 | 283655 |  | ACO PIPE 50MM BEND 45° | Nei | 60174419 | 5501250 | Avløpsrør rustfritt stål |  | 5505110 | Avløpsrør, metall | NOBB VAVVS
60507480 | 420984 |  | ACO PIPE 50MM BEND 45° | Ja | 60174419 | 5501250 | Avløpsrør rustfritt stål |  | 5505110 | Avløpsrør, metall | NOBB VAVVS
60507481 | 726056 | RØRKUPLING 327-340 MM 316L, NBR | Rørkupling 316L, NBR PN6 Strekkfast | Ja | 60181851 | 5835200 | Deler rustfrie rør |  | 5820210 | Deler for tilførselsrør, metall | NOBB VAVVS
60507500 | 743072 |  | KV-28L SNITTRING KRYSS | Ja | 60184523 | 5815300 | Kuplinger rør i rørsystemer |  | 5810550 | Deler for rørsystemer | NOBB VAVVS
60507506 | 740488 |  | PE100 Segm.sveist bend SDR11 | Ja | 60187986 | 5815100 | Deler trykkrør PE |  | 5810330 | Deler for tilførselsrør, plast | NOBB VAVVS
60507539 | 204439 |  | PE 100 SDR 17 bend, f/speilsveising | Ja | 60174177 | 5815100 | Deler trykkrør PE |  | 5810330 | Deler for tilførselsrør, plast | NOBB VAVVS
60507539 | 283655 |  | PE 100 SDR 17 bend, f/speilsveising | Nei | 60174177 | 5815100 | Deler trykkrør PE |  | 5810330 | Deler for tilførselsrør, plast | NOBB VAVVS
60507550 | 214995 |  | Bend 45o press m/2 muffer galv. | Ja | 60638017 | 5855200 | Deler karbonrør |  | 5820210 | Deler for tilførselsrør, metall | NOBB VAVVS
60507551 | 740276 |  | PE100 Segmentbend SDR17 31-60° | Ja | 60182772 | 5815100 | Deler trykkrør PE |  | 5810330 | Deler for tilførselsrør, plast | NOBB VAVVS
60507553 | 740628 |  | PE100 T-rør red. lang, SDR11 | Ja | 60179888 | 5815100 | Deler trykkrør PE |  | 5810330 | Deler for tilførselsrør, plast | NOBB VAVVS
60507554 | 283655 |  | RØRDELER, BEND, BAIO, PN16, GJS 30GR 2XMUFFE | Nei | 60188403 | 5865100 | Strekkfaste rørdeler støpejern |  | 5820210 | Deler for tilførselsrør, metall | NOBB VAVVS
60507554 | 740116 |  | RØRDELER, BEND, BAIO, PN16, GJS 30GR 2XMUFFE | Ja | 60188403 | 5865100 | Strekkfaste rørdeler støpejern |  | 5820210 | Deler for tilførselsrør, metall | NOBB VAVVS
60507571 | 216269 | GRENRØR SILENTPRO 45° 110X75MM | Silent-Pro grenrør: 45° | Ja | 41695055 | 5505150 | Deler til avløpsrør |  | 5501210 | Deler til avløpsrør, plast | NOBB VAVVS
60507571 | 283655 | GRENRØR SILENTPRO 45° 110X75MM | Silent-Pro grenrør: 45° | Nei | 41695055 | 5505150 | Deler til avløpsrør |  | 5501210 | Deler til avløpsrør, plast | NOBB VAVVS
60507572 | 267542 |  | ANBORRINGSKLAMMER M/KNIV | Ja | 60175008 | 5815100 | Deler trykkrør PE |  | 5810330 | Deler for tilførselsrør, plast | NOBB VAVVS
60507572 | 283655 |  | ANBORRINGSKLAMMER M/KNIV | Nei | 60175008 | 5815100 | Deler trykkrør PE |  | 5810330 | Deler for tilførselsrør, plast | NOBB VAVVS
60507588 | 740116 |  | Flensemuffe Tyton DN 80 PN10 x 220mm (130mm) | Ja | 60188398 | 5865100 | Strekkfaste rørdeler støpejern |  | 5820210 | Deler for tilførselsrør, metall | NOBB VAVVS
60507594 | 214995 |  | RUSTFRIE BLINDFLENSER 1.4307/304L DN25 | Ja | 60642701 | 5835100 | Flenser rustfrie rør |  | 5820210 | Deler for tilførselsrør, metall | NOBB VAVVS
60507595 | 267542 |  | BEND 45° LANG ENDE PE100 / SDR11 | Ja | 60175034 | 5815100 | Deler trykkrør PE |  | 5810330 | Deler for tilførselsrør, plast | NOBB VAVVS
60507600 | 740488 |  | PE100 Segm.sveist bend SDR17 | Ja | 60187986 | 5815100 | Deler trykkrør PE |  | 5810330 | Deler for tilførselsrør, plast | NOBB VAVVS
60507601 | 740200 |  | ANBORRING M/GJ.UTTAK | Ja | 60178049 | 5865100 | Strekkfaste rørdeler støpejern |  | 5820210 | Deler for tilførselsrør, metall | NOBB VAVVS
60507606 | 214995 |  | T-rør press m/økt dim. i. avst. galv. | Ja | 60639703 | 5855200 | Deler karbonrør |  | 5820210 | Deler for tilførselsrør, metall | NOBB VAVVS
60507611 | 740488 |  | PE100 Bend SDR11 lang | Ja | 60187986 | 5815100 | Deler trykkrør PE |  | 5810330 | Deler for tilførselsrør, plast | NOBB VAVVS
60507628 | 214995 |  | BLINDFLENSVENTIL DN125, PN16, STÅL HUS, PTFE SETE | Ja | 60178923 | 5893100 | Deler til trykkrør i andre materialer |  | 5830210 | Deler til tilførselsrør, andre materialer | NOBB VAVVS
60507643 | 740264 |  | Union f/fjernvarmerør SDR 7,4 | Ja | 60181800 | 5891100 | Deler til preisolerte rør fjernvarme |  | 5810420 | Deler til fjernvarmerør, plast | NOBB VAVVS
60507648 | 740392 |  | PE100 RC Bend Sømløst SDR17 | Ja | 60186104 | 5815100 | Deler trykkrør PE |  | 5810330 | Deler for tilførselsrør, plast | NOBB VAVVS
60507649 | 743072 |  | TV-06S SYREF. SNITTRING T-RØRSKJØT | Ja | 60184528 | 5815300 | Kuplinger rør i rørsystemer |  | 5810550 | Deler for rørsystemer | NOBB VAVVS
60507652 | 283655 | RØR SMS UTV.SLIPT, 101,6X2,0 | Sveiste rør SMS utv.slipt, uglødet | Ja | 60181426 | 5835200 | Deler rustfrie rør |  | 5820210 | Deler for tilførselsrør, metall | NOBB VAVVS
60507657 | 267542 |  | T-RØR 90° PVC-U | Ja | 60174991 | 5815220 | Deler trykkrør andre typer plast |  | 5810330 | Deler for tilførselsrør, plast | NOBB VAVVS
60507666 | 283655 | RØRSKJØT MIKRORØR 12MM | RØRSKJØT MIKRORØR | Nei | 60688934 | 5615100 | Deler til kabelrør |  | 5610150 | Deler til kabelrør | NOBB VAVVS
60507666 | 728216 | RØRSKJØT MIKRORØR 12MM | RØRSKJØT MIKRORØR | Ja | 60688934 | 5615100 | Deler til kabelrør |  | 5610150 | Deler til kabelrør | NOBB VAVVS
60507667 | 740392 |  | EL-Y-RED. GEOTERM | Ja | 60186169 | 5815100 | Deler trykkrør PE |  | 5810330 | Deler for tilførselsrør, plast | NOBB VAVVS
60507681 | 740392 |  | PP-HURTIGKOBL. ADAPT UTV.GJ. MESS | Ja | 60186141 | 5815100 | Deler trykkrør PE |  | 5810330 | Deler for tilførselsrør, plast | NOBB VAVVS
60507692 | 740948 |  | SANHA-THERM PRESS T-RØR | Ja | 60186662 | 5855200 | Deler karbonrør |  | 5820210 | Deler for tilførselsrør, metall | NOBB VAVVS
60507703 | 216269 | BEND 15° MAPRESS CUNIFE 42 MM | BEND 15° MAPRESS CUNIFE med 2 muffer | Ja | 60185444 | 5825300 | Pressfittings, CuNi |  | 5820210 | Deler for tilførselsrør, metall | NOBB VAVVS
60507704 | 740496 |  | Lycro Dobbelmuffe Sort | Ja | 60188210 | 5410100 | Deler til drensrør/overvannsrør |  | 5401300 | Deler til drensrør og overvannsrør | NOBB VAVVS
60507705 | 283655 | KONS. OVERG. SMS 21/2" - 2"/63,5-51 | Kons. overg. SMS 21/2" - 2"/ 63,5-51 utv. slipt, AISI 316L | Ja | 60181428 | 5845200 | Deler syrefaste rør |  | 5820210 | Deler for tilførselsrør, metall | NOBB VAVVS
60507706 | 420984 |  | ACO PIPE 200MM GRENRØR 87,5° | Ja | 60174419 | 5501250 | Avløpsrør rustfritt stål |  | 5505110 | Avløpsrør, metall | NOBB VAVVS
60507712 | 740276 |  | PE100 Segmentbend SDR11 0-30° | Ja | 60182772 | 5815100 | Deler trykkrør PE |  | 5810330 | Deler for tilførselsrør, plast | NOBB VAVVS
60507720 | 740628 |  | PE100-RC-el.sveise muffe, SDR 26-17 | Ja | 60179883 | 5815100 | Deler trykkrør PE |  | 5810330 | Deler for tilførselsrør, plast | NOBB VAVVS
60507723 | 267542 |  | BLINDFLENS PVC-U | Ja | 60174991 | 5815220 | Deler trykkrør andre typer plast |  | 5810330 | Deler for tilførselsrør, plast | NOBB VAVVS
60507725 | 740392 |  | PE100 PREFAB BEND 90GR SDR33 | Ja | 60186104 | 5815100 | Deler trykkrør PE |  | 5810330 | Deler for tilførselsrør, plast | NOBB VAVVS
60507726 | 740628 |  | PE100 El.sadel SDR11 | Ja | 60179921 | 5815100 | Deler trykkrør PE |  | 5810330 | Deler for tilførselsrør, plast | NOBB VAVVS
60507727 | 740116 | SPESIALFLENS FOR PVC RØR, DN150/160 | SPESIALFLENS F/PVC-RØR, HAWLE 5600 BORET NS | Ja | 60188400 | 5865200 | Ikke strekkfaste rørdeler støpejern |  | 5820210 | Deler for tilførselsrør, metall | NOBB VAVVS
60507728 | 215756 | ANSATSNIPPEL 1"X1/2" | Overgangsansatsnippel | Ja | 41689557 | 5827100 | Messingdeler for trykkrør |  | 5820210 | Deler for tilførselsrør, metall | NOBB VAVVS
60507728 | 283655 | ANSATSNIPPEL 1"X1/2" | Overgangsansatsnippel | Nei | 41689557 | 5827100 | Messingdeler for trykkrør |  | 5820210 | Deler for tilførselsrør, metall | NOBB VAVVS
60507728 | 740220 | ANSATSNIPPEL 1"X1/2" | Overgangsansatsnippel | Nei | 41689557 | 5827100 | Messingdeler for trykkrør |  | 5820210 | Deler for tilførselsrør, metall | NOBB VAVVS
60507733 | 283655 | KOBLINGER 210-235/144-160 | AC2354 (Ø210-235/144-160) FERNCO OVERG | Nei | 60174901 | 5505150 | Deler til avløpsrør |  | 1850640 | Forlengere og Overganger | NOBB VAVVS
60507733 | 740592 | KOBLINGER 210-235/144-160 | AC2354 (Ø210-235/144-160) FERNCO OVERG | Ja | 60174901 | 5505150 | Deler til avløpsrør |  | 1850640 | Forlengere og Overganger | NOBB VAVVS
60507734 | 283655 | ANSATSNIPPEL G 3/4" | BF Ezze ansatsnippel G 3/4" | Ja | 60184699 | 5827100 | Messingdeler for trykkrør |  | 5820210 | Deler for tilførselsrør, metall | NOBB VAVVS
60507742 | 267542 |  | REDUKSJON SPEILSVEIS PE100 / SDR17 | Ja | 60175034 | 5815100 | Deler trykkrør PE |  | 5810330 | Deler for tilførselsrør, plast | NOBB VAVVS
60507748 | 204439 |  | PE 100 SDR 17 T-rør f/speilsveising | Ja | 60174250 | 5815100 | Deler trykkrør PE |  | 5810330 | Deler for tilførselsrør, plast | NOBB VAVVS
60507748 | 283655 |  | PE 100 SDR 17 T-rør f/speilsveising | Nei | 60174250 | 5815100 | Deler trykkrør PE |  | 5810330 | Deler for tilførselsrør, plast | NOBB VAVVS
60507757 | 267542 |  | T-RØR 90° REDUKSJON PVC-U | Ja | 60653312 | 5815220 | Deler trykkrør andre typer plast |  | 5810330 | Deler for tilførselsrør, plast | NOBB VAVVS
60507761 | 283655 |  | BAIO SGJ muffe/flens fotbend HAWLE 548 | Nei | 60188397 | 5865100 | Strekkfaste rørdeler støpejern |  | 5820210 | Deler for tilførselsrør, metall | NOBB VAVVS
60507761 | 740116 |  | BAIO SGJ muffe/flens fotbend HAWLE 548 | Ja | 60188397 | 5865100 | Strekkfaste rørdeler støpejern |  | 5820210 | Deler for tilførselsrør, metall | NOBB VAVVS
60507774 | 740204 |  | Prestabo Rør, ulegert stål, 6 m lengde | Ja | 60178146 | 5850300 | Sveiste rør for press karbon |  | 5820100 | Tilførselsrør metall (tidl Kobberrør glødet kveil) | NOBB VAVVS
60507783 | 741032 |  | N/E496 ST100 Blindlokk CF8M | Ja | 60675664 | 5845200 | Deler syrefaste rør |  | 5820210 | Deler for tilførselsrør, metall | NOBB VAVVS
60507785 | 740176 |  | BLÜCHER EUROPIPE PAKNING EPDM SORT | Ja | 60176274 | 5505150 | Deler til avløpsrør |  | 5505160 | Deler til avløpsrør, metall | NOBB VAVVS
60507797 | 741032 |  | N/20 T-rør Oransje | Ja | 60187588 | 5865100 | Strekkfaste rørdeler støpejern |  | 5820210 | Deler for tilførselsrør, metall | NOBB VAVVS
60507799 | 214995 |  | BLINDFLENS 1.4307 304L: DN400 PN16 | Ja | 60642701 | 5835100 | Flenser rustfrie rør |  | 5820210 | Deler for tilførselsrør, metall | NOBB VAVVS
60507804 | 740628 |  | PE100-RC Albue 90° lang, SDR11 | Ja | 60179883 | 5815100 | Deler trykkrør PE |  | 5810330 | Deler for tilførselsrør, plast | NOBB VAVVS
60507809 | 215954 |  | LK PressPex Eco T-Rør | Ja | 60176036 | 5815300 | Kuplinger rør i rørsystemer |  | 5810550 | Deler for rørsystemer | NOBB VAVVS
60507816 | 283655 |  | AVK Dobbelt muffebend,tyton f/stpj.rør. | Nei | 60175812 | 5865200 | Ikke strekkfaste rørdeler støpejern |  | 5820210 | Deler for tilførselsrør, metall | NOBB VAVVS
60507816 | 740600 |  | AVK Dobbelt muffebend,tyton f/stpj.rør. | Ja | 60175812 | 5865200 | Ikke strekkfaste rørdeler støpejern |  | 5820210 | Deler for tilførselsrør, metall | NOBB VAVVS
60507831 | 267542 |  | REDUKSJON LANG ENDE PE100 / SDR17-17,6 | Ja | 60175034 | 5815100 | Deler trykkrør PE |  | 5810330 | Deler for tilførselsrør, plast | NOBB VAVVS
60507832 | 745164 |  | PAM MA Kobling 2-skruer CV rustfri | Ja | 60183774 | 5501300 | Avløpsrør støpejern/MA |  | 5505110 | Avløpsrør, metall | NOBB VAVVS
60507846 | 267542 |  | ANBORRINGSKLAMMER MED KNIV OG GASSTOPP PE100/SDR11 | Ja | 60175008 | 5815100 | Deler trykkrør PE |  | 5810330 | Deler for tilførselsrør, plast | NOBB VAVVS
60507851 | 283655 |  | MA STAMRØRSTØTTE, LANG | Nei | 60178486 | 5505150 | Deler til avløpsrør |  | 5505160 | Deler til avløpsrør, metall | NOBB VAVVS
60507851 | 741228 |  | MA STAMRØRSTØTTE, LANG | Ja | 60178486 | 5505150 | Deler til avløpsrør |  | 5505160 | Deler til avløpsrør, metall | NOBB VAVVS
60507858 | 740780 |  | 3/4x18 KLEMR,KOBL, UTV, MESS | Ja | 60183299 | 5827100 | Messingdeler for trykkrør |  | 5820210 | Deler for tilførselsrør, metall | NOBB VAVVS
60507859 | 420984 |  | ACO hygenisk rist rist W123 L999 H20 bar 20x5 rett/ | Ja | 60174449 | 5501250 | Avløpsrør rustfritt stål |  | 5505110 | Avløpsrør, metall | NOBB VAVVS
60507882 | 267542 |  | PP BELAGT STÅLFLENS PROFILERT | Ja | 60174982 | 5815100 | Deler trykkrør PE |  | 5810330 | Deler for tilførselsrør, plast | NOBB VAVVS
60507886 | 215800 | RØR 26 X 3 MM 25 M ALU-LASERPLUS | Roth Alu-LaserPlus rør isol | Ja | 41948814 | 5810250 | Trykkrør flerlags |  | 5810210 | Tilførselsrør, flerlags | NOBB VAVVS
60507886 | 283655 | RØR 26 X 3 MM 25 M ALU-LASERPLUS | Roth Alu-LaserPlus rør isol | Nei | 41948814 | 5810250 | Trykkrør flerlags |  | 5810210 | Tilførselsrør, flerlags | NOBB VAVVS
60507896 | 215756 | ALBUE ISIFLO 40MM X 11/4 UTV GJ | Albue med utvendig gjenger Isiflo | Ja | 41689536 | 5815100 | Deler trykkrør PE |  | 5810330 | Deler for tilførselsrør, plast | NOBB VAVVS
60507896 | 283655 | ALBUE ISIFLO 40MM X 11/4 UTV GJ | Albue med utvendig gjenger Isiflo | Nei | 41689536 | 5815100 | Deler trykkrør PE |  | 5810330 | Deler for tilførselsrør, plast | NOBB VAVVS
60507904 | 740116 |  | Flensebend 22gr. DN 150 B=160mm | Ja | 60188398 | 5865100 | Strekkfaste rørdeler støpejern |  | 5820210 | Deler for tilførselsrør, metall | NOBB VAVVS
60507906 | 393656 |  | SPILLVANN PVC - GLIDEMUFFE M/PAKN | Ja | 60657054 | 5410100 | Deler til drensrør/overvannsrør |  | 5401300 | Deler til drensrør og overvannsrør | NOBB VAVVS
60507928 | 215909 |  | SKJØTEMUFFE DN100 MEGA 107-133MM | Ja | 60175485 | 5865200 | Ikke strekkfaste rørdeler støpejern |  | 5820210 | Deler for tilførselsrør, metall | NOBB VAVVS
60507928 | 283655 |  | SKJØTEMUFFE DN100 MEGA 107-133MM | Nei | 60175485 | 5865200 | Ikke strekkfaste rørdeler støpejern |  | 5820210 | Deler for tilførselsrør, metall | NOBB VAVVS
60507933 | 740628 |  | PE100 El.sveis anboring med ventil SDR11 | Ja | 60179921 | 5815100 | Deler trykkrør PE |  | 5810330 | Deler for tilførselsrør, plast | NOBB VAVVS
60507935 | 267542 |  | ELEKTROMUFFE PE100/SDR11 | Ja | 60175010 | 5815220 | Deler trykkrør andre typer plast |  | 5810330 | Deler for tilførselsrør, plast | NOBB VAVVS
60507935 | 283655 |  | ELEKTROMUFFE PE100/SDR11 | Nei | 60175010 | 5815220 | Deler trykkrør andre typer plast |  | 5810330 | Deler for tilførselsrør, plast | NOBB VAVVS
60507962 | 740392 |  | PE100 KRAGE KORT FOR SP-SVEIS SDR26 | Ja | 60186104 | 5815100 | Deler trykkrør PE |  | 5810330 | Deler for tilførselsrør, plast | NOBB VAVVS
60507967 | 200868 |  | WAVIN FORDELERRØR SETT 5 AVGR M/GLASS U/KPL | Ja | 60174071 | 5815550 | Gulvvarmesystemer (ekskl. rør) |  | 5810410 | Deler for gulvvarme/gatevarme | NOBB VAVVS
60507968 | 267542 |  | Adapternippel NPT PP-H PN10 f/PP trykkrør | Ja | 60175039 | 5815220 | Deler trykkrør andre typer plast |  | 5810330 | Deler for tilførselsrør, plast | NOBB VAVVS
60507976 | 215909 |  | SKJØTEMUFFE DN150 MEGA 158-193MM | Ja | 60175485 | 5865200 | Ikke strekkfaste rørdeler støpejern |  | 5820210 | Deler for tilførselsrør, metall | NOBB VAVVS
60507976 | 283655 |  | SKJØTEMUFFE DN150 MEGA 158-193MM | Nei | 60175485 | 5865200 | Ikke strekkfaste rørdeler støpejern |  | 5820210 | Deler for tilførselsrør, metall | NOBB VAVVS
60507981 | 740392 |  | PE100 RED.KONS KORT FOR SP-SVEIS SDR33 | Ja | 60186104 | 5815100 | Deler trykkrør PE |  | 5810330 | Deler for tilførselsrør, plast | NOBB VAVVS
60507995 | 215954 |  | PF Union AX25 x 3/4" løpemutter | Ja | 60176048 | 5825200 | Pushfittings, kobber forkrommet |  | 5820210 | Deler for tilførselsrør, metall | NOBB VAVVS
60507995 | 283655 |  | PF Union AX25 x 3/4" løpemutter | Nei | 60176048 | 5825200 | Pushfittings, kobber forkrommet |  | 5820210 | Deler for tilførselsrør, metall | NOBB VAVVS
60507999 | 740392 |  | PP-HURTIGKOBL. ADAPTOR UTV. GJ. | Ja | 60186141 | 5815100 | Deler trykkrør PE |  | 5810330 | Deler for tilførselsrør, plast | NOBB VAVVS
60508000 | 204439 |  | PVC Polva sadelgrenrør, grå | Ja | 60174183 | 5505150 | Deler til avløpsrør |  | 5501210 | Deler til avløpsrør, plast | NOBB VAVVS
60508000 | 283655 |  | PVC Polva sadelgrenrør, grå | Nei | 60174183 | 5505150 | Deler til avløpsrør |  | 5501210 | Deler til avløpsrør, plast | NOBB VAVVS
60508010 | 204439 |  | PE 100 SDR 17 bend, f/speilsveising | Ja | 60174177 | 5815100 | Deler trykkrør PE |  | 5810330 | Deler for tilførselsrør, plast | NOBB VAVVS
60508014 | 216269 | SPISSENDE F.FLENS MAPRESS SYREF 35 | Mapress Syrefast spissende for løsflens PN 10/16 | Ja | 41695101 | 5845200 | Deler syrefaste rør |  | 5820210 | Deler for tilførselsrør, metall | NOBB VAVVS
60508021 | 283655 | MULTITOOL MUFFE 35 INOXPRES | 35 INOXPRES MULTITOOL MUFFE | Ja | 60181395 | 5835200 | Deler rustfrie rør |  | 5820210 | Deler for tilførselsrør, metall | NOBB VAVVS
60508023 | 740780 |  | 1/8R PLUGG MESS | Ja | 60183308 | 5827100 | Messingdeler for trykkrør |  | 5820210 | Deler for tilførselsrør, metall | NOBB VAVVS
60508026 | 283655 |  | PE100 TIPPUNION PE/304 innv.gj BSP | Nei | 60186104 | 5815100 | Deler trykkrør PE |  | 5810330 | Deler for tilførselsrør, plast | NOBB VAVVS
60508026 | 740392 |  | PE100 TIPPUNION PE/304 innv.gj BSP | Ja | 60186104 | 5815100 | Deler trykkrør PE |  | 5810330 | Deler for tilførselsrør, plast | NOBB VAVVS
60508045 | 740204 |  | Seapress reduksjon, cunife, | Ja | 60178167 | 5825300 | Pressfittings, CuNi |  | 5820210 | Deler for tilførselsrør, metall | NOBB VAVVS
60508047 | 204439 |  | ISOVARM RETTSKJØT F/Ø20 MM TREKKRØR | Ja | 60174318 | 5505100 | Deler til avløpsrør isolert |  | 5501210 | Deler til avløpsrør, plast | NOBB VAVVS
60508047 | 283655 |  | ISOVARM RETTSKJØT F/Ø20 MM TREKKRØR | Nei | 60174318 | 5505100 | Deler til avløpsrør isolert |  | 5501210 | Deler til avløpsrør, plast | NOBB VAVVS
60508049 | 740628 |  | PVC Løsflens PN10/16 | Ja | 60179893 | 5815100 | Deler trykkrør PE |  | 5810330 | Deler for tilførselsrør, plast | NOBB VAVVS
60508056 | 745164 |  | PAM MA Grenrør enkelt 45° | Ja | 60647937 | 5860200 | Ikke strekkfaste rør støpejern |  | 5820100 | Tilførselsrør metall (tidl Kobberrør glødet kveil) | NOBB VAVVS
60508060 | 200868 |  | M5 kobling | Ja | 60174063 | 5815200 | Deler trykkrør flerlags |  | 5810360 | Deler for tilførselsrør, flerlags | NOBB VAVVS
60508081 | 740628 |  | Flexkobling Reparasjon | Ja | 60179874 | 5815220 | Deler trykkrør andre typer plast |  | 5810330 | Deler for tilførselsrør, plast | NOBB VAVVS
60508086 | 743276 |  | Duktil Muffebend Express 11 Epoxy | Ja | 60183776 | 5865200 | Ikke strekkfaste rørdeler støpejern |  | 5820210 | Deler for tilførselsrør, metall | NOBB VAVVS
60508087 | 740628 |  | PVC Albue 90° innv.lim, PN16 | Ja | 60179889 | 5815220 | Deler trykkrør andre typer plast |  | 5810330 | Deler for tilførselsrør, plast | NOBB VAVVS
60508102 | 216269 | BEND MAPRESS CUNIFE 22X1/2" UTV | BEND 90° MAPRESS CUNIFE utvendige gjenger | Ja | 60185444 | 5825300 | Pressfittings, CuNi |  | 5820210 | Deler for tilførselsrør, metall | NOBB VAVVS
60508106 | 216269 | OVERG.SP. UTV.GJ MAPRESS CU 35X1" | Mapress Kobber overgangsnippel | Ja | 60185446 | 5825100 | Pressfittings, kobber |  | 5820210 | Deler for tilførselsrør, metall | NOBB VAVVS
60508107 | 740664 |  | 3" MESS. LOKK F/PÅFYLLINGSKPL. NR. 5631338 | Ja | 60180832 | 5827100 | Messingdeler for trykkrør |  | 5820210 | Deler for tilførselsrør, metall | NOBB VAVVS
60508115 | 743072 |  | GAV-20SR3.4 SNITTRING BSP INNV.GJ | Ja | 60184523 | 5815300 | Kuplinger rør i rørsystemer |  | 5810550 | Deler for rørsystemer | NOBB VAVVS
60508117 | 267542 |  | BEND 90° ABS | Ja | 60653313 | 5815220 | Deler trykkrør andre typer plast |  | 5810330 | Deler for tilførselsrør, plast | NOBB VAVVS
60508128 | 283655 | BEND 90° M/1 MUFFE& UTVGJ 15MMX1/2" | STEELPRES BEND 90° M/1 MUFFE & UTV GJ | Ja | 60181389 | 5855200 | Deler karbonrør |  | 5820210 | Deler for tilførselsrør, metall | NOBB VAVVS
60508130 | 740264 |  | Fordeler, 5 kurser | Ja | 60679924 | 5815550 | Gulvvarmesystemer (ekskl. rør) |  | 5810410 | Deler for gulvvarme/gatevarme | NOBB VAVVS
60508158 | 215954 | ROMTERMOSTAT S1 DTI 24V NO | LK Romtermostat S1 Dti 24V NO | Ja | 41920477 | 5815550 | Gulvvarmesystemer (ekskl. rør) |  | 5810410 | Deler for gulvvarme/gatevarme | NOBB VAVVS
60508161 | 283655 | O-RING F/STEELPRESS EPDM 20-120° C | O-ring for steelpress EPDM svart 20-120° C | Ja | 60181389 | 5855200 | Deler karbonrør |  | 5820210 | Deler for tilførselsrør, metall | NOBB VAVVS
60508163 | 743072 |  | GEV-15LR1.2 WD SYREF. SNITTRING BSP UTV.GJ | Ja | 60184528 | 5815300 | Kuplinger rør i rørsystemer |  | 5810550 | Deler for rørsystemer | NOBB VAVVS
60508164 | 420984 |  | MODULAR 125 RENNE ENDEPL.UTLØP Ø110 AISI316 | Ja | 60174449 | 5501250 | Avløpsrør rustfritt stål |  | 5505110 | Avløpsrør, metall | NOBB VAVVS
60508178 | 743072 |  | VSI-R1.4WD PLUGG UTV.GJ. BSP | Ja | 60184523 | 5815300 | Kuplinger rør i rørsystemer |  | 5810550 | Deler for rørsystemer | NOBB VAVVS
60508180 | 740488 |  | PE100 Segm.sveist bend SDR17 | Ja | 60187986 | 5815100 | Deler trykkrør PE |  | 5810330 | Deler for tilførselsrør, plast | NOBB VAVVS
60508185 | 283655 | OVERGANGSMUFFE M/INNV. GJ 12X1/2" | Aespres overgangsmuffe m/innvendig gjenger | Ja | 60181602 | 5825100 | Pressfittings, kobber |  | 5820210 | Deler for tilførselsrør, metall | NOBB VAVVS
60508186 | 740116 |  | Kupling Multisize PN16 Rilsan | Ja | 60188411 | 5865100 | Strekkfaste rørdeler støpejern |  | 5820210 | Deler for tilførselsrør, metall | NOBB VAVVS
60508198 | 283655 | T-RØR 108MM | INOXPRES T-RØR | Ja | 60181392 | 5835200 | Deler rustfrie rør |  | 5820210 | Deler for tilførselsrør, metall | NOBB VAVVS
60508203 | 740664 |  | LUFTEVENTIL 22mm F/PRESS | Ja | 60180820 | 5827100 | Messingdeler for trykkrør |  | 5820210 | Deler for tilførselsrør, metall | NOBB VAVVS
60508212 | 283655 |  | MUFFE T- RØR HAWLE 8515 System 2000 | Nei | 60188403 | 5865100 | Strekkfaste rørdeler støpejern |  | 5820210 | Deler for tilførselsrør, metall | NOBB VAVVS
60508212 | 740116 |  | MUFFE T- RØR HAWLE 8515 System 2000 | Ja | 60188403 | 5865100 | Strekkfaste rørdeler støpejern |  | 5820210 | Deler for tilførselsrør, metall | NOBB VAVVS
60508217 | 216269 | LØPEMUTTER EUROKON. MEPLA 16X3/4" | Mepla gjenge for fordeler for Eurokonus | Ja | 41695047 | 5815200 | Deler trykkrør flerlags |  | 5810360 | Deler for tilførselsrør, flerlags | NOBB VAVVS
60508218 | 216269 | GRENRØR SILENTPRO 87,5° 160X160MM | Silent-Pro grenrør 87,5° | Ja | 41695055 | 5505150 | Deler til avløpsrør |  | 5501210 | Deler til avløpsrør, plast | NOBB VAVVS
60508218 | 283655 | GRENRØR SILENTPRO 87,5° 160X160MM | Silent-Pro grenrør 87,5° | Nei | 41695055 | 5505150 | Deler til avløpsrør |  | 5501210 | Deler til avløpsrør, plast | NOBB VAVVS
60508223 | 283655 |  | PP/STÅL BLINDFLENS BOR.PN10/16 RAT.PN10 DN32 | Nei | 60186110 | 5815100 | Deler trykkrør PE |  | 5810330 | Deler for tilførselsrør, plast | NOBB VAVVS
60508223 | 740392 |  | PP/STÅL BLINDFLENS BOR.PN10/16 RAT.PN10 DN32 | Ja | 60186110 | 5815100 | Deler trykkrør PE |  | 5810330 | Deler for tilførselsrør, plast | NOBB VAVVS
60508227 | 740392 |  | Plasson El-Bend 45° Adapt PE100/Mess.utv.gj.BSP | Ja | 60186168 | 5815100 | Deler trykkrør PE |  | 5810330 | Deler for tilførselsrør, plast | NOBB VAVVS
60508248 | 216269 | OVERG.MUFFE MAPRESS CU 22X1/2" | Mapress Kobber overgangsmuffe innvendige gjenger | Ja | 60185446 | 5825100 | Pressfittings, kobber |  | 5820210 | Deler for tilførselsrør, metall | NOBB VAVVS
60508248 | 283655 | OVERG.MUFFE MAPRESS CU 22X1/2" | Mapress Kobber overgangsmuffe innvendige gjenger | Nei | 60185446 | 5825100 | Pressfittings, kobber |  | 5820210 | Deler for tilførselsrør, metall | NOBB VAVVS
60508260 | 267542 |  | MULTI/JOINT 3207+ ENDEKAPPE M/GJ.UTTAK EPDM/A4 | Ja | 60174971 | 5893100 | Deler til trykkrør i andre materialer |  | 5830210 | Deler til tilførselsrør, andre materialer | NOBB VAVVS
60508261 | 743276 |  | Flensebend 11° Blå epoxy PN10 | Ja | 60183776 | 5865200 | Ikke strekkfaste rørdeler støpejern |  | 5820210 | Deler for tilførselsrør, metall | NOBB VAVVS
60508285 | 741032 |  | S/920 Anboringsklammer Rød EPDM m/rillet utg | Ja | 60187583 | 5865100 | Strekkfaste rørdeler støpejern |  | 5820210 | Deler for tilførselsrør, metall | NOBB VAVVS
60508299 | 216269 | BEND SILENTPP 87,5° 110MM | Silent-PP bend: 87.5° | Ja | 60185385 | 5505150 | Deler til avløpsrør |  | 5501210 | Deler til avløpsrør, plast | NOBB VAVVS
60508300 | 740628 |  | PE100 T-rør red. lang prefab SDR11 | Ja | 60179888 | 5815100 | Deler trykkrør PE |  | 5810330 | Deler for tilførselsrør, plast | NOBB VAVVS
60508301 | 283655 | OVERGANGSMUFFE M/INNV GJ 35MM X 1" | INOXPRES OVERGANGSMUFFE M/INNV GJ | Ja | 60181392 | 5835200 | Deler rustfrie rør |  | 5820210 | Deler for tilførselsrør, metall | NOBB VAVVS
60508310 | 740628 |  | PE100 Segmentbend 90° SDR17 Tr.red.fakt. 0,8 | Ja | 60179883 | 5815100 | Deler trykkrør PE |  | 5810330 | Deler for tilførselsrør, plast | NOBB VAVVS
60508344 | 216269 | ALBUE UTV.GJ. MAPRESS CU G 18X1/2" | Mapress Kobber albue 90° utvendige gjenger (gass) | Ja | 60185446 | 5825100 | Pressfittings, kobber |  | 5820210 | Deler for tilførselsrør, metall | NOBB VAVVS
60508344 | 283655 | ALBUE UTV.GJ. MAPRESS CU G 18X1/2" | Mapress Kobber albue 90° utvendige gjenger (gass) | Nei | 60185446 | 5825100 | Pressfittings, kobber |  | 5820210 | Deler for tilførselsrør, metall | NOBB VAVVS
60508354 | 267542 |  | 1 1/2"/D44 GF PRIMOFIT PAKN. SETT KOMPL. NBR STÅL | Ja | 60174968 | 5887100 | Deler til Galvaniserte rør |  | 5820210 | Deler for tilførselsrør, metall | NOBB VAVVS
60508364 | 740628 |  | PVC Albue 90° innv.lim, PN16 | Ja | 60179889 | 5815220 | Deler trykkrør andre typer plast |  | 5810330 | Deler for tilførselsrør, plast | NOBB VAVVS
60508367 | 740204 |  | Profipress S bend 45° med SC-Contur 4526.1 | Ja | 60178176 | 5825100 | Pressfittings, kobber |  | 5820210 | Deler for tilførselsrør, metall | NOBB VAVVS
60508374 | 283655 |  | AVK Reduksjonsflens.Type B.PN10. | Nei | 60175811 | 5865100 | Strekkfaste rørdeler støpejern |  | 5820210 | Deler for tilførselsrør, metall | NOBB VAVVS
60508374 | 740600 |  | AVK Reduksjonsflens.Type B.PN10. | Ja | 60175811 | 5865100 | Strekkfaste rørdeler støpejern |  | 5820210 | Deler for tilførselsrør, metall | NOBB VAVVS
60508375 | 283655 | KGS GII EPDM DN 32 PN 10-40 | Klinger KGS GII stålarmert EPDM flenspakning | Nei | 60182781 | 5855200 | Deler karbonrør |  | 5820210 | Deler for tilførselsrør, metall | NOBB VAVVS
60508375 | 740280 | KGS GII EPDM DN 32 PN 10-40 | Klinger KGS GII stålarmert EPDM flenspakning | Ja | 60182781 | 5855200 | Deler karbonrør |  | 5820210 | Deler for tilførselsrør, metall | NOBB VAVVS
60508378 | 267542 |  | PP-V LØSFLENS SPEILSVEIS | Ja | 60174982 | 5815100 | Deler trykkrør PE |  | 5810330 | Deler for tilførselsrør, plast | NOBB VAVVS
60508378 | 283655 |  | PP-V LØSFLENS SPEILSVEIS | Nei | 60174982 | 5815100 | Deler trykkrør PE |  | 5810330 | Deler for tilførselsrør, plast | NOBB VAVVS
60508388 | 204439 |  | PE 100 SDR 11 T-rør f/elektromuffer | Ja | 60174243 | 5815100 | Deler trykkrør PE |  | 5810330 | Deler for tilførselsrør, plast | NOBB VAVVS
60508388 | 283655 |  | PE 100 SDR 11 T-rør f/elektromuffer | Nei | 60174243 | 5815100 | Deler trykkrør PE |  | 5810330 | Deler for tilførselsrør, plast | NOBB VAVVS
60508394 | 740392 |  | PP-HURTIGKOBL. FLENS-ADAPT UNION / DIN FLENS | Ja | 60186141 | 5815100 | Deler trykkrør PE |  | 5810330 | Deler for tilførselsrør, plast | NOBB VAVVS
60508396 | 283655 | TIPPUNION 1"X28 | Aespres tippunion | Ja | 60181602 | 5825100 | Pressfittings, kobber |  | 5820210 | Deler for tilførselsrør, metall | NOBB VAVVS
60508403 | 740756 |  | 2" X 2" ANBO SKJØTEUNION | Ja | 60183065 | 5827100 | Messingdeler for trykkrør |  | 5820210 | Deler for tilførselsrør, metall | NOBB VAVVS
60508404 | 743276 |  | Dobbeltmuffe Tyton Blå epoxy | Ja | 60183776 | 5865200 | Ikke strekkfaste rørdeler støpejern |  | 5820210 | Deler for tilførselsrør, metall | NOBB VAVVS
60508405 | 276835 | ELEKTROSVEISEMUFFE SDR5 40 MM | Elektrosveisemuffe SDR5 | Ja | 60650368 | 5505150 | Deler til avløpsrør |  | 5810550 | Deler for rørsystemer | NOBB VAVVS
60508407 | 283655 |  | STØTTEHYLSER, BAIO, AISI304, PE80/100 SDR11 | Nei | 60188400 | 5865200 | Ikke strekkfaste rørdeler støpejern |  | 5820210 | Deler for tilførselsrør, metall | NOBB VAVVS
60508407 | 740116 |  | STØTTEHYLSER, BAIO, AISI304, PE80/100 SDR11 | Ja | 60188400 | 5865200 | Ikke strekkfaste rørdeler støpejern |  | 5820210 | Deler for tilførselsrør, metall | NOBB VAVVS
60508408 | 740204 |  | MEGAPRESS RESERVERT 15.10.2214 | Ja | 60178132 | 5855200 | Deler karbonrør |  | 5820210 | Deler for tilførselsrør, metall | NOBB VAVVS
60508419 | 740204 |  | T-rør Raxofix | Ja | 60677650 | 5893100 | Deler til trykkrør i andre materialer |  | 5830210 | Deler til tilførselsrør, andre materialer | NOBB VAVVS
60508421 | 216269 | NIPPELM MAPRESS SYREF 28X3/4" | Mapress Syrefast nippelmuffe utvendige gjenger | Ja | 41695101 | 5845200 | Deler syrefaste rør |  | 5820210 | Deler for tilførselsrør, metall | NOBB VAVVS
60508421 | 283655 | NIPPELM MAPRESS SYREF 28X3/4" | Mapress Syrefast nippelmuffe utvendige gjenger | Nei | 41695101 | 5845200 | Deler syrefaste rør |  | 5820210 | Deler for tilførselsrør, metall | NOBB VAVVS
60508425 | 276835 | ELEKTROSVEISEMUFFE SDR11 400 MM | Elektrosveisemuffe SDR11 | Ja | 60650368 | 5505150 | Deler til avløpsrør |  | 5810550 | Deler for rørsystemer | NOBB VAVVS
60508437 | 283655 |  | PE100 RED.KONS KORT FOR SP-SVEIS SDR17 | Nei | 60186104 | 5815100 | Deler trykkrør PE |  | 5810330 | Deler for tilførselsrør, plast | NOBB VAVVS
60508437 | 740392 |  | PE100 RED.KONS KORT FOR SP-SVEIS SDR17 | Ja | 60186104 | 5815100 | Deler trykkrør PE |  | 5810330 | Deler for tilførselsrør, plast | NOBB VAVVS
60508439 | 740780 |  | 18x12x15 T-KLEMRINGSKOBL MESS | Ja | 60183301 | 5827100 | Messingdeler for trykkrør |  | 5820210 | Deler for tilførselsrør, metall | NOBB VAVVS
60508443 | 276835 | POLO-KAL XS GRENRØR 75/75MM 67° | POLO-KAL XS grenrør 75/75 67° | Ja | 60648584 | 5505150 | Deler til avløpsrør |  | 5501210 | Deler til avløpsrør, plast | NOBB VAVVS
60508453 | 743276 |  | Flense-T-rør Blå epoxy PN16 | Ja | 60183776 | 5865200 | Ikke strekkfaste rørdeler støpejern |  | 5820210 | Deler for tilførselsrør, metall | NOBB VAVVS
60508474 | 204439 |  | PE 100 SDR 17 T-rør f/speilsveising kort, | Ja | 60174250 | 5815100 | Deler trykkrør PE |  | 5810330 | Deler for tilførselsrør, plast | NOBB VAVVS
60508474 | 283655 |  | PE 100 SDR 17 T-rør f/speilsveising kort, | Nei | 60174250 | 5815100 | Deler trykkrør PE |  | 5810330 | Deler for tilførselsrør, plast | NOBB VAVVS
60508487 | 740392 |  | PE100 Adapt Nipp lang EL-sv inv.gj SDR11 | Ja | 60186104 | 5815100 | Deler trykkrør PE |  | 5810330 | Deler for tilførselsrør, plast | NOBB VAVVS
60508490 | 283655 |  | PLASSON SERIE.1 ALBUE 90° UTV.GJ MESS | Nei | 60186141 | 5815100 | Deler trykkrør PE |  | 5810330 | Deler for tilførselsrør, plast | NOBB VAVVS
60508490 | 740392 |  | PLASSON SERIE.1 ALBUE 90° UTV.GJ MESS | Ja | 60186141 | 5815100 | Deler trykkrør PE |  | 5810330 | Deler for tilførselsrør, plast | NOBB VAVVS
60508498 | 420984 |  | MODULAR 200 RENNE ENDEPL.UTLØP Ø142 | Ja | 60174449 | 5501250 | Avløpsrør rustfritt stål |  | 5505110 | Avløpsrør, metall | NOBB VAVVS
60508507 | 740628 |  | PVC Muffe innv.lim | Ja | 60179889 | 5815220 | Deler trykkrør andre typer plast |  | 5810330 | Deler for tilførselsrør, plast | NOBB VAVVS
60508509 | 283655 | STØTTEHYLSE (2STK) BF | STØTTEHYLSE (2STK) BF | Ja | 60184700 | 5827100 | Messingdeler for trykkrør |  | 5820210 | Deler for tilførselsrør, metall | NOBB VAVVS
60508511 | 740188 |  | Anboringsklammer rille, Galvanisert | Ja | 60177889 | 5860100 | Strekkfaste rør støpejern |  | 5820100 | Tilførselsrør metall (tidl Kobberrør glødet kveil) | NOBB VAVVS
60508513 | 215800 | RØR ALU-LASERPLUS 16 X 2 MM, 240 MT | Roth Alu-LaserPlus rør | Ja | 41948655 | 5810250 | Trykkrør flerlags |  | 5810210 | Tilførselsrør, flerlags | NOBB VAVVS
60508513 | 283655 | RØR ALU-LASERPLUS 16 X 2 MM, 240 MT | Roth Alu-LaserPlus rør | Nei | 41948655 | 5810250 | Trykkrør flerlags |  | 5810210 | Tilførselsrør, flerlags | NOBB VAVVS
60508514 | 741032 |  | N/60 Blindlokk m/Eksentrisk BSPT tappehull Oransj | Ja | 60187611 | 5865100 | Strekkfaste rørdeler støpejern |  | 5820210 | Deler for tilførselsrør, metall | NOBB VAVVS
60508516 | 283655 |  | RØRDELER, RED. MUFFE, BAIO PN16, GJS | Nei | 60188403 | 5865100 | Strekkfaste rørdeler støpejern |  | 5820210 | Deler for tilførselsrør, metall | NOBB VAVVS
60508516 | 740116 |  | RØRDELER, RED. MUFFE, BAIO PN16, GJS | Ja | 60188403 | 5865100 | Strekkfaste rørdeler støpejern |  | 5820210 | Deler for tilførselsrør, metall | NOBB VAVVS
60508519 | 420984 |  | ACO SKIPS-SLUK UNDERDEL 75 MM HORISONT.UTLØP OG SVEISERING | Ja | 60174447 | 5501250 | Avløpsrør rustfritt stål |  | 5505110 | Avløpsrør, metall | NOBB VAVVS
60508522 | 741032 |  | S/920N Anboringsklammer Galv EPDM m/innv.gj BSP | Ja | 60187583 | 5865100 | Strekkfaste rørdeler støpejern |  | 5820210 | Deler for tilførselsrør, metall | NOBB VAVVS
60508527 | 740116 |  | Flensekryss DN 250/250 m/DN100 Br.avst PN10 L=700 H=350 | Ja | 60188398 | 5865100 | Strekkfaste rørdeler støpejern |  | 5820210 | Deler for tilførselsrør, metall | NOBB VAVVS
60508529 | 741032 |  | N/E496 ST100 Blindlokk CF8M m/eksentrisk tappeh. | Ja | 60675664 | 5845200 | Deler syrefaste rør |  | 5820210 | Deler for tilførselsrør, metall | NOBB VAVVS
60508549 | 276835 | PLUG-IN 1/2 ENKEL | TECEguard lekkasjestopper, 1/2" enkel | Ja | 60649861 | 5815400 | Veggbokser rør i rørsystemer |  | 5810550 | Deler for rørsystemer | NOBB VAVVS
60508555 | 267542 |  | PP rørklammer TP PVC metrisk | Ja | 60175000 | 5815220 | Deler trykkrør andre typer plast |  | 5810330 | Deler for tilførselsrør, plast | NOBB VAVVS
60508556 | 740116 |  | Flense T-rør DN 150/150 L=440 H=220 | Ja | 60188398 | 5865100 | Strekkfaste rørdeler støpejern |  | 5820210 | Deler for tilførselsrør, metall | NOBB VAVVS
60508572 | 215619 | SKJØTEUNION 1130 FORKROMMET 16X15 | 1130 Skjøteunion forkrommet 16x15 | Ja | 60175244 | 5825250 | Rørdeler, CuNi |  | 5820210 | Deler for tilførselsrør, metall | NOBB VAVVS
60508589 | 420984 |  | MODULAR 200 RENNE AISI304 | Ja | 60174449 | 5501250 | Avløpsrør rustfritt stål |  | 5505110 | Avløpsrør, metall | NOBB VAVVS
60508609 | 741032 |  | S/920 Anboringsklamme Rød EPDM m/rillet utg | Ja | 60187583 | 5865100 | Strekkfaste rørdeler støpejern |  | 5820210 | Deler for tilførselsrør, metall | NOBB VAVVS
60508623 | 740392 |  | PE100 RED.KONS LANG F/EL-SVEIS SDR17 | Ja | 60186104 | 5815100 | Deler trykkrør PE |  | 5810330 | Deler for tilførselsrør, plast | NOBB VAVVS
60508625 | 267542 |  | RØR PVC-U TRANSPARENT PN16 | Ja | 60653336 | 5810320 | Trykkrør andre typer plast |  | 5810100 | Tilførselsrør plast (tidl Trykkrør PE) | NOBB VAVVS
60508648 | 740392 |  | PE100 RED.FLENS FORL. L=1.2M-A PN16 SDR11 | Ja | 60186104 | 5815100 | Deler trykkrør PE |  | 5810330 | Deler for tilførselsrør, plast | NOBB VAVVS
60508654 | 740296 |  | 75 MM X 2" PN 10 PLASSIM PP KOMPRESJONS-ADAPTER M/UTV. GJ. F | Ja | 60183361 | 5815100 | Deler trykkrør PE |  | 5810330 | Deler for tilførselsrør, plast | NOBB VAVVS
60508663 | 740756 |  | 3/4" X 22 MM ANBO ALBU M/UTV. GJ. 1108 | Ja | 60183065 | 5827100 | Messingdeler for trykkrør |  | 5820210 | Deler for tilførselsrør, metall | NOBB VAVVS
60508684 | 740600 |  | AVK Flensemuffe tyton til stpj.rør.PN10 | Ja | 60175801 | 5865100 | Strekkfaste rørdeler støpejern |  | 5820210 | Deler for tilførselsrør, metall | NOBB VAVVS
60508692 | 216269 | GRENRØR PE 88,5° 75X40MM | PE grenrør 88,5° | Ja | 42013021 | 5505150 | Deler til avløpsrør |  | 5501210 | Deler til avløpsrør, plast | NOBB VAVVS
60508692 | 283655 | GRENRØR PE 88,5° 75X40MM | PE grenrør 88,5° | Nei | 42013021 | 5505150 | Deler til avløpsrør |  | 5501210 | Deler til avløpsrør, plast | NOBB VAVVS
60508695 | 209298 | BEND 32-32 | Uponor S-Press PLUS bend | Ja | 41867122 | 5815200 | Deler trykkrør flerlags |  | 5810360 | Deler for tilførselsrør, flerlags | NOBB VAVVS, NOBB Total
60508695 | 283655 | BEND 32-32 | Uponor S-Press PLUS bend | Nei | 41867122 | 5815200 | Deler trykkrør flerlags |  | 5810360 | Deler for tilførselsrør, flerlags | NOBB VAVVS
60508699 | 740176 |  | BLÜCHER EUROPIPE KONSENTRISK OVERGANG | Ja | 60176281 | 5505150 | Deler til avløpsrør |  | 5505160 | Deler til avløpsrør, metall | NOBB VAVVS
60508712 | 283655 | RØR A 6M GALV M/PP BELEGG | STEELPRES RØR A 6M GALV M/PP BELEGG | Ja | 60181389 | 5855200 | Deler karbonrør |  | 5820210 | Deler for tilførselsrør, metall | NOBB VAVVS
60508714 | 740392 |  | PP-HURTIGKOBL. ALB 90 UTV.GJ MESS | Ja | 60186141 | 5815100 | Deler trykkrør PE |  | 5810330 | Deler for tilførselsrør, plast | NOBB VAVVS
60508719 | 216269 | T-RØR MAPRESS EL.FORS 28X1/2"X28 | Mapress El-Forsinket T-rør innvendige gjenger | Ja | 60185314 | 5855200 | Deler karbonrør |  | 5820210 | Deler for tilførselsrør, metall | NOBB VAVVS
60508719 | 283655 | T-RØR MAPRESS EL.FORS 28X1/2"X28 | Mapress El-Forsinket T-rør innvendige gjenger | Nei | 60185314 | 5855200 | Deler karbonrør |  | 5820210 | Deler for tilførselsrør, metall | NOBB VAVVS
60508746 | 200868 |  | 0,1X500M WAVIN VARSELN "OBS FIBER" U/TR ORANGE | Ja | 60173949 | 5615100 | Deler til kabelrør |  | 5610150 | Deler til kabelrør | NOBB VAVVS
60508746 | 283655 |  | 0,1X500M WAVIN VARSELN "OBS FIBER" U/TR ORANGE | Nei | 60173949 | 5615100 | Deler til kabelrør |  | 5610150 | Deler til kabelrør | NOBB VAVVS
60508758 | 743412 |  | K-FLEX K-BOX Y FILTER ISO PN16 STØRRELSE I HENHOLD TIL | Ja | 60182812 | 3015060 | Ventil Komplette |  | 1130530 | Rørisolasjon andre materialer | NOBB VAVVS
60508771 | 283655 | GJENGEST. DIN DN 32 M/SVEISEKRAVE | Gjengest. DIN DN 32 m/sveisekrave, f/ DIN-rør, AISI 316L | Ja | 60181428 | 5845200 | Deler syrefaste rør |  | 5820210 | Deler for tilførselsrør, metall | NOBB VAVVS
60508774 | 215954 |  | LK VVC Ventil RTC/L-3/4" | Ja | 60176180 | 5815550 | Gulvvarmesystemer (ekskl. rør) |  | 5810410 | Deler for gulvvarme/gatevarme | NOBB VAVVS
60508788 | 215909 | FLENSE T-RØR DN1000X200 PN10 | FLENSE T-RØR DN1000x200 PN10 L=770 H=705 | Ja | 60175466 | 5865100 | Strekkfaste rørdeler støpejern |  | 5820210 | Deler for tilførselsrør, metall | NOBB VAVVS
60508795 | 740628 |  | PE100-bend 60° SDR11, bøyd av rør, R=2,5 | Ja | 60179883 | 5815100 | Deler trykkrør PE |  | 5810330 | Deler for tilførselsrør, plast | NOBB VAVVS
60508811 | 726056 | OVERGANGSMUFFE 50 MM F/FIBERRØR | Overgangsmuffe f/fiberrør COMFIT | Ja | 60181922 | 5615100 | Deler til kabelrør |  | 5610150 | Deler til kabelrør | NOBB VAVVS
60508824 | 743072 |  | EWKO-16S SYREF. SNITTRING JUSTERB.ALBUE | Ja | 60184528 | 5815300 | Kuplinger rør i rørsystemer |  | 5810550 | Deler for rørsystemer | NOBB VAVVS
60508829 | 214995 |  | Bend 45° press m/2 muffer 316 | Ja | 60637290 | 5845200 | Deler syrefaste rør |  | 5820210 | Deler for tilførselsrør, metall | NOBB VAVVS
60508830 | 741032 |  | S/E495 Konsentrisk Overgang F/ST100 CF8M/SS316L | Ja | 60675664 | 5845200 | Deler syrefaste rør |  | 5820210 | Deler for tilførselsrør, metall | NOBB VAVVS
60508837 | 215954 | HEATER 2-16 LK | LK Heater 2-16 | Ja | 41920375 | 5815550 | Gulvvarmesystemer (ekskl. rør) |  | 5810410 | Deler for gulvvarme/gatevarme | NOBB VAVVS
60508846 | 283655 |  | PP-GJ ANSATSNIPPEL REDUKSJON UTV./UTV.GJ.BSP | Nei | 60186138 | 5815100 | Deler trykkrør PE |  | 5810330 | Deler for tilførselsrør, plast | NOBB VAVVS
60508846 | 740392 |  | PP-GJ ANSATSNIPPEL REDUKSJON UTV./UTV.GJ.BSP | Ja | 60186138 | 5815100 | Deler trykkrør PE |  | 5810330 | Deler for tilførselsrør, plast | NOBB VAVVS
60508851 | 740308 |  | Rett kupling m/rosett | Ja | 60183574 | 5827100 | Messingdeler for trykkrør |  | 5820210 | Deler for tilførselsrør, metall | NOBB VAVVS
60508862 | 267542 |  | SKJØTENIPPEL ABS | Ja | 60174981 | 5815220 | Deler trykkrør andre typer plast |  | 5810330 | Deler for tilførselsrør, plast | NOBB VAVVS
60508866 | 743276 |  | Flensebend 45° Blå epoxy PN16 | Ja | 60183776 | 5865200 | Ikke strekkfaste rørdeler støpejern |  | 5820210 | Deler for tilførselsrør, metall | NOBB VAVVS
60508880 | 741228 |  | SUPER MA GRENRØR DN250 X DN250X45GR | Ja | 60178497 | 5505150 | Deler til avløpsrør |  | 5505160 | Deler til avløpsrør, metall | NOBB VAVVS
60508893 | 740264 |  | Union f/fjernvarmerør SDR 7,4 | Ja | 60181800 | 5891100 | Deler til preisolerte rør fjernvarme |  | 5810420 | Deler til fjernvarmerør, plast | NOBB VAVVS
60508895 | 741032 |  | N/20 T-rør Galvanisert | Ja | 60187588 | 5865100 | Strekkfaste rørdeler støpejern |  | 5820210 | Deler for tilførselsrør, metall | NOBB VAVVS
60508906 | 204439 |  | ISOVARM LANGBEND PVC PN12,5 SDR21 | Ja | 60174199 | 5815100 | Deler trykkrør PE |  | 5810330 | Deler for tilførselsrør, plast | NOBB VAVVS
60508906 | 283655 |  | ISOVARM LANGBEND PVC PN12,5 SDR21 | Nei | 60174199 | 5815100 | Deler trykkrør PE |  | 5810330 | Deler for tilførselsrør, plast | NOBB VAVVS
60508928 | 267542 |  | REDUKSJON LANG ENDE PE100 / SDR11 | Ja | 60175034 | 5815100 | Deler trykkrør PE |  | 5810330 | Deler for tilførselsrør, plast | NOBB VAVVS
60508929 | 214995 |  | Reduksjon press 316 | Ja | 60178513 | 5835200 | Deler rustfrie rør |  | 5820210 | Deler for tilførselsrør, metall | NOBB VAVVS
60508930 | 209298 | FORDELER Q&E DR 3X15 3/4" | Uponor Aqua Plus Fordeler m/lpm NKB DR 3x15 | Ja | 41867027 | 5815150 | Deler trykkrør PEX |  | 5810330 | Deler for tilførselsrør, plast | NOBB VAVVS, NOBB Total
60508939 | 214995 |  | RUSTFRIE PRESSEDE LØSFLENSER 1.4307/304L DN25/33,7 | Ja | 60642694 | 5835100 | Flenser rustfrie rør |  | 5820210 | Deler for tilførselsrør, metall | NOBB VAVVS
60508940 | 283655 | KOBLING 82-92/60-68 | PAC 0924 (Ø82-92/60-68 MM) FERNCO OVERGANG | Nei | 60174900 | 5505150 | Deler til avløpsrør |  | 1850640 | Forlengere og Overganger | NOBB VAVVS
60508940 | 740592 | KOBLING 82-92/60-68 | PAC 0924 (Ø82-92/60-68 MM) FERNCO OVERGANG | Ja | 60174900 | 5505150 | Deler til avløpsrør |  | 1850640 | Forlengere og Overganger | NOBB VAVVS
60508963 | 740204 |  | T-rør Raxofix | Ja | 60677650 | 5893100 | Deler til trykkrør i andre materialer |  | 5830210 | Deler til tilførselsrør, andre materialer | NOBB VAVVS
60508970 | 283655 |  | Varmgalv. Stål Løsflens Bor.PN10/16 RAT.PN16 | Nei | 60186107 | 5815100 | Deler trykkrør PE |  | 5810330 | Deler for tilførselsrør, plast | NOBB VAVVS
60508970 | 740392 |  | Varmgalv. Stål Løsflens Bor.PN10/16 RAT.PN16 | Ja | 60186107 | 5815100 | Deler trykkrør PE |  | 5810330 | Deler for tilførselsrør, plast | NOBB VAVVS
60508987 | 216269 | T-RØR MAPRESS SYREF GAS 54X42X54MM | Mapress Syrefast T-rør redusert (gass) | Ja | 60185758 | 5845200 | Deler syrefaste rør |  | 5820210 | Deler for tilførselsrør, metall | NOBB VAVVS
60508987 | 283655 | T-RØR MAPRESS SYREF GAS 54X42X54MM | Mapress Syrefast T-rør redusert (gass) | Nei | 60185758 | 5845200 | Deler syrefaste rør |  | 5820210 | Deler for tilførselsrør, metall | NOBB VAVVS
60508992 | 276835 | ALBUE PÅBYGGING 90° 20X20 MM | TECELOGO Albue for påbygging | Ja | 60650364 | 5835200 | Deler rustfrie rør |  | 5820210 | Deler for tilførselsrør, metall | NOBB VAVVS
60509002 | 420984 |  | ACO PIPE 110MM GRENRØR DOBBELT 87,5° | Ja | 60174413 | 5501250 | Avløpsrør rustfritt stål |  | 5505110 | Avløpsrør, metall | NOBB VAVVS
60509004 | 740628 |  | PE100 multibend 90° lang, SDR17 | Ja | 60179889 | 5815220 | Deler trykkrør andre typer plast |  | 5810330 | Deler for tilførselsrør, plast | NOBB VAVVS
60509007 | 283655 |  | BAIO SGJ. FLENSEMUFFE HAWLE 540 | Nei | 60188403 | 5865100 | Strekkfaste rørdeler støpejern |  | 5820210 | Deler for tilførselsrør, metall | NOBB VAVVS
60509007 | 740116 |  | BAIO SGJ. FLENSEMUFFE HAWLE 540 | Ja | 60188403 | 5865100 | Strekkfaste rørdeler støpejern |  | 5820210 | Deler for tilførselsrør, metall | NOBB VAVVS
60509008 | 283655 |  | 50 MM X 1" RAAX-HAKU ANBORINGSKLAMMER F/PLASTRØR, HAWLE 5250 | Nei | 60188415 | 5865100 | Strekkfaste rørdeler støpejern |  | 5820210 | Deler for tilførselsrør, metall | NOBB VAVVS
60509008 | 740116 |  | 50 MM X 1" RAAX-HAKU ANBORINGSKLAMMER F/PLASTRØR, HAWLE 5250 | Ja | 60188415 | 5865100 | Strekkfaste rørdeler støpejern |  | 5820210 | Deler for tilførselsrør, metall | NOBB VAVVS
60509011 | 209298 | ENDEPLUGG 1"MT AQUA PLUS | Uponor Aqua PLUS Endeplugg PPSU PPM | Ja | 41867103 | 5815150 | Deler trykkrør PEX |  | 5810330 | Deler for tilførselsrør, plast | NOBB VAVVS, NOBB Total
60509011 | 283655 | ENDEPLUGG 1"MT AQUA PLUS | Uponor Aqua PLUS Endeplugg PPSU PPM | Nei | 41867103 | 5815150 | Deler trykkrør PEX |  | 5810330 | Deler for tilførselsrør, plast | NOBB VAVVS
60509018 | 740664 |  | 54 MM X 2", NR. 1886217 PAKNING F/KLEMRINGSMUTTER KRK 100, E | Ja | 60180824 | 5827100 | Messingdeler for trykkrør |  | 5820210 | Deler for tilførselsrør, metall | NOBB VAVVS
60509019 | 740204 |  | Prestabo XL 90° bend, SC-Contur, ulegert stål, | Ja | 60178143 | 5855200 | Deler karbonrør |  | 5820210 | Deler for tilførselsrør, metall | NOBB VAVVS
60509024 | 740496 |  | Lycro Dobbelmuffe Rødbrun | Ja | 60188209 | 5410100 | Deler til drensrør/overvannsrør |  | 5401300 | Deler til drensrør og overvannsrør | NOBB VAVVS
60509027 | 276835 | UNION PP-R 3/4X20 LØPEMUTTER | Union innv. gjenge/innv. sveis PP-R | Ja | 60650368 | 5505150 | Deler til avløpsrør |  | 5810550 | Deler for rørsystemer | NOBB VAVVS
60509039 | 216269 | REDUKSJON SILENTDB20 110X56MM | Silent-db20 eksentrisk reduksjon | Ja | 41695045 | 5505150 | Deler til avløpsrør |  | 5501210 | Deler til avløpsrør, plast | NOBB VAVVS
60509039 | 283655 | REDUKSJON SILENTDB20 110X56MM | Silent-db20 eksentrisk reduksjon | Nei | 41695045 | 5505150 | Deler til avløpsrør |  | 5501210 | Deler til avløpsrør, plast | NOBB VAVVS
60509056 | 204439 |  | PP grenrør f/grunnavløpsrør | Ja | 60174314 | 5505150 | Deler til avløpsrør |  | 5501210 | Deler til avløpsrør, plast | NOBB VAVVS
60509056 | 283655 |  | PP grenrør f/grunnavløpsrør | Nei | 60174314 | 5505150 | Deler til avløpsrør |  | 5501210 | Deler til avløpsrør, plast | NOBB VAVVS
60509070 | 393656 |  | SPILLVANN PVC - 200/200 GREN 45gr | Ja | 60649089 | 5505150 | Deler til avløpsrør |  | 5501210 | Deler til avløpsrør, plast | NOBB VAVVS
60509071 | 267542 |  | BEND 60° LANG ENDE PE100 / SDR11 | Ja | 60175034 | 5815100 | Deler trykkrør PE |  | 5810330 | Deler for tilførselsrør, plast | NOBB VAVVS
60509072 | 216269 | GLIDEMIDDEL 250 ML | Glidemiddel 250 ml | Ja | 60185394 | 5505150 | Deler til avløpsrør |  | 5501210 | Deler til avløpsrør, plast | NOBB VAVVS
60509087 | 740628 |  | PE100 Segmentbend 90° SDR17 Tr.red.fakt. 0,8 | Ja | 60179883 | 5815100 | Deler trykkrør PE |  | 5810330 | Deler for tilførselsrør, plast | NOBB VAVVS
60509088 | 741032 |  | N/50 Konsentrisk Overgang Oransje | Ja | 60187611 | 5865100 | Strekkfaste rørdeler støpejern |  | 5820210 | Deler for tilførselsrør, metall | NOBB VAVVS
60509119 | 740392 |  | PE100 T-Rør red. lang for EL-sveis SDR17 | Ja | 60186105 | 5815100 | Deler trykkrør PE |  | 5810330 | Deler for tilførselsrør, plast | NOBB VAVVS
60509123 | 750282 | ALBUE 90°M/INV GJ SPRINKLER 50X1/2" | Albu 90°M/Innv.gj | Ja | 60769880 | 5815200 | Deler trykkrør flerlags |  | 5810360 | Deler for tilførselsrør, flerlags | NOBB VAVVS
60509127 | 740628 |  | PE100 Y-gren 45° lang SDR17 | Ja | 60179888 | 5815100 | Deler trykkrør PE |  | 5810330 | Deler for tilførselsrør, plast | NOBB VAVVS
60509131 | 740392 |  | PE100 RED.EKS KORT F/SP-SVEIS SDR33 | Ja | 60186104 | 5815100 | Deler trykkrør PE |  | 5810330 | Deler for tilførselsrør, plast | NOBB VAVVS
60509136 | 216269 | GRENRØR PE 45° 110X75MM | PE grenrør 45° | Ja | 42013021 | 5505150 | Deler til avløpsrør |  | 5501210 | Deler til avløpsrør, plast | NOBB VAVVS
60509136 | 283655 | GRENRØR PE 45° 110X75MM | PE grenrør 45° | Nei | 42013021 | 5505150 | Deler til avløpsrør |  | 5501210 | Deler til avløpsrør, plast | NOBB VAVVS
60509145 | 740392 |  | PE100 KRAGE KORT FOR SP-SVEIS SDR26 | Ja | 60186104 | 5815100 | Deler trykkrør PE |  | 5810330 | Deler for tilførselsrør, plast | NOBB VAVVS
60509147 | 215756 | UNION ISIFLO 35X32 MM | Union - reduksjon Isiflo | Ja | 41689536 | 5815100 | Deler trykkrør PE |  | 5810330 | Deler for tilførselsrør, plast | NOBB VAVVS
60509147 | 283655 | UNION ISIFLO 35X32 MM | Union - reduksjon Isiflo | Nei | 41689536 | 5815100 | Deler trykkrør PE |  | 5810330 | Deler for tilførselsrør, plast | NOBB VAVVS
60509189 | 740628 |  | PE100 krage forlenget L=1200mm SDR26 | Ja | 60179883 | 5815100 | Deler trykkrør PE |  | 5810330 | Deler for tilførselsrør, plast | NOBB VAVVS
60509192 | 740392 |  | PE100 Albue 22° lang for EL-sveis SDR11 | Ja | 60186104 | 5815100 | Deler trykkrør PE |  | 5810330 | Deler for tilførselsrør, plast | NOBB VAVVS
60509204 | 214995 |  | PLUGG 3/4" MESSING | Ja | 60657122 | 5827100 | Messingdeler for trykkrør |  | 5820210 | Deler for tilførselsrør, metall | NOBB VAVVS
60509210 | 267542 |  | PP-V LØSFLENS SPEIL- OG MUFFESVEIS | Ja | 60174982 | 5815100 | Deler trykkrør PE |  | 5810330 | Deler for tilførselsrør, plast | NOBB VAVVS
60509213 | 215909 |  | ANBORINGS MUFFE DN150 (166-181) 2" HENGSLET | Ja | 60175485 | 5865200 | Ikke strekkfaste rørdeler støpejern |  | 5820210 | Deler for tilførselsrør, metall | NOBB VAVVS
60509213 | 283655 |  | ANBORINGS MUFFE DN150 (166-181) 2" HENGSLET | Nei | 60175485 | 5865200 | Ikke strekkfaste rørdeler støpejern |  | 5820210 | Deler for tilførselsrør, metall | NOBB VAVVS
60509214 | 283655 | PRØVEKRAN R 3/8" BØYD | Prøvekran R 3/8" bøyd, AISI 316L | Ja | 60181428 | 5845200 | Deler syrefaste rør |  | 5820210 | Deler for tilførselsrør, metall | NOBB VAVVS
60509220 | 267542 |  | T-RØR 90° REDUSERT SPEILSVEIS PE100 / SDR11 | Ja | 60175037 | 5815100 | Deler trykkrør PE |  | 5810330 | Deler for tilførselsrør, plast | NOBB VAVVS
60509222 | 740308 |  | Kobberrør EN 1057 | Ja | 60183567 | 5820250 | Kobberrør rette |  | 5820100 | Tilførselsrør metall (tidl Kobberrør glødet kveil) | NOBB VAVVS
60509229 | 740280 | EPDM KGS/VD SKJEVPAK DN100 PN25-40 | Klinger EPDM KGS/VD stålarmert skjevpakning | Ja | 60648679 | 5505150 | Deler til avløpsrør |  | 5501210 | Deler til avløpsrør, plast | NOBB VAVVS
60509232 | 283655 | ALBU OVERGANG M/INNV GJ 28MM X 1" | INOXPRES ALBU OVERGANG M/INNV GJ | Ja | 60181392 | 5835200 | Deler rustfrie rør |  | 5820210 | Deler for tilførselsrør, metall | NOBB VAVVS
60509245 | 740204 |  | Prestabo bend 45°, SC-Contur, ulegert stål, | Ja | 60178143 | 5855200 | Deler karbonrør |  | 5820210 | Deler for tilførselsrør, metall | NOBB VAVVS
60509258 | 215657 | KOBLINGSSETT MESS M28X20X2,3 FPL-PX | FPL-PX koblingssett, mess | Ja | 41128943 | 5815100 | Deler trykkrør PE |  | 5810330 | Deler for tilførselsrør, plast | NOBB VAVVS
60509258 | 283655 | KOBLINGSSETT MESS M28X20X2,3 FPL-PX | FPL-PX koblingssett, mess | Nei | 41128943 | 5815100 | Deler trykkrør PE |  | 5810330 | Deler for tilførselsrør, plast | NOBB VAVVS
60509260 | 740628 |  | PE100 T-rør kort, SDR17 | Ja | 60179888 | 5815100 | Deler trykkrør PE |  | 5810330 | Deler for tilførselsrør, plast | NOBB VAVVS
60509264 | 740628 |  | PE100-bend 90° SDR11, bøyd av rør, R=2,5 | Ja | 60179883 | 5815100 | Deler trykkrør PE |  | 5810330 | Deler for tilførselsrør, plast | NOBB VAVVS
60509269 | 216269 | GRENRØR PE 88,5° 125X125MM | PE grenrør 88,5° | Ja | 42013021 | 5505150 | Deler til avløpsrør |  | 5501210 | Deler til avløpsrør, plast | NOBB VAVVS
60509269 | 283655 | GRENRØR PE 88,5° 125X125MM | PE grenrør 88,5° | Nei | 42013021 | 5505150 | Deler til avløpsrør |  | 5501210 | Deler til avløpsrør, plast | NOBB VAVVS
60509280 | 740780 |  | 3R ALBUE INV/UTV MESS | Ja | 60183305 | 5827100 | Messingdeler for trykkrør |  | 5820210 | Deler for tilførselsrør, metall | NOBB VAVVS
60509282 | 215954 | ARMATUR SMARTCOMFORT 120 RT-RF | SmartComfort 120 RT-RF | Ja | 41920337 | 5810400 | Rør gulvvarme |  | 5810260 | Tilførselsrør, plast, gulvvarme/gatevarme | NOBB VAVVS
60509297 | 740392 |  | PP-HURTIGKOBL. TIPPUNION UTV.GJ. | Ja | 60186141 | 5815100 | Deler trykkrør PE |  | 5810330 | Deler for tilførselsrør, plast | NOBB VAVVS
60509301 | 214995 |  | PRESSET LØSFLENS 316L ISO DN15/21,3 PN16 | Ja | 60642693 | 5845100 | Flenser syrefaste rør |  | 5820210 | Deler for tilførselsrør, metall | NOBB VAVVS
60509326 | 215954 |  | LK T-RØR A50 X 32 X 40 F/ALU-PEX RØR | Ja | 60176024 | 5825300 | Pressfittings, CuNi |  | 5820210 | Deler for tilførselsrør, metall | NOBB VAVVS
60509326 | 283655 |  | LK T-RØR A50 X 32 X 40 F/ALU-PEX RØR | Nei | 60176024 | 5825300 | Pressfittings, CuNi |  | 5820210 | Deler for tilførselsrør, metall | NOBB VAVVS
60509340 | 216269 | REDUKSJON PE 63X50MM KORT | PE reduksjon, kort | Ja | 60185631 | 5505150 | Deler til avløpsrør |  | 5501210 | Deler til avløpsrør, plast | NOBB VAVVS
60509340 | 283655 | REDUKSJON PE 63X50MM KORT | PE reduksjon, kort | Nei | 60185631 | 5505150 | Deler til avløpsrør |  | 5501210 | Deler til avløpsrør, plast | NOBB VAVVS
60509377 | 740628 |  | PVC krage innv.lim, rillet underside, PN16 | Ja | 60179889 | 5815220 | Deler trykkrør andre typer plast |  | 5810330 | Deler for tilførselsrør, plast | NOBB VAVVS
60509388 | 740392 |  | PE100 Adapt Nipp lang EL-sv utv.gj SDR11 | Ja | 60186104 | 5815100 | Deler trykkrør PE |  | 5810330 | Deler for tilførselsrør, plast | NOBB VAVVS
60509392 | 283655 | RESERVERT20 | Reservert | Ja | 60181400 | 5855200 | Deler karbonrør |  | 5820210 | Deler for tilførselsrør, metall | NOBB VAVVS
60509397 | 283655 | O-RING FOR STEELPRESS EPDM 20-120°C | O-ring for steelpress EPDM svart 20-120° C | Ja | 60181389 | 5855200 | Deler karbonrør |  | 5820210 | Deler for tilførselsrør, metall | NOBB VAVVS
60509403 | 740280 | KGS/TK SDR 11 EPDM DN500 463 X 695 | Klinger KGS/TK SDR 11 EPDM | Ja | 60182784 | 5855200 | Deler karbonrør |  | 5820210 | Deler for tilførselsrør, metall | NOBB VAVVS
60509405 | 740488 |  | PE100 Segm.sveist bend SDR17 | Ja | 60187986 | 5815100 | Deler trykkrør PE |  | 5810330 | Deler for tilførselsrør, plast | NOBB VAVVS
60509408 | 214995 |  | Reduksjon press 316 | Ja | 60178513 | 5835200 | Deler rustfrie rør |  | 5820210 | Deler for tilførselsrør, metall | NOBB VAVVS
60509410 | 215909 | RØRKOBLING 6603 20X20 STÅL-STÅL | RØRKOBLING UNIFLEX 6603 20X20 STÅL-STÅL | Ja | 60175450 | 5835200 | Deler rustfrie rør |  | 5820210 | Deler for tilførselsrør, metall | NOBB VAVVS
60509410 | 283655 | RØRKOBLING 6603 20X20 STÅL-STÅL | RØRKOBLING UNIFLEX 6603 20X20 STÅL-STÅL | Nei | 60175450 | 5835200 | Deler rustfrie rør |  | 5820210 | Deler for tilførselsrør, metall | NOBB VAVVS
60509415 | 740600 |  | AVK Flensebend 426/426.PN10 | Ja | 60175801 | 5865100 | Strekkfaste rørdeler støpejern |  | 5820210 | Deler for tilførselsrør, metall | NOBB VAVVS
60509432 | 740664 |  | DY 16 EZ-PEX KLEMRING | Ja | 60180825 | 5827100 | Messingdeler for trykkrør |  | 5820210 | Deler for tilførselsrør, metall | NOBB VAVVS
60509455 | 743276 |  | Blindflens m/ 2" gjenger Blå epoxy PN10 | Ja | 60183776 | 5865200 | Ikke strekkfaste rørdeler støpejern |  | 5820210 | Deler for tilførselsrør, metall | NOBB VAVVS
60509461 | 216269 | OVERG.ALBUE INNV.GJ. MEPLA 16X1/2" | Mepla albue: 90° innvendige gjenger | Ja | 41695047 | 5815200 | Deler trykkrør flerlags |  | 5810360 | Deler for tilførselsrør, flerlags | NOBB VAVVS
60509461 | 283655 | OVERG.ALBUE INNV.GJ. MEPLA 16X1/2" | Mepla albue: 90° innvendige gjenger | Nei | 41695047 | 5815200 | Deler trykkrør flerlags |  | 5810360 | Deler for tilførselsrør, flerlags | NOBB VAVVS
60509462 | 745164 |  | PAM MA Bend 22° | Ja | 60183774 | 5501300 | Avløpsrør støpejern/MA |  | 5505110 | Avløpsrør, metall | NOBB VAVVS
60509467 | 740264 |  | T-stykke f/fjernvarmerør SDR11 | Ja | 60181800 | 5891100 | Deler til preisolerte rør fjernvarme |  | 5810420 | Deler til fjernvarmerør, plast | NOBB VAVVS
60509469 | 743412 |  | K-FLEX TWIN SOLAR SYSTEM spiral rør | Ja | 60182812 | 3015060 | Ventil Komplette |  | 1130530 | Rørisolasjon andre materialer | NOBB VAVVS
60509473 | 740392 |  | PE100 PREFAB BEND 22GR SDR33 | Ja | 60186104 | 5815100 | Deler trykkrør PE |  | 5810330 | Deler for tilførselsrør, plast | NOBB VAVVS
60509483 | 283655 |  | Plasson El-T-Rør Reduksjon PE100 SDR11 | Nei | 60186169 | 5815100 | Deler trykkrør PE |  | 5810330 | Deler for tilførselsrør, plast | NOBB VAVVS
60509483 | 740392 |  | Plasson El-T-Rør Reduksjon PE100 SDR11 | Ja | 60186169 | 5815100 | Deler trykkrør PE |  | 5810330 | Deler for tilførselsrør, plast | NOBB VAVVS
60509484 | 214995 |  | Union press galv. | Ja | 60638017 | 5855200 | Deler karbonrør |  | 5820210 | Deler for tilførselsrør, metall | NOBB VAVVS
60509486 | 203012 | PP AVLØP BEND 110-15° KORT RB | PP bend kort f/grunnavløpsrør | Nei | 60174316 | 5505150 | Deler til avløpsrør |  | 5501210 | Deler til avløpsrør, plast | NOBB Total
60509486 | 204439 | PP AVLØP BEND 110-15° KORT RB | PP bend kort f/grunnavløpsrør | Ja | 60174316 | 5505150 | Deler til avløpsrør |  | 5501210 | Deler til avløpsrør, plast | NOBB VAVVS
60509486 | 283655 | PP AVLØP BEND 110-15° KORT RB | PP bend kort f/grunnavløpsrør | Nei | 60174316 | 5505150 | Deler til avløpsrør |  | 5501210 | Deler til avløpsrør, plast | NOBB VAVVS
60509488 | 740760 |  | Gulvvarmefordeler 1¼" InoxFlow UFST 8 kr | Ja | 60183073 | 5815550 | Gulvvarmesystemer (ekskl. rør) |  | 5810410 | Deler for gulvvarme/gatevarme | NOBB VAVVS
60509493 | 741032 |  | N/65 FL Reduserende Rørbend Galvanisert OGSxIGS | Ja | 60187611 | 5865100 | Strekkfaste rørdeler støpejern |  | 5820210 | Deler for tilførselsrør, metall | NOBB VAVVS
60509504 | 740392 |  | PE100 PREFAB BEND 11GR SDR17 | Ja | 60186104 | 5815100 | Deler trykkrør PE |  | 5810330 | Deler for tilførselsrør, plast | NOBB VAVVS
60509507 | 267542 |  | MULTI/JOINT 3157+ RED. FLENSEMUFFE PN16 | Ja | 60174971 | 5893100 | Deler til trykkrør i andre materialer |  | 5830210 | Deler til tilførselsrør, andre materialer | NOBB VAVVS
60509512 | 283655 |  | AVK Supa Lock anb.klammer f/dukt.-/stålrør,114-119mm | Nei | 60175855 | 5865100 | Strekkfaste rørdeler støpejern |  | 5820210 | Deler for tilførselsrør, metall | NOBB VAVVS
60509512 | 740600 |  | AVK Supa Lock anb.klammer f/dukt.-/stålrør,114-119mm | Ja | 60175855 | 5865100 | Strekkfaste rørdeler støpejern |  | 5820210 | Deler for tilførselsrør, metall | NOBB VAVVS
60509521 | 204439 |  | OVERGANG PVC SVART | Ja | 60174310 | 5410100 | Deler til drensrør/overvannsrør |  | 5401300 | Deler til drensrør og overvannsrør | NOBB VAVVS
60509521 | 283655 |  | OVERGANG PVC SVART | Nei | 60174310 | 5410100 | Deler til drensrør/overvannsrør |  | 5401300 | Deler til drensrør og overvannsrør | NOBB VAVVS
60509524 | 740392 |  | PE100 RC BEND 30° SØMLØST SDR11 R=1,5xD | Ja | 60186104 | 5815100 | Deler trykkrør PE |  | 5810330 | Deler for tilførselsrør, plast | NOBB VAVVS
60509542 | 740628 |  | PVC Nippel innv./utv.lim x innv.gj. | Ja | 60179889 | 5815220 | Deler trykkrør andre typer plast |  | 5810330 | Deler for tilførselsrør, plast | NOBB VAVVS
60509548 | 283655 | RØR U/MUFFE 3M 210MM | PREIS RØR U/MUFFE 3M | Ja | 60181443 | 5501300 | Avløpsrør støpejern/MA |  | 5505110 | Avløpsrør, metall | NOBB VAVVS
60509557 | 215756 | KAPP MED PAKNING 3/8" | Kapp med pakning (vulcanfiber) | Ja | 41689557 | 5827100 | Messingdeler for trykkrør |  | 5820210 | Deler for tilførselsrør, metall | NOBB VAVVS
60509578 | 214995 |  | GRENRØR MA 45GR | Ja | 60178575 | 5505150 | Deler til avløpsrør |  | 5505160 | Deler til avløpsrør, metall | NOBB VAVVS
60509580 | 740628 |  | PE100 Reduksjon kort, SDR17, Konsentrisk | Ja | 60179889 | 5815220 | Deler trykkrør andre typer plast |  | 5810330 | Deler for tilførselsrør, plast | NOBB VAVVS
60509581 | 267542 |  | Løsflens m/limemuffe TP PVC metrisk | Ja | 60175000 | 5815220 | Deler trykkrør andre typer plast |  | 5810330 | Deler for tilførselsrør, plast | NOBB VAVVS
60509583 | 740204 |  | Sanpress t-rør, SC-Contur, rødgods, | Ja | 60677132 | 5893100 | Deler til trykkrør i andre materialer |  | 5830210 | Deler til tilførselsrør, andre materialer | NOBB VAVVS
60509614 | 276835 |  | 1/2R MUFFE MESS | Nei | 60183305 | 5827100 | Messingdeler for trykkrør |  | 5820210 | Deler for tilførselsrør, metall | NOBB VAVVS
60509614 | 740780 |  | 1/2R MUFFE MESS | Ja | 60183305 | 5827100 | Messingdeler for trykkrør |  | 5820210 | Deler for tilførselsrør, metall | NOBB VAVVS
60509624 | 283655 | KOBLING 144-160/110-122 | AC1602 (Ø144- 160/110-122) FERNCO OVERG | Nei | 60174901 | 5505150 | Deler til avløpsrør |  | 1850640 | Forlengere og Overganger | NOBB VAVVS
60509624 | 740220 | KOBLING 144-160/110-122 | AC1602 (Ø144- 160/110-122) FERNCO OVERG | Nei | 60174901 | 5505150 | Deler til avløpsrør |  | 1850640 | Forlengere og Overganger | NOBB VAVVS
60509624 | 740592 | KOBLING 144-160/110-122 | AC1602 (Ø144- 160/110-122) FERNCO OVERG | Ja | 60174901 | 5505150 | Deler til avløpsrør |  | 1850640 | Forlengere og Overganger | NOBB VAVVS
60509632 | 740392 |  | PE100 PREFAB BEND 90GR SDR33 | Ja | 60186104 | 5815100 | Deler trykkrør PE |  | 5810330 | Deler for tilførselsrør, plast | NOBB VAVVS
60509633 | 200868 |  | WAVIN FORDELERRØR SETT 5 AVGR U/KPL | Ja | 60174071 | 5815550 | Gulvvarmesystemer (ekskl. rør) |  | 5810410 | Deler for gulvvarme/gatevarme | NOBB VAVVS
60509653 | 216269 | BEND 30° I/U MAPRESS SYREF. 35 MM | Mapress Syrefast bend 30° inn/ut med 1 muffe | Ja | 41695101 | 5845200 | Deler syrefaste rør |  | 5820210 | Deler for tilførselsrør, metall | NOBB VAVVS
60509666 | 267542 |  | SADEL MED SPISSENDE | Ja | 60175008 | 5815100 | Deler trykkrør PE |  | 5810330 | Deler for tilførselsrør, plast | NOBB VAVVS
60509667 | 283655 |  | PE100 RC KRAGE FORLENGET SDR11 | Nei | 60186104 | 5815100 | Deler trykkrør PE |  | 5810330 | Deler for tilførselsrør, plast | NOBB VAVVS
60509667 | 740392 |  | PE100 RC KRAGE FORLENGET SDR11 | Ja | 60186104 | 5815100 | Deler trykkrør PE |  | 5810330 | Deler for tilførselsrør, plast | NOBB VAVVS
60509676 | 267542 |  | BLINDFLENS TP PVC-U | Ja | 60175000 | 5815220 | Deler trykkrør andre typer plast |  | 5810330 | Deler for tilførselsrør, plast | NOBB VAVVS
60509681 | 216269 | REDUKSJON PE 125X110MM KORT | PE reduksjon, kort | Ja | 60185631 | 5505150 | Deler til avløpsrør |  | 5501210 | Deler til avløpsrør, plast | NOBB VAVVS
60509681 | 283655 | REDUKSJON PE 125X110MM KORT | PE reduksjon, kort | Nei | 60185631 | 5505150 | Deler til avløpsrør |  | 5501210 | Deler til avløpsrør, plast | NOBB VAVVS
60509683 | 283655 | DREIESPJ.VENTIL DIN DN 40 AISI 304 | Dreiespj.ventil DIN DN 40 Man.sveis/sveis, AISI 304 | Ja | 60181426 | 5835200 | Deler rustfrie rør |  | 5820210 | Deler for tilførselsrør, metall | NOBB VAVVS
60509687 | 276835 | OVERGANGSMUFFE PP-R 1.1/4X40 | Overgangsmuffe hexagon PP-R | Ja | 60650368 | 5505150 | Deler til avløpsrør |  | 5810550 | Deler for rørsystemer | NOBB VAVVS
60509713 | 743072 |  | VSK-08S GJENGET BLINDPLUGG | Ja | 60184523 | 5815300 | Kuplinger rør i rørsystemer |  | 5810550 | Deler for rørsystemer | NOBB VAVVS
60509716 | 216269 | BEND SILENTDB20 45° 56MM | Silent-db20 bend: 45° | Ja | 41695045 | 5505150 | Deler til avløpsrør |  | 5501210 | Deler til avløpsrør, plast | NOBB VAVVS
60509716 | 283655 | BEND SILENTDB20 45° 56MM | Silent-db20 bend: 45° | Nei | 41695045 | 5505150 | Deler til avløpsrør |  | 5501210 | Deler til avløpsrør, plast | NOBB VAVVS
60509718 | 740204 |  | Sanpress inox t-rør, SC-Contur,syrefast stål | Ja | 60677121 | 5845200 | Deler syrefaste rør |  | 5820210 | Deler for tilførselsrør, metall | NOBB VAVVS
60509723 | 215954 | ROMTERMOSTAT RF ICS.2 SVART | Romtermostat RF ICS.2 Svart | Ja | 41920477 | 5815550 | Gulvvarmesystemer (ekskl. rør) |  | 5810410 | Deler for gulvvarme/gatevarme | NOBB VAVVS
60509723 | 283655 | ROMTERMOSTAT RF ICS.2 SVART | Romtermostat RF ICS.2 Svart | Nei | 41920477 | 5815550 | Gulvvarmesystemer (ekskl. rør) |  | 5810410 | Deler for gulvvarme/gatevarme | NOBB VAVVS
60509729 | 740392 |  | PP-HURTIGKOBL. ALB 90 UTV.GJ. | Ja | 60186141 | 5815100 | Deler trykkrør PE |  | 5810330 | Deler for tilførselsrør, plast | NOBB VAVVS
60509730 | 741032 |  | S/750 Reduksjonskupling Rød EPDM | Ja | 60187616 | 5815300 | Kuplinger rør i rørsystemer |  | 5810550 | Deler for rørsystemer | NOBB VAVVS
60509743 | 740628 |  | PE100-RC Plate, svart | Ja | 60179887 | 5815100 | Deler trykkrør PE |  | 5810330 | Deler for tilførselsrør, plast | NOBB VAVVS
60509744 | 214995 |  | STÅLRØR RØD RILLET EN 10217-1 P235TR1 219,1X4,5 6m | Ja | 60642708 | 5850200 | Sveiste rør karbon |  | 5820100 | Tilførselsrør metall (tidl Kobberrør glødet kveil) | NOBB VAVVS
60509746 | 200868 |  | WAVIN X-STREAM REDUKSJON | Ja | 60173815 | 5410100 | Deler til drensrør/overvannsrør |  | 5401300 | Deler til drensrør og overvannsrør | NOBB VAVVS
60509750 | 726056 | RØRKUPLING 316L, 64-72 MM NBR | Rørkupling 316L, NBR PN16 Strekkfast | Ja | 60181851 | 5835200 | Deler rustfrie rør |  | 5820210 | Deler for tilførselsrør, metall | NOBB VAVVS
60509756 | 215657 | TIPPUNION KROPP FPL R3/8"XG3/8" | FPL tippunion kropp, forkr Gass godkjent | Ja | 41128943 | 5815100 | Deler trykkrør PE |  | 5810330 | Deler for tilførselsrør, plast | NOBB VAVVS
60509756 | 283655 | TIPPUNION KROPP FPL R3/8"XG3/8" | FPL tippunion kropp, forkr Gass godkjent | Nei | 41128943 | 5815100 | Deler trykkrør PE |  | 5810330 | Deler for tilførselsrør, plast | NOBB VAVVS
60509763 | 740628 |  | PVC Albue 90° innv.lim | Ja | 60179889 | 5815220 | Deler trykkrør andre typer plast |  | 5810330 | Deler for tilførselsrør, plast | NOBB VAVVS
60509768 | 740600 |  | AVK Flenserør,dukt.stpj.L=2000.PN16 | Ja | 60175801 | 5865100 | Strekkfaste rørdeler støpejern |  | 5820210 | Deler for tilførselsrør, metall | NOBB VAVVS
60509769 | 740628 |  | PVC Plugg utv.gj. | Ja | 60179895 | 5815220 | Deler trykkrør andre typer plast |  | 5810330 | Deler for tilførselsrør, plast | NOBB VAVVS
60509779 | 740308 |  | Pex Albue utv. gjenge | Ja | 60183593 | 5815150 | Deler trykkrør PEX |  | 5810330 | Deler for tilførselsrør, plast | NOBB VAVVS
60509798 | 214995 |  | RUSTFRIE BLINDFLENSER 1.4307/304L DN32 | Ja | 60642701 | 5835100 | Flenser rustfrie rør |  | 5820210 | Deler for tilførselsrør, metall | NOBB VAVVS
60509808 | 267542 |  | T-RØR 90° REDUSERT AVSTIKK ABS | Ja | 60653312 | 5815220 | Deler trykkrør andre typer plast |  | 5810330 | Deler for tilførselsrør, plast | NOBB VAVVS
60509810 | 283655 |  | AVK Blindflens m/gjenge.dukt.stpj.PN10 | Nei | 60175801 | 5865100 | Strekkfaste rørdeler støpejern |  | 5820210 | Deler for tilførselsrør, metall | NOBB VAVVS
60509810 | 740600 |  | AVK Blindflens m/gjenge.dukt.stpj.PN10 | Ja | 60175801 | 5865100 | Strekkfaste rørdeler støpejern |  | 5820210 | Deler for tilførselsrør, metall | NOBB VAVVS
60509827 | 740664 |  | EZ-PEX HALVKOPLING | Ja | 60180824 | 5827100 | Messingdeler for trykkrør |  | 5820210 | Deler for tilførselsrør, metall | NOBB VAVVS
60509835 | 740600 |  | AVK dobbelt muffebend tyton 45 gr. | Ja | 60175812 | 5865200 | Ikke strekkfaste rørdeler støpejern |  | 5820210 | Deler for tilførselsrør, metall | NOBB VAVVS
60509836 | 740392 |  | PE100 RC KRAGE FORLENGET SDR11 | Ja | 60186104 | 5815100 | Deler trykkrør PE |  | 5810330 | Deler for tilførselsrør, plast | NOBB VAVVS
60509845 | 204439 |  | PE 100 SDR 11 elektromuffe | Ja | 60174237 | 5815100 | Deler trykkrør PE |  | 5810330 | Deler for tilførselsrør, plast | NOBB VAVVS
60509845 | 283655 |  | PE 100 SDR 11 elektromuffe | Nei | 60174237 | 5815100 | Deler trykkrør PE |  | 5810330 | Deler for tilførselsrør, plast | NOBB VAVVS
60509855 | 216269 | GLIDEMUFFE MAPRESS SYREF. 22 MM | Mapress Syrefast glidemuffe | Ja | 41695101 | 5845200 | Deler syrefaste rør |  | 5820210 | Deler for tilførselsrør, metall | NOBB VAVVS
60509855 | 283655 | GLIDEMUFFE MAPRESS SYREF. 22 MM | Mapress Syrefast glidemuffe | Nei | 41695101 | 5845200 | Deler syrefaste rør |  | 5820210 | Deler for tilførselsrør, metall | NOBB VAVVS
60509856 | 267542 |  | T-RØR 90° REDUSERT LANG ENDE PE100 / SDR17-17,6 | Ja | 60175037 | 5815100 | Deler trykkrør PE |  | 5810330 | Deler for tilførselsrør, plast | NOBB VAVVS
60509861 | 215756 | T-RØR 1/8" | T-rør | Ja | 41689557 | 5827100 | Messingdeler for trykkrør |  | 5820210 | Deler for tilførselsrør, metall | NOBB VAVVS
60509861 | 283655 | T-RØR 1/8" | T-rør | Nei | 41689557 | 5827100 | Messingdeler for trykkrør |  | 5820210 | Deler for tilførselsrør, metall | NOBB VAVVS
60509865 | 740628 |  | PVC-U trykkrør PN 10, L=5m | Ja | 60179892 | 5810320 | Trykkrør andre typer plast |  | 5810100 | Tilførselsrør plast (tidl Trykkrør PE) | NOBB VAVVS
60509868 | 420984 |  | MODULAR 200 RENNE ENDEPL.UTLØP Ø142 AISI316 | Ja | 60174449 | 5501250 | Avløpsrør rustfritt stål |  | 5505110 | Avløpsrør, metall | NOBB VAVVS
60509869 | 741032 |  | N/13 11 1/4° Bend Oransje | Ja | 60187611 | 5865100 | Strekkfaste rørdeler støpejern |  | 5820210 | Deler for tilførselsrør, metall | NOBB VAVVS
60509877 | 200868 |  | 40x1 1/2" M5 overgang m/muffe | Ja | 60174063 | 5815200 | Deler trykkrør flerlags |  | 5810360 | Deler for tilførselsrør, flerlags | NOBB VAVVS
60509880 | 267542 |  | REDUKSJONSNIPPEL, MUFFESVEIS | Ja | 60175034 | 5815100 | Deler trykkrør PE |  | 5810330 | Deler for tilførselsrør, plast | NOBB VAVVS
60509899 | 267542 |  | REDUKSJON LANG ENDE | Ja | 60175034 | 5815100 | Deler trykkrør PE |  | 5810330 | Deler for tilførselsrør, plast | NOBB VAVVS
60509906 | 216269 | BEND MAPRESS SYREFAST 88,9 MM GASS | Mapress Syrefast bend 90° med 2 muffer (gass) | Ja | 41695101 | 5845200 | Deler syrefaste rør |  | 5820210 | Deler for tilførselsrør, metall | NOBB VAVVS
60509922 | 216269 | GRENRØR PE 45° 90X75MM | PE grenrør 45° | Ja | 42013021 | 5505150 | Deler til avløpsrør |  | 5501210 | Deler til avløpsrør, plast | NOBB VAVVS
60509922 | 283655 | GRENRØR PE 45° 90X75MM | PE grenrør 45° | Nei | 42013021 | 5505150 | Deler til avløpsrør |  | 5501210 | Deler til avløpsrør, plast | NOBB VAVVS
60509926 | 283655 | GAS T-RØR M/OVERGANG 35X15X35MM | Inoxpres Gas t-rør m/overgang | Ja | 60181392 | 5835200 | Deler rustfrie rør |  | 5820210 | Deler for tilførselsrør, metall | NOBB VAVVS
60509940 | 740392 |  | PE100 T-RØR RED. KORT F/SP-SVEIS SDR17 | Ja | 60186105 | 5815100 | Deler trykkrør PE |  | 5810330 | Deler for tilførselsrør, plast | NOBB VAVVS
60509942 | 741032 |  | N/40 Adapternippel El-sink RillexBSPT utv.gjenge | Ja | 60187611 | 5865100 | Strekkfaste rørdeler støpejern |  | 5820210 | Deler for tilførselsrør, metall | NOBB VAVVS
60509944 | 420984 |  | ACO modular gulvbrønn 125 W153/125 L500/500 H95D142 | Ja | 60174449 | 5501250 | Avløpsrør rustfritt stål |  | 5505110 | Avløpsrør, metall | NOBB VAVVS
60509949 | 740392 |  | EL-MUFFE PE100 SDR11 | Ja | 60186168 | 5815100 | Deler trykkrør PE |  | 5810330 | Deler for tilførselsrør, plast | NOBB VAVVS
60509959 | 740948 |  | SANHA-THERM PRESS BEND 45° 2 MUFFER | Ja | 60186662 | 5855200 | Deler karbonrør |  | 5820210 | Deler for tilførselsrør, metall | NOBB VAVVS
60509965 | 215954 |  | LK Forlengelseshylse | Ja | 60176036 | 5815300 | Kuplinger rør i rørsystemer |  | 5810550 | Deler for rørsystemer | NOBB VAVVS
60509967 | 750282 | ALBUE 90°M/INV GJ SPRINKLER 32X1" | Albu 90°M/Innv.gj | Ja | 60772267 | 5815200 | Deler trykkrør flerlags |  | 5810360 | Deler for tilførselsrør, flerlags | NOBB VAVVS
60509976 | 267542 |  | T-RØR 90° REDUSERT LANG ENDE PE100 / SDR17-17,6 | Ja | 60175037 | 5815100 | Deler trykkrør PE |  | 5810330 | Deler for tilførselsrør, plast | NOBB VAVVS
60509990 | 283655 |  | BLÜCHER EUROPIPE BEND AISI304 | Nei | 60176281 | 5505150 | Deler til avløpsrør |  | 5505160 | Deler til avløpsrør, metall | NOBB VAVVS
60509990 | 740176 |  | BLÜCHER EUROPIPE BEND AISI304 | Ja | 60176281 | 5505150 | Deler til avløpsrør |  | 5505160 | Deler til avløpsrør, metall | NOBB VAVVS
60509992 | 740392 |  | PE100 PREFAB BEND 45GR SDR17 | Ja | 60186104 | 5815100 | Deler trykkrør PE |  | 5810330 | Deler for tilførselsrør, plast | NOBB VAVVS
60509993 | 276835 | BEND, STØYDEMPENDE 110MM 45° | 110 MM X 45° POLO-KAL 3S PP STØYDEMPET BEND | Ja | 60648577 | 5505150 | Deler til avløpsrør |  | 5501210 | Deler til avløpsrør, plast | NOBB VAVVS
60510006 | 420984 |  | ACO SKIPS-SLUK UNDERDEL 110 MM VERTIK.UTLØP OG SVEISEFLENS | Ja | 60174447 | 5501250 | Avløpsrør rustfritt stål |  | 5505110 | Avløpsrør, metall | NOBB VAVVS
60510019 | 393656 |  | SPILLVANN PVC - REDUKSJON M/PAKN | Ja | 60657054 | 5410100 | Deler til drensrør/overvannsrør |  | 5401300 | Deler til drensrør og overvannsrør | NOBB VAVVS
60510027 | 216269 | T-RØR MEPLA 50X40X40MM | Mepla T-rør | Ja | 60185512 | 5815200 | Deler trykkrør flerlags |  | 5810360 | Deler for tilførselsrør, flerlags | NOBB VAVVS
60510027 | 283655 | T-RØR MEPLA 50X40X40MM | Mepla T-rør | Nei | 60185512 | 5815200 | Deler trykkrør flerlags |  | 5810360 | Deler for tilførselsrør, flerlags | NOBB VAVVS
60510030 | 204439 |  | PP Smartline gulvrosett krom | Ja | 60174145 | 5505150 | Deler til avløpsrør |  | 5501210 | Deler til avløpsrør, plast | NOBB VAVVS
60510030 | 283655 |  | PP Smartline gulvrosett krom | Nei | 60174145 | 5505150 | Deler til avløpsrør |  | 5501210 | Deler til avløpsrør, plast | NOBB VAVVS
60510033 | 741032 |  | S/920N Anboringsklammer Galv EPDM m/IGS rillet ut | Ja | 60187583 | 5865100 | Strekkfaste rørdeler støpejern |  | 5820210 | Deler for tilførselsrør, metall | NOBB VAVVS
60510049 | 283655 | GAS T-RØR M/OVERGANG 18X15X18MM | Inoxpres Gas t-rør m/overgang | Ja | 60181392 | 5835200 | Deler rustfrie rør |  | 5820210 | Deler for tilførselsrør, metall | NOBB VAVVS
60510071 | 740392 |  | Plasson El-Muffe Adapt PE100/Mess.Un.utv.gj.BSP | Ja | 60186168 | 5815100 | Deler trykkrør PE |  | 5810330 | Deler for tilførselsrør, plast | NOBB VAVVS
60510084 | 204439 |  | PE 100 SDR 11 grenrør f/speilsveising | Ja | 60174178 | 5815100 | Deler trykkrør PE |  | 5810330 | Deler for tilførselsrør, plast | NOBB VAVVS
60510084 | 283655 |  | PE 100 SDR 11 grenrør f/speilsveising | Nei | 60174178 | 5815100 | Deler trykkrør PE |  | 5810330 | Deler for tilførselsrør, plast | NOBB VAVVS
60510096 | 740392 |  | PE100 PREFAB GRENRØR SDR26 | Ja | 60186105 | 5815100 | Deler trykkrør PE |  | 5810330 | Deler for tilførselsrør, plast | NOBB VAVVS
60510100 | 741032 |  | S/741 Flensadapter Galvanisert EPDM PN10/16 m/skive | Ja | 60675660 | 5855100 | Flenser karbonrør |  | 5820210 | Deler for tilførselsrør, metall | NOBB VAVVS
60510102 | 283655 |  | MA STAKERØR | Nei | 60178486 | 5505150 | Deler til avløpsrør |  | 5505160 | Deler til avløpsrør, metall | NOBB VAVVS
60510102 | 741228 |  | MA STAKERØR | Ja | 60178486 | 5505150 | Deler til avløpsrør |  | 5505160 | Deler til avløpsrør, metall | NOBB VAVVS
60510108 | 740664 |  | 1.1/4" X 1/2", NR. 1988716 FKR. OVERGANGSNIPPEL, EZZE 3231 | Ja | 60180826 | 5827100 | Messingdeler for trykkrør |  | 5820210 | Deler for tilførselsrør, metall | NOBB VAVVS
60510109 | 204439 |  | PP Smartline ters sort | Ja | 60174147 | 5505150 | Deler til avløpsrør |  | 5501210 | Deler til avløpsrør, plast | NOBB VAVVS
60510109 | 283655 |  | PP Smartline ters sort | Nei | 60174147 | 5505150 | Deler til avløpsrør |  | 5501210 | Deler til avløpsrør, plast | NOBB VAVVS
60510125 | 420984 |  | SLUK 157 UNDERDEL VERT.UTLØP /VANNLÅS Ø110 | Ja | 60174449 | 5501250 | Avløpsrør rustfritt stål |  | 5505110 | Avløpsrør, metall | NOBB VAVVS
60510128 | 209298 |  | UPONOR RS ADAPTER DR S-PRESS | Ja | 60176673 | 5815200 | Deler trykkrør flerlags |  | 5810360 | Deler for tilførselsrør, flerlags | NOBB VAVVS
60510145 | 214995 |  | Rør syrefast 316 | Ja | 60657145 | 5840200 | Sveiste rør syrefaste |  | 5820100 | Tilførselsrør metall (tidl Kobberrør glødet kveil) | NOBB VAVVS
60510152 | 283655 |  | Anb.klammer f.PVC/PE rør,Hawle5250 | Nei | 60188415 | 5865100 | Strekkfaste rørdeler støpejern |  | 5820210 | Deler for tilførselsrør, metall | NOBB VAVVS
60510152 | 740116 |  | Anb.klammer f.PVC/PE rør,Hawle5250 | Ja | 60188415 | 5865100 | Strekkfaste rørdeler støpejern |  | 5820210 | Deler for tilførselsrør, metall | NOBB VAVVS
60510160 | 215909 |  | ANBORINGSMUFFE 48-55 150MM BSP 1in A2 | Ja | 60175491 | 5865200 | Ikke strekkfaste rørdeler støpejern |  | 5820210 | Deler for tilførselsrør, metall | NOBB VAVVS
60510178 | 740628 |  | PE100 El.sadel utv.gj.messing | Ja | 60179921 | 5815100 | Deler trykkrør PE |  | 5810330 | Deler for tilførselsrør, plast | NOBB VAVVS
60510179 | 204439 |  | PE 100 SDR 17 sentrisk dim.overgang kort | Ja | 60174252 | 5815100 | Deler trykkrør PE |  | 5810330 | Deler for tilførselsrør, plast | NOBB VAVVS
60510179 | 283655 |  | PE 100 SDR 17 sentrisk dim.overgang kort | Nei | 60174252 | 5815100 | Deler trykkrør PE |  | 5810330 | Deler for tilførselsrør, plast | NOBB VAVVS
60510211 | 740392 |  | PE100 RED.FLENS LANG F.EL-SVEIS-A PN16 SDR11 | Ja | 60186104 | 5815100 | Deler trykkrør PE |  | 5810330 | Deler for tilførselsrør, plast | NOBB VAVVS
60510225 | 743072 |  | RED-3.4/3.8 WD BSP REDUKSJON | Ja | 60184523 | 5815300 | Kuplinger rør i rørsystemer |  | 5810550 | Deler for rørsystemer | NOBB VAVVS
60510230 | 215954 | BØYEVERKTØY PAL 40 | Bøyeverktøy PAL 40 | Ja | 41920526 | 5815550 | Gulvvarmesystemer (ekskl. rør) |  | 5810410 | Deler for gulvvarme/gatevarme | NOBB VAVVS
60510232 | 740628 |  | PE100 Reduksjon lang, SDR17, Konsentrisk | Ja | 60179883 | 5815100 | Deler trykkrør PE |  | 5810330 | Deler for tilførselsrør, plast | NOBB VAVVS
60510237 | 740628 |  | PE100 El.sadel | Ja | 60179921 | 5815100 | Deler trykkrør PE |  | 5810330 | Deler for tilførselsrør, plast | NOBB VAVVS
60510241 | 215909 |  | Ultragrip Kupling 558,0-608,0 x 558,0-608,0 mm | Ja | 60175488 | 5865100 | Strekkfaste rørdeler støpejern |  | 5820210 | Deler for tilførselsrør, metall | NOBB VAVVS
60510248 | 740392 |  | PVC BLINDFLENS | Ja | 60186122 | 5815100 | Deler trykkrør PE |  | 5810330 | Deler for tilførselsrør, plast | NOBB VAVVS
60510253 | 740296 |  | 90 MM PN 10 PLASSIM PP KOMPRESJONS-BLINDPLUGG F/PE-RØR | Ja | 60183361 | 5815100 | Deler trykkrør PE |  | 5810330 | Deler for tilførselsrør, plast | NOBB VAVVS
60510256 | 740504 |  | VKFD Sprinklerslange uflettet 25mm BSP | Ja | 60188374 | 3015230 | Slanger Fleksible- |  | 6910300 | Fleksible kanaler ventilasjon | NOBB VAVVS
60510261 | 267542 |  | NIPPELMUFFE UT. INNV. GJENGER TP PVC-U | Ja | 60175000 | 5815220 | Deler trykkrør andre typer plast |  | 5810330 | Deler for tilførselsrør, plast | NOBB VAVVS
60510264 | 200868 |  | PP LANGB 90GR R600 RØD | Ja | 60173933 | 5615100 | Deler til kabelrør |  | 5610150 | Deler til kabelrør | NOBB VAVVS
60510265 | 740488 |  | PE100 Segm.sveist T-rør SDR26 | Ja | 60187986 | 5815100 | Deler trykkrør PE |  | 5810330 | Deler for tilførselsrør, plast | NOBB VAVVS
60510272 | 215619 | T-RØR 1150 MS 6 | 1150 T-rør ms 6 | Ja | 60175249 | 5825250 | Rørdeler, CuNi |  | 5820210 | Deler for tilførselsrør, metall | NOBB VAVVS
60510284 | 276835 | SMARTCLIP 16 X 5 MM | Smartclip à 1280stk pr ESK | Ja | 60650438 | 5815100 | Deler trykkrør PE |  | 5810330 | Deler for tilførselsrør, plast | NOBB VAVVS
60510286 | 276835 | PLATEALBUE MESSING 16X1/2 | Platealbue, messing | Ja | 60650424 | 5505150 | Deler til avløpsrør |  | 5810550 | Deler for rørsystemer | NOBB VAVVS
60510304 | 209298 | SKJØTEMUFFE 16-16 | Uponor S-Press PLUS skjøtemuffe | Ja | 41867122 | 5815200 | Deler trykkrør flerlags |  | 5810360 | Deler for tilførselsrør, flerlags | NOBB VAVVS, NOBB Total
60510304 | 283655 | SKJØTEMUFFE 16-16 | Uponor S-Press PLUS skjøtemuffe | Nei | 41867122 | 5815200 | Deler trykkrør flerlags |  | 5810360 | Deler for tilførselsrør, flerlags | NOBB VAVVS
60510313 | 420984 |  | MODULAR 200 RENNE MIDTP.UTLØP Ø110 | Ja | 60174449 | 5501250 | Avløpsrør rustfritt stål |  | 5505110 | Avløpsrør, metall | NOBB VAVVS
60510317 | 216269 | OVG. SPISS MAPRESS SYREF L 22X3/4" | Mapress Syrefast overgangsmuffe m/spissende lang | Ja | 41695101 | 5845200 | Deler syrefaste rør |  | 5820210 | Deler for tilførselsrør, metall | NOBB VAVVS
60510324 | 740664 |  | 22 MM X 3/4", NR. 1986736 MESS. NIPPELMUFFE, KOBBER/UTV. GJ. | Ja | 60180819 | 5827100 | Messingdeler for trykkrør |  | 5820210 | Deler for tilførselsrør, metall | NOBB VAVVS
60510326 | 283655 | BEND 45° M/1 MUFFE15MM | STEELPRES BEND 45° M/1 MUFFE | Ja | 60181389 | 5855200 | Deler karbonrør |  | 5820210 | Deler for tilførselsrør, metall | NOBB VAVVS
60510330 | 267542 |  | Sadel muffe m/innvn gj Rp TP PVC metrisk | Ja | 60175000 | 5815220 | Deler trykkrør andre typer plast |  | 5810330 | Deler for tilførselsrør, plast | NOBB VAVVS
60510337 | 743072 |  | EMASD-12LR1.4 SVIVEL MANOMETERKUPL. BSP | Ja | 60184523 | 5815300 | Kuplinger rør i rørsystemer |  | 5810550 | Deler for rørsystemer | NOBB VAVVS
60510366 | 740628 |  | PVC Plugg utv.gj., PN16 | Ja | 60179895 | 5815220 | Deler trykkrør andre typer plast |  | 5810330 | Deler for tilførselsrør, plast | NOBB VAVVS
60510371 | 283655 |  | Muffebend 22° Universal Tyton blå epoxy | Nei | 60183776 | 5865200 | Ikke strekkfaste rørdeler støpejern |  | 5820210 | Deler for tilførselsrør, metall | NOBB VAVVS
60510371 | 743276 |  | Muffebend 22° Universal Tyton blå epoxy | Ja | 60183776 | 5865200 | Ikke strekkfaste rørdeler støpejern |  | 5820210 | Deler for tilførselsrør, metall | NOBB VAVVS
60510374 | 740628 |  | PE100 Reduksjon lang, SDR17, Konsentrisk | Ja | 60179883 | 5815100 | Deler trykkrør PE |  | 5810330 | Deler for tilførselsrør, plast | NOBB VAVVS
60510381 | 741032 |  | N/60 Blindlokk m/Eksentrisk BSPT tappehull Rød | Ja | 60187611 | 5865100 | Strekkfaste rørdeler støpejern |  | 5820210 | Deler for tilførselsrør, metall | NOBB VAVVS
60510393 | 740308 |  | T-rør, push fit | Ja | 60183570 | 5810300 | Trykkrør (rør i rør) |  | 5810100 | Tilførselsrør plast (tidl Trykkrør PE) | NOBB VAVVS
60510395 | 214995 |  | BEND SYREFAST 90° R = 1,5 X D NORM 3D | Ja | 60642410 | 5845200 | Deler syrefaste rør |  | 5820210 | Deler for tilførselsrør, metall | NOBB VAVVS
60510407 | 740628 |  | PVC Unionsmutter | Ja | 60179898 | 5815100 | Deler trykkrør PE |  | 5810330 | Deler for tilførselsrør, plast | NOBB VAVVS
60510412 | 215954 |  | LK PressPex Eco T-Rør | Ja | 60176036 | 5815300 | Kuplinger rør i rørsystemer |  | 5810550 | Deler for rørsystemer | NOBB VAVVS
60510419 | 740116 | FLENSEBEND 11GR. DN 100 | Flensebend 11gr. DN 100 B=140mm | Ja | 60188398 | 5865100 | Strekkfaste rørdeler støpejern |  | 5820210 | Deler for tilførselsrør, metall | NOBB VAVVS
60510438 | 740488 |  | PE100 Segm.sveist bend SDR11 | Ja | 60187986 | 5815100 | Deler trykkrør PE |  | 5810330 | Deler for tilførselsrør, plast | NOBB VAVVS
60510440 | 740392 |  | PE100 PREFAB BEND 22GR SDR17 | Ja | 60186104 | 5815100 | Deler trykkrør PE |  | 5810330 | Deler for tilførselsrør, plast | NOBB VAVVS
60510459 | 740264 |  | RAUPIANO bend 67 grader | Ja | 60181791 | 5505150 | Deler til avløpsrør |  | 5501210 | Deler til avløpsrør, plast | NOBB VAVVS
60510487 | 740628 |  | PE100 El.sveis anboring med kniv SDR11 | Ja | 60179921 | 5815100 | Deler trykkrør PE |  | 5810330 | Deler for tilførselsrør, plast | NOBB VAVVS
60510491 | 740504 |  | CPVC Red. T-rør for sprinkler | Ja | 60658562 | 6815200 | CPVC Deler for sprinkler |  | 6815210 | Deler og tilbehør for sprinkler, plast | NOBB VAVVS
60510509 | 216269 | REDUKSJON SILENTPRO 90X50MM | Silent-Pro reduksjon | Ja | 60185765 | 5505150 | Deler til avløpsrør |  | 5501210 | Deler til avløpsrør, plast | NOBB VAVVS
60510509 | 283655 | REDUKSJON SILENTPRO 90X50MM | Silent-Pro reduksjon | Nei | 60185765 | 5505150 | Deler til avløpsrør |  | 5501210 | Deler til avløpsrør, plast | NOBB VAVVS
60510512 | 247678 |  | TUBOLIT DUOSPLIT PREISOL. DOBLE KOBBERRØR | Ja | 60182364 | 5820150 | Kobberrør glødet kveil, isolert |  | 5820100 | Tilførselsrør metall (tidl Kobberrør glødet kveil) | NOBB VAVVS
60510513 | 215619 | PLUGG 1219 22 | 1219 Plugg 22 | Ja | 60175252 | 5815200 | Deler trykkrør flerlags |  | 5810360 | Deler for tilførselsrør, flerlags | NOBB VAVVS
60510513 | 283655 | PLUGG 1219 22 | 1219 Plugg 22 | Nei | 60175252 | 5815200 | Deler trykkrør flerlags |  | 5810360 | Deler for tilførselsrør, flerlags | NOBB VAVVS
60510520 | 726056 | T-RØR 25 MM X 1/2" M/UTV.GJ. AHL | T-rør 90° m/utv.gj. AHL f/PE-trykkrør PN 16 | Ja | 60181916 | 5815100 | Deler trykkrør PE |  | 5810330 | Deler for tilførselsrør, plast | NOBB VAVVS
60510527 | 740204 |  | Sanpress inox nippelmuffe,SC-Contur, syrefast stål | Ja | 60677121 | 5845200 | Deler syrefaste rør |  | 5820210 | Deler for tilførselsrør, metall | NOBB VAVVS
60510530 | 728216 | SKJØTEMUFFE COMFIT 25MM | RØRSKJØT COMFIT | Ja | 60689317 | 5615100 | Deler til kabelrør |  | 5610150 | Deler til kabelrør | NOBB VAVVS
60510533 | 216269 | T-RØR MAPRESS CUNIFE 108X28X108 | T-RØR MAPRESS CUNIFE redusert | Ja | 60185453 | 5825300 | Pressfittings, CuNi |  | 5820210 | Deler for tilførselsrør, metall | NOBB VAVVS
60510533 | 283655 | T-RØR MAPRESS CUNIFE 108X28X108 | T-RØR MAPRESS CUNIFE redusert | Nei | 60185453 | 5825300 | Pressfittings, CuNi |  | 5820210 | Deler for tilførselsrør, metall | NOBB VAVVS
60510538 | 215954 |  | LK Dobbel Plastklammer varerør | Ja | 60176036 | 5815300 | Kuplinger rør i rørsystemer |  | 5810550 | Deler for rørsystemer | NOBB VAVVS
60510538 | 283655 |  | LK Dobbel Plastklammer varerør | Nei | 60176036 | 5815300 | Kuplinger rør i rørsystemer |  | 5810550 | Deler for rørsystemer | NOBB VAVVS
60510546 | 420984 |  | SLUK 157 FRIKSJONSPAKNING | Ja | 60174449 | 5501250 | Avløpsrør rustfritt stål |  | 5505110 | Avløpsrør, metall | NOBB VAVVS
60510556 | 740200 |  | ANBORRING M/GJ.UTTAK | Ja | 60178049 | 5865100 | Strekkfaste rørdeler støpejern |  | 5820210 | Deler for tilførselsrør, metall | NOBB VAVVS
60510564 | 283655 | T-RØR 15MM STEELPRES | STEELPRES T-RØR | Ja | 60181389 | 5855200 | Deler karbonrør |  | 5820210 | Deler for tilførselsrør, metall | NOBB VAVVS
60510567 | 283655 |  | ANB.KL.PVC/PE Ø 140 X ZAK46 | Nei | 60188395 | 5865100 | Strekkfaste rørdeler støpejern |  | 5820210 | Deler for tilførselsrør, metall | NOBB VAVVS
60510567 | 740116 |  | ANB.KL.PVC/PE Ø 140 X ZAK46 | Ja | 60188395 | 5865100 | Strekkfaste rørdeler støpejern |  | 5820210 | Deler for tilførselsrør, metall | NOBB VAVVS
60510582 | 283655 |  | ACO PIPE 160MM BEND 30° | Nei | 60174419 | 5501250 | Avløpsrør rustfritt stål |  | 5505110 | Avløpsrør, metall | NOBB VAVVS
60510582 | 420984 |  | ACO PIPE 160MM BEND 30° | Ja | 60174419 | 5501250 | Avløpsrør rustfritt stål |  | 5505110 | Avløpsrør, metall | NOBB VAVVS
60510597 | 420984 |  | ACO PIPE 110 MM GJ.FØRING 50X150 MM M/EPDM PAKN. | Ja | 60174447 | 5501250 | Avløpsrør rustfritt stål |  | 5505110 | Avløpsrør, metall | NOBB VAVVS
60510600 | 741032 |  | S/422 Anboringskl.EPDM Glv m/SS ST100rill utløp | Ja | 60187583 | 5865100 | Strekkfaste rørdeler støpejern |  | 5820210 | Deler for tilførselsrør, metall | NOBB VAVVS
60510602 | 216269 | SPISS UTV.GJ. MAPRESS SYREF 22X3/4" | Mapress Syrefast overgangsnippel m/spissende | Ja | 41695101 | 5845200 | Deler syrefaste rør |  | 5820210 | Deler for tilførselsrør, metall | NOBB VAVVS
60510602 | 283655 | SPISS UTV.GJ. MAPRESS SYREF 22X3/4" | Mapress Syrefast overgangsnippel m/spissende | Nei | 41695101 | 5845200 | Deler syrefaste rør |  | 5820210 | Deler for tilførselsrør, metall | NOBB VAVVS
60510614 | 741032 |  | N/60 Blindlokk Galvanisert | Ja | 60187589 | 5865100 | Strekkfaste rørdeler støpejern |  | 5820210 | Deler for tilførselsrør, metall | NOBB VAVVS
60510629 | 740628 |  | PE100-bend 30° SDR17, bøyd av rør, R=2,5 | Ja | 60179883 | 5815100 | Deler trykkrør PE |  | 5810330 | Deler for tilførselsrør, plast | NOBB VAVVS
60510635 | 267542 |  | REDUKSJON LANG ENDE PE100 / SDR17-17,6 | Ja | 60175034 | 5815100 | Deler trykkrør PE |  | 5810330 | Deler for tilførselsrør, plast | NOBB VAVVS
60510637 | 204439 |  | Løsflens, stål m/PP belegg, boret iht. PN 10 | Ja | 60174247 | 5815100 | Deler trykkrør PE |  | 5810330 | Deler for tilførselsrør, plast | NOBB VAVVS
60510637 | 283655 |  | Løsflens, stål m/PP belegg, boret iht. PN 10 | Nei | 60174247 | 5815100 | Deler trykkrør PE |  | 5810330 | Deler for tilførselsrør, plast | NOBB VAVVS
60510638 | 740628 |  | PE100 El.sadel | Ja | 60179921 | 5815100 | Deler trykkrør PE |  | 5810330 | Deler for tilførselsrør, plast | NOBB VAVVS
60510642 | 726056 |  | kobber T-rør | Ja | 60182048 | 5825300 | Pressfittings, CuNi |  | 5820210 | Deler for tilførselsrør, metall | NOBB VAVVS
60510647 | 283655 | SVEISTE RØR SMS 2" - 51X1,2 | Sveiste rør SMS 2" - 51x1,2 utv.slipt, uglødet | Ja | 60785934 | 5840200 | Sveiste rør syrefaste |  | 5820100 | Tilførselsrør metall (tidl Kobberrør glødet kveil) | NOBB VAVVS
60510659 | 740488 |  | PE100 Bend SDR11 lang | Ja | 60187986 | 5815100 | Deler trykkrør PE |  | 5810330 | Deler for tilførselsrør, plast | NOBB VAVVS
60510664 | 215756 | UNION ISIFLO 40X42 MM | Union - reduksjon Isiflo | Ja | 41689536 | 5815100 | Deler trykkrør PE |  | 5810330 | Deler for tilførselsrør, plast | NOBB VAVVS
60510664 | 283655 | UNION ISIFLO 40X42 MM | Union - reduksjon Isiflo | Nei | 41689536 | 5815100 | Deler trykkrør PE |  | 5810330 | Deler for tilførselsrør, plast | NOBB VAVVS
60510671 | 740264 |  | Ekspansjonshode | Ja | 60181800 | 5891100 | Deler til preisolerte rør fjernvarme |  | 5810420 | Deler til fjernvarmerør, plast | NOBB VAVVS
60510681 | 740392 |  | PE100 PREFAB BEND 90GR SDR26 | Ja | 60186104 | 5815100 | Deler trykkrør PE |  | 5810330 | Deler for tilførselsrør, plast | NOBB VAVVS
60510686 | 740204 |  | Smartpress/PexfitPro-rør 4704.1 blå | Ja | 60178154 | 5810250 | Trykkrør flerlags |  | 5810210 | Tilførselsrør, flerlags | NOBB VAVVS
60510695 | 740628 |  | PE100 endekappe lang, SDR17 | Ja | 60179884 | 5815100 | Deler trykkrør PE |  | 5810330 | Deler for tilførselsrør, plast | NOBB VAVVS
60510697 | 740600 |  | PE-Krage.PE100/SDR17. | Ja | 60175840 | 5815100 | Deler trykkrør PE |  | 5810330 | Deler for tilførselsrør, plast | NOBB VAVVS
60510701 | 740948 |  | MM SANHA-THERM PRESS T-RØR | Ja | 60186662 | 5855200 | Deler karbonrør |  | 5820210 | Deler for tilførselsrør, metall | NOBB VAVVS
60510703 | 740204 |  | Megapress Tippunion | Ja | 60178132 | 5855200 | Deler karbonrør |  | 5820210 | Deler for tilførselsrør, metall | NOBB VAVVS
60510714 | 740628 |  | PE100 Spareflens kort, SDR17, PN16 | Ja | 60179883 | 5815100 | Deler trykkrør PE |  | 5810330 | Deler for tilførselsrør, plast | NOBB VAVVS
60510722 | 283655 | PIPEFIX 1/2" X 12 MM | BF PIPEFIX 1/2" X 12 MM | Ja | 60184699 | 5827100 | Messingdeler for trykkrør |  | 5820210 | Deler for tilførselsrør, metall | NOBB VAVVS
60510724 | 393656 |  | KABELBESKYTTELSE - FLEXIBEND 1,5M PEHD SVART | Ja | 41916504 | 5615100 | Deler til kabelrør |  | 5610150 | Deler til kabelrør | NOBB VAVVS
60510727 | 204439 |  | PE 100 SDR 17 sentrisk dim. overgang kort | Ja | 60174252 | 5815100 | Deler trykkrør PE |  | 5810330 | Deler for tilførselsrør, plast | NOBB VAVVS
60510727 | 283655 |  | PE 100 SDR 17 sentrisk dim. overgang kort | Nei | 60174252 | 5815100 | Deler trykkrør PE |  | 5810330 | Deler for tilførselsrør, plast | NOBB VAVVS
60510746 | 200868 |  | 315/200MM WAVIN PVC GRENRØR 45GR. DK | Ja | 60648377 | 5505150 | Deler til avløpsrør |  | 5501210 | Deler til avløpsrør, plast | NOBB VAVVS
60510748 | 740600 |  | AVK Flensebend 220/220.PN10/16 | Ja | 60175801 | 5865100 | Strekkfaste rørdeler støpejern |  | 5820210 | Deler for tilførselsrør, metall | NOBB VAVVS
60510762 | 741228 |  | SUPER MA TERS / PLUGG DN300 | Ja | 60178499 | 5505150 | Deler til avløpsrør |  | 5505160 | Deler til avløpsrør, metall | NOBB VAVVS
60510763 | 740628 |  | PE100 Segmentbend 30°, SDR11 Tr.red.fakt. 0,8 | Ja | 60179883 | 5815100 | Deler trykkrør PE |  | 5810330 | Deler for tilførselsrør, plast | NOBB VAVVS
60510783 | 216269 | T-RØR MAPRESS CU KROM 18X12X18MM | Mapress Kobber T-rør krom redusert | Ja | 60185448 | 5825100 | Pressfittings, kobber |  | 5820210 | Deler for tilførselsrør, metall | NOBB VAVVS
60510783 | 283655 | T-RØR MAPRESS CU KROM 18X12X18MM | Mapress Kobber T-rør krom redusert | Nei | 60185448 | 5825100 | Pressfittings, kobber |  | 5820210 | Deler for tilførselsrør, metall | NOBB VAVVS
60510786 | 216269 | MUFFE MAPRESS EL.FORSINKET 76,1MM | Mapress El-Forsinket muffe | Ja | 60185311 | 5855200 | Deler karbonrør |  | 5820210 | Deler for tilførselsrør, metall | NOBB VAVVS
60510786 | 283655 | MUFFE MAPRESS EL.FORSINKET 76,1MM | Mapress El-Forsinket muffe | Nei | 60185311 | 5855200 | Deler karbonrør |  | 5820210 | Deler for tilførselsrør, metall | NOBB VAVVS
60510788 | 740488 |  | PE100 Segm.sveist bend SDR11 | Ja | 60187986 | 5815100 | Deler trykkrør PE |  | 5810330 | Deler for tilførselsrør, plast | NOBB VAVVS
60510813 | 216269 | T-RØR MAPRESS SYREF 35X1/2"X35 | Mapress Syrefast T-rør innvendige gjenger | Ja | 60185758 | 5845200 | Deler syrefaste rør |  | 5820210 | Deler for tilførselsrør, metall | NOBB VAVVS
60510813 | 283655 | T-RØR MAPRESS SYREF 35X1/2"X35 | Mapress Syrefast T-rør innvendige gjenger | Nei | 60185758 | 5845200 | Deler syrefaste rør |  | 5820210 | Deler for tilførselsrør, metall | NOBB VAVVS
60510817 | 215954 |  | LK Endetetting | Ja | 60175982 | 5815450 | Fordelerskap rør i rørsystemer |  | 5810550 | Deler for rørsystemer | NOBB VAVVS
60510833 | 740392 |  | PE-STUSS FOR MFC-BD VENTIL LANG FOR EL-SVEIS | Ja | 60186130 | 5815100 | Deler trykkrør PE |  | 5810330 | Deler for tilførselsrør, plast | NOBB VAVVS
60510835 | 740628 |  | PE100 krage forlenget L=1200mm SDR11 | Ja | 60179883 | 5815100 | Deler trykkrør PE |  | 5810330 | Deler for tilførselsrør, plast | NOBB VAVVS
60510847 | 283655 | GAS ALBUE M/ INNV GJ 1/2"X28MM | Inoxpres Gas albue m/ innv gj | Ja | 60181392 | 5835200 | Deler rustfrie rør |  | 5820210 | Deler for tilførselsrør, metall | NOBB VAVVS
60510854 | 283655 |  | PE100 RC KRAGE FORLENGET SDR11 | Nei | 60186104 | 5815100 | Deler trykkrør PE |  | 5810330 | Deler for tilførselsrør, plast | NOBB VAVVS
60510854 | 740392 |  | PE100 RC KRAGE FORLENGET SDR11 | Ja | 60186104 | 5815100 | Deler trykkrør PE |  | 5810330 | Deler for tilførselsrør, plast | NOBB VAVVS
60510860 | 740488 |  | PE100 Elektro bend SDR11 | Ja | 60187986 | 5815100 | Deler trykkrør PE |  | 5810330 | Deler for tilførselsrør, plast | NOBB VAVVS
60510865 | 215657 | KONUS FPL M28X12MM | FPL konus, mess | Ja | 41128943 | 5815100 | Deler trykkrør PE |  | 5810330 | Deler for tilførselsrør, plast | NOBB VAVVS
60510865 | 283655 | KONUS FPL M28X12MM | FPL konus, mess | Nei | 41128943 | 5815100 | Deler trykkrør PE |  | 5810330 | Deler for tilførselsrør, plast | NOBB VAVVS
60510883 | 276835 |  | 1 1/2x3/4 OVERGANGSNIPPEL MESS | Nei | 60183305 | 5827100 | Messingdeler for trykkrør |  | 5820210 | Deler for tilførselsrør, metall | NOBB VAVVS
60510883 | 740780 |  | 1 1/2x3/4 OVERGANGSNIPPEL MESS | Ja | 60183305 | 5827100 | Messingdeler for trykkrør |  | 5820210 | Deler for tilførselsrør, metall | NOBB VAVVS
60510906 | 215756 | REDUKSJON12X10MM | Reduksjon | Ja | 41689586 | 5825150 | Pushfittings, kobber |  | 5820210 | Deler for tilførselsrør, metall | NOBB VAVVS
60510906 | 283655 | REDUKSJON12X10MM | Reduksjon | Nei | 41689586 | 5825150 | Pushfittings, kobber |  | 5820210 | Deler for tilførselsrør, metall | NOBB VAVVS
60510913 | 740628 |  | PE100 T-rør red. lang prefab SDR11 | Ja | 60179888 | 5815100 | Deler trykkrør PE |  | 5810330 | Deler for tilførselsrør, plast | NOBB VAVVS
60510922 | 283655 |  | DN 125 X 2" UNIVERSAL ANBORINGSKLAMMER F/STPJ./ETERN./STÅLRØ | Nei | 60188415 | 5865100 | Strekkfaste rørdeler støpejern |  | 5820210 | Deler for tilførselsrør, metall | NOBB VAVVS
60510922 | 740116 |  | DN 125 X 2" UNIVERSAL ANBORINGSKLAMMER F/STPJ./ETERN./STÅLRØ | Ja | 60188415 | 5865100 | Strekkfaste rørdeler støpejern |  | 5820210 | Deler for tilførselsrør, metall | NOBB VAVVS
60510929 | 741032 |  | Nitril pakning for C07,77,75,78 | Ja | 60187616 | 5815300 | Kuplinger rør i rørsystemer |  | 5810550 | Deler for rørsystemer | NOBB VAVVS
60510931 | 267542 |  | GALVANISERT LØSFLENS SPEILSVEIS | Ja | 60174988 | 5815100 | Deler trykkrør PE |  | 5810330 | Deler for tilførselsrør, plast | NOBB VAVVS
60510939 | 204439 |  | PP Pragma Infra bend | Ja | 60174278 | 5410100 | Deler til drensrør/overvannsrør |  | 5401300 | Deler til drensrør og overvannsrør | NOBB VAVVS
60510943 | 267542 |  | LØSFLENS PVC-U | Ja | 60174991 | 5815220 | Deler trykkrør andre typer plast |  | 5810330 | Deler for tilførselsrør, plast | NOBB VAVVS
60510946 | 740628 |  | Flexkobling Standard | Ja | 60179874 | 5815220 | Deler trykkrør andre typer plast |  | 5810330 | Deler for tilførselsrør, plast | NOBB VAVVS
60510955 | 740488 |  | PE100 Fl.krage SDR26 Kort | Ja | 60187986 | 5815100 | Deler trykkrør PE |  | 5810330 | Deler for tilførselsrør, plast | NOBB VAVVS
60510988 | 740296 |  | PN 16 PLASSIM PP KOMPRESJONS-KOPLING, RETT F/PE-RØR | Ja | 60183361 | 5815100 | Deler trykkrør PE |  | 5810330 | Deler for tilførselsrør, plast | NOBB VAVVS
60511002 | 283655 |  | AVK flensebend 90° type FFQ, iht. EN 545, PN10 | Nei | 60175801 | 5865100 | Strekkfaste rørdeler støpejern |  | 5820210 | Deler for tilførselsrør, metall | NOBB VAVVS
60511002 | 740600 |  | AVK flensebend 90° type FFQ, iht. EN 545, PN10 | Ja | 60175801 | 5865100 | Strekkfaste rørdeler støpejern |  | 5820210 | Deler for tilførselsrør, metall | NOBB VAVVS
60511005 | 267542 |  | REDUKSJON PVC-U | Ja | 60653699 | 5815220 | Deler trykkrør andre typer plast |  | 5810330 | Deler for tilførselsrør, plast | NOBB VAVVS
60511008 | 740308 |  | MESSING OVERGANGSNIPPEL | Ja | 60183669 | 5827100 | Messingdeler for trykkrør |  | 5820210 | Deler for tilførselsrør, metall | NOBB VAVVS
60511011 | 267542 |  | 20 MM X 1/2" GF. 775.202.201 PRIMOFIT MUFFE GALV. M/N | Ja | 60174968 | 5887100 | Deler til Galvaniserte rør |  | 5820210 | Deler for tilførselsrør, metall | NOBB VAVVS
60511013 | 283655 | REDUKSJON 139,7X108 INOXPRES | Inoxpres Reduksjon | Ja | 60181395 | 5835200 | Deler rustfrie rør |  | 5820210 | Deler for tilførselsrør, metall | NOBB VAVVS
60511014 | 216269 | GRENRØR PE 88,5° 250X110MM | PE grenrør 88,5° | Ja | 42013021 | 5505150 | Deler til avløpsrør |  | 5501210 | Deler til avløpsrør, plast | NOBB VAVVS
60511020 | 283655 |  | PLASSON SERIE.1 SPLIT RING SR.1 | Nei | 60186147 | 5815100 | Deler trykkrør PE |  | 5810330 | Deler for tilførselsrør, plast | NOBB VAVVS
60511020 | 740392 |  | PLASSON SERIE.1 SPLIT RING SR.1 | Ja | 60186147 | 5815100 | Deler trykkrør PE |  | 5810330 | Deler for tilførselsrør, plast | NOBB VAVVS
60511023 | 740204 |  | Profipress S bend 45° med SC-Contur 4526 | Ja | 60178176 | 5825100 | Pressfittings, kobber |  | 5820210 | Deler for tilførselsrør, metall | NOBB VAVVS
60511033 | 740628 |  | Flexkobling Stand. Large Bred | Ja | 60179874 | 5815220 | Deler trykkrør andre typer plast |  | 5810330 | Deler for tilførselsrør, plast | NOBB VAVVS
60511046 | 740628 |  | PE100 T-rør red. lang prefab SDR17 | Ja | 60179888 | 5815100 | Deler trykkrør PE |  | 5810330 | Deler for tilførselsrør, plast | NOBB VAVVS
60511048 | 740264 |  | Skyvehylse f/fjernvarmerør SDR11 | Ja | 60181800 | 5891100 | Deler til preisolerte rør fjernvarme |  | 5810420 | Deler til fjernvarmerør, plast | NOBB VAVVS
60511050 | 276835 | ALBUE PP-R 63 MM | Albue PP-R | Ja | 60650368 | 5505150 | Deler til avløpsrør |  | 5810550 | Deler for rørsystemer | NOBB VAVVS
60511051 | 741032 |  | N/60 Blindlokk m/Eksentrisk BSPT tappehull Galv | Ja | 60187611 | 5865100 | Strekkfaste rørdeler støpejern |  | 5820210 | Deler for tilførselsrør, metall | NOBB VAVVS
60511055 | 283655 |  | MA REDUKSJONSSTUSS/EKSENTRISK | Nei | 60178486 | 5505150 | Deler til avløpsrør |  | 5505160 | Deler til avløpsrør, metall | NOBB VAVVS
60511055 | 741228 |  | MA REDUKSJONSSTUSS/EKSENTRISK | Ja | 60178486 | 5505150 | Deler til avløpsrør |  | 5505160 | Deler til avløpsrør, metall | NOBB VAVVS
60511058 | 740264 |  | 16 kurser industrifordeler f/ 25mm | Ja | 60679924 | 5815550 | Gulvvarmesystemer (ekskl. rør) |  | 5810410 | Deler for gulvvarme/gatevarme | NOBB VAVVS
60511068 | 200868 |  | PP-R ELEKTROMUFFE,GRÅ | Ja | 60174122 | 5815100 | Deler trykkrør PE |  | 5810330 | Deler for tilførselsrør, plast | NOBB VAVVS
60511069 | 283655 | MUTTER FOR UNION DIN DN 50 (2") | Mutter for union DIN DN 50 (2") Rd 78x1/6, AISI 304 | Ja | 60181426 | 5835200 | Deler rustfrie rør |  | 5820210 | Deler for tilførselsrør, metall | NOBB VAVVS
60511073 | 267542 |  | T-RØR 90° REDUKSJON PVC-U | Ja | 60653312 | 5815220 | Deler trykkrør andre typer plast |  | 5810330 | Deler for tilførselsrør, plast | NOBB VAVVS
60511074 | 740760 |  | Prefab innbyggingsskap 850 N75AS 10 kr | Ja | 60183094 | 5815450 | Fordelerskap rør i rørsystemer |  | 5810550 | Deler for rørsystemer | NOBB VAVVS
60511080 | 215954 |  | LK T-RØR A50 X 32 X 50 F/ALU-PEX RØR | Ja | 60176024 | 5825300 | Pressfittings, CuNi |  | 5820210 | Deler for tilførselsrør, metall | NOBB VAVVS
60511080 | 283655 |  | LK T-RØR A50 X 32 X 50 F/ALU-PEX RØR | Nei | 60176024 | 5825300 | Pressfittings, CuNi |  | 5820210 | Deler for tilførselsrør, metall | NOBB VAVVS
60511081 | 740392 |  | PP-HURTIGKOBL. REDUKSJON | Ja | 60186141 | 5815100 | Deler trykkrør PE |  | 5810330 | Deler for tilførselsrør, plast | NOBB VAVVS
60511130 | 741032 |  | Nitril Pakning for StrengThin100 Kupling S/E497 | Ja | 60187593 | 5815300 | Kuplinger rør i rørsystemer |  | 5810550 | Deler for rørsystemer | NOBB VAVVS
60511137 | 204439 |  | PP Smartline bend gråhvit | Ja | 60174136 | 5505150 | Deler til avløpsrør |  | 5501210 | Deler til avløpsrør, plast | NOBB VAVVS
60511137 | 283655 |  | PP Smartline bend gråhvit | Nei | 60174136 | 5505150 | Deler til avløpsrør |  | 5501210 | Deler til avløpsrør, plast | NOBB VAVVS
60511158 | 740204 |  | Profipress S bend 90° med SC-Contur 4516 | Ja | 60178176 | 5825100 | Pressfittings, kobber |  | 5820210 | Deler for tilførselsrør, metall | NOBB VAVVS
60511160 | 267542 |  | REDUKSJON FLUSH STYLE SPEILSVEIS | Ja | 60175034 | 5815100 | Deler trykkrør PE |  | 5810330 | Deler for tilførselsrør, plast | NOBB VAVVS
60511168 | 204439 |  | Protectline bend r=4,0m, PVC, rød | Ja | 60174301 | 5615100 | Deler til kabelrør |  | 5610150 | Deler til kabelrør | NOBB VAVVS
60511190 | 740116 |  | INNVA Rep.muffe A2 88-110 L=300 | Ja | 60188400 | 5865200 | Ikke strekkfaste rørdeler støpejern |  | 5820210 | Deler for tilførselsrør, metall | NOBB VAVVS
60511196 | 740392 |  | PE100 BEND 90° KORT F/SP-SVEIS SDR33 | Ja | 60186104 | 5815100 | Deler trykkrør PE |  | 5810330 | Deler for tilførselsrør, plast | NOBB VAVVS
60511207 | 267542 |  | T-RØR 90° REDUSERT LANG ENDE PE100 / SDR17-17,6 | Ja | 60175037 | 5815100 | Deler trykkrør PE |  | 5810330 | Deler for tilførselsrør, plast | NOBB VAVVS
60511213 | 740628 |  | PE100 Reduksjon kort, SDR11, Konsentrisk | Ja | 60179889 | 5815220 | Deler trykkrør andre typer plast |  | 5810330 | Deler for tilførselsrør, plast | NOBB VAVVS
60511219 | 740780 |  | 2x54 NIPPELMUFFE UTV/KOBBER | Ja | 60183305 | 5827100 | Messingdeler for trykkrør |  | 5820210 | Deler for tilførselsrør, metall | NOBB VAVVS
60511240 | 740664 |  | 15 MM X 3/8", NR. 1987403 MESS. NIPPELMUFFE, KOBBER/UTV. GJ. | Ja | 60180819 | 5827100 | Messingdeler for trykkrør |  | 5820210 | Deler for tilførselsrør, metall | NOBB VAVVS
60511257 | 740628 |  | PE100 El.sadel utv.gj.messing | Ja | 60179921 | 5815100 | Deler trykkrør PE |  | 5810330 | Deler for tilførselsrør, plast | NOBB VAVVS
60511277 | 267542 |  | REDUKSJON LANG ENDE PE100 / SDR11 | Ja | 60175034 | 5815100 | Deler trykkrør PE |  | 5810330 | Deler for tilførselsrør, plast | NOBB VAVVS
60511282 | 740204 |  | Megapress Overgang muffe | Ja | 60178132 | 5855200 | Deler karbonrør |  | 5820210 | Deler for tilførselsrør, metall | NOBB VAVVS
60511289 | 216269 | BEND MAPRESS CUNIFE 42X1 1/2" UTV | BEND 90° MAPRESS CUNIFE utvendige gjenger | Ja | 60185444 | 5825300 | Pressfittings, CuNi |  | 5820210 | Deler for tilførselsrør, metall | NOBB VAVVS
60511289 | 283655 | BEND MAPRESS CUNIFE 42X1 1/2" UTV | BEND 90° MAPRESS CUNIFE utvendige gjenger | Nei | 60185444 | 5825300 | Pressfittings, CuNi |  | 5820210 | Deler for tilførselsrør, metall | NOBB VAVVS
60511290 | 283655 | KOBLING 334-360/240-265 | AC3608 FERNCO OVERGANGSKOBLING | Nei | 60174901 | 5505150 | Deler til avløpsrør |  | 1850640 | Forlengere og Overganger | NOBB VAVVS
60511290 | 740592 | KOBLING 334-360/240-265 | AC3608 FERNCO OVERGANGSKOBLING | Ja | 60174901 | 5505150 | Deler til avløpsrør |  | 1850640 | Forlengere og Overganger | NOBB VAVVS
60511300 | 216269 | GRENRØR PAR. SILENTPP 90X90MM 45° | Silent-PP parallellgren: 45° | Ja | 60185386 | 5505150 | Deler til avløpsrør |  | 5501210 | Deler til avløpsrør, plast | NOBB VAVVS
60511309 | 267542 |  | T-RØR 90° SPEILSVEIS | Ja | 60175037 | 5815100 | Deler trykkrør PE |  | 5810330 | Deler for tilførselsrør, plast | NOBB VAVVS
60511310 | 740392 |  | PP-HURTIGKOBL. UNION INNV.GJ. | Ja | 60186141 | 5815100 | Deler trykkrør PE |  | 5810330 | Deler for tilførselsrør, plast | NOBB VAVVS
60511315 | 740628 |  | CPVC T-rør reduksjon | Ja | 60179912 | 6815200 | CPVC Deler for sprinkler |  | 6815210 | Deler og tilbehør for sprinkler, plast | NOBB VAVVS
60511326 | 283655 |  | EL-MUFFE REDUKSJON PE100 SDR11 | Nei | 60186168 | 5815100 | Deler trykkrør PE |  | 5810330 | Deler for tilførselsrør, plast | NOBB VAVVS
60511326 | 740392 |  | EL-MUFFE REDUKSJON PE100 SDR11 | Ja | 60186168 | 5815100 | Deler trykkrør PE |  | 5810330 | Deler for tilførselsrør, plast | NOBB VAVVS
60511332 | 740392 |  | PE100 RED.FLENS FORL. L=1.2M-A PN10 SDR11 | Ja | 60186104 | 5815100 | Deler trykkrør PE |  | 5810330 | Deler for tilførselsrør, plast | NOBB VAVVS
60511335 | 276835 | T-RØR 63 X 63 X 63 MM | TECEflex T-rør 63 x 63 x 63 mm | Ja | 60650425 | 5505150 | Deler til avløpsrør |  | 5810550 | Deler for rørsystemer | NOBB VAVVS
60511341 | 204439 |  | Kortbend avløp Isovarm 90° u/trekkrør | Ja | 60174368 | 5505100 | Deler til avløpsrør isolert |  | 5501210 | Deler til avløpsrør, plast | NOBB VAVVS
60511341 | 283655 |  | Kortbend avløp Isovarm 90° u/trekkrør | Nei | 60174368 | 5505100 | Deler til avløpsrør isolert |  | 5501210 | Deler til avløpsrør, plast | NOBB VAVVS
60511342 | 204439 |  | Flenspakning, armert | Ja | 60174412 | 5815100 | Deler trykkrør PE |  | 5810330 | Deler for tilførselsrør, plast | NOBB VAVVS
60511353 | 740204 |  | Megapress S XL, T-stykke m/SC-Contur | Ja | 60178132 | 5855200 | Deler karbonrør |  | 5820210 | Deler for tilførselsrør, metall | NOBB VAVVS
60511364 | 740392 |  | PVC REDUKSJON UTV.LIM / INNV.GJ | Ja | 60186119 | 5815100 | Deler trykkrør PE |  | 5810330 | Deler for tilførselsrør, plast | NOBB VAVVS
60511368 | 420984 |  | MODULAR 125 ENDE M/UTLØP Ø50MM AISI304 | Ja | 60174449 | 5501250 | Avløpsrør rustfritt stål |  | 5505110 | Avløpsrør, metall | NOBB VAVVS
60511381 | 740664 |  | 1/4" R X 1/8" R, NR. 1985407 MESS. OVERGANGSANSATSNIPPEL, PL | Ja | 60180819 | 5827100 | Messingdeler for trykkrør |  | 5820210 | Deler for tilførselsrør, metall | NOBB VAVVS
60511390 | 267542 |  | iJOINT TIPPUNION UTV. GJ, PP | Ja | 60175024 | 5815100 | Deler trykkrør PE |  | 5810330 | Deler for tilførselsrør, plast | NOBB VAVVS
60511397 | 216269 | T-RØR MAPRESS SYREFAST 42X15X42MM | Mapress Syrefast T-rør redusert | Ja | 60185758 | 5845200 | Deler syrefaste rør |  | 5820210 | Deler for tilførselsrør, metall | NOBB VAVVS
60511397 | 283655 | T-RØR MAPRESS SYREFAST 42X15X42MM | Mapress Syrefast T-rør redusert | Nei | 60185758 | 5845200 | Deler syrefaste rør |  | 5820210 | Deler for tilførselsrør, metall | NOBB VAVVS
60511399 | 740628 |  | PVC Union innv.gj. PN16 | Ja | 60179889 | 5815220 | Deler trykkrør andre typer plast |  | 5810330 | Deler for tilførselsrør, plast | NOBB VAVVS
60511400 | 267542 |  | SLANGESTUSS PVC | Ja | 60653528 | 5815220 | Deler trykkrør andre typer plast |  | 5810330 | Deler for tilførselsrør, plast | NOBB VAVVS
60511401 | 216269 | T-RØR MAPRES SYREF G 76,1X2"X76,1 | Mapress Syrefast T-rør innv. gjenger (gass) | Ja | 60185758 | 5845200 | Deler syrefaste rør |  | 5820210 | Deler for tilførselsrør, metall | NOBB VAVVS
60511403 | 741032 |  | S/920N Anboringsklamme Org EPDM m/rillet utg | Ja | 60187583 | 5865100 | Strekkfaste rørdeler støpejern |  | 5820210 | Deler for tilførselsrør, metall | NOBB VAVVS
60511426 | 740488 |  | PE100 Elektro reduksjon SDR11 | Ja | 60187986 | 5815100 | Deler trykkrør PE |  | 5810330 | Deler for tilførselsrør, plast | NOBB VAVVS
60511432 | 267542 |  | SADEL TOPLOAD M/SPISSENDE | Ja | 60175008 | 5815100 | Deler trykkrør PE |  | 5810330 | Deler for tilførselsrør, plast | NOBB VAVVS
60511435 | 740628 |  | PVC Langbend 90°, PN16 | Ja | 60179889 | 5815220 | Deler trykkrør andre typer plast |  | 5810330 | Deler for tilførselsrør, plast | NOBB VAVVS
60511436 | 215954 |  | LK Varmefordelingsplate 16/280 | Ja | 60176183 | 5815550 | Gulvvarmesystemer (ekskl. rør) |  | 5810410 | Deler for gulvvarme/gatevarme | NOBB VAVVS
60511443 | 420984 |  | MODULAR 125 RENNE MIDTPL.UTLØP Ø142 AISI304 | Ja | 60174449 | 5501250 | Avløpsrør rustfritt stål |  | 5505110 | Avløpsrør, metall | NOBB VAVVS
60511452 | 740392 |  | PE100 RED.EKS KORT F/SP-SVEIS SDR17 | Ja | 60186104 | 5815100 | Deler trykkrør PE |  | 5810330 | Deler for tilførselsrør, plast | NOBB VAVVS
60511453 | 276835 | BEND, STØYDEMPENDE 125MM 30° | Polo-Kal 125mm X 30° POLO-KAL 3S PP STØYDEMPET BEND | Ja | 60648577 | 5505150 | Deler til avløpsrør |  | 5501210 | Deler til avløpsrør, plast | NOBB VAVVS
60511454 | 743072 |  | KV-08S SNITTRING KRYSS | Ja | 60184523 | 5815300 | Kuplinger rør i rørsystemer |  | 5810550 | Deler for rørsystemer | NOBB VAVVS
60511472 | 283655 |  | PE100 T-RØR LANG F/EL-SVEIS SDR17 | Nei | 60186105 | 5815100 | Deler trykkrør PE |  | 5810330 | Deler for tilførselsrør, plast | NOBB VAVVS
60511472 | 740392 |  | PE100 T-RØR LANG F/EL-SVEIS SDR17 | Ja | 60186105 | 5815100 | Deler trykkrør PE |  | 5810330 | Deler for tilførselsrør, plast | NOBB VAVVS
60511473 | 740204 |  | MEGAPRESS RESERVERT 15.10.2208 | Ja | 60178132 | 5855200 | Deler karbonrør |  | 5820210 | Deler for tilførselsrør, metall | NOBB VAVVS
60511479 | 283655 | BEND 90° U/MUFFE 15MM | STEELPRES BEND 90° U/MUFFE | Ja | 60181389 | 5855200 | Deler karbonrør |  | 5820210 | Deler for tilførselsrør, metall | NOBB VAVVS
60511481 | 741000 |  | NITO KOPLINGSHUS M/3/8" SL.NIPPEL 5349SA3 NITO 1/2" SERIEN ( | Ja | 60187152 | 5827100 | Messingdeler for trykkrør |  | 5820210 | Deler for tilførselsrør, metall | NOBB VAVVS
60511486 | 267542 |  | ENDEKAPPE LANG ENDE PE100 / SDR17-17,6 | Ja | 60653332 | 5815100 | Deler trykkrør PE |  | 5810330 | Deler for tilførselsrør, plast | NOBB VAVVS
60511487 | 267542 |  | UNION GJENGET TP PVC-U | Ja | 60175000 | 5815220 | Deler trykkrør andre typer plast |  | 5810330 | Deler for tilførselsrør, plast | NOBB VAVVS
60511504 | 740628 |  | PE100-RC el-sveis albue 90° | Ja | 60179883 | 5815100 | Deler trykkrør PE |  | 5810330 | Deler for tilførselsrør, plast | NOBB VAVVS
60511512 | 740628 |  | Magnum-kobling tippunion innv.gj. | Ja | 60179935 | 5815220 | Deler trykkrør andre typer plast |  | 5810330 | Deler for tilførselsrør, plast | NOBB VAVVS
60511516 | 204439 |  | Styrerør, varmgalvanisert, boret iht. PN10 | Ja | 60174234 | 5815100 | Deler trykkrør PE |  | 5810330 | Deler for tilførselsrør, plast | NOBB VAVVS
60511516 | 283655 |  | Styrerør, varmgalvanisert, boret iht. PN10 | Nei | 60174234 | 5815100 | Deler trykkrør PE |  | 5810330 | Deler for tilførselsrør, plast | NOBB VAVVS
60511525 | 283655 | DOBBELTMUFFE CONEL DRAIN 40MM | Conel drain dobbeltmuffe | Ja | 60181451 | 5505150 | Deler til avløpsrør |  | 5501210 | Deler til avløpsrør, plast | NOBB VAVVS
60511540 | 741032 |  | S/E495 Konsentrisk Overgang F/ST100 CF8M/SS316L | Ja | 60675664 | 5845200 | Deler syrefaste rør |  | 5820210 | Deler for tilførselsrør, metall | NOBB VAVVS
60511543 | 740392 |  | PE100 RC BEND 30° SØMLØST SDR17 R=1,5xD | Ja | 60186104 | 5815100 | Deler trykkrør PE |  | 5810330 | Deler for tilførselsrør, plast | NOBB VAVVS
60511562 | 209298 | ALBUE M/INNGJENGE 25-RP1"FT | Uponor S-Press PLUS albue m/inn.gjenge | Ja | 41867122 | 5815200 | Deler trykkrør flerlags |  | 5810360 | Deler for tilførselsrør, flerlags | NOBB VAVVS, NOBB Total
60511562 | 283655 | ALBUE M/INNGJENGE 25-RP1"FT | Uponor S-Press PLUS albue m/inn.gjenge | Nei | 41867122 | 5815200 | Deler trykkrør flerlags |  | 5810360 | Deler for tilførselsrør, flerlags | NOBB VAVVS
60511570 | 276835 | REG.VENTIL STATISK 1" INNV./UTV. | TECEfloor reguleringsventil 1" | Ja | 60649886 | 5815550 | Gulvvarmesystemer (ekskl. rør) |  | 5810410 | Deler for gulvvarme/gatevarme | NOBB VAVVS
60511582 | 740628 |  | PE100 Union utv.gj. | Ja | 60179883 | 5815100 | Deler trykkrør PE |  | 5810330 | Deler for tilførselsrør, plast | NOBB VAVVS
60511583 | 200868 |  | X-STREAM TERS | Ja | 40208670 | 5410100 | Deler til drensrør/overvannsrør |  | 5401300 | Deler til drensrør og overvannsrør | NOBB VAVVS
60511583 | 283655 |  | X-STREAM TERS | Nei | 40208670 | 5410100 | Deler til drensrør/overvannsrør |  | 5401300 | Deler til drensrør og overvannsrør | NOBB VAVVS
60511584 | 204439 |  | PP Smartline overgang krom | Ja | 60174136 | 5505150 | Deler til avløpsrør |  | 5501210 | Deler til avløpsrør, plast | NOBB VAVVS
60511584 | 283655 |  | PP Smartline overgang krom | Nei | 60174136 | 5505150 | Deler til avløpsrør |  | 5501210 | Deler til avløpsrør, plast | NOBB VAVVS
60511588 | 276835 | OVERGANG PP-RCT 160/125 SVEIS | Overgang PP-RCT SDR11 buttsveis/innvendig | Ja | 60650368 | 5505150 | Deler til avløpsrør |  | 5810550 | Deler for rørsystemer | NOBB VAVVS
60511599 | 740628 |  | PE100 El.sveis endekappe SDR11 | Ja | 60179884 | 5815100 | Deler trykkrør PE |  | 5810330 | Deler for tilførselsrør, plast | NOBB VAVVS
60511600 | 741228 |  | SUPER MA BEND DN125X70GR | Ja | 60178496 | 5505150 | Deler til avløpsrør |  | 5505160 | Deler til avløpsrør, metall | NOBB VAVVS
60511611 | 267542 |  | KRAVE LANG ENDE | Ja | 60175035 | 5815100 | Deler trykkrør PE |  | 5810330 | Deler for tilførselsrør, plast | NOBB VAVVS
60511616 | 267542 |  | REDUKSJON LANG ENDE | Ja | 60175034 | 5815100 | Deler trykkrør PE |  | 5810330 | Deler for tilførselsrør, plast | NOBB VAVVS
60511618 | 276835 | POLO-KAL XS BEND 110MM 30° | POLO-KAL XS bend 30 | Ja | 60648583 | 5505150 | Deler til avløpsrør |  | 5501210 | Deler til avløpsrør, plast | NOBB VAVVS
60511630 | 740392 |  | EL-MUFFE PE100 SDR7.4 | Ja | 60186168 | 5815100 | Deler trykkrør PE |  | 5810330 | Deler for tilførselsrør, plast | NOBB VAVVS
60511634 | 740264 |  | Skjøtemuffe t/ skj. av fjernvarmerør m/ kunstoffrør | Ja | 60181800 | 5891100 | Deler til preisolerte rør fjernvarme |  | 5810420 | Deler til fjernvarmerør, plast | NOBB VAVVS
60511639 | 740116 |  | Innbygningsstykke PF DN 600 PN10 VZ bolter | Ja | 60188398 | 5865100 | Strekkfaste rørdeler støpejern |  | 5820210 | Deler for tilførselsrør, metall | NOBB VAVVS
60511646 | 276835 | PLUG-IN 3/4 ENKEL | TECEguard lekkasjestopper, 3/4" enkel | Ja | 60649861 | 5815400 | Veggbokser rør i rørsystemer |  | 5810550 | Deler for rørsystemer | NOBB VAVVS
60511657 | 267542 |  | OVERGANGSMUFFE PE/MS INNV. GJ, KIT | Ja | 60175010 | 5815220 | Deler trykkrør andre typer plast |  | 5810330 | Deler for tilførselsrør, plast | NOBB VAVVS
60511672 | 276835 |  | UNISUPER ALBU M/INNV.GJ. | Ja | 60650676 | 5827100 | Messingdeler for trykkrør |  | 5820210 | Deler for tilførselsrør, metall | NOBB VAVVS
60511680 | 276835 | OVERGANG SDR17.6 200/160 LANG | Overgang PP-RCT SDR17,6 buttsveis lang | Ja | 60650368 | 5505150 | Deler til avløpsrør |  | 5810550 | Deler for rørsystemer | NOBB VAVVS
60511687 | 740176 |  | BLÜCHER EUROPIPE AVLØPSRØR M/1 MUFFE AISI306 | Ja | 60176281 | 5505150 | Deler til avløpsrør |  | 5505160 | Deler til avløpsrør, metall | NOBB VAVVS
60511691 | 740628 |  | Magnum-kobling tippunion utv.gj. | Ja | 60179935 | 5815220 | Deler trykkrør andre typer plast |  | 5810330 | Deler for tilførselsrør, plast | NOBB VAVVS
60511709 | 283655 |  | TYPE 305 - 20 LENGDE REPARASJONSMUFFE IPP | Nei | 60188212 | 5865200 | Ikke strekkfaste rørdeler støpejern |  | 5820210 | Deler for tilførselsrør, metall | NOBB VAVVS
60511709 | 741124 |  | TYPE 305 - 20 LENGDE REPARASJONSMUFFE IPP | Ja | 60188212 | 5865200 | Ikke strekkfaste rørdeler støpejern |  | 5820210 | Deler for tilførselsrør, metall | NOBB VAVVS
60511715 | 726056 | MUFFE A-PRESS 15MM, KOBBER | Muffe A-press, kobber | Ja | 60182048 | 5825300 | Pressfittings, CuNi |  | 5820210 | Deler for tilførselsrør, metall | NOBB VAVVS
60511725 | 204439 |  | PVC flexmuffe 7,5° grå | Ja | 60174381 | 5505150 | Deler til avløpsrør |  | 5501210 | Deler til avløpsrør, plast | NOBB VAVVS
60511725 | 283655 |  | PVC flexmuffe 7,5° grå | Nei | 60174381 | 5505150 | Deler til avløpsrør |  | 5501210 | Deler til avløpsrør, plast | NOBB VAVVS
60511732 | 215756 | SLANGESOKKEL G3/4"X3/4"19,5MM | Slangesokkel | Ja | 60667720 | 5815100 | Deler trykkrør PE |  | 5810330 | Deler for tilførselsrør, plast | NOBB VAVVS
60511732 | 283655 | SLANGESOKKEL G3/4"X3/4"19,5MM | Slangesokkel | Nei | 60667720 | 5815100 | Deler trykkrør PE |  | 5810330 | Deler for tilførselsrør, plast | NOBB VAVVS
60511750 | 740628 |  | PVC Reduksjon utv./innv.lim, PN16 | Ja | 60179889 | 5815220 | Deler trykkrør andre typer plast |  | 5810330 | Deler for tilførselsrør, plast | NOBB VAVVS
60511762 | 215954 |  | LK Sprutdeksel 705x200 | Ja | 60176036 | 5815300 | Kuplinger rør i rørsystemer |  | 5810550 | Deler for rørsystemer | NOBB VAVVS
60511770 | 276835 | POLO-KAL XS GRENRØR 90/50MM 87° | POLO-KAL XS grenrør 90/50 87° | Ja | 60648584 | 5505150 | Deler til avløpsrør |  | 5501210 | Deler til avløpsrør, plast | NOBB VAVVS
60511771 | 216269 | SJAKTGREN SILENTPRO 90X75X90MM H | Silent-Pro sjaktgrenrør 87,5° høyre | Ja | 60185450 | 5505150 | Deler til avløpsrør |  | 5501210 | Deler til avløpsrør, plast | NOBB VAVVS
60511771 | 283655 | SJAKTGREN SILENTPRO 90X75X90MM H | Silent-Pro sjaktgrenrør 87,5° høyre | Nei | 60185450 | 5505150 | Deler til avløpsrør |  | 5501210 | Deler til avløpsrør, plast | NOBB VAVVS
60511774 | 204439 |  | Protectline bend r=4,0m, PVC, rød | Ja | 60174301 | 5615100 | Deler til kabelrør |  | 5610150 | Deler til kabelrør | NOBB VAVVS
60511774 | 283655 |  | Protectline bend r=4,0m, PVC, rød | Nei | 60174301 | 5615100 | Deler til kabelrør |  | 5610150 | Deler til kabelrør | NOBB VAVVS
60511777 | 283655 |  | AVK Supa Lock Tippunion m/innstikksmuffe f/PE rør | Nei | 60175859 | 5815100 | Deler trykkrør PE |  | 5810330 | Deler for tilførselsrør, plast | NOBB VAVVS
60511777 | 740600 |  | AVK Supa Lock Tippunion m/innstikksmuffe f/PE rør | Ja | 60175859 | 5815100 | Deler trykkrør PE |  | 5810330 | Deler for tilførselsrør, plast | NOBB VAVVS
60511807 | 743072 |  | TV-18L SNITTRING T-RØRSKJØT | Ja | 60184523 | 5815300 | Kuplinger rør i rørsystemer |  | 5810550 | Deler for rørsystemer | NOBB VAVVS
60511808 | 267542 |  | ALBUE 90° LANG ENDE PE100 / SDR11 | Ja | 60175034 | 5815100 | Deler trykkrør PE |  | 5810330 | Deler for tilførselsrør, plast | NOBB VAVVS
60511813 | 741032 |  | S/E493 Reduserende T-rør F/ST100 SS304L | Ja | 60187588 | 5865100 | Strekkfaste rørdeler støpejern |  | 5820210 | Deler for tilførselsrør, metall | NOBB VAVVS
60511815 | 740308 |  | P-fix klammer | Ja | 60183570 | 5810300 | Trykkrør (rør i rør) |  | 5810100 | Tilførselsrør plast (tidl Trykkrør PE) | NOBB VAVVS
60511819 | 215909 | REPERASJONSMUFFE 48-52 X 150MM | REPERASJONSMUFFE 48-52 X 150MM ENKEL A2 VULKAN | Ja | 60175491 | 5865200 | Ikke strekkfaste rørdeler støpejern |  | 5820210 | Deler for tilførselsrør, metall | NOBB VAVVS
60511819 | 283655 | REPERASJONSMUFFE 48-52 X 150MM | REPERASJONSMUFFE 48-52 X 150MM ENKEL A2 VULKAN | Nei | 60175491 | 5865200 | Ikke strekkfaste rørdeler støpejern |  | 5820210 | Deler for tilførselsrør, metall | NOBB VAVVS
60511820 | 283655 |  | OVERVANN IQ - GREN 90gr | Nei | 60657054 | 5410100 | Deler til drensrør/overvannsrør |  | 5401300 | Deler til drensrør og overvannsrør | NOBB VAVVS
60511820 | 393656 |  | OVERVANN IQ - GREN 90gr | Ja | 60657054 | 5410100 | Deler til drensrør/overvannsrør |  | 5401300 | Deler til drensrør og overvannsrør | NOBB VAVVS
60511824 | 267542 |  | T-RØR 90° SPEILSVEIS PE100 / SDR11 | Ja | 60175037 | 5815100 | Deler trykkrør PE |  | 5810330 | Deler for tilførselsrør, plast | NOBB VAVVS
60511828 | 204439 |  | PE 100 SDR 11 sentrisk dim. overgang lang | Ja | 60174242 | 5815100 | Deler trykkrør PE |  | 5810330 | Deler for tilførselsrør, plast | NOBB VAVVS
60511830 | 740308 |  | SHUNT, VMV 20, SETEVENTIL | Ja | 60183669 | 5827100 | Messingdeler for trykkrør |  | 5820210 | Deler for tilførselsrør, metall | NOBB VAVVS
60511841 | 267542 |  | iJOINT OVERGANGSMUFFE INNV. GJ, PP | Ja | 60175024 | 5815100 | Deler trykkrør PE |  | 5810330 | Deler for tilførselsrør, plast | NOBB VAVVS
60511844 | 740628 |  | PE100 multibend 90° lang, SDR17 | Ja | 60179889 | 5815220 | Deler trykkrør andre typer plast |  | 5810330 | Deler for tilførselsrør, plast | NOBB VAVVS
60511873 | 745164 |  | PAM MA Veggkrok type 101 | Ja | 60183774 | 5501300 | Avløpsrør støpejern/MA |  | 5505110 | Avløpsrør, metall | NOBB VAVVS
60511881 | 215657 | KOBLINGSETT FPL PX M28X15X2,5 | FPL-PX koblingssett, mess | Ja | 41128943 | 5815100 | Deler trykkrør PE |  | 5810330 | Deler for tilførselsrør, plast | NOBB VAVVS
60511899 | 740628 |  | Magnum-kobling reduksjon PN 16 | Ja | 60179935 | 5815220 | Deler trykkrør andre typer plast |  | 5810330 | Deler for tilførselsrør, plast | NOBB VAVVS
60511905 | 740264 |  | Ekspansjonshode G1 | Ja | 60181800 | 5891100 | Deler til preisolerte rør fjernvarme |  | 5810420 | Deler til fjernvarmerør, plast | NOBB VAVVS
60511919 | 283655 |  | 3/4", NR. 1885409 MESS. ALBU KRK 155, EZZE | Nei | 60180819 | 5827100 | Messingdeler for trykkrør |  | 5820210 | Deler for tilførselsrør, metall | NOBB VAVVS
60511919 | 740664 |  | 3/4", NR. 1885409 MESS. ALBU KRK 155, EZZE | Ja | 60180819 | 5827100 | Messingdeler for trykkrør |  | 5820210 | Deler for tilførselsrør, metall | NOBB VAVVS
60511920 | 743072 |  | VSA-20S SYREF. GJENGET BLINDPLUGG | Ja | 60184528 | 5815300 | Kuplinger rør i rørsystemer |  | 5810550 | Deler for rørsystemer | NOBB VAVVS
60511922 | 283655 |  | Duktile rør Universal Tyton PE-G C64 | Nei | 60183775 | 5860200 | Ikke strekkfaste rør støpejern |  | 5820100 | Tilførselsrør metall (tidl Kobberrør glødet kveil) | NOBB VAVVS
60511922 | 743276 |  | Duktile rør Universal Tyton PE-G C64 | Ja | 60183775 | 5860200 | Ikke strekkfaste rør støpejern |  | 5820100 | Tilførselsrør metall (tidl Kobberrør glødet kveil) | NOBB VAVVS
60511934 | 283655 |  | 12,7 MM X 1/2", NR. 1884956 MESS. MUTTER KRK 100 | Nei | 60180820 | 5827100 | Messingdeler for trykkrør |  | 5820210 | Deler for tilførselsrør, metall | NOBB VAVVS
60511934 | 740664 |  | 12,7 MM X 1/2", NR. 1884956 MESS. MUTTER KRK 100 | Ja | 60180820 | 5827100 | Messingdeler for trykkrør |  | 5820210 | Deler for tilførselsrør, metall | NOBB VAVVS
60511939 | 283655 | NIPPEL M/UTV GJENGE 18X1/2" | Steelpres Nippel m/utv gjenge | Ja | 60181393 | 5855200 | Deler karbonrør |  | 5820210 | Deler for tilførselsrør, metall | NOBB VAVVS
60511953 | 267542 |  | KRAGE TP PVC-U | Ja | 60175000 | 5815220 | Deler trykkrør andre typer plast |  | 5810330 | Deler for tilførselsrør, plast | NOBB VAVVS
60511957 | 276835 | RØR-I-RØR 28X4.0/43 ISOLERT 50M | RIR PEX universalrør m. isolering | Ja | 60650735 | 5810200 | Trykkrør PEX |  | 5810100 | Tilførselsrør plast (tidl Trykkrør PE) | NOBB VAVVS
60511974 | 740392 |  | PP-HURTIGKOBL. HALF METAL FLANGE | Ja | 60186166 | 5815100 | Deler trykkrør PE |  | 5810330 | Deler for tilførselsrør, plast | NOBB VAVVS
60511975 | 420984 |  | MODULAR 125 RENNE AISI304 | Ja | 60174449 | 5501250 | Avløpsrør rustfritt stål |  | 5505110 | Avløpsrør, metall | NOBB VAVVS
60511984 | 740664 |  | 18 X 2,5 MM X G20 EZ-PEX STØTTEHYLSE | Ja | 60180825 | 5827100 | Messingdeler for trykkrør |  | 5820210 | Deler for tilførselsrør, metall | NOBB VAVVS
60512002 | 726056 | REDUKSJON 54 X 35 MM. KOBBER | Reduksjon kobber, A-press | Ja | 60182048 | 5825300 | Pressfittings, CuNi |  | 5820210 | Deler for tilførselsrør, metall | NOBB VAVVS
60512019 | 283655 | BEND 90°M/1 MUFFE 42MM | STEELPRES BEND 90° M/1 MUFFE | Ja | 60181389 | 5855200 | Deler karbonrør |  | 5820210 | Deler for tilførselsrør, metall | NOBB VAVVS
60512020 | 740392 |  | PE100 PREFAB BEND 22GR SDR17 | Ja | 60186104 | 5815100 | Deler trykkrør PE |  | 5810330 | Deler for tilførselsrør, plast | NOBB VAVVS
60512025 | 740116 | SLUSEVENTIL, BAIO E3, H, DN125 | sluseventil, Baio E3 DN125, muffe/spissende, sjøvann, | Ja | 60188403 | 5865100 | Strekkfaste rørdeler støpejern |  | 5820210 | Deler for tilførselsrør, metall | NOBB VAVVS
60512028 | 726056 | KUPLING, RETT 20X21-27 MM BLUESEAL | Kupling rett BlueSeal Universal | Ja | 60181915 | 5815150 | Deler trykkrør PEX |  | 5810330 | Deler for tilførselsrør, plast | NOBB VAVVS
60512034 | 215800 |  | Roth nøkkel og lås til fordelerskap | Ja | 60177389 | 5815550 | Gulvvarmesystemer (ekskl. rør) |  | 5810410 | Deler for gulvvarme/gatevarme | NOBB VAVVS
60512034 | 283655 |  | Roth nøkkel og lås til fordelerskap | Nei | 60177389 | 5815550 | Gulvvarmesystemer (ekskl. rør) |  | 5810410 | Deler for gulvvarme/gatevarme | NOBB VAVVS
60512036 | 216269 | KULEGREN 2 TILLØP PE 180° 110X56MM | PE kulegren 88,5°, 2 tilkoplinger 180° | Ja | 42012945 | 5505150 | Deler til avløpsrør |  | 5501210 | Deler til avløpsrør, plast | NOBB VAVVS
60512038 | 740628 |  | Flexkobling Standard Bred | Ja | 60179874 | 5815220 | Deler trykkrør andre typer plast |  | 5810330 | Deler for tilførselsrør, plast | NOBB VAVVS
60512041 | 740948 |  | SANHA-THERM PRESS BEND 45° 1 MUFFE | Ja | 60186662 | 5855200 | Deler karbonrør |  | 5820210 | Deler for tilførselsrør, metall | NOBB VAVVS
60512055 | 267542 |  | REDUKSJON KORT ABS | Ja | 60174981 | 5815220 | Deler trykkrør andre typer plast |  | 5810330 | Deler for tilførselsrør, plast | NOBB VAVVS
60512077 | 267542 |  | BEND 90° GJENGET TP PVC-U | Ja | 60653313 | 5815220 | Deler trykkrør andre typer plast |  | 5810330 | Deler for tilførselsrør, plast | NOBB VAVVS
60512100 | 740204 |  | Megapress S T-stykke | Ja | 60178132 | 5855200 | Deler karbonrør |  | 5820210 | Deler for tilførselsrør, metall | NOBB VAVVS
60512102 | 204439 |  | PE 100 SDR 11 sentrisk dim. overgang kort | Ja | 60174252 | 5815100 | Deler trykkrør PE |  | 5810330 | Deler for tilførselsrør, plast | NOBB VAVVS
60512102 | 283655 |  | PE 100 SDR 11 sentrisk dim. overgang kort | Nei | 60174252 | 5815100 | Deler trykkrør PE |  | 5810330 | Deler for tilførselsrør, plast | NOBB VAVVS
60512118 | 740756 |  | 3/4" X 3/4" ANBO TIPPUNION LANG | Ja | 60183065 | 5827100 | Messingdeler for trykkrør |  | 5820210 | Deler for tilførselsrør, metall | NOBB VAVVS
60512125 | 283655 |  | AVK støttehylse for PE-rør, innvendig, | Nei | 60175847 | 5815100 | Deler trykkrør PE |  | 5810330 | Deler for tilførselsrør, plast | NOBB VAVVS
60512125 | 740600 |  | AVK støttehylse for PE-rør, innvendig, | Ja | 60175847 | 5815100 | Deler trykkrør PE |  | 5810330 | Deler for tilførselsrør, plast | NOBB VAVVS
60512129 | 283655 | KRYMPETAPE 35 MM | FLEXCLAD 35 MM KRYMPETAPE | Nei | 60174901 | 5505150 | Deler til avløpsrør |  | 1850640 | Forlengere og Overganger | NOBB VAVVS
60512129 | 740592 | KRYMPETAPE 35 MM | FLEXCLAD 35 MM KRYMPETAPE | Ja | 60174901 | 5505150 | Deler til avløpsrør |  | 1850640 | Forlengere og Overganger | NOBB VAVVS
60512133 | 740628 |  | PVC Muffereduksjon utv./innv.lim lang | Ja | 60179889 | 5815220 | Deler trykkrør andre typer plast |  | 5810330 | Deler for tilførselsrør, plast | NOBB VAVVS
60512135 | 740204 |  | Prestabo overgang m/sc-contur 1112 | Ja | 60178143 | 5855200 | Deler karbonrør |  | 5820210 | Deler for tilførselsrør, metall | NOBB VAVVS
60512143 | 740628 |  | PE100 krage kort, SDR17 | Ja | 60179889 | 5815220 | Deler trykkrør andre typer plast |  | 5810330 | Deler for tilførselsrør, plast | NOBB VAVVS
60512179 | 214995 |  | T-RØR BE 3'' SCH40S ASTM A403 WP316S | Ja | 60642367 | 5845200 | Deler syrefaste rør |  | 5820210 | Deler for tilførselsrør, metall | NOBB VAVVS
60512196 | 743276 |  | Flense-T-rør Blå epoxy PN10 | Ja | 60183776 | 5865200 | Ikke strekkfaste rørdeler støpejern |  | 5820210 | Deler for tilførselsrør, metall | NOBB VAVVS
60512206 | 204439 |  | PP dobbelmuffe f/grunnavløpsrør | Ja | 60174316 | 5505150 | Deler til avløpsrør |  | 5501210 | Deler til avløpsrør, plast | NOBB VAVVS
60512206 | 283655 |  | PP dobbelmuffe f/grunnavløpsrør | Nei | 60174316 | 5505150 | Deler til avløpsrør |  | 5501210 | Deler til avløpsrør, plast | NOBB VAVVS
60512207 | 740600 |  | AVK dobbelt muffebend tyton 11 gr. | Ja | 60175812 | 5865200 | Ikke strekkfaste rørdeler støpejern |  | 5820210 | Deler for tilførselsrør, metall | NOBB VAVVS
60512213 | 215909 |  | FLENSEPAKNING DN300 NBR PN16 | Ja | 60175483 | 5865200 | Ikke strekkfaste rørdeler støpejern |  | 5820210 | Deler for tilførselsrør, metall | NOBB VAVVS
60512223 | 740592 | KOBLING 335-385 MM | SC385 W (Ø 355-385) FERNCO KOBLING | Ja | 60174901 | 5505150 | Deler til avløpsrør |  | 1850640 | Forlengere og Overganger | NOBB VAVVS
60512229 | 726056 | KAPPE 28MM KOBBER | Kappe kobber A-press | Ja | 60182048 | 5825300 | Pressfittings, CuNi |  | 5820210 | Deler for tilførselsrør, metall | NOBB VAVVS
60512242 | 216269 | BEND PE 88,5° 50MM | PE bend 88,5° | Ja | 60185631 | 5505150 | Deler til avløpsrør |  | 5501210 | Deler til avløpsrør, plast | NOBB VAVVS
60512242 | 283655 | BEND PE 88,5° 50MM | PE bend 88,5° | Nei | 60185631 | 5505150 | Deler til avløpsrør |  | 5501210 | Deler til avløpsrør, plast | NOBB VAVVS
60512243 | 276835 | POLO-KAL XS GRENRØR 90/75MM 87° | POLO-KAL XS grenrør 90/75 87 | Ja | 60648584 | 5505150 | Deler til avløpsrør |  | 5501210 | Deler til avløpsrør, plast | NOBB VAVVS
60512246 | 204439 |  | PVC bend langt f/grunnavløpsrør m/powerlock | Ja | 60174172 | 5505150 | Deler til avløpsrør |  | 5501210 | Deler til avløpsrør, plast | NOBB VAVVS
60512246 | 283655 |  | PVC bend langt f/grunnavløpsrør m/powerlock | Nei | 60174172 | 5505150 | Deler til avløpsrør |  | 5501210 | Deler til avløpsrør, plast | NOBB VAVVS
60512259 | 743072 |  | GEV-28LR3.4 WD SNITTRING BSP UTV.GJ | Ja | 60184523 | 5815300 | Kuplinger rør i rørsystemer |  | 5810550 | Deler for rørsystemer | NOBB VAVVS
60512263 | 740204 |  | Megapress S T-stykke | Ja | 60178132 | 5855200 | Deler karbonrør |  | 5820210 | Deler for tilførselsrør, metall | NOBB VAVVS
60512268 | 283655 |  | PE100 BEND 90° KORT (L) F/SP-SVEIS SDR11 | Nei | 60186104 | 5815100 | Deler trykkrør PE |  | 5810330 | Deler for tilførselsrør, plast | NOBB VAVVS
60512268 | 740392 |  | PE100 BEND 90° KORT (L) F/SP-SVEIS SDR11 | Ja | 60186104 | 5815100 | Deler trykkrør PE |  | 5810330 | Deler for tilførselsrør, plast | NOBB VAVVS
60512271 | 215619 | T-RØR 1150 MS 18 | 1150 T-rør ms 18 | Ja | 60175249 | 5825250 | Rørdeler, CuNi |  | 5820210 | Deler for tilførselsrør, metall | NOBB VAVVS
60512271 | 283655 | T-RØR 1150 MS 18 | 1150 T-rør ms 18 | Nei | 60175249 | 5825250 | Rørdeler, CuNi |  | 5820210 | Deler for tilførselsrør, metall | NOBB VAVVS
60512273 | 740628 |  | PVC Muffereduksjon utv./innv.lim lang, PN16 | Ja | 60179889 | 5815220 | Deler trykkrør andre typer plast |  | 5810330 | Deler for tilførselsrør, plast | NOBB VAVVS
60512291 | 740780 |  | 1/2 x 8R PLATEALBUE MESS | Ja | 60183311 | 5827100 | Messingdeler for trykkrør |  | 5820210 | Deler for tilførselsrør, metall | NOBB VAVVS
60512293 | 204439 |  | PP Pragma Infra grenrør | Ja | 60174279 | 5410100 | Deler til drensrør/overvannsrør |  | 5401300 | Deler til drensrør og overvannsrør | NOBB VAVVS
60512309 | 215619 | PLUGG 1219 18 | 1219 Plugg 18 | Ja | 60175252 | 5815200 | Deler trykkrør flerlags |  | 5810360 | Deler for tilførselsrør, flerlags | NOBB VAVVS
60512309 | 283655 | PLUGG 1219 18 | 1219 Plugg 18 | Nei | 60175252 | 5815200 | Deler trykkrør flerlags |  | 5810360 | Deler for tilførselsrør, flerlags | NOBB VAVVS
60512336 | 740628 |  | PE100 T-rør red. lang, SDR11 | Ja | 60179888 | 5815100 | Deler trykkrør PE |  | 5810330 | Deler for tilførselsrør, plast | NOBB VAVVS
60512349 | 740628 |  | PE100 Segmentbend 30°, SDR11 Tr.red.fakt. 0,8 | Ja | 60179883 | 5815100 | Deler trykkrør PE |  | 5810330 | Deler for tilførselsrør, plast | NOBB VAVVS
60512350 | 740628 |  | PE100-bend 30° SDR17, bøyd av rør, R=2,5 | Ja | 60179883 | 5815100 | Deler trykkrør PE |  | 5810330 | Deler for tilførselsrør, plast | NOBB VAVVS
60512366 | 740628 |  | CPVC T-rør innv.limXinnv.limXinnv.NPT mess.gj. | Ja | 60179912 | 6815200 | CPVC Deler for sprinkler |  | 6815210 | Deler og tilbehør for sprinkler, plast | NOBB VAVVS
60512369 | 276835 | ALBUE M/2 KUPLINGER 35X35 | UNISUPER ALBU M/2 KPL. | Ja | 60650676 | 5827100 | Messingdeler for trykkrør |  | 5820210 | Deler for tilførselsrør, metall | NOBB VAVVS
60512375 | 214995 |  | STÅLRØR RØD RILLET EN 10217-1 P235TR1 76,1X2,6 3m | Ja | 60642708 | 5850200 | Sveiste rør karbon |  | 5820100 | Tilførselsrør metall (tidl Kobberrør glødet kveil) | NOBB VAVVS
60512381 | 740280 | KGS/TK SDR 11 EPDM DN400 330 X 489 | Klinger KGS/TK SDR 11 EPDM | Ja | 60182784 | 5855200 | Deler karbonrør |  | 5820210 | Deler for tilførselsrør, metall | NOBB VAVVS
60512428 | 283655 |  | Ters Dobbel DN75 73-85mm Stål | Nei | 60188432 | 5505150 | Deler til avløpsrør |  | 5505160 | Deler til avløpsrør, metall | NOBB VAVVS
60512428 | 740116 |  | Ters Dobbel DN75 73-85mm Stål | Ja | 60188432 | 5505150 | Deler til avløpsrør |  | 5505160 | Deler til avløpsrør, metall | NOBB VAVVS
60512430 | 283655 | TIPPUNION54MM X 2" | STEELPRES TIPPUNION | Ja | 60181389 | 5855200 | Deler karbonrør |  | 5820210 | Deler for tilførselsrør, metall | NOBB VAVVS
60512431 | 740204 |  | Megapress S skrudd tilslutning | Ja | 60178132 | 5855200 | Deler karbonrør |  | 5820210 | Deler for tilførselsrør, metall | NOBB VAVVS
60512436 | 204439 |  | Radiflex single PEX PN6 preisolerte rør | Ja | 60174221 | 5810200 | Trykkrør PEX |  | 5810360 | Deler for tilførselsrør, flerlags | NOBB VAVVS
60512440 | 283655 |  | RØRDELER, T-RØR, BAIO, GJS, 2XMUFFE/MUFFE | Nei | 60188403 | 5865100 | Strekkfaste rørdeler støpejern |  | 5820210 | Deler for tilførselsrør, metall | NOBB VAVVS
60512440 | 740116 |  | RØRDELER, T-RØR, BAIO, GJS, 2XMUFFE/MUFFE | Ja | 60188403 | 5865100 | Strekkfaste rørdeler støpejern |  | 5820210 | Deler for tilførselsrør, metall | NOBB VAVVS
60512452 | 215909 |  | SKJØTEMUFFE DN100/080 MAXI 107-134x85-107MM | Ja | 60175485 | 5865200 | Ikke strekkfaste rørdeler støpejern |  | 5820210 | Deler for tilførselsrør, metall | NOBB VAVVS
60512452 | 283655 |  | SKJØTEMUFFE DN100/080 MAXI 107-134x85-107MM | Nei | 60175485 | 5865200 | Ikke strekkfaste rørdeler støpejern |  | 5820210 | Deler for tilførselsrør, metall | NOBB VAVVS
60512461 | 740816 |  | AVTRAPPA BELASTNINGSLODD I BETONG, LUFTVEKT | Ja | 60184780 | 5815100 | Deler trykkrør PE |  | 5810330 | Deler for tilførselsrør, plast | NOBB VAVVS
60512462 | 283655 |  | AVK Flensebend 210/210.PN10 | Nei | 60175801 | 5865100 | Strekkfaste rørdeler støpejern |  | 5820210 | Deler for tilførselsrør, metall | NOBB VAVVS
60512462 | 740600 |  | AVK Flensebend 210/210.PN10 | Ja | 60175801 | 5865100 | Strekkfaste rørdeler støpejern |  | 5820210 | Deler for tilførselsrør, metall | NOBB VAVVS
60512465 | 276835 |  | T-rør, messing | Ja | 60650425 | 5505150 | Deler til avløpsrør |  | 5810550 | Deler for rørsystemer | NOBB VAVVS
60512468 | 740392 |  | PE100 PREFAB BEND 30GR SDR17 | Ja | 60186104 | 5815100 | Deler trykkrør PE |  | 5810330 | Deler for tilførselsrør, plast | NOBB VAVVS
60512478 | 215954 |  | LK Plastforing 25 | Ja | 60176006 | 5815450 | Fordelerskap rør i rørsystemer |  | 5810550 | Deler for rørsystemer | NOBB VAVVS
60512478 | 283655 |  | LK Plastforing 25 | Nei | 60176006 | 5815450 | Fordelerskap rør i rørsystemer |  | 5810550 | Deler for rørsystemer | NOBB VAVVS
60512486 | 740628 |  | PE100-bend 30° SDR17 bøyd rør R=1,5 | Ja | 60179883 | 5815100 | Deler trykkrør PE |  | 5810330 | Deler for tilførselsrør, plast | NOBB VAVVS
60512510 | 204439 |  | PP Pragma Infra grenrør | Ja | 60174279 | 5410100 | Deler til drensrør/overvannsrør |  | 5401300 | Deler til drensrør og overvannsrør | NOBB VAVVS
60512520 | 420984 |  | ACO PIPE 50x5000MM RØR MED MUFFE | Ja | 60174413 | 5501250 | Avløpsrør rustfritt stål |  | 5505110 | Avløpsrør, metall | NOBB VAVVS
60512532 | 276835 | RØR-I-RØR 32X4.4/43 50M | Pex universal rør-i-rør - sort | Ja | 60650735 | 5810200 | Trykkrør PEX |  | 5810100 | Tilførselsrør plast (tidl Trykkrør PE) | NOBB VAVVS
60512534 | 740308 |  | Festeskinne veggboks | Ja | 60183570 | 5810300 | Trykkrør (rør i rør) |  | 5810100 | Tilførselsrør plast (tidl Trykkrør PE) | NOBB VAVVS
60512552 | 214995 |  | Bend 90o press m/1 muffe galv. | Ja | 60638017 | 5855200 | Deler karbonrør |  | 5820210 | Deler for tilførselsrør, metall | NOBB VAVVS
60512558 | 283655 |  | PE100 T-Rør red. lang for EL-sveis SDR11 | Nei | 60186105 | 5815100 | Deler trykkrør PE |  | 5810330 | Deler for tilførselsrør, plast | NOBB VAVVS
60512558 | 740392 |  | PE100 T-Rør red. lang for EL-sveis SDR11 | Ja | 60186105 | 5815100 | Deler trykkrør PE |  | 5810330 | Deler for tilførselsrør, plast | NOBB VAVVS
60512561 | 740392 |  | EL-MUFFE PE100 SDR7.4 | Ja | 60186168 | 5815100 | Deler trykkrør PE |  | 5810330 | Deler for tilførselsrør, plast | NOBB VAVVS
60512566 | 215954 |  | PF Union AX25 x 1/2" innv.gj | Ja | 60176048 | 5825200 | Pushfittings, kobber forkrommet |  | 5820210 | Deler for tilførselsrør, metall | NOBB VAVVS
60512566 | 283655 |  | PF Union AX25 x 1/2" innv.gj | Nei | 60176048 | 5825200 | Pushfittings, kobber forkrommet |  | 5820210 | Deler for tilførselsrør, metall | NOBB VAVVS
60512571 | 740392 |  | PE100 PREFAB BEND 15GR SDR33 | Ja | 60186104 | 5815100 | Deler trykkrør PE |  | 5810330 | Deler for tilførselsrør, plast | NOBB VAVVS
60512575 | 283655 |  | PE100 Red.Kons lang for EL-sveis SDR11 | Nei | 60186104 | 5815100 | Deler trykkrør PE |  | 5810330 | Deler for tilførselsrør, plast | NOBB VAVVS
60512575 | 740392 |  | PE100 Red.Kons lang for EL-sveis SDR11 | Ja | 60186104 | 5815100 | Deler trykkrør PE |  | 5810330 | Deler for tilførselsrør, plast | NOBB VAVVS
60512582 | 740756 |  | 1" X 1" ANBO TIPPUNION LANG | Ja | 60183065 | 5827100 | Messingdeler for trykkrør |  | 5820210 | Deler for tilførselsrør, metall | NOBB VAVVS
60512590 | 215800 | RØR 18 MM KVEIL A 60 M MULTI ISO | Roth MultiPex rør, isolert | Ja | 41948738 | 5810200 | Trykkrør PEX |  | 5810100 | Tilførselsrør plast (tidl Trykkrør PE) | NOBB VAVVS
60512590 | 283655 | RØR 18 MM KVEIL A 60 M MULTI ISO | Roth MultiPex rør, isolert | Nei | 41948738 | 5810200 | Trykkrør PEX |  | 5810100 | Tilførselsrør plast (tidl Trykkrør PE) | NOBB VAVVS
60512591 | 216269 | MUFFE SILENTPP 50X58MM | Silent-PP muffe | Ja | 60185385 | 5505150 | Deler til avløpsrør |  | 5501210 | Deler til avløpsrør, plast | NOBB VAVVS
60512592 | 200868 |  | WAVIN PVC GRENRØR 45GR. F/GRUNNAVLØP | Ja | 60648377 | 5505150 | Deler til avløpsrør |  | 5501210 | Deler til avløpsrør, plast | NOBB VAVVS
60512594 | 283655 |  | DN 100 UNIV.BØYLE A2 Ø 110-123MM | Nei | 60188395 | 5865100 | Strekkfaste rørdeler støpejern |  | 5820210 | Deler for tilførselsrør, metall | NOBB VAVVS
60512594 | 740116 |  | DN 100 UNIV.BØYLE A2 Ø 110-123MM | Ja | 60188395 | 5865100 | Strekkfaste rørdeler støpejern |  | 5820210 | Deler for tilførselsrør, metall | NOBB VAVVS
60512598 | 740392 |  | PE100 Albue 22° lang for EL-sveis SDR17 | Ja | 60186104 | 5815100 | Deler trykkrør PE |  | 5810330 | Deler for tilførselsrør, plast | NOBB VAVVS
60512601 | 214995 |  | SYREFASTE PLANE SVEISEFLENSER PN10/16 DN50/54 | Ja | 60642698 | 5845100 | Flenser syrefaste rør |  | 5820210 | Deler for tilførselsrør, metall | NOBB VAVVS
60512603 | 420984 |  | MODULAR 125 RENNE ENDEPL.UTLØP Ø110 AISI316 | Ja | 60174449 | 5501250 | Avløpsrør rustfritt stål |  | 5505110 | Avløpsrør, metall | NOBB VAVVS
60512611 | 743072 |  | MAV-08LR1.4 SNITTRING MANOMETERKUPLING | Ja | 60184523 | 5815300 | Kuplinger rør i rørsystemer |  | 5810550 | Deler for rørsystemer | NOBB VAVVS
60512617 | 740496 |  | Jotiflex Bend 0 - 90° AM Hvit | Ja | 60188209 | 5410100 | Deler til drensrør/overvannsrør |  | 5401300 | Deler til drensrør og overvannsrør | NOBB VAVVS
60512640 | 741032 |  | N/420 SS T-Rør Syrefast CF8M/SS316L (Sch.10) | Ja | 60187588 | 5865100 | Strekkfaste rørdeler støpejern |  | 5820210 | Deler for tilførselsrør, metall | NOBB VAVVS
60512658 | 283655 | BEND 45° M/2 MUFFER42MM | STEELPRES BEND 45° M/2 MUFFER | Ja | 60181389 | 5855200 | Deler karbonrør |  | 5820210 | Deler for tilførselsrør, metall | NOBB VAVVS
60512661 | 283655 |  | Plasson El-Bend 90° PE100 SDR11-17 | Nei | 60186168 | 5815100 | Deler trykkrør PE |  | 5810330 | Deler for tilførselsrør, plast | NOBB VAVVS
60512661 | 740392 |  | Plasson El-Bend 90° PE100 SDR11-17 | Ja | 60186168 | 5815100 | Deler trykkrør PE |  | 5810330 | Deler for tilførselsrør, plast | NOBB VAVVS
60512662 | 740116 |  | Flensemuffe Multisize EPDM A2 Bolter PN10 | Ja | 60188411 | 5865100 | Strekkfaste rørdeler støpejern |  | 5820210 | Deler for tilførselsrør, metall | NOBB VAVVS
60512682 | 420984 |  | MODULAR 125 RENNE ENDEPL.UTLØP Ø110 | Ja | 60174449 | 5501250 | Avløpsrør rustfritt stål |  | 5505110 | Avløpsrør, metall | NOBB VAVVS
60512683 | 283655 | NIPPELMUFFE 35X1 1/2" | Aespres nippelmuffe | Ja | 60181602 | 5825100 | Pressfittings, kobber |  | 5820210 | Deler for tilførselsrør, metall | NOBB VAVVS
60512690 | 741032 |  | N/52 Liten Konsentrisk Overgang Oransje | Ja | 60187611 | 5865100 | Strekkfaste rørdeler støpejern |  | 5820210 | Deler for tilførselsrør, metall | NOBB VAVVS
60512693 | 283655 | RØR À 6M M/UTV GALV35MM | STEELPRES RØR À 6M M/UTV GALV | Ja | 60181389 | 5855200 | Deler karbonrør |  | 5820210 | Deler for tilførselsrør, metall | NOBB VAVVS
60512699 | 267542 |  | ANBORRINGSKLAMMER M/KNIV | Ja | 60175008 | 5815100 | Deler trykkrør PE |  | 5810330 | Deler for tilførselsrør, plast | NOBB VAVVS
60512699 | 283655 |  | ANBORRINGSKLAMMER M/KNIV | Nei | 60175008 | 5815100 | Deler trykkrør PE |  | 5810330 | Deler for tilførselsrør, plast | NOBB VAVVS
60512705 | 740628 |  | PE100 Reduksjon kort, SDR17, Konsentrisk | Ja | 60179889 | 5815220 | Deler trykkrør andre typer plast |  | 5810330 | Deler for tilførselsrør, plast | NOBB VAVVS
60512707 | 743276 |  | Flense-T-rør Blå epoxy PN16 | Ja | 60183776 | 5865200 | Ikke strekkfaste rørdeler støpejern |  | 5820210 | Deler for tilførselsrør, metall | NOBB VAVVS
60512721 | 740664 |  | EZ-PEX HALVKOPLING | Ja | 60180824 | 5827100 | Messingdeler for trykkrør |  | 5820210 | Deler for tilførselsrør, metall | NOBB VAVVS
60512731 | 740204 |  | Profipress reduksjon, SC-Contur, kobber, | Ja | 60178176 | 5825100 | Pressfittings, kobber |  | 5820210 | Deler for tilførselsrør, metall | NOBB VAVVS
60512735 | 215909 |  | Ultragrip Endekappe 158,2-192,2 mm | Ja | 60175488 | 5865100 | Strekkfaste rørdeler støpejern |  | 5820210 | Deler for tilførselsrør, metall | NOBB VAVVS
60512735 | 283655 |  | Ultragrip Endekappe 158,2-192,2 mm | Nei | 60175488 | 5865100 | Strekkfaste rørdeler støpejern |  | 5820210 | Deler for tilførselsrør, metall | NOBB VAVVS
60512756 | 216269 | BEND 90° I/U MAPRESS EL.FORS 76,1MM | Mapress El-Forsinket bend 90° inn/ut med 1 muffe | Ja | 60185311 | 5855200 | Deler karbonrør |  | 5820210 | Deler for tilførselsrør, metall | NOBB VAVVS
60512756 | 283655 | BEND 90° I/U MAPRESS EL.FORS 76,1MM | Mapress El-Forsinket bend 90° inn/ut med 1 muffe | Nei | 60185311 | 5855200 | Deler karbonrør |  | 5820210 | Deler for tilførselsrør, metall | NOBB VAVVS
60512780 | 740264 |  | Skyvehylse f/fjernvarmerør SDR11 | Ja | 60181800 | 5891100 | Deler til preisolerte rør fjernvarme |  | 5810420 | Deler til fjernvarmerør, plast | NOBB VAVVS
60512783 | 420984 |  | SLUK 157 UNDERDEL HOR.UTLØP M/VANNLÅS Ø110 | Ja | 60174449 | 5501250 | Avløpsrør rustfritt stål |  | 5505110 | Avløpsrør, metall | NOBB VAVVS
60512791 | 740264 |  | Koblingsmuffe f/fjernvarmerør | Ja | 60181800 | 5891100 | Deler til preisolerte rør fjernvarme |  | 5810420 | Deler til fjernvarmerør, plast | NOBB VAVVS
60512794 | 283655 | REDUKSJON 28MM X 15MM | INOXPRES REDUKSJON | Ja | 60181392 | 5835200 | Deler rustfrie rør |  | 5820210 | Deler for tilførselsrør, metall | NOBB VAVVS
60512827 | 283655 |  | Plasson El-Endekappe PE100 SDR11-17 | Nei | 60186170 | 5815100 | Deler trykkrør PE |  | 5810330 | Deler for tilførselsrør, plast | NOBB VAVVS
60512827 | 740392 |  | Plasson El-Endekappe PE100 SDR11-17 | Ja | 60186170 | 5815100 | Deler trykkrør PE |  | 5810330 | Deler for tilførselsrør, plast | NOBB VAVVS
60512834 | 267542 |  | REDUKSJON | Ja | 60175010 | 5815220 | Deler trykkrør andre typer plast |  | 5810330 | Deler for tilførselsrør, plast | NOBB VAVVS
60512834 | 283655 |  | REDUKSJON | Nei | 60175010 | 5815220 | Deler trykkrør andre typer plast |  | 5810330 | Deler for tilførselsrør, plast | NOBB VAVVS
60512836 | 283655 |  | BAIO anb.muffe med 2 zak 46 uttak, Hawle 541 | Nei | 60188403 | 5865100 | Strekkfaste rørdeler støpejern |  | 5820210 | Deler for tilførselsrør, metall | NOBB VAVVS
60512836 | 740116 |  | BAIO anb.muffe med 2 zak 46 uttak, Hawle 541 | Ja | 60188403 | 5865100 | Strekkfaste rørdeler støpejern |  | 5820210 | Deler for tilførselsrør, metall | NOBB VAVVS
60512837 | 740276 |  | PE100 Innstøpningsflens SDR26 L:1m | Ja | 60182772 | 5815100 | Deler trykkrør PE |  | 5810330 | Deler for tilførselsrør, plast | NOBB VAVVS
60512849 | 740204 |  | Megapress S overgang | Ja | 60178132 | 5855200 | Deler karbonrør |  | 5820210 | Deler for tilførselsrør, metall | NOBB VAVVS
60512857 | 740280 | KGS GII NBR DN 15 PN 10-40 | Klinger KGS GII stålarmert NBR flenspakning | Ja | 60182781 | 5855200 | Deler karbonrør |  | 5820210 | Deler for tilførselsrør, metall | NOBB VAVVS
60512859 | 283655 |  | Union IRECO | Nei | 60175842 | 5815100 | Deler trykkrør PE |  | 5810330 | Deler for tilførselsrør, plast | NOBB VAVVS
60512859 | 740600 |  | Union IRECO | Ja | 60175842 | 5815100 | Deler trykkrør PE |  | 5810330 | Deler for tilførselsrør, plast | NOBB VAVVS
60512864 | 740392 |  | PE100 RED.EKS KORT F/SP-SVEIS SDR11 | Ja | 60186104 | 5815100 | Deler trykkrør PE |  | 5810330 | Deler for tilførselsrør, plast | NOBB VAVVS
60512879 | 740276 |  | PE100 Krave lang for tilkobling i kum SDR11 L:1m | Ja | 60182772 | 5815100 | Deler trykkrør PE |  | 5810330 | Deler for tilførselsrør, plast | NOBB VAVVS
60512881 | 740392 |  | EL-MUFFE PE100 SDR7,4-11 | Ja | 60186168 | 5815100 | Deler trykkrør PE |  | 5810330 | Deler for tilførselsrør, plast | NOBB VAVVS
60512889 | 740180 |  | PVC FLEKSIBEL SLANGE, KVEIL a 25 M 3/4", TYPE H PVC AVLØPSSL | Ja | 60177673 | 3015230 | Slanger Fleksible- |  | 6910300 | Fleksible kanaler ventilasjon | NOBB VAVVS
60512892 | 740392 |  | PE100 PREFAB BEND 15GR SDR17 | Ja | 60186104 | 5815100 | Deler trykkrør PE |  | 5810330 | Deler for tilførselsrør, plast | NOBB VAVVS
60512895 | 216269 | ENDEKAPPE MAPRESS EL.FORSINKET 12MM | Mapress El-Forsinket kappe | Ja | 60185319 | 5855200 | Deler karbonrør |  | 5820210 | Deler for tilførselsrør, metall | NOBB VAVVS
60512895 | 283655 | ENDEKAPPE MAPRESS EL.FORSINKET 12MM | Mapress El-Forsinket kappe | Nei | 60185319 | 5855200 | Deler karbonrør |  | 5820210 | Deler for tilførselsrør, metall | NOBB VAVVS
60512914 | 740628 |  | Flexkobling Reparasjon | Ja | 60179874 | 5815220 | Deler trykkrør andre typer plast |  | 5810330 | Deler for tilførselsrør, plast | NOBB VAVVS
60512929 | 740628 |  | PE100 Reduksjon kort, SDR11, Konsentrisk | Ja | 60179889 | 5815220 | Deler trykkrør andre typer plast |  | 5810330 | Deler for tilførselsrør, plast | NOBB VAVVS
60512930 | 740488 |  | PE100 Elektro reduksjon SDR11 | Ja | 60187986 | 5815100 | Deler trykkrør PE |  | 5810330 | Deler for tilførselsrør, plast | NOBB VAVVS
60512933 | 740276 |  | PE100 Krave lang for tilkobling i kum SDR17 L:1m | Ja | 60182772 | 5815100 | Deler trykkrør PE |  | 5810330 | Deler for tilførselsrør, plast | NOBB VAVVS
60512936 | 276835 | T-RØR REDUKSJON 32X25X32 MESSING | T-rør reduksjon, messing | Ja | 60650425 | 5505150 | Deler til avløpsrør |  | 5810550 | Deler for rørsystemer | NOBB VAVVS
60512940 | 740392 |  | Serie.1 Veggbrakett | Ja | 60186141 | 5815100 | Deler trykkrør PE |  | 5810330 | Deler for tilførselsrør, plast | NOBB VAVVS
60512945 | 283655 | RESERVEGLASS F/SEGLASS DN25 | Reserveglass f/seglass DN 25 Borosilikat | Ja | 60181426 | 5835200 | Deler rustfrie rør |  | 5820210 | Deler for tilførselsrør, metall | NOBB VAVVS
60512955 | 283655 |  | AVK Reduksjonsflens.Type B.PN10. | Nei | 60175811 | 5865100 | Strekkfaste rørdeler støpejern |  | 5820210 | Deler for tilførselsrør, metall | NOBB VAVVS
60512955 | 740600 |  | AVK Reduksjonsflens.Type B.PN10. | Ja | 60175811 | 5865100 | Strekkfaste rørdeler støpejern |  | 5820210 | Deler for tilførselsrør, metall | NOBB VAVVS
60512956 | 214995 |  | Bend 45o press m/1 muffe galv. | Ja | 60638017 | 5855200 | Deler karbonrør |  | 5820210 | Deler for tilførselsrør, metall | NOBB VAVVS
60512972 | 740628 |  | PE100 El.sveis anboring med kniv SDR11 | Ja | 60179921 | 5815100 | Deler trykkrør PE |  | 5810330 | Deler for tilførselsrør, plast | NOBB VAVVS
60512975 | 740760 |  | Klips polystyrenplate EPS T-30 elastisk | Ja | 60183086 | 5815550 | Gulvvarmesystemer (ekskl. rør) |  | 5810410 | Deler for gulvvarme/gatevarme | NOBB VAVVS
60512988 | 420984 |  | MODULAR 125 RENNE T-STYKKE AISI304 | Ja | 60174449 | 5501250 | Avløpsrør rustfritt stål |  | 5505110 | Avløpsrør, metall | NOBB VAVVS
60513004 | 215954 |  | LK Trykkprøvningsplugg ½" | Ja | 60176135 | 5815550 | Gulvvarmesystemer (ekskl. rør) |  | 5810410 | Deler for gulvvarme/gatevarme | NOBB VAVVS
60513011 | 267542 |  | BEND 11° LANG ENDE PE100 / SDR17 | Ja | 60175034 | 5815100 | Deler trykkrør PE |  | 5810330 | Deler for tilførselsrør, plast | NOBB VAVVS
60513012 | 214995 |  | RUSTFRIE PRESSEDE LØSFLENSER 1.4307/304L DN125/139,7 | Ja | 60642694 | 5835100 | Flenser rustfrie rør |  | 5820210 | Deler for tilførselsrør, metall | NOBB VAVVS
60513030 | 216269 | KRYSS MAPRESS EL.FORSINKET 108X28MM | Mapress El-Forsinket kryss redusert | Ja | 60185317 | 5855200 | Deler karbonrør |  | 5820210 | Deler for tilførselsrør, metall | NOBB VAVVS
60513041 | 740628 |  | PE100-RC Albue 45° lang, SDR11 | Ja | 60179883 | 5815100 | Deler trykkrør PE |  | 5810330 | Deler for tilførselsrør, plast | NOBB VAVVS
60513043 | 393656 |  | SPILLVANN Ultra Rib 2 - REDUKSJON M/PAKNING PP | Ja | 60657054 | 5410100 | Deler til drensrør/overvannsrør |  | 5401300 | Deler til drensrør og overvannsrør | NOBB VAVVS
60513047 | 740264 |  | Føringsbend, 90 ° | Ja | 60679924 | 5815550 | Gulvvarmesystemer (ekskl. rør) |  | 5810410 | Deler for gulvvarme/gatevarme | NOBB VAVVS
60513048 | 283655 |  | PE100 KRAGE KORT FOR SP-SVEIS d500MM SDR26 | Nei | 60186104 | 5815100 | Deler trykkrør PE |  | 5810330 | Deler for tilførselsrør, plast | NOBB VAVVS
60513048 | 740392 |  | PE100 KRAGE KORT FOR SP-SVEIS d500MM SDR26 | Ja | 60186104 | 5815100 | Deler trykkrør PE |  | 5810330 | Deler for tilførselsrør, plast | NOBB VAVVS
60513049 | 267542 |  | REDUKSJON SPEILSVEIS | Ja | 60175034 | 5815100 | Deler trykkrør PE |  | 5810330 | Deler for tilførselsrør, plast | NOBB VAVVS
60513053 | 204439 |  | PE 100 SDR 17 grenrør f/buttsveising | Ja | 60174178 | 5815100 | Deler trykkrør PE |  | 5810330 | Deler for tilførselsrør, plast | NOBB VAVVS
60513053 | 283655 |  | PE 100 SDR 17 grenrør f/buttsveising | Nei | 60174178 | 5815100 | Deler trykkrør PE |  | 5810330 | Deler for tilførselsrør, plast | NOBB VAVVS
60513056 | 283655 | RØR 19X1,5 UTVENDIG SLIPT, UGLØDET | Sveiste rør utvendig slipt, ugløde | Ja | 60785934 | 5840200 | Sveiste rør syrefaste |  | 5820100 | Tilførselsrør metall (tidl Kobberrør glødet kveil) | NOBB VAVVS
60513063 | 283655 |  | 32 MM X 3/4" UTV.X 1/2" INNV OVERGANG HVIT. | Nei | 60183806 | 5505150 | Deler til avløpsrør |  | 5501210 | Deler til avløpsrør, plast | NOBB VAVVS
60513063 | 740324 |  | 32 MM X 3/4" UTV.X 1/2" INNV OVERGANG HVIT. | Ja | 60183806 | 5505150 | Deler til avløpsrør |  | 5501210 | Deler til avløpsrør, plast | NOBB VAVVS
60513080 | 740176 |  | BLÜCHER MARINE GJENNOMF. M KR/MU (316L) | Ja | 60176281 | 5505150 | Deler til avløpsrør |  | 5505160 | Deler til avløpsrør, metall | NOBB VAVVS
60513081 | 216269 | TIPPUNION MAPRESS CU 22X3/4" | Mapress Kobber tippunion utvendige gjenger | Ja | 60185446 | 5825100 | Pressfittings, kobber |  | 5820210 | Deler for tilførselsrør, metall | NOBB VAVVS
60513081 | 283655 | TIPPUNION MAPRESS CU 22X3/4" | Mapress Kobber tippunion utvendige gjenger | Nei | 60185446 | 5825100 | Pressfittings, kobber |  | 5820210 | Deler for tilførselsrør, metall | NOBB VAVVS
60513087 | 740628 |  | PVC Albue 90° innv.lim | Ja | 60179889 | 5815220 | Deler trykkrør andre typer plast |  | 5810330 | Deler for tilførselsrør, plast | NOBB VAVVS
60513103 | 204439 |  | EF forankring 160-2001 | Ja | 60174236 | 5815100 | Deler trykkrør PE |  | 5810330 | Deler for tilførselsrør, plast | NOBB VAVVS
60513108 | 276835 | DOBBELGRENRØR 110/110MM 45° | POLO-KAL XS dobbelgrenrør 110/110 45 | Ja | 60648585 | 5505150 | Deler til avløpsrør |  | 5501210 | Deler til avløpsrør, plast | NOBB VAVVS
60513110 | 283655 |  | DN 150 X 2" ANBORINGSKLAMMER M/SPERRE F/STPJ. OG ASBESTRØR H | Nei | 60188415 | 5865100 | Strekkfaste rørdeler støpejern |  | 5820210 | Deler for tilførselsrør, metall | NOBB VAVVS
60513110 | 740116 |  | DN 150 X 2" ANBORINGSKLAMMER M/SPERRE F/STPJ. OG ASBESTRØR H | Ja | 60188415 | 5865100 | Strekkfaste rørdeler støpejern |  | 5820210 | Deler for tilførselsrør, metall | NOBB VAVVS
60513114 | 740628 |  | PE100 Reduksjon lang, SDR11, Eksentrisk | Ja | 60179883 | 5815100 | Deler trykkrør PE |  | 5810330 | Deler for tilførselsrør, plast | NOBB VAVVS
60513120 | 740392 |  | PE100 T-RØR RED. LANG FOR EL-SVEIS SDR11 | Ja | 60186105 | 5815100 | Deler trykkrør PE |  | 5810330 | Deler for tilførselsrør, plast | NOBB VAVVS
60513124 | 740488 |  | PE100 Segm.sveist bend SDR26 | Ja | 60187986 | 5815100 | Deler trykkrør PE |  | 5810330 | Deler for tilførselsrør, plast | NOBB VAVVS
60513131 | 740204 |  | Sanpress inox bend 90°, SC-Contur, syrefast stål, | Ja | 60677121 | 5845200 | Deler syrefaste rør |  | 5820210 | Deler for tilførselsrør, metall | NOBB VAVVS
60513139 | 283655 | OVERGANGSMUFFE M/INNV. GJ. 22X1" | Aespres overgangsmuffe m/innvendig gjenger | Ja | 60181602 | 5825100 | Pressfittings, kobber |  | 5820210 | Deler for tilførselsrør, metall | NOBB VAVVS
60513148 | 276835 | UNION INNV. 1/2" X 12 MM | UNISUPER UNION M/INNV. GJ. | Ja | 60650676 | 5827100 | Messingdeler for trykkrør |  | 5820210 | Deler for tilførselsrør, metall | NOBB VAVVS
60513149 | 204439 |  | PP grenrør f/grunnavløpsrør | Ja | 60174314 | 5505150 | Deler til avløpsrør |  | 5501210 | Deler til avløpsrør, plast | NOBB VAVVS
60513149 | 283655 |  | PP grenrør f/grunnavløpsrør | Nei | 60174314 | 5505150 | Deler til avløpsrør |  | 5501210 | Deler til avløpsrør, plast | NOBB VAVVS
60513151 | 215756 | ANSATSNIPPEL 1/2"X3/8" | Overgangsansatsnippel | Ja | 41689557 | 5827100 | Messingdeler for trykkrør |  | 5820210 | Deler for tilførselsrør, metall | NOBB VAVVS
60513151 | 283655 | ANSATSNIPPEL 1/2"X3/8" | Overgangsansatsnippel | Nei | 41689557 | 5827100 | Messingdeler for trykkrør |  | 5820210 | Deler for tilførselsrør, metall | NOBB VAVVS
60513162 | 740200 |  | GJENGESTUSS | Ja | 60178049 | 5865100 | Strekkfaste rørdeler støpejern |  | 5820210 | Deler for tilførselsrør, metall | NOBB VAVVS
60513176 | 283655 | REDUKSJON 42MM X 15MM | INOXPRES REDUKSJON | Ja | 60181392 | 5835200 | Deler rustfrie rør |  | 5820210 | Deler for tilførselsrør, metall | NOBB VAVVS
60513186 | 740392 |  | PE80 AVLØP RED. EKSENTRISK | Ja | 60186116 | 5815100 | Deler trykkrør PE |  | 5810330 | Deler for tilførselsrør, plast | NOBB VAVVS
60513192 | 216269 | STAKELUKE PE 90° 110X110MM | PE stakeluke 90° med rund serviceåpning | Ja | 42013021 | 5505150 | Deler til avløpsrør |  | 5501210 | Deler til avløpsrør, plast | NOBB VAVVS
60513192 | 283655 | STAKELUKE PE 90° 110X110MM | PE stakeluke 90° med rund serviceåpning | Nei | 42013021 | 5505150 | Deler til avløpsrør |  | 5501210 | Deler til avløpsrør, plast | NOBB VAVVS
60513203 | 740204 |  | Megapress, Nippelmuffe m/SC-Contur | Ja | 60178132 | 5855200 | Deler karbonrør |  | 5820210 | Deler for tilførselsrør, metall | NOBB VAVVS
60513210 | 740628 |  | PE100 Nippelmuffe innv.gj. SDR11 | Ja | 60179883 | 5815100 | Deler trykkrør PE |  | 5810330 | Deler for tilførselsrør, plast | NOBB VAVVS
60513213 | 204439 |  | Flenspakning, armert | Ja | 60174412 | 5815100 | Deler trykkrør PE |  | 5810330 | Deler for tilførselsrør, plast | NOBB VAVVS
60513213 | 283655 |  | Flenspakning, armert | Nei | 60174412 | 5815100 | Deler trykkrør PE |  | 5810330 | Deler for tilførselsrør, plast | NOBB VAVVS
60513221 | 740204 |  | MEGAPRESS RESERVERT 15.10.2141 | Ja | 60178132 | 5855200 | Deler karbonrør |  | 5820210 | Deler for tilførselsrør, metall | NOBB VAVVS
60513232 | 200868 |  | AS+ GRENRØR | Ja | 60638120 | 5505150 | Deler til avløpsrør |  | 5501210 | Deler til avløpsrør, plast | NOBB VAVVS
60513232 | 283655 |  | AS+ GRENRØR | Nei | 60638120 | 5505150 | Deler til avløpsrør |  | 5501210 | Deler til avløpsrør, plast | NOBB VAVVS
60513236 | 740200 |  | REDUKSJON | Ja | 60178049 | 5865100 | Strekkfaste rørdeler støpejern |  | 5820210 | Deler for tilførselsrør, metall | NOBB VAVVS
60513239 | 283655 |  | ZAK O-Ring | Nei | 60188395 | 5865100 | Strekkfaste rørdeler støpejern |  | 5820210 | Deler for tilførselsrør, metall | NOBB VAVVS
60513239 | 740116 |  | ZAK O-Ring | Ja | 60188395 | 5865100 | Strekkfaste rørdeler støpejern |  | 5820210 | Deler for tilførselsrør, metall | NOBB VAVVS
60513244 | 216269 | BEND SILENTPP 15° 125MM | Silent-PP bend: 15° | Ja | 60185385 | 5505150 | Deler til avløpsrør |  | 5501210 | Deler til avløpsrør, plast | NOBB VAVVS
60513245 | 740344 |  | 2-2 Hull hjørnekile, høyre | Ja | 60184445 | 3015220 | Kanaler Tilbehør |  | 6910900 | Tilbehør kanaler | NOBB VAVVS
60513260 | 743276 |  | Flensebend 22° Blå epoxy PN16 | Ja | 60183776 | 5865200 | Ikke strekkfaste rørdeler støpejern |  | 5820210 | Deler for tilførselsrør, metall | NOBB VAVVS
60513272 | 276835 | POLO-KAL NG PP BEND 87,5° 75MM | POLO-KAL NG PP bend 75mm 87,5° | Ja | 60648277 | 5505150 | Deler til avløpsrør |  | 5501210 | Deler til avløpsrør, plast | NOBB VAVVS
60513280 | 740204 |  | Raxofix overgangsstykke mod:5311 | Ja | 60652871 | 5815200 | Deler trykkrør flerlags |  | 5810360 | Deler for tilførselsrør, flerlags | NOBB VAVVS
60513287 | 216269 | BEND 90° MAPRESS CU GASS 22MM | Mapress Kobber bend 90° med 2 muffer (gass) | Ja | 60185446 | 5825100 | Pressfittings, kobber |  | 5820210 | Deler for tilførselsrør, metall | NOBB VAVVS
60513287 | 283655 | BEND 90° MAPRESS CU GASS 22MM | Mapress Kobber bend 90° med 2 muffer (gass) | Nei | 60185446 | 5825100 | Pressfittings, kobber |  | 5820210 | Deler for tilførselsrør, metall | NOBB VAVVS
60513294 | 726056 |  | A-press galv overg. utv. gjenge | Ja | 60181812 | 5835200 | Deler rustfrie rør |  | 5820210 | Deler for tilførselsrør, metall | NOBB VAVVS
60513302 | 740204 |  | Profipress XL-T-rør | Ja | 60178176 | 5825100 | Pressfittings, kobber |  | 5820210 | Deler for tilførselsrør, metall | NOBB VAVVS
60513308 | 283655 | SVEISEOVERGANG STÅL 54MM X 60,3MM | STEELPRES SVEISEOVERGANG STÅL | Ja | 60181392 | 5835200 | Deler rustfrie rør |  | 5820210 | Deler for tilførselsrør, metall | NOBB VAVVS
60513317 | 214995 |  | Rør syrefast 316 | Ja | 60657145 | 5840200 | Sveiste rør syrefaste |  | 5820100 | Tilførselsrør metall (tidl Kobberrør glødet kveil) | NOBB VAVVS
60513331 | 741032 |  | N/E496 ST100 Blindlokk CF8M m/eksentrisk tappeh. | Ja | 60675664 | 5845200 | Deler syrefaste rør |  | 5820210 | Deler for tilførselsrør, metall | NOBB VAVVS
60513354 | 740628 |  | PVC Endekappe innv.lim | Ja | 60179895 | 5815220 | Deler trykkrør andre typer plast |  | 5810330 | Deler for tilførselsrør, plast | NOBB VAVVS
60513358 | 740628 |  | Flexkobling Foring | Ja | 60179874 | 5815220 | Deler trykkrør andre typer plast |  | 5810330 | Deler for tilførselsrør, plast | NOBB VAVVS
60513386 | 740204 |  | overgangsstykke Raxofix | Ja | 60677650 | 5893100 | Deler til trykkrør i andre materialer |  | 5830210 | Deler til tilførselsrør, andre materialer | NOBB VAVVS
60513388 | 267542 |  | REDUKSJON SPEILSVEIS | Ja | 60175034 | 5815100 | Deler trykkrør PE |  | 5810330 | Deler for tilførselsrør, plast | NOBB VAVVS
60513390 | 283655 |  | Plasson El-Bend 90° PE100 SDR11-17 | Nei | 60186168 | 5815100 | Deler trykkrør PE |  | 5810330 | Deler for tilførselsrør, plast | NOBB VAVVS
60513390 | 740392 |  | Plasson El-Bend 90° PE100 SDR11-17 | Ja | 60186168 | 5815100 | Deler trykkrør PE |  | 5810330 | Deler for tilførselsrør, plast | NOBB VAVVS
60513395 | 214995 |  | Kappe press galv. | Ja | 60640277 | 5855200 | Deler karbonrør |  | 5820210 | Deler for tilførselsrør, metall | NOBB VAVVS
60513403 | 740628 |  | EPDM pakning flat | Ja | 60179897 | 5835200 | Deler rustfrie rør |  | 5820210 | Deler for tilførselsrør, metall | NOBB VAVVS
60513411 | 740780 |  | 1/2x20mm PEM INNV, MESS | Ja | 60183291 | 5815100 | Deler trykkrør PE |  | 5810330 | Deler for tilførselsrør, plast | NOBB VAVVS
60513415 | 215619 | ALBUE PE 1145 UTV RØRGJ 40X1 | 1145 PE-Albue utvendig rørgjenge 40x1 | Ja | 60175244 | 5825250 | Rørdeler, CuNi |  | 5820210 | Deler for tilførselsrør, metall | NOBB VAVVS
60513418 | 267542 |  | UNION ABS/CU/EPDM | Ja | 60174981 | 5815220 | Deler trykkrør andre typer plast |  | 5810330 | Deler for tilførselsrør, plast | NOBB VAVVS
60513430 | 216269 | UNION MAPRESS EL.FORS. 22X3/4" | Mapress El-Forsinket union innvendige gjenger | Ja | 60185311 | 5855200 | Deler karbonrør |  | 5820210 | Deler for tilførselsrør, metall | NOBB VAVVS
60513430 | 283655 | UNION MAPRESS EL.FORS. 22X3/4" | Mapress El-Forsinket union innvendige gjenger | Nei | 60185311 | 5855200 | Deler karbonrør |  | 5820210 | Deler for tilførselsrør, metall | NOBB VAVVS
60513443 | 283655 | O-RING F/STEELPRESS 20-120°C 108MM | O-ring for steelpress EPDM svart 20-120° C | Ja | 60181389 | 5855200 | Deler karbonrør |  | 5820210 | Deler for tilførselsrør, metall | NOBB VAVVS
60513449 | 740948 |  | SANHA-THERM PRESS OVERGANGSMUFFE UTV GJ | Ja | 60186662 | 5855200 | Deler karbonrør |  | 5820210 | Deler for tilførselsrør, metall | NOBB VAVVS
60513454 | 209298 | ALBUE M/UTVGJENGE 20-R1/2"MT | Uponor S-Press PLUS albue m/utv.gjenge | Ja | 41867122 | 5815200 | Deler trykkrør flerlags |  | 5810360 | Deler for tilførselsrør, flerlags | NOBB VAVVS, NOBB Total
60513454 | 283655 | ALBUE M/UTVGJENGE 20-R1/2"MT | Uponor S-Press PLUS albue m/utv.gjenge | Nei | 41867122 | 5815200 | Deler trykkrør flerlags |  | 5810360 | Deler for tilførselsrør, flerlags | NOBB VAVVS
60513457 | 267542 |  | MULTI/JOINT 3100+ RED.SMUFFE D548-580/D605-637MM | Ja | 60174971 | 5893100 | Deler til trykkrør i andre materialer |  | 5830210 | Deler til tilførselsrør, andre materialer | NOBB VAVVS
60513461 | 267542 |  | MULTI/JOINT 3000+ BOLTSETT A2 | Ja | 60174970 | 5893100 | Deler til trykkrør i andre materialer |  | 5830210 | Deler til tilførselsrør, andre materialer | NOBB VAVVS
60513469 | 267542 |  | ENDEKAPPE LANG ENDE | Ja | 60175043 | 5815100 | Deler trykkrør PE |  | 5810330 | Deler for tilførselsrør, plast | NOBB VAVVS
60513469 | 283655 |  | ENDEKAPPE LANG ENDE | Nei | 60175043 | 5815100 | Deler trykkrør PE |  | 5810330 | Deler for tilførselsrør, plast | NOBB VAVVS
60513478 | 283655 |  | EZ-PEX HALVKOPLING | Nei | 60180824 | 5827100 | Messingdeler for trykkrør |  | 5820210 | Deler for tilførselsrør, metall | NOBB VAVVS
60513478 | 740664 |  | EZ-PEX HALVKOPLING | Ja | 60180824 | 5827100 | Messingdeler for trykkrør |  | 5820210 | Deler for tilførselsrør, metall | NOBB VAVVS
60513505 | 214995 |  | HPØR DUKTILT, DN150, K10, TYTON, HP BLS, Zn 200+ZMU | Ja | 60639455 | 5860100 | Strekkfaste rør støpejern |  | 5820100 | Tilførselsrør metall (tidl Kobberrør glødet kveil) | NOBB VAVVS
60513507 | 283655 |  | Plasson El-Endekappe PE100 SDR11-17 | Nei | 60186170 | 5815100 | Deler trykkrør PE |  | 5810330 | Deler for tilførselsrør, plast | NOBB VAVVS
60513507 | 740392 |  | Plasson El-Endekappe PE100 SDR11-17 | Ja | 60186170 | 5815100 | Deler trykkrør PE |  | 5810330 | Deler for tilførselsrør, plast | NOBB VAVVS
60513512 | 743276 |  | Duktile rør Standard Natural C40 | Ja | 60183775 | 5860200 | Ikke strekkfaste rør støpejern |  | 5820100 | Tilførselsrør metall (tidl Kobberrør glødet kveil) | NOBB VAVVS
60513524 | 283655 |  | ADAPTER PE100/MESS F. EL/SPEIL UTV.GJ. | Nei | 60186104 | 5815100 | Deler trykkrør PE |  | 5810330 | Deler for tilførselsrør, plast | NOBB VAVVS
60513524 | 740392 |  | ADAPTER PE100/MESS F. EL/SPEIL UTV.GJ. | Ja | 60186104 | 5815100 | Deler trykkrør PE |  | 5810330 | Deler for tilførselsrør, plast | NOBB VAVVS
60513525 | 267542 |  | 1/2" GF. 775.402.051 PRIMOFIT ALBU GALV. M/NBR PAKN. ST | Ja | 60174968 | 5887100 | Deler til Galvaniserte rør |  | 5820210 | Deler for tilførselsrør, metall | NOBB VAVVS
60513530 | 204439 |  | PE 100 SDR 11 sentrisk dim. overgang lang | Ja | 60174242 | 5815100 | Deler trykkrør PE |  | 5810330 | Deler for tilførselsrør, plast | NOBB VAVVS
60513530 | 283655 |  | PE 100 SDR 11 sentrisk dim. overgang lang | Nei | 60174242 | 5815100 | Deler trykkrør PE |  | 5810330 | Deler for tilførselsrør, plast | NOBB VAVVS
60513531 | 283655 |  | AVK Blindflens.Dukt.stpj.PN16 | Nei | 60175801 | 5865100 | Strekkfaste rørdeler støpejern |  | 5820210 | Deler for tilførselsrør, metall | NOBB VAVVS
60513531 | 740600 |  | AVK Blindflens.Dukt.stpj.PN16 | Ja | 60175801 | 5865100 | Strekkfaste rørdeler støpejern |  | 5820210 | Deler for tilførselsrør, metall | NOBB VAVVS
60513532 | 741032 |  | N/50 Konsentrisk Overgang Oransje | Ja | 60187611 | 5865100 | Strekkfaste rørdeler støpejern |  | 5820210 | Deler for tilførselsrør, metall | NOBB VAVVS
60513539 | 726056 | ALBUE 90° 90 MM AHL- F/PE- | Albue 90° AHL- f/PE-trykkrør, PN 16 | Ja | 60181915 | 5815150 | Deler trykkrør PEX |  | 5810330 | Deler for tilførselsrør, plast | NOBB VAVVS
60513540 | 740264 |  | GFK-T-muffe f/fjernvarmerør | Ja | 60181800 | 5891100 | Deler til preisolerte rør fjernvarme |  | 5810420 | Deler til fjernvarmerør, plast | NOBB VAVVS
60513544 | 740204 |  | Megapress nippelmuffe m/SC-Contur 4213 | Ja | 60178132 | 5855200 | Deler karbonrør |  | 5820210 | Deler for tilførselsrør, metall | NOBB VAVVS
60513588 | 267542 |  | iJOINT PAKNING | Ja | 60175029 | 5815220 | Deler trykkrør andre typer plast |  | 5810330 | Deler for tilførselsrør, plast | NOBB VAVVS
60513608 | 276835 | KROPP 3/8" | UNISUPER UNION KROPP | Ja | 60650676 | 5827100 | Messingdeler for trykkrør |  | 5820210 | Deler for tilførselsrør, metall | NOBB VAVVS
60513612 | 726056 |  | A-press galv T-rør | Ja | 60181814 | 5835200 | Deler rustfrie rør |  | 5820210 | Deler for tilførselsrør, metall | NOBB VAVVS
60513617 | 204439 |  | PE 100 SDR 17 sentrisk dim. overgang kort | Ja | 60174252 | 5815100 | Deler trykkrør PE |  | 5810330 | Deler for tilførselsrør, plast | NOBB VAVVS
60513617 | 283655 |  | PE 100 SDR 17 sentrisk dim. overgang kort | Nei | 60174252 | 5815100 | Deler trykkrør PE |  | 5810330 | Deler for tilførselsrør, plast | NOBB VAVVS
60513620 | 283655 | OVERGANGSMUFFE 300 BTG/315PVC | F921 OVERGANG BETONGMUFFE/PLAST SPIS | Nei | 60174910 | 5505150 | Deler til avløpsrør |  | 5401300 | Deler til drensrør og overvannsrør | NOBB VAVVS
60513620 | 740592 | OVERGANGSMUFFE 300 BTG/315PVC | F921 OVERGANG BETONGMUFFE/PLAST SPIS | Ja | 60174910 | 5505150 | Deler til avløpsrør |  | 5401300 | Deler til drensrør og overvannsrør | NOBB VAVVS
60513632 | 740628 |  | PE100-albue 45° kort SDR11 | Ja | 60179883 | 5815100 | Deler trykkrør PE |  | 5810330 | Deler for tilførselsrør, plast | NOBB VAVVS
60513634 | 740392 |  | PE100 PREFAB BEND 22GR SDR17 | Ja | 60186104 | 5815100 | Deler trykkrør PE |  | 5810330 | Deler for tilførselsrør, plast | NOBB VAVVS
60513635 | 267542 |  | REDUKSJON KORT ABS | Ja | 60174981 | 5815220 | Deler trykkrør andre typer plast |  | 5810330 | Deler for tilførselsrør, plast | NOBB VAVVS
60513637 | 740628 |  | PVC-U trykkrør PN 16, L=5m | Ja | 60179892 | 5810320 | Trykkrør andre typer plast |  | 5810100 | Tilførselsrør plast (tidl Trykkrør PE) | NOBB VAVVS
60513645 | 743276 |  | Muffeovergang Tyton Blå epoxy | Ja | 60183776 | 5865200 | Ikke strekkfaste rørdeler støpejern |  | 5820210 | Deler for tilførselsrør, metall | NOBB VAVVS
60513646 | 740392 |  | PE100 RC BEND 90° SØMLØST SDR11 R=1,5xD | Ja | 60186104 | 5815100 | Deler trykkrør PE |  | 5810330 | Deler for tilførselsrør, plast | NOBB VAVVS
60513652 | 740296 |  | 40 MM X 1.1/2" PN 16 PLASSIM PP KOMPRESJONS-ADAPTER M/UTV. G | Ja | 60183361 | 5815100 | Deler trykkrør PE |  | 5810330 | Deler for tilførselsrør, plast | NOBB VAVVS
60513666 | 283655 |  | Inoxpres red. socket M 2"x54 | Ja | 60181384 | 5835200 | Deler rustfrie rør |  | 5820210 | Deler for tilførselsrør, metall | NOBB VAVVS
60513670 | 283655 |  | MA REDUKSJONSSTUSS/EKSENTRISK | Nei | 60178486 | 5505150 | Deler til avløpsrør |  | 5505160 | Deler til avløpsrør, metall | NOBB VAVVS
60513670 | 741228 |  | MA REDUKSJONSSTUSS/EKSENTRISK | Ja | 60178486 | 5505150 | Deler til avløpsrør |  | 5505160 | Deler til avløpsrør, metall | NOBB VAVVS
60513674 | 204439 |  | ISOVARM T-RØR PE100 PN16 SDR11 | Ja | 60174199 | 5815100 | Deler trykkrør PE |  | 5810330 | Deler for tilførselsrør, plast | NOBB VAVVS
60513679 | 741032 |  | N/20 T-rør Rød | Ja | 60187588 | 5865100 | Strekkfaste rørdeler støpejern |  | 5820210 | Deler for tilførselsrør, metall | NOBB VAVVS
60513703 | 267542 |  | FLATPAKNING EPDM F/KRAVE | Ja | 60174983 | 5815220 | Deler trykkrør andre typer plast |  | 5810330 | Deler for tilførselsrør, plast | NOBB VAVVS
60513712 | 740204 |  | Megapress nippelmuffe m/SC-Contur 4211 | Ja | 60178132 | 5855200 | Deler karbonrør |  | 5820210 | Deler for tilførselsrør, metall | NOBB VAVVS
60513714 | 740496 |  | Lycro DV Løpemuffe Rødbrun | Ja | 60188211 | 5410100 | Deler til drensrør/overvannsrør |  | 5401300 | Deler til drensrør og overvannsrør | NOBB VAVVS
60513716 | 267542 |  | TANK GJENNOMFØRING PVC-U/EPDM m. spissende/redusert muffe | Ja | 60174991 | 5815220 | Deler trykkrør andre typer plast |  | 5810330 | Deler for tilførselsrør, plast | NOBB VAVVS
60513721 | 215909 | REPERASJONSMUFFE 75-83 X 200MM | REPERASJONSMUFFE 75-83 X 200MM ENKEL VULKAN | Ja | 60175491 | 5865200 | Ikke strekkfaste rørdeler støpejern |  | 5820210 | Deler for tilførselsrør, metall | NOBB VAVVS
60513721 | 283655 | REPERASJONSMUFFE 75-83 X 200MM | REPERASJONSMUFFE 75-83 X 200MM ENKEL VULKAN | Nei | 60175491 | 5865200 | Ikke strekkfaste rørdeler støpejern |  | 5820210 | Deler for tilførselsrør, metall | NOBB VAVVS
60513732 | 743412 |  | K-FLEX TWIN SOLAR SYSTEM BØLGET RØR DN25 | Ja | 60182812 | 3015060 | Ventil Komplette |  | 1130530 | Rørisolasjon andre materialer | NOBB VAVVS
60513745 | 267542 |  | REDUKSJON SPEILSVEIS PE100 / SDR17 | Ja | 60175034 | 5815100 | Deler trykkrør PE |  | 5810330 | Deler for tilførselsrør, plast | NOBB VAVVS
60513754 | 214995 | MUFFEBEND 150 MM TYTON 11 GR. | Muffebend, 150 mm tyton med 1 muffe, 11 gr. | Ja | 60653777 | 5865200 | Ikke strekkfaste rørdeler støpejern |  | 5820210 | Deler for tilførselsrør, metall | NOBB VAVVS
60513768 | 216269 | UNION MAPRESS CU 18X3/4" | Mapress Kobber union innvendige gjenger | Ja | 60185446 | 5825100 | Pressfittings, kobber |  | 5820210 | Deler for tilførselsrør, metall | NOBB VAVVS
60513768 | 283655 | UNION MAPRESS CU 18X3/4" | Mapress Kobber union innvendige gjenger | Nei | 60185446 | 5825100 | Pressfittings, kobber |  | 5820210 | Deler for tilførselsrør, metall | NOBB VAVVS
60513772 | 740664 |  | 3/4" NR. 1540601 EKSPANSJONSELEMENT, EZZE | Ja | 60180835 | 5827100 | Messingdeler for trykkrør |  | 5820210 | Deler for tilførselsrør, metall | NOBB VAVVS
60513777 | 741032 |  | S/907 Kupling f/HDPE til stålrør Svart EPDM | Ja | 60187591 | 5815300 | Kuplinger rør i rørsystemer |  | 5810550 | Deler for rørsystemer | NOBB VAVVS
60513784 | 740356 |  | UVS Innstøpningsmuffe L=300mm | Ja | 60679911 | 5505150 | Deler til avløpsrør |  | 5501210 | Deler til avløpsrør, plast | NOBB VAVVS
60513785 | 740204 |  | Prestabo overgang | Ja | 60178143 | 5855200 | Deler karbonrør |  | 5820210 | Deler for tilførselsrør, metall | NOBB VAVVS
60513791 | 215954 |  | Prefabskap UNI Push 5/3 AX | Ja | 60176048 | 5825200 | Pushfittings, kobber forkrommet |  | 5820210 | Deler for tilførselsrør, metall | NOBB VAVVS
60513807 | 267542 |  | OVERGANGSUNION GJENGET TP PVC-U | Ja | 60653304 | 5815220 | Deler trykkrør andre typer plast |  | 5810330 | Deler for tilførselsrør, plast | NOBB VAVVS
60513812 | 215909 |  | DOBBELMUFFE DN400 TYTON | Ja | 60175461 | 5865100 | Strekkfaste rørdeler støpejern |  | 5820210 | Deler for tilførselsrør, metall | NOBB VAVVS
60513821 | 740116 |  | Flense T-rør 200/200 m/DN100 br.v.avst. PN10 L=520 H=260 | Ja | 60188398 | 5865100 | Strekkfaste rørdeler støpejern |  | 5820210 | Deler for tilførselsrør, metall | NOBB VAVVS
60513823 | 743072 |  | XDRV-12S SYREF. SNITTRING TILBAKESLAGSVENTIL | Ja | 60184528 | 5815300 | Kuplinger rør i rørsystemer |  | 5810550 | Deler for rørsystemer | NOBB VAVVS
60513824 | 726056 | UNION 32 MM X 3/4" M/INNV.GJ. AHL | Union m/innv.gj. AHL f/PE-trykkrør PN 16 | Ja | 60181915 | 5815150 | Deler trykkrør PEX |  | 5810330 | Deler for tilførselsrør, plast | NOBB VAVVS
60513826 | 740264 |  | T-stykke inkl.skyvehylse f/fjernvarmerør SDR11 | Ja | 60181800 | 5891100 | Deler til preisolerte rør fjernvarme |  | 5810420 | Deler til fjernvarmerør, plast | NOBB VAVVS
60513827 | 200868 |  | PP LANGB 30GRR2000 GUL | Ja | 60173933 | 5615100 | Deler til kabelrør |  | 5610150 | Deler til kabelrør | NOBB VAVVS
60513864 | 740324 |  | 32 MM SPILLTRAKT FALU VULK GRÅ | Ja | 60183815 | 5505150 | Deler til avløpsrør |  | 5501210 | Deler til avløpsrør, plast | NOBB VAVVS
60513868 | 741228 |  | SUPER MA BEND DN 50X70GR | Ja | 60178496 | 5505150 | Deler til avløpsrør |  | 5505160 | Deler til avløpsrør, metall | NOBB VAVVS
60513870 | 743412 |  | K-FLEX K-BOX BALANSERINGS-VENTIL STAD | Ja | 60182812 | 3015060 | Ventil Komplette |  | 1130530 | Rørisolasjon andre materialer | NOBB VAVVS
60513873 | 745164 |  | PAM MA Bend 88° | Ja | 60183774 | 5501300 | Avløpsrør støpejern/MA |  | 5505110 | Avløpsrør, metall | NOBB VAVVS
60513879 | 740392 |  | PVC OVG-NIPP UTV.LIM/INNV.LIM/UTV.GJ | Ja | 60186119 | 5815100 | Deler trykkrør PE |  | 5810330 | Deler for tilførselsrør, plast | NOBB VAVVS
60513880 | 740204 |  | bend 45° Raxofix | Ja | 60677650 | 5893100 | Deler til trykkrør i andre materialer |  | 5830210 | Deler til tilførselsrør, andre materialer | NOBB VAVVS
60513881 | 740116 | FLENSEBEND 11GR. DN 300 | Flensebend 11gr. DN 300 PN10 B=255mm | Ja | 60188398 | 5865100 | Strekkfaste rørdeler støpejern |  | 5820210 | Deler for tilførselsrør, metall | NOBB VAVVS
60513886 | 740392 |  | PE100 RC BEND 30° SØMLØST SDR11 R=1,5xD | Ja | 60186104 | 5815100 | Deler trykkrør PE |  | 5810330 | Deler for tilførselsrør, plast | NOBB VAVVS
60513889 | 741032 |  | N/20 T-rør Rød | Ja | 60187588 | 5865100 | Strekkfaste rørdeler støpejern |  | 5820210 | Deler for tilførselsrør, metall | NOBB VAVVS
60513891 | 740600 |  | AVK Flensemuffe tyton til stpj.rør.PN10/16 | Ja | 60175801 | 5865100 | Strekkfaste rørdeler støpejern |  | 5820210 | Deler for tilførselsrør, metall | NOBB VAVVS
60513895 | 267542 |  | BEND 60° LANG ENDE PE100 / SDR17-17,6 | Ja | 60175034 | 5815100 | Deler trykkrør PE |  | 5810330 | Deler for tilførselsrør, plast | NOBB VAVVS
60513904 | 283655 |  | Plasson El-Bend 90° PE100 SDR11-17 | Nei | 60186168 | 5815100 | Deler trykkrør PE |  | 5810330 | Deler for tilførselsrør, plast | NOBB VAVVS
60513904 | 740392 |  | Plasson El-Bend 90° PE100 SDR11-17 | Ja | 60186168 | 5815100 | Deler trykkrør PE |  | 5810330 | Deler for tilførselsrør, plast | NOBB VAVVS
60513910 | 267542 |  | OVERGANGSMUFFE-NIPPEL ABS | Ja | 60653304 | 5815220 | Deler trykkrør andre typer plast |  | 5810330 | Deler for tilførselsrør, plast | NOBB VAVVS
60513912 | 200868 |  | M5 kobling | Ja | 60174063 | 5815200 | Deler trykkrør flerlags |  | 5810360 | Deler for tilførselsrør, flerlags | NOBB VAVVS
60513934 | 267542 |  | ALBUE 45° PVC-U | Ja | 60653313 | 5815220 | Deler trykkrør andre typer plast |  | 5810330 | Deler for tilførselsrør, plast | NOBB VAVVS
60513937 | 267542 |  | OVERGANG PE/MS PE100/SDR11, M/UTV. GJ. | Ja | 60175010 | 5815220 | Deler trykkrør andre typer plast |  | 5810330 | Deler for tilførselsrør, plast | NOBB VAVVS
60513937 | 283655 |  | OVERGANG PE/MS PE100/SDR11, M/UTV. GJ. | Nei | 60175010 | 5815220 | Deler trykkrør andre typer plast |  | 5810330 | Deler for tilførselsrør, plast | NOBB VAVVS
60513944 | 215954 | ENDETETNING RIR U 25/34 | LK-ENDETETNING RIR U 25/34 | Ja | 41921207 | 5815450 | Fordelerskap rør i rørsystemer |  | 5810550 | Deler for rørsystemer | NOBB VAVVS
60513969 | 204439 |  | ISOVARM T-RØR PE100 PN16 SDR11 | Ja | 60174199 | 5815100 | Deler trykkrør PE |  | 5810330 | Deler for tilførselsrør, plast | NOBB VAVVS
60513973 | 743412 |  | K-FLEX K-BOX BUTTERFLY-VENTIL ISO PN16 | Ja | 60182812 | 3015060 | Ventil Komplette |  | 1130530 | Rørisolasjon andre materialer | NOBB VAVVS
60513983 | 740264 |  | RAUPIANO grenrør 45 grader | Ja | 60181790 | 5505150 | Deler til avløpsrør |  | 5501210 | Deler til avløpsrør, plast | NOBB VAVVS
60513985 | 267542 |  | KRAGE TP PVC-U | Ja | 60175000 | 5815220 | Deler trykkrør andre typer plast |  | 5810330 | Deler for tilførselsrør, plast | NOBB VAVVS
60513999 | 267542 |  | BEND 90° LANG ENDE PE100 / SDR11 | Ja | 60175034 | 5815100 | Deler trykkrør PE |  | 5810330 | Deler for tilførselsrør, plast | NOBB VAVVS
60514000 | 741032 |  | S/905 Kupling f/HDPE-rør m/slett ende Svart EPDM VP | Ja | 60187591 | 5815300 | Kuplinger rør i rørsystemer |  | 5810550 | Deler for rørsystemer | NOBB VAVVS
60514006 | 740780 |  | 3/8 x 10mm TIPPUNION | Ja | 60183305 | 5827100 | Messingdeler for trykkrør |  | 5820210 | Deler for tilførselsrør, metall | NOBB VAVVS
60514017 | 204439 |  | PE 100 SDR 11 krage f/elektromuffer | Ja | 60174262 | 5815100 | Deler trykkrør PE |  | 5810330 | Deler for tilførselsrør, plast | NOBB VAVVS
60514017 | 283655 |  | PE 100 SDR 11 krage f/elektromuffer | Nei | 60174262 | 5815100 | Deler trykkrør PE |  | 5810330 | Deler for tilførselsrør, plast | NOBB VAVVS
60514023 | 740628 |  | PE100 Nippelmuffe innv.gj. lang SDR11 | Ja | 60179883 | 5815100 | Deler trykkrør PE |  | 5810330 | Deler for tilførselsrør, plast | NOBB VAVVS
60514028 | 740180 |  | Sani SoftPex lysbeskyttet | Ja | 60177675 | 3015230 | Slanger Fleksible- |  | 6910300 | Fleksible kanaler ventilasjon | NOBB VAVVS
60514058 | 740816 |  | AVRUNDA BELASTNINGSLODD I BETONG , LUFTVEKT | Ja | 60184780 | 5815100 | Deler trykkrør PE |  | 5810330 | Deler for tilførselsrør, plast | NOBB VAVVS
60514077 | 204439 |  | PE 100 SDR 17 bend, f/speilsveising | Ja | 60174177 | 5815100 | Deler trykkrør PE |  | 5810330 | Deler for tilførselsrør, plast | NOBB VAVVS
60514077 | 283655 |  | PE 100 SDR 17 bend, f/speilsveising | Nei | 60174177 | 5815100 | Deler trykkrør PE |  | 5810330 | Deler for tilførselsrør, plast | NOBB VAVVS
60514087 | 267542 |  | MULTI/JOINT 3100+ REDUKSJONSMUFFE | Ja | 60174971 | 5893100 | Deler til trykkrør i andre materialer |  | 5830210 | Deler til tilførselsrør, andre materialer | NOBB VAVVS
60514090 | 740392 |  | PE100 PREFAB BEND 11GR SDR17 | Ja | 60186104 | 5815100 | Deler trykkrør PE |  | 5810330 | Deler for tilførselsrør, plast | NOBB VAVVS
60514099 | 283655 |  | Plasson El-Muffe PE100 Light-Fit SDR17-33 | Nei | 60186168 | 5815100 | Deler trykkrør PE |  | 5810330 | Deler for tilførselsrør, plast | NOBB VAVVS
60514099 | 740392 |  | Plasson El-Muffe PE100 Light-Fit SDR17-33 | Ja | 60186168 | 5815100 | Deler trykkrør PE |  | 5810330 | Deler for tilførselsrør, plast | NOBB VAVVS
60514114 | 741032 |  | S/75 Fleksibel Kupling Oransje EPDM | Ja | 60187616 | 5815300 | Kuplinger rør i rørsystemer |  | 5810550 | Deler for rørsystemer | NOBB VAVVS
60514116 | 209298 |  | Uponor SPI Fluvia E ventil for MPG | Ja | 60176803 | 5815550 | Gulvvarmesystemer (ekskl. rør) |  | 5810410 | Deler for gulvvarme/gatevarme | NOBB VAVVS
60514121 | 276835 | T-RØR REDUKSJON 20X16X16 MS58 | TECEflex T-rør reduksjon MS 58 varme/kjøling | Ja | 60650425 | 5505150 | Deler til avløpsrør |  | 5810550 | Deler for rørsystemer | NOBB VAVVS
60514141 | 741032 |  | S/920N Anboringsklammer Rød EPDM m/innv.gj BSP | Ja | 60187583 | 5865100 | Strekkfaste rørdeler støpejern |  | 5820210 | Deler for tilførselsrør, metall | NOBB VAVVS
60514151 | 215954 |  | PF T-rør AX25 x AX20 x AX25 | Ja | 60176046 | 5825200 | Pushfittings, kobber forkrommet |  | 5820210 | Deler for tilførselsrør, metall | NOBB VAVVS
60514151 | 283655 |  | PF T-rør AX25 x AX20 x AX25 | Nei | 60176046 | 5825200 | Pushfittings, kobber forkrommet |  | 5820210 | Deler for tilførselsrør, metall | NOBB VAVVS
60514155 | 740392 |  | PE100 Albue 11° lang for EL-sveis SDR11 | Ja | 60186104 | 5815100 | Deler trykkrør PE |  | 5810330 | Deler for tilførselsrør, plast | NOBB VAVVS
60514156 | 209298 |  | Uponor SPI Vario rail med 5 dominos | Ja | 60176803 | 5815550 | Gulvvarmesystemer (ekskl. rør) |  | 5810410 | Deler for gulvvarme/gatevarme | NOBB VAVVS
60514160 | 740392 |  | EL-MUFFE PE100 SDR26 | Ja | 60186168 | 5815100 | Deler trykkrør PE |  | 5810330 | Deler for tilførselsrør, plast | NOBB VAVVS
60514163 | 215909 | FLENSEPAKNING DN150 NBR PN10/16 | FLENSEPAKNING DN150 NBR PN10/16 | Ja | 41692779 | 5865200 | Ikke strekkfaste rørdeler støpejern |  | 5820210 | Deler for tilførselsrør, metall | NOBB VAVVS
60514163 | 283655 | FLENSEPAKNING DN150 NBR PN10/16 | FLENSEPAKNING DN150 NBR PN10/16 | Nei | 41692779 | 5865200 | Ikke strekkfaste rørdeler støpejern |  | 5820210 | Deler for tilførselsrør, metall | NOBB VAVVS
60514188 | 215909 |  | REP.MUFFE TS20 305-325 L=400 EPDM A2 | Ja | 60175491 | 5865200 | Ikke strekkfaste rørdeler støpejern |  | 5820210 | Deler for tilførselsrør, metall | NOBB VAVVS
60514199 | 267542 |  | AVSTENGINGSKLAMMMER, KIT | Ja | 60175008 | 5815100 | Deler trykkrør PE |  | 5810330 | Deler for tilførselsrør, plast | NOBB VAVVS
60514202 | 740344 |  | Z-formet brakett for profil av type C | Ja | 60184445 | 3015220 | Kanaler Tilbehør |  | 6910900 | Tilbehør kanaler | NOBB VAVVS
60514214 | 740392 |  | PE100 KRAGE KORT FREST SDR17 | Ja | 60186104 | 5815100 | Deler trykkrør PE |  | 5810330 | Deler for tilførselsrør, plast | NOBB VAVVS
60514215 | 283655 | KOBLING 38-43 UTEN STØTTEBÅND | PC 43 (Ø38-43 MM) FERNCO OVERGANGSKOBLING | Nei | 60174900 | 5505150 | Deler til avløpsrør |  | 1850640 | Forlengere og Overganger | NOBB VAVVS
60514215 | 740592 | KOBLING 38-43 UTEN STØTTEBÅND | PC 43 (Ø38-43 MM) FERNCO OVERGANGSKOBLING | Ja | 60174900 | 5505150 | Deler til avløpsrør |  | 1850640 | Forlengere og Overganger | NOBB VAVVS
60514219 | 283655 |  | Notap Påstikksklammer S1 | Nei | 60187066 | 5865200 | Ikke strekkfaste rørdeler støpejern |  | 5820210 | Deler for tilførselsrør, metall | NOBB VAVVS
60514219 | 740972 |  | Notap Påstikksklammer S1 | Ja | 60187066 | 5865200 | Ikke strekkfaste rørdeler støpejern |  | 5820210 | Deler for tilførselsrør, metall | NOBB VAVVS
60514225 | 740628 |  | Magnum-kobling T-rør PN 16 | Ja | 60179938 | 5815220 | Deler trykkrør andre typer plast |  | 5810330 | Deler for tilførselsrør, plast | NOBB VAVVS
60514233 | 726056 |  | DEKKPLATE M/LÅS RØD RULL | Ja | 60181924 | 5615100 | Deler til kabelrør |  | 5610150 | Deler til kabelrør | NOBB VAVVS
60514234 | 267542 |  | MULTI/JOINT 3207+ ENDEKAPPE M/GJ.UTTAK EPDM/A4 | Ja | 60174971 | 5893100 | Deler til trykkrør i andre materialer |  | 5830210 | Deler til tilførselsrør, andre materialer | NOBB VAVVS
60514235 | 743276 |  | Flensekryss m/ brannavstikk Blå epoxy PN10 | Ja | 60183776 | 5865200 | Ikke strekkfaste rørdeler støpejern |  | 5820210 | Deler for tilførselsrør, metall | NOBB VAVVS
60514239 | 283655 | BEND 90° M/2 MUFFER 42MM | INOXPRES BEND 90° M/2 MUFFER | Ja | 60181392 | 5835200 | Deler rustfrie rør |  | 5820210 | Deler for tilførselsrør, metall | NOBB VAVVS
60514244 | 741032 |  | S/99 Roust-A-Bout Kupling Oransje EPDM | Ja | 60187616 | 5815300 | Kuplinger rør i rørsystemer |  | 5810550 | Deler for rørsystemer | NOBB VAVVS
60514260 | 215800 | RØR 12 MM KVEIL A 120M MULTIPEX | Roth MultiPex rør | Ja | 41948738 | 5810200 | Trykkrør PEX |  | 5810100 | Tilførselsrør plast (tidl Trykkrør PE) | NOBB VAVVS
60514276 | 740628 |  | PE100 Segmentbend 11°, SDR11 Tr.red.fakt. 0,8 | Ja | 60179883 | 5815100 | Deler trykkrør PE |  | 5810330 | Deler for tilførselsrør, plast | NOBB VAVVS
60514280 | 267542 |  | OVERGANGSMUFFE PE/MS UTV. GJ, KIT | Ja | 60175010 | 5815220 | Deler trykkrør andre typer plast |  | 5810330 | Deler for tilførselsrør, plast | NOBB VAVVS
60514299 | 216269 | OVG.MUFFE MAPRESS EL.FORS 35X3/4" | Mapress El-Forsinket overgangsmuffe | Ja | 60185311 | 5855200 | Deler karbonrør |  | 5820210 | Deler for tilførselsrør, metall | NOBB VAVVS
60514299 | 283655 | OVG.MUFFE MAPRESS EL.FORS 35X3/4" | Mapress El-Forsinket overgangsmuffe | Nei | 60185311 | 5855200 | Deler karbonrør |  | 5820210 | Deler for tilførselsrør, metall | NOBB VAVVS
60514310 | 743276 |  | Duktil Skjøtemuffe Express Epoxy | Ja | 60183776 | 5865200 | Ikke strekkfaste rørdeler støpejern |  | 5820210 | Deler for tilførselsrør, metall | NOBB VAVVS
60514336 | 741032 |  | N/60 Blindlokk m/Eksentrisk BSPTtappehull Oransj | Ja | 60187611 | 5865100 | Strekkfaste rørdeler støpejern |  | 5820210 | Deler for tilførselsrør, metall | NOBB VAVVS
60514345 | 214995 |  | ALBU CU 90GR | Ja | 60178848 | 5825100 | Pressfittings, kobber |  | 5820210 | Deler for tilførselsrør, metall | NOBB VAVVS
60514346 | 283655 |  | PE100 KRAGE LANG FREST SDR11 | Nei | 60186104 | 5815100 | Deler trykkrør PE |  | 5810330 | Deler for tilførselsrør, plast | NOBB VAVVS
60514346 | 740392 |  | PE100 KRAGE LANG FREST SDR11 | Ja | 60186104 | 5815100 | Deler trykkrør PE |  | 5810330 | Deler for tilførselsrør, plast | NOBB VAVVS
60514349 | 740948 |  | SANHA-THERM PRESS OVERGANGSMUFFE UTV GJ | Ja | 60186662 | 5855200 | Deler karbonrør |  | 5820210 | Deler for tilførselsrør, metall | NOBB VAVVS
60514354 | 740204 |  | Megapress S XL, Bend 90° m/SC-Contur 4216XL | Ja | 60178132 | 5855200 | Deler karbonrør |  | 5820210 | Deler for tilførselsrør, metall | NOBB VAVVS
60514356 | 740628 |  | Flexkobling Reduksjon | Ja | 60179874 | 5815220 | Deler trykkrør andre typer plast |  | 5810330 | Deler for tilførselsrør, plast | NOBB VAVVS
60514359 | 283655 |  | PE100 RC BEND 22° SØMLØST SDR11 R=1,5xD | Nei | 60186104 | 5815100 | Deler trykkrør PE |  | 5810330 | Deler for tilførselsrør, plast | NOBB VAVVS
60514359 | 740392 |  | PE100 RC BEND 22° SØMLØST SDR11 R=1,5xD | Ja | 60186104 | 5815100 | Deler trykkrør PE |  | 5810330 | Deler for tilførselsrør, plast | NOBB VAVVS
60514364 | 267542 |  | REDUKSJON LANG ENDE | Ja | 60175034 | 5815100 | Deler trykkrør PE |  | 5810330 | Deler for tilførselsrør, plast | NOBB VAVVS
60514367 | 267542 |  | TANK GJENNOMFØRING PVC-U/EPDM m. spissende/redusert muffe | Ja | 60174991 | 5815220 | Deler trykkrør andre typer plast |  | 5810330 | Deler for tilførselsrør, plast | NOBB VAVVS
60514368 | 204439 |  | PE100 SDR 11 elektrosadel m/elektroavstikk | Ja | 60174239 | 5815100 | Deler trykkrør PE |  | 5810330 | Deler for tilførselsrør, plast | NOBB VAVVS
60514371 | 741000 |  | OVERGANG M22 UTV. X 24 UTV. 5374 E NITO OVERGANG | Ja | 60187152 | 5827100 | Messingdeler for trykkrør |  | 5820210 | Deler for tilførselsrør, metall | NOBB VAVVS
60514396 | 216269 | ALBUE 45° MEPLA 50MM | Mepla albue: 45° | Ja | 41695047 | 5815200 | Deler trykkrør flerlags |  | 5810360 | Deler for tilførselsrør, flerlags | NOBB VAVVS
60514396 | 283655 | ALBUE 45° MEPLA 50MM | Mepla albue: 45° | Nei | 41695047 | 5815200 | Deler trykkrør flerlags |  | 5810360 | Deler for tilførselsrør, flerlags | NOBB VAVVS
60514397 | 267542 |  | REDUKSJON KORT TP PVC-U | Ja | 60175000 | 5815220 | Deler trykkrør andre typer plast |  | 5810330 | Deler for tilførselsrør, plast | NOBB VAVVS
60514397 | 283655 |  | REDUKSJON KORT TP PVC-U | Nei | 60175000 | 5815220 | Deler trykkrør andre typer plast |  | 5810330 | Deler for tilførselsrør, plast | NOBB VAVVS
60514406 | 283655 | REDUKSJON 28MM X 18MM | INOXPRES REDUKSJON | Ja | 60181392 | 5835200 | Deler rustfrie rør |  | 5820210 | Deler for tilførselsrør, metall | NOBB VAVVS
60514425 | 740392 |  | PE100 RED.KONS KORT FOR SP-SVEIS SDR33 | Ja | 60186104 | 5815100 | Deler trykkrør PE |  | 5810330 | Deler for tilførselsrør, plast | NOBB VAVVS
60514443 | 740628 |  | PE100-bend 60° SDR11, bøyd av rør, R=1,5 | Ja | 60179883 | 5815100 | Deler trykkrør PE |  | 5810330 | Deler for tilførselsrør, plast | NOBB VAVVS
60514448 | 740392 |  | PE100 RED.FLENS LANG F.EL-SVEIS-B PN10/16 SDR17 | Ja | 60186104 | 5815100 | Deler trykkrør PE |  | 5810330 | Deler for tilførselsrør, plast | NOBB VAVVS
60514449 | 740392 |  | PE100 Albue 60° lang for EL-sveis SDR11 | Ja | 60186104 | 5815100 | Deler trykkrør PE |  | 5810330 | Deler for tilførselsrør, plast | NOBB VAVVS
60514460 | 209298 | ADAPTER M/LØPMUTTER 20-G1/2"SN | Uponor S-Press PLUS adapter m/løp.mutter | Ja | 41867122 | 5815200 | Deler trykkrør flerlags |  | 5810360 | Deler for tilførselsrør, flerlags | NOBB VAVVS, NOBB Total
60514460 | 283655 | ADAPTER M/LØPMUTTER 20-G1/2"SN | Uponor S-Press PLUS adapter m/løp.mutter | Nei | 41867122 | 5815200 | Deler trykkrør flerlags |  | 5810360 | Deler for tilførselsrør, flerlags | NOBB VAVVS
60514461 | 283655 |  | Universal anb.Klammer m/ventil | Nei | 60188415 | 5865100 | Strekkfaste rørdeler støpejern |  | 5820210 | Deler for tilførselsrør, metall | NOBB VAVVS
60514461 | 740116 |  | Universal anb.Klammer m/ventil | Ja | 60188415 | 5865100 | Strekkfaste rørdeler støpejern |  | 5820210 | Deler for tilførselsrør, metall | NOBB VAVVS
60514462 | 283655 | STEELPRES VAL. CONNECTOR 2"1/2X54 | Steelpres val. connector 2"1/2x54 | Ja | 60181400 | 5855200 | Deler karbonrør |  | 5820210 | Deler for tilførselsrør, metall | NOBB VAVVS
60514471 | 215800 | RØR ALU-LASERPLUS 16 X 2 MM, 500 MT | Roth Alu-LaserPlus rør | Ja | 41948655 | 5810250 | Trykkrør flerlags |  | 5810210 | Tilførselsrør, flerlags | NOBB VAVVS
60514471 | 283655 | RØR ALU-LASERPLUS 16 X 2 MM, 500 MT | Roth Alu-LaserPlus rør | Nei | 41948655 | 5810250 | Trykkrør flerlags |  | 5810210 | Tilførselsrør, flerlags | NOBB VAVVS
60514472 | 740488 |  | PE100 Fl.krage SDR11 Kort | Ja | 60187986 | 5815100 | Deler trykkrør PE |  | 5810330 | Deler for tilførselsrør, plast | NOBB VAVVS
60514475 | 740628 |  | Flexkobling Standard | Ja | 60179874 | 5815220 | Deler trykkrør andre typer plast |  | 5810330 | Deler for tilførselsrør, plast | NOBB VAVVS
60514484 | 204439 |  | PP kortovergang gråhvit | Ja | 60174128 | 5505150 | Deler til avløpsrør |  | 5501210 | Deler til avløpsrør, plast | NOBB VAVVS
60514484 | 283655 |  | PP kortovergang gråhvit | Nei | 60174128 | 5505150 | Deler til avløpsrør |  | 5501210 | Deler til avløpsrør, plast | NOBB VAVVS
60514485 | 283655 |  | Overgang ZAK46 muffe-DN80 BAIO spiss | Nei | 60188395 | 5865100 | Strekkfaste rørdeler støpejern |  | 5820210 | Deler for tilførselsrør, metall | NOBB VAVVS
60514485 | 740116 |  | Overgang ZAK46 muffe-DN80 BAIO spiss | Ja | 60188395 | 5865100 | Strekkfaste rørdeler støpejern |  | 5820210 | Deler for tilførselsrør, metall | NOBB VAVVS
60514490 | 740296 |  | 1.1/2" M X 1.1/4" F PLASSIM OVERGANGSHYLSE M/F | Ja | 60183361 | 5815100 | Deler trykkrør PE |  | 5810330 | Deler for tilførselsrør, plast | NOBB VAVVS
60514497 | 743276 |  | Flensebend 30° Blå epoxy PN10 | Ja | 60183776 | 5865200 | Ikke strekkfaste rørdeler støpejern |  | 5820210 | Deler for tilførselsrør, metall | NOBB VAVVS
60514499 | 743412 |  | K-FLEX ALU-KRAFT TAPE | Ja | 60182812 | 3015060 | Ventil Komplette |  | 1130530 | Rørisolasjon andre materialer | NOBB VAVVS
60514505 | 267542 |  | ENDEKAPPE LANG ENDE PE100 / SDR11 | Ja | 60653332 | 5815100 | Deler trykkrør PE |  | 5810330 | Deler for tilførselsrør, plast | NOBB VAVVS
60514510 | 267542 |  | REDUKSJON | Ja | 60175010 | 5815220 | Deler trykkrør andre typer plast |  | 5810330 | Deler for tilførselsrør, plast | NOBB VAVVS
60514510 | 283655 |  | REDUKSJON | Nei | 60175010 | 5815220 | Deler trykkrør andre typer plast |  | 5810330 | Deler for tilførselsrør, plast | NOBB VAVVS
60514522 | 267542 |  | REDUKSJON SPEILSVEIS PE100 / SDR11 | Ja | 60175034 | 5815100 | Deler trykkrør PE |  | 5810330 | Deler for tilførselsrør, plast | NOBB VAVVS
60514526 | 743276 |  | Flensebend 11° Blå epoxy PN10 | Ja | 60183776 | 5865200 | Ikke strekkfaste rørdeler støpejern |  | 5820210 | Deler for tilførselsrør, metall | NOBB VAVVS
60514528 | 283655 |  | PE100 Endekappe lang for EL-sveis SDR17 | Nei | 60186109 | 5815100 | Deler trykkrør PE |  | 5810330 | Deler for tilførselsrør, plast | NOBB VAVVS
60514528 | 740392 |  | PE100 Endekappe lang for EL-sveis SDR17 | Ja | 60186109 | 5815100 | Deler trykkrør PE |  | 5810330 | Deler for tilførselsrør, plast | NOBB VAVVS
60514529 | 745164 |  | PAM MA Bend 68° | Ja | 60183774 | 5501300 | Avløpsrør støpejern/MA |  | 5505110 | Avløpsrør, metall | NOBB VAVVS
60514537 | 276835 | GULVVARMERØR 12X2.0MM 600M | gulvvarmerør 5-lags 600m | Ja | 60649883 | 5810400 | Rør gulvvarme |  | 5810260 | Tilførselsrør, plast, gulvvarme/gatevarme | NOBB VAVVS
60514539 | 283655 |  | AVK Flensemuffe m/murkrage.L=500.PN10 | Nei | 60175801 | 5865100 | Strekkfaste rørdeler støpejern |  | 5820210 | Deler for tilførselsrør, metall | NOBB VAVVS
60514539 | 740600 |  | AVK Flensemuffe m/murkrage.L=500.PN10 | Ja | 60175801 | 5865100 | Strekkfaste rørdeler støpejern |  | 5820210 | Deler for tilførselsrør, metall | NOBB VAVVS
60514551 | 283655 |  | PLASSON EL-ANB-KLAMMER PE100 M.KNIV SDR11-17 | Nei | 60186171 | 5815100 | Deler trykkrør PE |  | 5810330 | Deler for tilførselsrør, plast | NOBB VAVVS
60514551 | 740392 |  | PLASSON EL-ANB-KLAMMER PE100 M.KNIV SDR11-17 | Ja | 60186171 | 5815100 | Deler trykkrør PE |  | 5810330 | Deler for tilførselsrør, plast | NOBB VAVVS
60514571 | 740392 |  | PE100 RC BEND 60° SØMLØST SDR11 R=1,5xD | Ja | 60186104 | 5815100 | Deler trykkrør PE |  | 5810330 | Deler for tilførselsrør, plast | NOBB VAVVS
60514576 | 740200 |  | 3" M/DREN 2" GALV. ENDELOKK | Ja | 60178049 | 5865100 | Strekkfaste rørdeler støpejern |  | 5820210 | Deler for tilførselsrør, metall | NOBB VAVVS
60514588 | 740664 |  | EZZE SLANGENIPPEL F/3/4" SLANGE, BUTIKKPAKKET, 6360/2171627 | Ja | 60180837 | 5827100 | Messingdeler for trykkrør |  | 5820210 | Deler for tilførselsrør, metall | NOBB VAVVS
60514599 | 741032 |  | S/750 Reduksjonskupling Galvanisert EPDM | Ja | 60187616 | 5815300 | Kuplinger rør i rørsystemer |  | 5810550 | Deler for rørsystemer | NOBB VAVVS
60514610 | 740392 |  | PE100 PREFAB GRENRØR SDR11 | Ja | 60186105 | 5815100 | Deler trykkrør PE |  | 5810330 | Deler for tilførselsrør, plast | NOBB VAVVS
60514615 | 741032 |  | N/60 Blindlokk m/Eksentrisk BSPT tappehull Rød | Ja | 60187611 | 5865100 | Strekkfaste rørdeler støpejern |  | 5820210 | Deler for tilførselsrør, metall | NOBB VAVVS
60514617 | 267542 |  | Unionsende innv Rp gj m/O-ring TP | Ja | 60175000 | 5815220 | Deler trykkrør andre typer plast |  | 5810330 | Deler for tilførselsrør, plast | NOBB VAVVS
60514628 | 740628 |  | PE100-bend 22° SDR11, bøyd av rør, R=2,5 | Ja | 60179883 | 5815100 | Deler trykkrør PE |  | 5810330 | Deler for tilførselsrør, plast | NOBB VAVVS
60514637 | 740188 |  | Reduksjonskupling | Ja | 60177889 | 5860100 | Strekkfaste rør støpejern |  | 5820100 | Tilførselsrør metall (tidl Kobberrør glødet kveil) | NOBB VAVVS
60514650 | 209298 | PIPE RADI NAT PN6 75X6,8 50M | Uponor Radi Pipe naturell PN6 | Ja | 41867001 | 5810200 | Trykkrør PEX |  | 5810100 | Tilførselsrør plast (tidl Trykkrør PE) | NOBB VAVVS, NOBB Total
60514650 | 283655 | PIPE RADI NAT PN6 75X6,8 50M | Uponor Radi Pipe naturell PN6 | Nei | 41867001 | 5810200 | Trykkrør PEX |  | 5810100 | Tilførselsrør plast (tidl Trykkrør PE) | NOBB VAVVS
60514652 | 216269 | ALBUE SYREF. UTV.G 15X1/2" GASS | Mapress Syrefast albue 90° utvendige gjenger (gass) | Ja | 41695101 | 5845200 | Deler syrefaste rør |  | 5820210 | Deler for tilførselsrør, metall | NOBB VAVVS
60514652 | 283655 | ALBUE SYREF. UTV.G 15X1/2" GASS | Mapress Syrefast albue 90° utvendige gjenger (gass) | Nei | 41695101 | 5845200 | Deler syrefaste rør |  | 5820210 | Deler for tilførselsrør, metall | NOBB VAVVS
60514662 | 209298 | SKJØTEUNION 32X2,9-32X2,9 PN6 | Uponor Wipex Skjøteunion PN6 | Ja | 41867277 | 5815150 | Deler trykkrør PEX |  | 5810330 | Deler for tilførselsrør, plast | NOBB VAVVS, NOBB Total
60514662 | 283655 | SKJØTEUNION 32X2,9-32X2,9 PN6 | Uponor Wipex Skjøteunion PN6 | Nei | 41867277 | 5815150 | Deler trykkrør PEX |  | 5810330 | Deler for tilførselsrør, plast | NOBB VAVVS
60514669 | 740600 |  | AVK Reduksjonsflens.Type B. PN16. | Ja | 60175811 | 5865100 | Strekkfaste rørdeler støpejern |  | 5820210 | Deler for tilførselsrør, metall | NOBB VAVVS
60514673 | 283655 |  | LÅSERING BAIO, PE, STREKKFAST | Nei | 60188403 | 5865100 | Strekkfaste rørdeler støpejern |  | 5820210 | Deler for tilførselsrør, metall | NOBB VAVVS
60514673 | 740116 |  | LÅSERING BAIO, PE, STREKKFAST | Ja | 60188403 | 5865100 | Strekkfaste rørdeler støpejern |  | 5820210 | Deler for tilførselsrør, metall | NOBB VAVVS
60514690 | 283655 | KGS GII NBR DN 80 PN 10-40 | Klinger KGS GII stålarmert NBR flenspakning | Nei | 60182781 | 5855200 | Deler karbonrør |  | 5820210 | Deler for tilførselsrør, metall | NOBB VAVVS
60514690 | 740280 | KGS GII NBR DN 80 PN 10-40 | Klinger KGS GII stålarmert NBR flenspakning | Ja | 60182781 | 5855200 | Deler karbonrør |  | 5820210 | Deler for tilførselsrør, metall | NOBB VAVVS
60514693 | 740664 |  | 3/4" NR. 2173029 MESS. SLANGEKUPLING M/PAKN., EZZE 3411, 1/1 | Ja | 60180821 | 5827100 | Messingdeler for trykkrør |  | 5820210 | Deler for tilførselsrør, metall | NOBB VAVVS
60514715 | 420984 |  | MODULAR 200 RENNE ENDEPL.UTLØP Ø110 | Ja | 60174449 | 5501250 | Avløpsrør rustfritt stål |  | 5505110 | Avløpsrør, metall | NOBB VAVVS
60514718 | 214995 | SKJØTEMUFFE F/KABELRØR DV 50MM | Skjøtemuffe f/kabelrør DV kveil | Ja | 60650754 | 5615100 | Deler til kabelrør |  | 5610150 | Deler til kabelrør | NOBB VAVVS
60514719 | 740264 |  | RAUPIANO bend 67 grader | Ja | 60181791 | 5505150 | Deler til avløpsrør |  | 5501210 | Deler til avløpsrør, plast | NOBB VAVVS
60514720 | 740204 |  | Megapress S skrudd tilslutning | Ja | 60178132 | 5855200 | Deler karbonrør |  | 5820210 | Deler for tilførselsrør, metall | NOBB VAVVS
60514734 | 741032 |  | S/E497 QuickVic Fast Kupling F/ST100 Galv EPDM-EF | Ja | 60187616 | 5815300 | Kuplinger rør i rørsystemer |  | 5810550 | Deler for rørsystemer | NOBB VAVVS
60514742 | 215756 | KRYSS 1" | Kryss | Ja | 41689557 | 5827100 | Messingdeler for trykkrør |  | 5820210 | Deler for tilførselsrør, metall | NOBB VAVVS
60514742 | 283655 | KRYSS 1" | Kryss | Nei | 41689557 | 5827100 | Messingdeler for trykkrør |  | 5820210 | Deler for tilførselsrør, metall | NOBB VAVVS
60514746 | 283655 | TC KLEM.FOR DIN/SMS 21/2" | TC klem.for DIN/SMS 21/2", AISI 304 | Ja | 60181426 | 5835200 | Deler rustfrie rør |  | 5820210 | Deler for tilførselsrør, metall | NOBB VAVVS
60514747 | 740116 |  | INNVA Rep.muffe A2 108-128 L=300 | Ja | 60188400 | 5865200 | Ikke strekkfaste rørdeler støpejern |  | 5820210 | Deler for tilførselsrør, metall | NOBB VAVVS
60514760 | 200868 |  | 315MM WAVINPVC GRUNNBEND 30GR. DK | Ja | 60648335 | 5505150 | Deler til avløpsrør |  | 5501210 | Deler til avløpsrør, plast | NOBB VAVVS
60514785 | 283655 |  | PE100 ALBUE 30° LANG FOR EL-SVEIS SDR11 BA | Nei | 60186104 | 5815100 | Deler trykkrør PE |  | 5810330 | Deler for tilførselsrør, plast | NOBB VAVVS
60514785 | 740392 |  | PE100 ALBUE 30° LANG FOR EL-SVEIS SDR11 BA | Ja | 60186104 | 5815100 | Deler trykkrør PE |  | 5810330 | Deler for tilførselsrør, plast | NOBB VAVVS
60514796 | 743072 |  | ESV-10S SNITTRING SVEIS SKOTTGJ. | Ja | 60184523 | 5815300 | Kuplinger rør i rørsystemer |  | 5810550 | Deler for rørsystemer | NOBB VAVVS
60514799 | 740392 |  | PE100 T-RØR RED. KORT F/SP-SVEIS SDR11 | Ja | 60186105 | 5815100 | Deler trykkrør PE |  | 5810330 | Deler for tilførselsrør, plast | NOBB VAVVS
60514811 | 740780 |  | 22x18x22 T-KLEMRINGSKOBL MESS | Ja | 60183301 | 5827100 | Messingdeler for trykkrør |  | 5820210 | Deler for tilførselsrør, metall | NOBB VAVVS
60514822 | 740628 |  | PE100 Segmentbend 30°, SDR11 Tr.red.fakt. 0,8 | Ja | 60179883 | 5815100 | Deler trykkrør PE |  | 5810330 | Deler for tilførselsrør, plast | NOBB VAVVS
60514838 | 740308 |  | Rør i rør Rød 50 met | Ja | 60183577 | 5810200 | Trykkrør PEX |  | 5810100 | Tilførselsrør plast (tidl Trykkrør PE) | NOBB VAVVS
60514841 | 215800 |  | Roth nippelmuffe EURO, RG | Ja | 60177342 | 5815300 | Kuplinger rør i rørsystemer |  | 5810550 | Deler for rørsystemer | NOBB VAVVS
60514851 | 726056 |  | A-press galv T-rør | Ja | 60181814 | 5835200 | Deler rustfrie rør |  | 5820210 | Deler for tilførselsrør, metall | NOBB VAVVS
60514852 | 209298 | RETT SKJØTESETT 175-200 F/MANTEL | Uponor Ecoflex Rett skjøtesett | Ja | 41867421 | 5815150 | Deler trykkrør PEX |  | 5810330 | Deler for tilførselsrør, plast | NOBB VAVVS, NOBB Total
60514882 | 740176 |  | BLÜCHER EUROPIPE LANGBEND 2 X 45° | Ja | 60176281 | 5505150 | Deler til avløpsrør |  | 5505160 | Deler til avløpsrør, metall | NOBB VAVVS
60514885 | 215909 |  | REP.MUFFE TS10 82-90 L=250 EPDM A2 | Ja | 60175491 | 5865200 | Ikke strekkfaste rørdeler støpejern |  | 5820210 | Deler for tilførselsrør, metall | NOBB VAVVS
60514907 | 740204 |  | F1 Prestabo Flenseovergang med presskobling | Ja | 60178143 | 5855200 | Deler karbonrør |  | 5820210 | Deler for tilførselsrør, metall | NOBB VAVVS
60514925 | 726056 | TIPPUNION 63 MM X 2" AHL-F/PE- | Tippunion AHL-f/PE-trykkrør, PN 16 a-collection | Ja | 60181915 | 5815150 | Deler trykkrør PEX |  | 5810330 | Deler for tilførselsrør, plast | NOBB VAVVS
60514958 | 740628 |  | PVC Reduksjon utv./innv.lim, PN16 | Ja | 60179889 | 5815220 | Deler trykkrør andre typer plast |  | 5810330 | Deler for tilførselsrør, plast | NOBB VAVVS
60514959 | 204439 |  | Kortbend avløp Isovarm 30° | Ja | 60174368 | 5505100 | Deler til avløpsrør isolert |  | 5501210 | Deler til avløpsrør, plast | NOBB VAVVS
60514972 | 267542 |  | BEND 90° GJENGET TP PVC-U | Ja | 60653313 | 5815220 | Deler trykkrør andre typer plast |  | 5810330 | Deler for tilførselsrør, plast | NOBB VAVVS
60514976 | 740392 |  | PP-HURTIGKOBL. ALBUE 90 | Ja | 60186141 | 5815100 | Deler trykkrør PE |  | 5810330 | Deler for tilførselsrør, plast | NOBB VAVVS
60514979 | 740204 |  | kobling Raxofix | Ja | 60677650 | 5893100 | Deler til trykkrør i andre materialer |  | 5830210 | Deler til tilførselsrør, andre materialer | NOBB VAVVS
60514985 | 740392 |  | PE100 KRAGE KORT F/SP-SVEIS SDR17 | Ja | 60186104 | 5815100 | Deler trykkrør PE |  | 5810330 | Deler for tilførselsrør, plast | NOBB VAVVS
60514997 | 740628 |  | PE100 T-rør red. lang prefab SDR26 | Ja | 60179888 | 5815100 | Deler trykkrør PE |  | 5810330 | Deler for tilførselsrør, plast | NOBB VAVVS
60515000 | 214995 |  | OVERG.NIPPEL 2"X11/2" 3000lbs NPT F316/316L ASTM A182 | Ja | 60642396 | 5845200 | Deler syrefaste rør |  | 5820210 | Deler for tilførselsrør, metall | NOBB VAVVS
60515003 | 283655 |  | STØTTEHYLSER, BAIO, AISI304, PE80/100 SDR11 | Nei | 60188403 | 5865100 | Strekkfaste rørdeler støpejern |  | 5820210 | Deler for tilførselsrør, metall | NOBB VAVVS
60515003 | 740116 |  | STØTTEHYLSER, BAIO, AISI304, PE80/100 SDR11 | Ja | 60188403 | 5865100 | Strekkfaste rørdeler støpejern |  | 5820210 | Deler for tilførselsrør, metall | NOBB VAVVS
60515006 | 267542 |  | REDUKSJON LANG ENDE PE100 / SDR17-17,6 | Ja | 60175034 | 5815100 | Deler trykkrør PE |  | 5810330 | Deler for tilførselsrør, plast | NOBB VAVVS
60515009 | 215756 | NIPPELRØR UTV GJENGERG3/4 X 110 MM | Nippelrør utvendig gjenger | Ja | 41689557 | 5827100 | Messingdeler for trykkrør |  | 5820210 | Deler for tilførselsrør, metall | NOBB VAVVS
60515010 | 740628 |  | PVC Plugg utv.gj. | Ja | 60179895 | 5815220 | Deler trykkrør andre typer plast |  | 5810330 | Deler for tilførselsrør, plast | NOBB VAVVS
60515016 | 209298 | OVERGANGSNIPPEL 2"-1 1/4" | Uponor Wipex Overgangsnippel | Ja | 41867417 | 5815150 | Deler trykkrør PEX |  | 5810330 | Deler for tilførselsrør, plast | NOBB VAVVS, NOBB Total
60515016 | 283655 | OVERGANGSNIPPEL 2"-1 1/4" | Uponor Wipex Overgangsnippel | Nei | 41867417 | 5815150 | Deler trykkrør PEX |  | 5810330 | Deler for tilførselsrør, plast | NOBB VAVVS
60515023 | 740628 |  | PVC-U trykkrør PN 4, L=5m | Ja | 60179892 | 5810320 | Trykkrør andre typer plast |  | 5810100 | Tilførselsrør plast (tidl Trykkrør PE) | NOBB VAVVS
60515029 | 216269 | OVERG.INNV.GJ MEPLA 40X1 1/2" | Mepla muffe, innvendige gjenger | Ja | 41695047 | 5815200 | Deler trykkrør flerlags |  | 5810360 | Deler for tilførselsrør, flerlags | NOBB VAVVS
60515029 | 283655 | OVERG.INNV.GJ MEPLA 40X1 1/2" | Mepla muffe, innvendige gjenger | Nei | 41695047 | 5815200 | Deler trykkrør flerlags |  | 5810360 | Deler for tilførselsrør, flerlags | NOBB VAVVS
60515032 | 740600 |  | AVK støttehylse til PE-rør, benyttes innven., SDR17 | Ja | 60175808 | 5815100 | Deler trykkrør PE |  | 5810330 | Deler for tilførselsrør, plast | NOBB VAVVS
60515033 | 740628 |  | PE100 krage kort, konet for spjeldventil SDR11 | Ja | 60179889 | 5815220 | Deler trykkrør andre typer plast |  | 5810330 | Deler for tilførselsrør, plast | NOBB VAVVS
60515042 | 743072 |  | GRKO-22/15L SYREF. SNITTRING REDUKSJON | Ja | 60184528 | 5815300 | Kuplinger rør i rørsystemer |  | 5810550 | Deler for rørsystemer | NOBB VAVVS
60515046 | 216269 | RØR MAPRESS PLASTMANTLET 22 MM | Mapress El-Forsinket rør plastmantel L: 6m | Ja | 60185595 | 5850200 | Sveiste rør karbon |  | 5820100 | Tilførselsrør metall (tidl Kobberrør glødet kveil) | NOBB VAVVS
60515046 | 283655 | RØR MAPRESS PLASTMANTLET 22 MM | Mapress El-Forsinket rør plastmantel L: 6m | Nei | 60185595 | 5850200 | Sveiste rør karbon |  | 5820100 | Tilførselsrør metall (tidl Kobberrør glødet kveil) | NOBB VAVVS
60515049 | 740664 |  | 2", NR. 8070088 MESS. PLUGG, EZZE 2451 | Ja | 60180820 | 5827100 | Messingdeler for trykkrør |  | 5820210 | Deler for tilførselsrør, metall | NOBB VAVVS
60515055 | 740308 |  | Pex Tippunion | Ja | 60183593 | 5815150 | Deler trykkrør PEX |  | 5810330 | Deler for tilførselsrør, plast | NOBB VAVVS
60515064 | 740204 |  | Megapress nippelmuffe m/SC-Contur 4213 | Ja | 60178132 | 5855200 | Deler karbonrør |  | 5820210 | Deler for tilførselsrør, metall | NOBB VAVVS
60515069 | 740628 |  | PVC krage innv.lim, glatt underside, PN16 | Ja | 60179889 | 5815220 | Deler trykkrør andre typer plast |  | 5810330 | Deler for tilførselsrør, plast | NOBB VAVVS
60515075 | 200868 |  | AS+ BEND | Ja | 60638118 | 5505150 | Deler til avløpsrør |  | 5501210 | Deler til avløpsrør, plast | NOBB VAVVS
60515075 | 283655 |  | AS+ BEND | Nei | 60638118 | 5505150 | Deler til avløpsrør |  | 5501210 | Deler til avløpsrør, plast | NOBB VAVVS
60515089 | 740628 |  | Flexkobling Standard Large | Ja | 60179874 | 5815220 | Deler trykkrør andre typer plast |  | 5810330 | Deler for tilførselsrør, plast | NOBB VAVVS
60515093 | 740392 |  | PE100 RED.EKS KORT F/SP-SVEIS SDR17 | Ja | 60186104 | 5815100 | Deler trykkrør PE |  | 5810330 | Deler for tilførselsrør, plast | NOBB VAVVS
60515095 | 726056 | BEND MA 58 MM X 68° | MA bend | Ja | 60181896 | 5505150 | Deler til avløpsrør |  | 5505160 | Deler til avløpsrør, metall | NOBB VAVVS
60515097 | 216269 | T-RØR MAPRESS SYREFAST 15MM | Mapress Syrefast T-rør likt | Ja | 60185758 | 5845200 | Deler syrefaste rør |  | 5820210 | Deler for tilførselsrør, metall | NOBB VAVVS
60515097 | 283655 | T-RØR MAPRESS SYREFAST 15MM | Mapress Syrefast T-rør likt | Nei | 60185758 | 5845200 | Deler syrefaste rør |  | 5820210 | Deler for tilførselsrør, metall | NOBB VAVVS
60515101 | 740264 |  | RAUTHERM-S PEX RØR, 120m kveil | Ja | 60679925 | 5810400 | Rør gulvvarme |  | 5810260 | Tilførselsrør, plast, gulvvarme/gatevarme | NOBB VAVVS
60515111 | 740116 |  | Flenserør DN 65 L=100mm | Ja | 60188398 | 5865100 | Strekkfaste rørdeler støpejern |  | 5820210 | Deler for tilførselsrør, metall | NOBB VAVVS
60515118 | 283655 |  | BLÜCHER EUROPIPE EKSENTRISK OVERGANG AISI304 | Nei | 60176281 | 5505150 | Deler til avløpsrør |  | 5505160 | Deler til avløpsrør, metall | NOBB VAVVS
60515118 | 740176 |  | BLÜCHER EUROPIPE EKSENTRISK OVERGANG AISI304 | Ja | 60176281 | 5505150 | Deler til avløpsrør |  | 5505160 | Deler til avløpsrør, metall | NOBB VAVVS
60515126 | 283655 |  | Plasson El-Anb-Klammer PE100 m.kniv SDR11 | Nei | 60186171 | 5815100 | Deler trykkrør PE |  | 5810330 | Deler for tilførselsrør, plast | NOBB VAVVS
60515126 | 740392 |  | Plasson El-Anb-Klammer PE100 m.kniv SDR11 | Ja | 60186171 | 5815100 | Deler trykkrør PE |  | 5810330 | Deler for tilførselsrør, plast | NOBB VAVVS
60515137 | 200868 |  | 16x1/2" M5 overgang m/nippel | Ja | 60174063 | 5815200 | Deler trykkrør flerlags |  | 5810360 | Deler for tilførselsrør, flerlags | NOBB VAVVS
60515140 | 267542 |  | REDUKSJON EKSENTRISK SPEILSVEIS PE100 / SDR11 | Ja | 60175034 | 5815100 | Deler trykkrør PE |  | 5810330 | Deler for tilførselsrør, plast | NOBB VAVVS
60515142 | 740176 |  | BLÜCHER MARINE GJENNOMF TOALETT M KRAGE | Ja | 60176281 | 5505150 | Deler til avløpsrør |  | 5505160 | Deler til avløpsrør, metall | NOBB VAVVS
60515145 | 216269 | LØPEMUTTER MAPRESS SYREF 35X1 1/2" | Mapress Syrefast overgang m/løpemutter | Ja | 41695101 | 5845200 | Deler syrefaste rør |  | 5820210 | Deler for tilførselsrør, metall | NOBB VAVVS
60515145 | 283655 | LØPEMUTTER MAPRESS SYREF 35X1 1/2" | Mapress Syrefast overgang m/løpemutter | Nei | 41695101 | 5845200 | Deler syrefaste rør |  | 5820210 | Deler for tilførselsrør, metall | NOBB VAVVS
60515156 | 740600 |  | AVK Flensebend.L=210/210 PN10 | Ja | 60175801 | 5865100 | Strekkfaste rørdeler støpejern |  | 5820210 | Deler for tilførselsrør, metall | NOBB VAVVS
60515169 | 740628 |  | PE100 El.sadel | Ja | 60179921 | 5815100 | Deler trykkrør PE |  | 5810330 | Deler for tilførselsrør, plast | NOBB VAVVS
60515173 | 215909 |  | ANBORINGSMUFFE 88-100 300MM 2in A4 | Ja | 60175491 | 5865200 | Ikke strekkfaste rørdeler støpejern |  | 5820210 | Deler for tilførselsrør, metall | NOBB VAVVS
60515173 | 283655 |  | ANBORINGSMUFFE 88-100 300MM 2in A4 | Nei | 60175491 | 5865200 | Ikke strekkfaste rørdeler støpejern |  | 5820210 | Deler for tilførselsrør, metall | NOBB VAVVS
60515192 | 740668 | TAKVIFTE ICF55 IPX5 | ICF55 Takvifte IPX5 | Ja | 60180861 | 3015420 | Takvifter |  | 6920300 | Takvifter | NOBB VAVVS
60515197 | 740392 |  | PVC ENDEPLUGG UTV.GJ | Ja | 60186123 | 5815100 | Deler trykkrør PE |  | 5810330 | Deler for tilførselsrør, plast | NOBB VAVVS
60515201 | 745164 |  | PAM MA Grenrør enkelt 88° | Ja | 60183774 | 5501300 | Avløpsrør støpejern/MA |  | 5505110 | Avløpsrør, metall | NOBB VAVVS
60515213 | 214995 |  | Muffebend, 100 mm tyton med 1 muffe, 45 gr. | Ja | 60653777 | 5865200 | Ikke strekkfaste rørdeler støpejern |  | 5820210 | Deler for tilførselsrør, metall | NOBB VAVVS
60515216 | 283655 |  | Plasson El-Bend 90° PE100 SDR11-17 | Nei | 60186168 | 5815100 | Deler trykkrør PE |  | 5810330 | Deler for tilførselsrør, plast | NOBB VAVVS
60515216 | 740392 |  | Plasson El-Bend 90° PE100 SDR11-17 | Ja | 60186168 | 5815100 | Deler trykkrør PE |  | 5810330 | Deler for tilførselsrør, plast | NOBB VAVVS
60515219 | 740628 |  | PVC T-rør reduksjon innv.lim, PN16 | Ja | 60179890 | 5815220 | Deler trykkrør andre typer plast |  | 5810330 | Deler for tilførselsrør, plast | NOBB VAVVS
60515220 | 204439 |  | ISOVARM BEND 30° PE100 PN16 SDR11 | Ja | 60174199 | 5815100 | Deler trykkrør PE |  | 5810330 | Deler for tilførselsrør, plast | NOBB VAVVS
60515220 | 283655 |  | ISOVARM BEND 30° PE100 PN16 SDR11 | Nei | 60174199 | 5815100 | Deler trykkrør PE |  | 5810330 | Deler for tilførselsrør, plast | NOBB VAVVS
60515224 | 267542 |  | PP BELAGT STÅLFLENS SPEIL OG MUFFESVEIS | Ja | 60174982 | 5815100 | Deler trykkrør PE |  | 5810330 | Deler for tilførselsrør, plast | NOBB VAVVS
60515229 | 741032 |  | S/920N Anboringsklamme Org EPDM m/rillet utg | Ja | 60187583 | 5865100 | Strekkfaste rørdeler støpejern |  | 5820210 | Deler for tilførselsrør, metall | NOBB VAVVS
60515244 | 740628 |  | PP/stål løsflens PN10 | Ja | 60179868 | 5815100 | Deler trykkrør PE |  | 5810330 | Deler for tilførselsrør, plast | NOBB VAVVS
60515248 | 267542 |  | SADEL TOPLOAD M/SPISSENDE | Ja | 60175008 | 5815100 | Deler trykkrør PE |  | 5810330 | Deler for tilførselsrør, plast | NOBB VAVVS
60515253 | 743072 |  | VSA-28L SYREF. GJENGET BLINDPLUGG | Ja | 60184528 | 5815300 | Kuplinger rør i rørsystemer |  | 5810550 | Deler for rørsystemer | NOBB VAVVS
60515255 | 215657 | KLEMRINGSKOBL. KOMBI 1/2"X16MM | FPL kombikupling forkr. Kompl. | Ja | 41128943 | 5815100 | Deler trykkrør PE |  | 5810330 | Deler for tilførselsrør, plast | NOBB VAVVS
60515255 | 283655 | KLEMRINGSKOBL. KOMBI 1/2"X16MM | FPL kombikupling forkr. Kompl. | Nei | 41128943 | 5815100 | Deler trykkrør PE |  | 5810330 | Deler for tilførselsrør, plast | NOBB VAVVS
60515257 | 740392 |  | PE80 AVLØP RED. GRENRØR | Ja | 60186115 | 5815100 | Deler trykkrør PE |  | 5810330 | Deler for tilførselsrør, plast | NOBB VAVVS
60515258 | 276835 | POLO-KAL NG GRENRØR 110 X 75MM 45° | 110 X 75 MM X 45° POLO-KAL NG PP GRENRØR | Ja | 60648508 | 5505150 | Deler til avløpsrør |  | 5501210 | Deler til avløpsrør, plast | NOBB VAVVS
60515265 | 741032 |  | S/741 Flensadapter Svart EPDM PN10/16 m/skive | Ja | 60675660 | 5855100 | Flenser karbonrør |  | 5820210 | Deler for tilførselsrør, metall | NOBB VAVVS
60515277 | 214995 |  | Hydraulikkrør sømløse E235+N, utvendig galvanisert. 20x2,0mm | Ja | 60642713 | 5850400 | Hydraulikkrør karbon |  | 5820100 | Tilførselsrør metall (tidl Kobberrør glødet kveil) | NOBB VAVVS
60515303 | 267542 |  | T-RØR 90° REDUSERT TP PVC-U | Ja | 60653312 | 5815220 | Deler trykkrør andre typer plast |  | 5810330 | Deler for tilførselsrør, plast | NOBB VAVVS
60515309 | 216269 | T-RØR MAPRESS SYREF GAS 54X28X54MM | Mapress Syrefast T-rør redusert (gass) | Ja | 60185758 | 5845200 | Deler syrefaste rør |  | 5820210 | Deler for tilførselsrør, metall | NOBB VAVVS
60515309 | 283655 | T-RØR MAPRESS SYREF GAS 54X28X54MM | Mapress Syrefast T-rør redusert (gass) | Nei | 60185758 | 5845200 | Deler syrefaste rør |  | 5820210 | Deler for tilførselsrør, metall | NOBB VAVVS
60515312 | 420984 |  | MODULAR 20 RENNE MIDTPL.SLUK Ø110 AISI316 | Ja | 60174449 | 5501250 | Avløpsrør rustfritt stål |  | 5505110 | Avløpsrør, metall | NOBB VAVVS
60515313 | 420984 |  | ACO PIPE 125MM EKSPANSJONSSTYKKE | Ja | 60174413 | 5501250 | Avløpsrør rustfritt stål |  | 5505110 | Avløpsrør, metall | NOBB VAVVS
60515338 | 740276 |  | PE100 Segmentbend SDR26 61-90° | Ja | 60182772 | 5815100 | Deler trykkrør PE |  | 5810330 | Deler for tilførselsrør, plast | NOBB VAVVS
60515343 | 740392 |  | PE100 KRAGE KORT F/SP-SVEIS SDR17 | Ja | 60186104 | 5815100 | Deler trykkrør PE |  | 5810330 | Deler for tilførselsrør, plast | NOBB VAVVS
60515347 | 726056 | GLIDEMUFFE 22 MM. KOBBER | Glidemuffe kobber, A-press | Ja | 60182048 | 5825300 | Pressfittings, CuNi |  | 5820210 | Deler for tilførselsrør, metall | NOBB VAVVS
60515357 | 420984 |  | ACO sluk EG fast høyde W400 L400 D200 vertikal | Ja | 60174449 | 5501250 | Avløpsrør rustfritt stål |  | 5505110 | Avløpsrør, metall | NOBB VAVVS
60515358 | 283655 |  | PLASSON SERIE.1 ALBUE 90° UTV.GJ MESS | Nei | 60186141 | 5815100 | Deler trykkrør PE |  | 5810330 | Deler for tilførselsrør, plast | NOBB VAVVS
60515358 | 740392 |  | PLASSON SERIE.1 ALBUE 90° UTV.GJ MESS | Ja | 60186141 | 5815100 | Deler trykkrør PE |  | 5810330 | Deler for tilførselsrør, plast | NOBB VAVVS
60515361 | 214995 |  | Sømløst rør API 5L X52N Mod 10"Sch20 (273,0X6,35) | Ja | 60642718 | 5850100 | Sømløse rør karbon |  | 5820100 | Tilførselsrør metall (tidl Kobberrør glødet kveil) | NOBB VAVVS
60515363 | 215619 |  | Tilbehør Vario avløpsbend | Ja | 60175324 | 5505150 | Deler til avløpsrør |  | 5501210 | Deler til avløpsrør, plast | NOBB VAVVS
60515363 | 283655 |  | Tilbehør Vario avløpsbend | Nei | 60175324 | 5505150 | Deler til avløpsrør |  | 5501210 | Deler til avløpsrør, plast | NOBB VAVVS
60515376 | 215657 | KONUS FPL 3/8X8MM | FPL konus | Ja | 41128943 | 5815100 | Deler trykkrør PE |  | 5810330 | Deler for tilførselsrør, plast | NOBB VAVVS
60515376 | 283655 | KONUS FPL 3/8X8MM | FPL konus | Nei | 41128943 | 5815100 | Deler trykkrør PE |  | 5810330 | Deler for tilførselsrør, plast | NOBB VAVVS
60515379 | 214995 |  | RØR SØMLØST 3/4'' SCH40S ASTM A312 TP316 26,7x2,87 | Ja | 60642360 | 5830100 | Sømløse rør rustfrie |  | 5820100 | Tilførselsrør metall (tidl Kobberrør glødet kveil) | NOBB VAVVS
60515383 | 283655 |  | Vieser beskyttelseslokk | Nei | 60188644 | 5505150 | Deler til avløpsrør |  | 5501210 | Deler til avløpsrør, plast | NOBB VAVVS
60515383 | 740560 |  | Vieser beskyttelseslokk | Ja | 60188644 | 5505150 | Deler til avløpsrør |  | 5501210 | Deler til avløpsrør, plast | NOBB VAVVS
60515385 | 740204 |  | 15 x 1/2 x 100 Sanpress montasjeenhet, SC-Contur, plan bunn, | Ja | 60677132 | 5893100 | Deler til trykkrør i andre materialer |  | 5830210 | Deler til tilførselsrør, andre materialer | NOBB VAVVS
60515388 | 740628 |  | PE100 krage lang, konet for spjeldventil SDR17 | Ja | 60179883 | 5815100 | Deler trykkrør PE |  | 5810330 | Deler for tilførselsrør, plast | NOBB VAVVS
60515391 | 200868 | SITECH+ EKSPANSJON-/SKJØTERØR75MM | SiTech+ Ekspansjon-/skjøterør | Ja | 60173821 | 5505150 | Deler til avløpsrør |  | 5501210 | Deler til avløpsrør, plast | NOBB VAVVS
60515395 | 740392 |  | PE100 BEND 90° KORT (K) F/SP-SVEIS SDR11 | Ja | 60186104 | 5815100 | Deler trykkrør PE |  | 5810330 | Deler for tilførselsrør, plast | NOBB VAVVS
60515403 | 200868 |  | 25x28 M5 kobling overgang | Ja | 60174063 | 5815200 | Deler trykkrør flerlags |  | 5810360 | Deler for tilførselsrør, flerlags | NOBB VAVVS
60515405 | 283655 | KRYSS TUR OG RETUR 15X12 | Steelpres Dobbel kryss tur og retur | Ja | 60181397 | 5855200 | Deler karbonrør |  | 5820210 | Deler for tilførselsrør, metall | NOBB VAVVS
60515415 | 283655 |  | BLÜCHER EUROPIPE DOBBELMUFFE AISI304 | Nei | 60176281 | 5505150 | Deler til avløpsrør |  | 5505160 | Deler til avløpsrør, metall | NOBB VAVVS
60515415 | 740176 |  | BLÜCHER EUROPIPE DOBBELMUFFE AISI304 | Ja | 60176281 | 5505150 | Deler til avløpsrør |  | 5505160 | Deler til avløpsrør, metall | NOBB VAVVS
60515428 | 276835 | OVERGANG PP-R UTV./INNV. 63/40 | Overgang PP-R utvendig/innvendig | Ja | 60650368 | 5505150 | Deler til avløpsrør |  | 5810550 | Deler for rørsystemer | NOBB VAVVS
60515456 | 204439 |  | PP Pragma Infra grenrør | Ja | 60174279 | 5410100 | Deler til drensrør/overvannsrør |  | 5401300 | Deler til drensrør og overvannsrør | NOBB VAVVS
60515470 | 740628 |  | PE100 El.sadel | Ja | 60179921 | 5815100 | Deler trykkrør PE |  | 5810330 | Deler for tilførselsrør, plast | NOBB VAVVS
60515471 | 267542 |  | OVERGANGSALBUE 90° PE/MS UTV. GJ, KIT | Ja | 60175010 | 5815220 | Deler trykkrør andre typer plast |  | 5810330 | Deler for tilførselsrør, plast | NOBB VAVVS
60515472 | 740628 |  | Flexkobling Standard Bred | Ja | 60179874 | 5815220 | Deler trykkrør andre typer plast |  | 5810330 | Deler for tilførselsrør, plast | NOBB VAVVS
60515473 | 740760 |  | Prefab innbyggingsskap 1150 N75AS 12 kr | Ja | 60183094 | 5815450 | Fordelerskap rør i rørsystemer |  | 5810550 | Deler for rørsystemer | NOBB VAVVS
60515484 | 214995 |  | Vannlås med langt toppstykke, for enkel kum | Ja | 60656760 | 5505150 | Deler til avløpsrør |  | 5501210 | Deler til avløpsrør, plast | NOBB VAVVS
60515505 | 420984 |  | MODULAR 200 RENNE MIDTPL.UTLØP Ø142 | Ja | 60174449 | 5501250 | Avløpsrør rustfritt stål |  | 5505110 | Avløpsrør, metall | NOBB VAVVS
60515512 | 215756 | ALBUE 90° M/2 MUFFER 16X16U | Albue 90° m/2 mufferu | Nei | 60769817 | 5815200 | Deler trykkrør flerlags |  | 5810360 | Deler for tilførselsrør, flerlags | NOBB VAVVS
60515512 | 283655 | ALBUE 90° M/2 MUFFER 16X16U | Albue 90° m/2 mufferu | Nei | 60769817 | 5815200 | Deler trykkrør flerlags |  | 5810360 | Deler for tilførselsrør, flerlags | NOBB VAVVS
60515518 | 216269 | GRENRØR PE 88,5° 250X200MM | PE grenrør 88,5° | Ja | 42013021 | 5505150 | Deler til avløpsrør |  | 5501210 | Deler til avløpsrør, plast | NOBB VAVVS
60515521 | 283655 |  | PP-HURTIGKOBL. ENDEKAPPE | Nei | 60186143 | 5815100 | Deler trykkrør PE |  | 5810330 | Deler for tilførselsrør, plast | NOBB VAVVS
60515521 | 740392 |  | PP-HURTIGKOBL. ENDEKAPPE | Ja | 60186143 | 5815100 | Deler trykkrør PE |  | 5810330 | Deler for tilførselsrør, plast | NOBB VAVVS
60515522 | 740780 |  | 1/4R T-RØR INV MESS | Ja | 60183306 | 5827100 | Messingdeler for trykkrør |  | 5820210 | Deler for tilførselsrør, metall | NOBB VAVVS
60515534 | 283655 |  | MA BEND 22° | Nei | 60178486 | 5505150 | Deler til avløpsrør |  | 5505160 | Deler til avløpsrør, metall | NOBB VAVVS
60515534 | 741228 |  | MA BEND 22° | Ja | 60178486 | 5505150 | Deler til avløpsrør |  | 5505160 | Deler til avløpsrør, metall | NOBB VAVVS
60515537 | 283655 |  | 40 MM X 45 ALBU M/2 MUF.FALU VULK FKR | Nei | 60183806 | 5505150 | Deler til avløpsrør |  | 5501210 | Deler til avløpsrør, plast | NOBB VAVVS
60515537 | 740324 |  | 40 MM X 45 ALBU M/2 MUF.FALU VULK FKR | Ja | 60183806 | 5505150 | Deler til avløpsrør |  | 5501210 | Deler til avløpsrør, plast | NOBB VAVVS
60515543 | 745164 |  | PAM MA Bend 68° | Ja | 60183774 | 5501300 | Avløpsrør støpejern/MA |  | 5505110 | Avløpsrør, metall | NOBB VAVVS
60515557 | 215909 |  | REP.MUFFE TS20 170-190 L=250 EPDM A2 | Ja | 60175491 | 5865200 | Ikke strekkfaste rørdeler støpejern |  | 5820210 | Deler for tilførselsrør, metall | NOBB VAVVS
60515562 | 204439 |  | PP Pragma grenrør rødbrun | Ja | 60174322 | 5505150 | Deler til avløpsrør |  | 5501210 | Deler til avløpsrør, plast | NOBB VAVVS
60515562 | 283655 |  | PP Pragma grenrør rødbrun | Nei | 60174322 | 5505150 | Deler til avløpsrør |  | 5501210 | Deler til avløpsrør, plast | NOBB VAVVS
60515564 | 420984 |  | MODULAR 125 RENNE ENDEPL.UTLØP Ø142 | Ja | 60174449 | 5501250 | Avløpsrør rustfritt stål |  | 5505110 | Avløpsrør, metall | NOBB VAVVS
60515566 | 740756 |  | 3/8" X 15 MM ANBO TIPPUNION M/UTV. GJ. 1106 | Ja | 60183065 | 5827100 | Messingdeler for trykkrør |  | 5820210 | Deler for tilførselsrør, metall | NOBB VAVVS
60515569 | 740628 |  | PE100 Reduksjon lang, SDR17, Eksentrisk | Ja | 60179883 | 5815100 | Deler trykkrør PE |  | 5810330 | Deler for tilførselsrør, plast | NOBB VAVVS
60515575 | 283655 | SLUSEVENTIL BAIO E3, DN80 | Sluseventil BAIO E3 muffe/muffe, venstre, HAWLE 450 | Nei | 60188403 | 5865100 | Strekkfaste rørdeler støpejern |  | 5820210 | Deler for tilførselsrør, metall | NOBB VAVVS
60515575 | 740116 | SLUSEVENTIL BAIO E3, DN80 | Sluseventil BAIO E3 muffe/muffe, venstre, HAWLE 450 | Ja | 60188403 | 5865100 | Strekkfaste rørdeler støpejern |  | 5820210 | Deler for tilførselsrør, metall | NOBB VAVVS
60515589 | 740392 |  | PP-HURTIGKOBL. ALBUE 90 | Ja | 60186141 | 5815100 | Deler trykkrør PE |  | 5810330 | Deler for tilførselsrør, plast | NOBB VAVVS
60515593 | 267542 |  | Flensekrave PP-H SDR11 f/PP trykkrør | Ja | 60175039 | 5815220 | Deler trykkrør andre typer plast |  | 5810330 | Deler for tilførselsrør, plast | NOBB VAVVS
60515602 | 740308 |  | Industrifordeler 7 kurser komplett | Ja | 60183669 | 5827100 | Messingdeler for trykkrør |  | 5820210 | Deler for tilførselsrør, metall | NOBB VAVVS
60515614 | 740296 |  | 40 MM X 1.1/4" X 40 MM PN 16 PLASSIM PP KOMPRESJONS T-RØR M/ | Ja | 60183361 | 5815100 | Deler trykkrør PE |  | 5810330 | Deler for tilførselsrør, plast | NOBB VAVVS
60515619 | 740664 |  | FORDELER-RØR F/KONUSANSL. 10ST 1/2" L= 700mm | Ja | 60180821 | 5827100 | Messingdeler for trykkrør |  | 5820210 | Deler for tilførselsrør, metall | NOBB VAVVS
60515623 | 740664 |  | EZ-ALUPEX STØTTEHYLSE | Ja | 60180821 | 5827100 | Messingdeler for trykkrør |  | 5820210 | Deler for tilførselsrør, metall | NOBB VAVVS
60515640 | 740392 |  | Plasson El-Bend 90° Adapt PE100/Mess.Un.inv.gj.BSP | Ja | 60186168 | 5815100 | Deler trykkrør PE |  | 5810330 | Deler for tilførselsrør, plast | NOBB VAVVS
60515644 | 215756 | ALBUE 90 ISIFLO 40X28 MM | Albue 90° Isiflo | Ja | 41689536 | 5815100 | Deler trykkrør PE |  | 5810330 | Deler for tilførselsrør, plast | NOBB VAVVS
60515644 | 283655 | ALBUE 90 ISIFLO 40X28 MM | Albue 90° Isiflo | Nei | 41689536 | 5815100 | Deler trykkrør PE |  | 5810330 | Deler for tilførselsrør, plast | NOBB VAVVS
60515648 | 743276 |  | Reduksjonsflens Blå epoxy PN10 | Ja | 60183776 | 5865200 | Ikke strekkfaste rørdeler støpejern |  | 5820210 | Deler for tilførselsrør, metall | NOBB VAVVS
60515666 | 420984 |  | ACO PIPE 125MM SKJØTEMUFFE | Ja | 60174413 | 5501250 | Avløpsrør rustfritt stål |  | 5505110 | Avløpsrør, metall | NOBB VAVVS
60515677 | 740628 |  | PE100-RC Albue 90° lang, SDR11 | Ja | 60179883 | 5815100 | Deler trykkrør PE |  | 5810330 | Deler for tilførselsrør, plast | NOBB VAVVS
60515685 | 740628 |  | Flexkobling Avløp | Ja | 60179874 | 5815220 | Deler trykkrør andre typer plast |  | 5810330 | Deler for tilførselsrør, plast | NOBB VAVVS
60515686 | 283655 |  | PLASSON SERIE.1 ALBUE 90° INNV.GJ MESS | Nei | 60186141 | 5815100 | Deler trykkrør PE |  | 5810330 | Deler for tilførselsrør, plast | NOBB VAVVS
60515686 | 740392 |  | PLASSON SERIE.1 ALBUE 90° INNV.GJ MESS | Ja | 60186141 | 5815100 | Deler trykkrør PE |  | 5810330 | Deler for tilførselsrør, plast | NOBB VAVVS
60515693 | 214995 |  | T-rør press m/innv. gjenge. 316 | Ja | 60639469 | 5845200 | Deler syrefaste rør |  | 5820210 | Deler for tilførselsrør, metall | NOBB VAVVS
60515699 | 741032 |  | S/422 Anboringskl.EPDM Glv m/SS ST100rill utløps | Ja | 60187583 | 5865100 | Strekkfaste rørdeler støpejern |  | 5820210 | Deler for tilførselsrør, metall | NOBB VAVVS
60515731 | 200868 |  | WAVIN ASTO GLIDEMIDDEL 500 ML WAVIN ASTO | Ja | 60173837 | 5505150 | Deler til avløpsrør |  | 7205100 | Smørefett og Vaselin | NOBB VAVVS
60515747 | 741032 |  | N/60 Blindlokk m/Konsentrisk BSPT tappehull Rød | Ja | 60187611 | 5865100 | Strekkfaste rørdeler støpejern |  | 5820210 | Deler for tilførselsrør, metall | NOBB VAVVS
60515753 | 283655 |  | 50 MM I DELRINPLAST, NR. 6320 UNION HAWLE NR. 6320/6300 | Nei | 60188411 | 5865100 | Strekkfaste rørdeler støpejern |  | 5820210 | Deler for tilførselsrør, metall | NOBB VAVVS
60515753 | 740116 |  | 50 MM I DELRINPLAST, NR. 6320 UNION HAWLE NR. 6320/6300 | Ja | 60188411 | 5865100 | Strekkfaste rørdeler støpejern |  | 5820210 | Deler for tilførselsrør, metall | NOBB VAVVS
60515759 | 743072 |  | ELKO-10L SYREF. SNITTRING JUSTERB. T-RØR | Ja | 60184528 | 5815300 | Kuplinger rør i rørsystemer |  | 5810550 | Deler for rørsystemer | NOBB VAVVS
60515772 | 216269 | RØR MAPRESS EL.FORSINKET 42 MM | Mapress El-Forsinket rør L: 6m | Ja | 60185595 | 5850200 | Sveiste rør karbon |  | 5820100 | Tilførselsrør metall (tidl Kobberrør glødet kveil) | NOBB VAVVS
60515772 | 283655 | RØR MAPRESS EL.FORSINKET 42 MM | Mapress El-Forsinket rør L: 6m | Nei | 60185595 | 5850200 | Sveiste rør karbon |  | 5820100 | Tilførselsrør metall (tidl Kobberrør glødet kveil) | NOBB VAVVS
60515780 | 215619 | KOBLINGSSETT KLEMHYLSE PLAST 20X28 | Koblingssett klemhylse+mutter f/plst 20x28-30 | Ja | 60175243 | 5815300 | Kuplinger rør i rørsystemer |  | 5810550 | Deler for rørsystemer | NOBB VAVVS
60515793 | 283655 |  | Plasson El-T-Rør Reduksjon PE100 SDR11-17 | Nei | 60186169 | 5815100 | Deler trykkrør PE |  | 5810330 | Deler for tilførselsrør, plast | NOBB VAVVS
60515793 | 740392 |  | Plasson El-T-Rør Reduksjon PE100 SDR11-17 | Ja | 60186169 | 5815100 | Deler trykkrør PE |  | 5810330 | Deler for tilførselsrør, plast | NOBB VAVVS
60515796 | 215619 | VEGGBRAKETT KLEMHYLSE 1RØR 20X23 | Veggbrakett klemhylse 1-rør Vat-plast 20x20-23 | Ja | 60175247 | 5825250 | Rørdeler, CuNi |  | 5820210 | Deler for tilførselsrør, metall | NOBB VAVVS
60515820 | 740308 |  | Rør i rør Pex-A 50m kveil | Ja | 60183669 | 5827100 | Messingdeler for trykkrør |  | 5820210 | Deler for tilførselsrør, metall | NOBB VAVVS
60515831 | 283655 |  | Endekappe Ø 104-103 mes avstikk 2" | Nei | 60188408 | 5865100 | Strekkfaste rørdeler støpejern |  | 5820210 | Deler for tilførselsrør, metall | NOBB VAVVS
60515831 | 740116 |  | Endekappe Ø 104-103 mes avstikk 2" | Ja | 60188408 | 5865100 | Strekkfaste rørdeler støpejern |  | 5820210 | Deler for tilførselsrør, metall | NOBB VAVVS
60515833 | 740628 |  | PE100 Y-gren 45° lang segm. SDR17 Tr.red.fakt. 0,6 | Ja | 60179888 | 5815100 | Deler trykkrør PE |  | 5810330 | Deler for tilførselsrør, plast | NOBB VAVVS
60515834 | 740628 |  | PE100 multibend 90° lang, SDR11 | Ja | 60179889 | 5815220 | Deler trykkrør andre typer plast |  | 5810330 | Deler for tilførselsrør, plast | NOBB VAVVS
60515838 | 740780 |  | 3/8 x 10 NIPPELMUFFE MESS I/U | Ja | 60183305 | 5827100 | Messingdeler for trykkrør |  | 5820210 | Deler for tilførselsrør, metall | NOBB VAVVS
60515844 | 283655 |  | PE100 BEND 90° LANG FOR EL-SVEIS (r=1 x D) SDR11 | Nei | 60186104 | 5815100 | Deler trykkrør PE |  | 5810330 | Deler for tilførselsrør, plast | NOBB VAVVS
60515844 | 740392 |  | PE100 BEND 90° LANG FOR EL-SVEIS (r=1 x D) SDR11 | Ja | 60186104 | 5815100 | Deler trykkrør PE |  | 5810330 | Deler for tilførselsrør, plast | NOBB VAVVS
60515845 | 216269 | UNION MAPRESS EL.FORSINKET 12 | Mapress El-Forsinket union | Ja | 60185311 | 5855200 | Deler karbonrør |  | 5820210 | Deler for tilførselsrør, metall | NOBB VAVVS
60515849 | 267542 |  | KRAVE LANG ENDE | Ja | 60175035 | 5815100 | Deler trykkrør PE |  | 5810330 | Deler for tilførselsrør, plast | NOBB VAVVS
60515854 | 276835 | TIPPUNION 1" X 28 MM | UNIPEX, Tippunion, 1" x 28 mm | Ja | 60650676 | 5827100 | Messingdeler for trykkrør |  | 5820210 | Deler for tilførselsrør, metall | NOBB VAVVS
60515856 | 741032 |  | S/750 Reduksjonskupling Galvanisert EPDM | Ja | 60187616 | 5815300 | Kuplinger rør i rørsystemer |  | 5810550 | Deler for rørsystemer | NOBB VAVVS
60515867 | 743412 |  | K-FLEX TWIN SOLAR SYSTEM SPIRAL RØR DN15 | Ja | 60182812 | 3015060 | Ventil Komplette |  | 1130530 | Rørisolasjon andre materialer | NOBB VAVVS
60515901 | 743412 |  | K-FLEX K-BOX EKSPANSJONS-KOBLING | Ja | 60182812 | 3015060 | Ventil Komplette |  | 1130530 | Rørisolasjon andre materialer | NOBB VAVVS
60515906 | 216269 | REDUKSJON SILENTPP 110X75MM | Silent-PP reduksjon | Ja | 60185385 | 5505150 | Deler til avløpsrør |  | 5501210 | Deler til avløpsrør, plast | NOBB VAVVS
60515926 | 267542 |  | Unionsende Bush innv Rp gj m/O-ring TP | Ja | 60175000 | 5815220 | Deler trykkrør andre typer plast |  | 5810330 | Deler for tilførselsrør, plast | NOBB VAVVS
60515928 | 740628 |  | PVC Muffereduksjon utv./innv.lim lang | Ja | 60179889 | 5815220 | Deler trykkrør andre typer plast |  | 5810330 | Deler for tilførselsrør, plast | NOBB VAVVS
60515935 | 200868 |  | 20x3/4"x20 K5 T-stykke m/mf | Ja | 60174063 | 5815200 | Deler trykkrør flerlags |  | 5810360 | Deler for tilførselsrør, flerlags | NOBB VAVVS
60515946 | 420984 |  | MODULAR 125 RENNE ENDEPL.UTLØP Ø142 | Ja | 60174449 | 5501250 | Avløpsrør rustfritt stål |  | 5505110 | Avløpsrør, metall | NOBB VAVVS
60515948 | 420984 |  | SLUK 157 UNDERDEL VERT.UTLØP Ø75 AISI304 | Ja | 60174449 | 5501250 | Avløpsrør rustfritt stål |  | 5505110 | Avløpsrør, metall | NOBB VAVVS
60515951 | 214995 |  | Bend 45o press m/1 muffe galv. | Ja | 60638017 | 5855200 | Deler karbonrør |  | 5820210 | Deler for tilførselsrør, metall | NOBB VAVVS
60515958 | 276835 | OVERGANG M/FLATPAKNING 3/4" | TECEflex overgang m/flatpakning og løpemutter MS 58 | Ja | 60650424 | 5505150 | Deler til avløpsrør |  | 5810550 | Deler for rørsystemer | NOBB VAVVS
60515962 | 204439 |  | PE 100 SDR 17 bend, f/speilsveising | Ja | 60174177 | 5815100 | Deler trykkrør PE |  | 5810330 | Deler for tilførselsrør, plast | NOBB VAVVS
60515962 | 283655 |  | PE 100 SDR 17 bend, f/speilsveising | Nei | 60174177 | 5815100 | Deler trykkrør PE |  | 5810330 | Deler for tilførselsrør, plast | NOBB VAVVS
60515964 | 740948 |  | SANHA-THERM PRESS REDUKSJON 2 MUFFER | Ja | 60186662 | 5855200 | Deler karbonrør |  | 5820210 | Deler for tilførselsrør, metall | NOBB VAVVS
60515972 | 283655 | REDUKSJON DRAIN CONEL 50MM X 40MM | Conel drain reduksjon | Ja | 60181451 | 5505150 | Deler til avløpsrør |  | 5501210 | Deler til avløpsrør, plast | NOBB VAVVS
60515983 | 215756 | HYLSE 3/8" | Hylse | Ja | 41689557 | 5827100 | Messingdeler for trykkrør |  | 5820210 | Deler for tilførselsrør, metall | NOBB VAVVS
60515983 | 283655 | HYLSE 3/8" | Hylse | Nei | 41689557 | 5827100 | Messingdeler for trykkrør |  | 5820210 | Deler for tilførselsrør, metall | NOBB VAVVS
60515984 | 740628 |  | PE100 El.sadel | Ja | 60179921 | 5815100 | Deler trykkrør PE |  | 5810330 | Deler for tilførselsrør, plast | NOBB VAVVS
60515998 | 283655 |  | 3/4", NR. 8070047 MESS. PLUGG, EZZE 2451 | Nei | 60180820 | 5827100 | Messingdeler for trykkrør |  | 5820210 | Deler for tilførselsrør, metall | NOBB VAVVS
60515998 | 740664 |  | 3/4", NR. 8070047 MESS. PLUGG, EZZE 2451 | Ja | 60180820 | 5827100 | Messingdeler for trykkrør |  | 5820210 | Deler for tilførselsrør, metall | NOBB VAVVS
60516000 | 204439 |  | Løsflens, varmgalvanisert, boret iht. PN 10 | Ja | 60174176 | 5815100 | Deler trykkrør PE |  | 5810330 | Deler for tilførselsrør, plast | NOBB VAVVS
60516001 | 215909 |  | FLENSEOVERGANG DN1000x900 L=600 PN10 | Ja | 60175466 | 5865100 | Strekkfaste rørdeler støpejern |  | 5820210 | Deler for tilførselsrør, metall | NOBB VAVVS
60516003 | 740392 |  | PE100 PREFAB BEND 60GR SDR17 | Ja | 60186104 | 5815100 | Deler trykkrør PE |  | 5810330 | Deler for tilførselsrør, plast | NOBB VAVVS
60516014 | 267542 |  | FLATPAKNING EPDM F/KRAVE | Ja | 60174983 | 5815220 | Deler trykkrør andre typer plast |  | 5810330 | Deler for tilførselsrør, plast | NOBB VAVVS
60516017 | 740628 |  | PVC Muffereduksjon utv./innv.lim lang, PN16 | Ja | 60179889 | 5815220 | Deler trykkrør andre typer plast |  | 5810330 | Deler for tilførselsrør, plast | NOBB VAVVS
60516023 | 740392 |  | PE100 T-RØR RED. LANG FOR EL-SVEIS SDR11 | Ja | 60186105 | 5815100 | Deler trykkrør PE |  | 5810330 | Deler for tilførselsrør, plast | NOBB VAVVS
60516048 | 740628 |  | PE100-bend 11° SDR11, bøyd av rør, R=2,5 | Ja | 60179883 | 5815100 | Deler trykkrør PE |  | 5810330 | Deler for tilførselsrør, plast | NOBB VAVVS
60516058 | 283655 |  | PLASSON ANB.KLAMMER INNV.GJ. MET/316 | Nei | 60186181 | 5815100 | Deler trykkrør PE |  | 5810330 | Deler for tilførselsrør, plast | NOBB VAVVS
60516058 | 740392 |  | PLASSON ANB.KLAMMER INNV.GJ. MET/316 | Ja | 60186181 | 5815100 | Deler trykkrør PE |  | 5810330 | Deler for tilførselsrør, plast | NOBB VAVVS
60516078 | 215954 | ELEKTRONISK TEROSTAT TR26 | LK ELEKTRONISK TEROSTAT TR26 | Ja | 41920424 | 5815550 | Gulvvarmesystemer (ekskl. rør) |  | 5810410 | Deler for gulvvarme/gatevarme | NOBB VAVVS
60516079 | 283655 | ENDETERS VANNTETT 40MM | ENDETERS VANNTETT | Nei | 60689317 | 5615100 | Deler til kabelrør |  | 5610150 | Deler til kabelrør | NOBB VAVVS
60516079 | 728216 | ENDETERS VANNTETT 40MM | ENDETERS VANNTETT | Ja | 60689317 | 5615100 | Deler til kabelrør |  | 5610150 | Deler til kabelrør | NOBB VAVVS
60516080 | 283655 |  | AVK Flensebend 109/109.PN10/16 | Nei | 60175801 | 5865100 | Strekkfaste rørdeler støpejern |  | 5820210 | Deler for tilførselsrør, metall | NOBB VAVVS
60516080 | 740600 |  | AVK Flensebend 109/109.PN10/16 | Ja | 60175801 | 5865100 | Strekkfaste rørdeler støpejern |  | 5820210 | Deler for tilførselsrør, metall | NOBB VAVVS
60516084 | 740488 |  | PE100 Segm.sveist T-rør SDR26 | Ja | 60187986 | 5815100 | Deler trykkrør PE |  | 5810330 | Deler for tilførselsrør, plast | NOBB VAVVS
60516095 | 200868 |  | AS+ DUSJGRENRØR HØYRE | Ja | 60638129 | 5505150 | Deler til avløpsrør |  | 5501210 | Deler til avløpsrør, plast | NOBB VAVVS
60516095 | 283655 |  | AS+ DUSJGRENRØR HØYRE | Nei | 60638129 | 5505150 | Deler til avløpsrør |  | 5501210 | Deler til avløpsrør, plast | NOBB VAVVS
60516120 | 283655 | KOBLING 305-335/250 | SC335W M/ FORING(250 BTG-250 PVC) KOBLING | Nei | 60174901 | 5505150 | Deler til avløpsrør |  | 1850640 | Forlengere og Overganger | NOBB VAVVS
60516120 | 740592 | KOBLING 305-335/250 | SC335W M/ FORING(250 BTG-250 PVC) KOBLING | Ja | 60174901 | 5505150 | Deler til avløpsrør |  | 1850640 | Forlengere og Overganger | NOBB VAVVS
60516130 | 740664 |  | 19,1 MM X 3/4", NR. 1886044 KLEMRING OG PAKNING F/KLEMRINGSM | Ja | 60180824 | 5827100 | Messingdeler for trykkrør |  | 5820210 | Deler for tilførselsrør, metall | NOBB VAVVS
60516133 | 283655 |  | Varmgalv. Stål Løsflens Bor.PN10 RAT.PN10 | Nei | 60186107 | 5815100 | Deler trykkrør PE |  | 5810330 | Deler for tilførselsrør, plast | NOBB VAVVS
60516133 | 740392 |  | Varmgalv. Stål Løsflens Bor.PN10 RAT.PN10 | Ja | 60186107 | 5815100 | Deler trykkrør PE |  | 5810330 | Deler for tilførselsrør, plast | NOBB VAVVS
60516157 | 740276 |  | PE100 Krave lang for tilkobling i kum SDR17 L:1m | Ja | 60182772 | 5815100 | Deler trykkrør PE |  | 5810330 | Deler for tilførselsrør, plast | NOBB VAVVS
60516164 | 214995 | FLENSEPAKNING Ø89/Ø142 PN10-40 EPDM | FLENSEPAKNING, STÅLARMERT, Ø89/Ø142, PN10-40, EPDM | Ja | 60178590 | 5865200 | Ikke strekkfaste rørdeler støpejern |  | 5820210 | Deler for tilførselsrør, metall | NOBB VAVVS
60516169 | 267542 |  | MUTTER TP PVC-U | Ja | 60175000 | 5815220 | Deler trykkrør andre typer plast |  | 5810330 | Deler for tilførselsrør, plast | NOBB VAVVS
60516183 | 216269 | OVERG.INNV.GJ MEPLA 26X1" | Mepla muffe, innvendige gjenger | Ja | 41695047 | 5815200 | Deler trykkrør flerlags |  | 5810360 | Deler for tilførselsrør, flerlags | NOBB VAVVS
60516183 | 283655 | OVERG.INNV.GJ MEPLA 26X1" | Mepla muffe, innvendige gjenger | Nei | 41695047 | 5815200 | Deler trykkrør flerlags |  | 5810360 | Deler for tilførselsrør, flerlags | NOBB VAVVS
60516184 | 267542 |  | ANBORRINGSKLAMMER MED KNIV, "BAKKEKRAN", KIT | Ja | 60175008 | 5815100 | Deler trykkrør PE |  | 5810330 | Deler for tilførselsrør, plast | NOBB VAVVS
60516195 | 283655 |  | Tel.passtykke Vario | Nei | 60188392 | 5865100 | Strekkfaste rørdeler støpejern |  | 5820210 | Deler for tilførselsrør, metall | NOBB VAVVS
60516195 | 740116 |  | Tel.passtykke Vario | Ja | 60188392 | 5865100 | Strekkfaste rørdeler støpejern |  | 5820210 | Deler for tilførselsrør, metall | NOBB VAVVS
60516201 | 740392 |  | PE80 AVLØP GRENRØR | Ja | 60186115 | 5815100 | Deler trykkrør PE |  | 5810330 | Deler for tilførselsrør, plast | NOBB VAVVS
60516209 | 740116 |  | Overgang fra Baio spissende til 75 muffe | Ja | 60188397 | 5865100 | Strekkfaste rørdeler støpejern |  | 5820210 | Deler for tilførselsrør, metall | NOBB VAVVS
60516213 | 204439 |  | PE 100 SDR 11 bend f/elektromuffer | Ja | 60174232 | 5815100 | Deler trykkrør PE |  | 5810330 | Deler for tilførselsrør, plast | NOBB VAVVS
60516213 | 283655 |  | PE 100 SDR 11 bend f/elektromuffer | Nei | 60174232 | 5815100 | Deler trykkrør PE |  | 5810330 | Deler for tilførselsrør, plast | NOBB VAVVS
60516224 | 267542 |  | T-rør 90° PP-H SDR11 f/PP trykkrør | Ja | 60653312 | 5815220 | Deler trykkrør andre typer plast |  | 5810330 | Deler for tilførselsrør, plast | NOBB VAVVS
60516226 | 740816 |  | 400 MM LUFTVEKT 200 KG BELASTNINGSLODD AV BETONG, AVRUNDET M | Ja | 60184780 | 5815100 | Deler trykkrør PE |  | 5810330 | Deler for tilførselsrør, plast | NOBB VAVVS
60516234 | 726056 | SYREFAST STÅLRØR 28 X 1.0 MM X 6M | Syrefast stålrør | Ja | 60181883 | 5830100 | Sømløse rør rustfrie |  | 5820100 | Tilførselsrør metall (tidl Kobberrør glødet kveil) | NOBB VAVVS
60516235 | 740600 |  | AVK Flensebend.L=153/153 PN16 | Ja | 60175801 | 5865100 | Strekkfaste rørdeler støpejern |  | 5820210 | Deler for tilførselsrør, metall | NOBB VAVVS
60516247 | 420984 |  | MODULAR 200 RENNE ENDEPL.UTLØP Ø110 | Ja | 60174449 | 5501250 | Avløpsrør rustfritt stål |  | 5505110 | Avløpsrør, metall | NOBB VAVVS
60516253 | 740600 |  | AVK Flensemuffe tyton til stpj.rør.PN10 | Ja | 60175801 | 5865100 | Strekkfaste rørdeler støpejern |  | 5820210 | Deler for tilførselsrør, metall | NOBB VAVVS
60516271 | 740628 |  | PE100 Reduksjon lang, SDR11, Konsentrisk | Ja | 60179883 | 5815100 | Deler trykkrør PE |  | 5810330 | Deler for tilførselsrør, plast | NOBB VAVVS
60516274 | 204439 |  | PE 100 SDR 11 sentrisk dim.overgang kort | Ja | 60174252 | 5815100 | Deler trykkrør PE |  | 5810330 | Deler for tilførselsrør, plast | NOBB VAVVS
60516274 | 283655 |  | PE 100 SDR 11 sentrisk dim.overgang kort | Nei | 60174252 | 5815100 | Deler trykkrør PE |  | 5810330 | Deler for tilførselsrør, plast | NOBB VAVVS
60516278 | 740780 |  | 1/4x8 KLEMR,KOBL, INV, MESS | Ja | 60183299 | 5827100 | Messingdeler for trykkrør |  | 5820210 | Deler for tilførselsrør, metall | NOBB VAVVS
60516289 | 283655 |  | DN 300 UNIV.BØYLE A2 Ø 326-337MM | Nei | 60188395 | 5865100 | Strekkfaste rørdeler støpejern |  | 5820210 | Deler for tilførselsrør, metall | NOBB VAVVS
60516289 | 740116 |  | DN 300 UNIV.BØYLE A2 Ø 326-337MM | Ja | 60188395 | 5865100 | Strekkfaste rørdeler støpejern |  | 5820210 | Deler for tilførselsrør, metall | NOBB VAVVS
60516290 | 740628 |  | PVC fastflens innv.lim, PN 10/16 | Ja | 60179889 | 5815220 | Deler trykkrør andre typer plast |  | 5810330 | Deler for tilførselsrør, plast | NOBB VAVVS
60516292 | 726056 | RØRKUPLING 316L, 97-105 MM EPDM | Rørkupling 316L, EPDM PN16 Strekkfast | Ja | 60181851 | 5835200 | Deler rustfrie rør |  | 5820210 | Deler for tilførselsrør, metall | NOBB VAVVS
60516301 | 740204 |  | Nippelmuffe Smartpress-Aupex | Ja | 60178159 | 5815200 | Deler trykkrør flerlags |  | 5810360 | Deler for tilførselsrør, flerlags | NOBB VAVVS
60516314 | 420984 |  | ACO PIPE 50MM GJ.FØRING 50/42 M/VERT. SVEISEFL. M/MUFFE | Ja | 60174447 | 5501250 | Avløpsrør rustfritt stål |  | 5505110 | Avløpsrør, metall | NOBB VAVVS
60516319 | 283655 |  | Reparasjonsmuffe IRECO | Nei | 60175842 | 5815100 | Deler trykkrør PE |  | 5810330 | Deler for tilførselsrør, plast | NOBB VAVVS
60516319 | 740600 |  | Reparasjonsmuffe IRECO | Ja | 60175842 | 5815100 | Deler trykkrør PE |  | 5810330 | Deler for tilførselsrør, plast | NOBB VAVVS
60516322 | 214995 |  | Sømløst rør API 5L X52N Mod 10" (273,0 x 15,88) | Ja | 60642718 | 5850100 | Sømløse rør karbon |  | 5820100 | Tilførselsrør metall (tidl Kobberrør glødet kveil) | NOBB VAVVS
60516325 | 745164 |  | PAM MA Grenrør enkelt 45° | Ja | 60183774 | 5501300 | Avløpsrør støpejern/MA |  | 5505110 | Avløpsrør, metall | NOBB VAVVS
60516331 | 740176 |  | BLÜCHER EUROPIPE GRENRØR 87° | Ja | 60176281 | 5505150 | Deler til avløpsrør |  | 5505160 | Deler til avløpsrør, metall | NOBB VAVVS
60516344 | 204439 |  | PE 100 SDR 17 grenrør f/speilsveising | Ja | 60174178 | 5815100 | Deler trykkrør PE |  | 5810330 | Deler for tilførselsrør, plast | NOBB VAVVS
60516344 | 283655 |  | PE 100 SDR 17 grenrør f/speilsveising | Nei | 60174178 | 5815100 | Deler trykkrør PE |  | 5810330 | Deler for tilførselsrør, plast | NOBB VAVVS
60516345 | 741032 |  | overgang T-rør E493 SS304L 2mm | Ja | 60187588 | 5865100 | Strekkfaste rørdeler støpejern |  | 5820210 | Deler for tilførselsrør, metall | NOBB VAVVS
60516350 | 740628 |  | PE100 T-rør red. lang prefab SDR11 | Ja | 60179888 | 5815100 | Deler trykkrør PE |  | 5810330 | Deler for tilførselsrør, plast | NOBB VAVVS
60516351 | 267542 |  | TIPPUNION GJENGET MESSING PVC-U/EPDM | Ja | 60174991 | 5815220 | Deler trykkrør andre typer plast |  | 5810330 | Deler for tilførselsrør, plast | NOBB VAVVS
60516360 | 267542 |  | OVERGANGSMUFFE NIPPEL TP PVC-U | Ja | 60653304 | 5815220 | Deler trykkrør andre typer plast |  | 5810330 | Deler for tilførselsrør, plast | NOBB VAVVS
60516361 | 741032 |  | S/920N Anboringsklammer Rød EPDM m/innv.gj BSP | Ja | 60187583 | 5865100 | Strekkfaste rørdeler støpejern |  | 5820210 | Deler for tilførselsrør, metall | NOBB VAVVS
60516379 | 420984 |  | SLUK 218 OVERDEL F/SMØREMEMBRAN AISI304 | Ja | 60174449 | 5501250 | Avløpsrør rustfritt stål |  | 5505110 | Avløpsrør, metall | NOBB VAVVS
60516395 | 215756 | UNION KROM10MM | Union Krom | Ja | 41689586 | 5825150 | Pushfittings, kobber |  | 5820210 | Deler for tilførselsrør, metall | NOBB VAVVS
60516395 | 283655 | UNION KROM10MM | Union Krom | Nei | 41689586 | 5825150 | Pushfittings, kobber |  | 5820210 | Deler for tilførselsrør, metall | NOBB VAVVS
60516403 | 740628 |  | PE100 T-rør red. lang prefab SDR17 | Ja | 60179888 | 5815100 | Deler trykkrør PE |  | 5810330 | Deler for tilførselsrør, plast | NOBB VAVVS
60516413 | 741032 |  | N/52 Liten Konsentrisk Overgang Rød | Ja | 60187611 | 5865100 | Strekkfaste rørdeler støpejern |  | 5820210 | Deler for tilførselsrør, metall | NOBB VAVVS
60516414 | 740276 |  | PE100 Krave lang for tilkobling i kum SDR11 L:1m | Ja | 60182772 | 5815100 | Deler trykkrør PE |  | 5810330 | Deler for tilførselsrør, plast | NOBB VAVVS
60516424 | 726056 | TIPPUNION 12 MM X 3/8" | TIPPUNION A-KLEMRINGSKOPLING, FKR. | Ja | 60182050 | 5815150 | Deler trykkrør PEX |  | 5810330 | Deler for tilførselsrør, plast | NOBB VAVVS
60516441 | 741032 |  | N/52 Liten Konsentrisk Overgang Galvanisert | Ja | 60187611 | 5865100 | Strekkfaste rørdeler støpejern |  | 5820210 | Deler for tilførselsrør, metall | NOBB VAVVS
60516447 | 743072 |  | KV-25S SNITTRING KRYSS | Ja | 60184523 | 5815300 | Kuplinger rør i rørsystemer |  | 5810550 | Deler for rørsystemer | NOBB VAVVS
60516466 | 215756 | T-RØR ISIFLO UTV.GJENGE 50X11/2X50 | T-rør med utvendig gjenge | Ja | 41689536 | 5815100 | Deler trykkrør PE |  | 5810330 | Deler for tilførselsrør, plast | NOBB VAVVS
60516466 | 283655 | T-RØR ISIFLO UTV.GJENGE 50X11/2X50 | T-rør med utvendig gjenge | Nei | 41689536 | 5815100 | Deler trykkrør PE |  | 5810330 | Deler for tilførselsrør, plast | NOBB VAVVS
60516470 | 741032 |  | N/145 90° Reduksjonsbend Rød IGSxBSPT | Ja | 60187611 | 5865100 | Strekkfaste rørdeler støpejern |  | 5820210 | Deler for tilførselsrør, metall | NOBB VAVVS
60516473 | 215619 | ALBUE PE 1139 DY20 | 1139 PE-Albue dy20 | Ja | 60175244 | 5825250 | Rørdeler, CuNi |  | 5820210 | Deler for tilførselsrør, metall | NOBB VAVVS
60516484 | 267542 |  | ALBUE 90° LANG ENDE PE100 / SDR17-17,6 | Ja | 60175034 | 5815100 | Deler trykkrør PE |  | 5810330 | Deler for tilførselsrør, plast | NOBB VAVVS
60516489 | 743276 |  | Kameleo Express Vi sett Epoxy | Ja | 60183776 | 5865200 | Ikke strekkfaste rørdeler støpejern |  | 5820210 | Deler for tilførselsrør, metall | NOBB VAVVS
60516497 | 283655 | T-RØR M/2XRED. AVSTIKK 20X20X16U | T-rør m/2xred. Avstikku | Nei | 60769815 | 5815200 | Deler trykkrør flerlags |  | 5810360 | Deler for tilførselsrør, flerlags | NOBB VAVVS
60516499 | 283655 | T-RØR M/RED I AVST 108X88,9MM | STEELPRES T-RØR M/RED I AVST | Ja | 60181389 | 5855200 | Deler karbonrør |  | 5820210 | Deler for tilførselsrør, metall | NOBB VAVVS
60516503 | 204439 |  | PE 100 SDR 17 sentrisk dim.overgang kort | Ja | 60174252 | 5815100 | Deler trykkrør PE |  | 5810330 | Deler for tilførselsrør, plast | NOBB VAVVS
60516503 | 283655 |  | PE 100 SDR 17 sentrisk dim.overgang kort | Nei | 60174252 | 5815100 | Deler trykkrør PE |  | 5810330 | Deler for tilførselsrør, plast | NOBB VAVVS
60516505 | 215909 | FLENSEBEND DN600X90 PN10 | FLENSEBEND DN600x90 PN10 | Ja | 60175461 | 5865100 | Strekkfaste rørdeler støpejern |  | 5820210 | Deler for tilførselsrør, metall | NOBB VAVVS
60516508 | 740176 |  | BLÜCHER EUROPIPE BEND AISI304 | Ja | 60176281 | 5505150 | Deler til avløpsrør |  | 5505160 | Deler til avløpsrør, metall | NOBB VAVVS
60516529 | 283655 | PLATEALBU 90° M/INNV GJ 15MM X 1/2" | INOXPRES PLATEALBU 90° M/INNV GJ | Ja | 60181392 | 5835200 | Deler rustfrie rør |  | 5820210 | Deler for tilførselsrør, metall | NOBB VAVVS
60516550 | 743276 |  | Flenserør L=300 Blå epoxy PN16 | Ja | 60183776 | 5865200 | Ikke strekkfaste rørdeler støpejern |  | 5820210 | Deler for tilførselsrør, metall | NOBB VAVVS
60516555 | 740176 |  | BLÜCHER EUROPIPE OMV EKSENTRISK OVERGANG | Ja | 60176281 | 5505150 | Deler til avløpsrør |  | 5505160 | Deler til avløpsrør, metall | NOBB VAVVS
60516565 | 204439 |  | PP Pragma Infra eksentrisk overgang | Ja | 60174278 | 5410100 | Deler til drensrør/overvannsrør |  | 5401300 | Deler til drensrør og overvannsrør | NOBB VAVVS
60516565 | 283655 |  | PP Pragma Infra eksentrisk overgang | Nei | 60174278 | 5410100 | Deler til drensrør/overvannsrør |  | 5401300 | Deler til drensrør og overvannsrør | NOBB VAVVS
60516567 | 267542 |  | KRAVE MED O-RING SPOR, MUFFESVEIS | Ja | 60175035 | 5815100 | Deler trykkrør PE |  | 5810330 | Deler for tilførselsrør, plast | NOBB VAVVS
60516578 | 283655 |  | Plasson El-Anb-Klammer PE100/Ventil SDR11-17 | Nei | 60186171 | 5815100 | Deler trykkrør PE |  | 5810330 | Deler for tilførselsrør, plast | NOBB VAVVS
60516578 | 740392 |  | Plasson El-Anb-Klammer PE100/Ventil SDR11-17 | Ja | 60186171 | 5815100 | Deler trykkrør PE |  | 5810330 | Deler for tilførselsrør, plast | NOBB VAVVS
60516589 | 740204 |  | R2 Albu 90° inn/ut gj. | Ja | 60178193 | 5893100 | Deler til trykkrør i andre materialer |  | 5830210 | Deler til tilførselsrør, andre materialer | NOBB VAVVS
60516600 | 214995 |  | MUFFE 1" 3000lbs NPT F316/316L ASTM A182 | Ja | 60642396 | 5845200 | Deler syrefaste rør |  | 5820210 | Deler for tilførselsrør, metall | NOBB VAVVS
60516618 | 741032 |  | N/50 Konsentrisk Overgang Rød | Ja | 60187611 | 5865100 | Strekkfaste rørdeler støpejern |  | 5820210 | Deler for tilførselsrør, metall | NOBB VAVVS
60516625 | 741032 |  | S/741 Flensadapter Svart EPDM PN10/16 u/skive | Ja | 60675660 | 5855100 | Flenser karbonrør |  | 5820210 | Deler for tilførselsrør, metall | NOBB VAVVS
60516642 | 216269 | T-RØR INLINER 28X15X28 | Mapress koplingssett for rør i rør til VVsirkulasjon | Ja | 60185448 | 5825100 | Pressfittings, kobber |  | 5820210 | Deler for tilførselsrør, metall | NOBB VAVVS
60516642 | 283655 | T-RØR INLINER 28X15X28 | Mapress koplingssett for rør i rør til VVsirkulasjon | Nei | 60185448 | 5825100 | Pressfittings, kobber |  | 5820210 | Deler for tilførselsrør, metall | NOBB VAVVS
60516643 | 740264 |  | Koblingsmuffe f/fjernvarmerør | Ja | 60181800 | 5891100 | Deler til preisolerte rør fjernvarme |  | 5810420 | Deler til fjernvarmerør, plast | NOBB VAVVS
60516652 | 420984 |  | ACO PIPE 75MM RØRKLAMMER MED GUMMI | Ja | 60174426 | 5501250 | Avløpsrør rustfritt stål |  | 5505110 | Avløpsrør, metall | NOBB VAVVS
60516657 | 267542 |  | MULTI/JOINT 3207+ ENDEKAPPE M/GJ.UTTAK NBR/A2 | Ja | 60174971 | 5893100 | Deler til trykkrør i andre materialer |  | 5830210 | Deler til tilførselsrør, andre materialer | NOBB VAVVS
60516670 | 740204 |  | Sanpress Inox XL-Reduksjon | Ja | 60677129 | 5835200 | Deler rustfrie rør |  | 5820210 | Deler for tilførselsrør, metall | NOBB VAVVS
60516672 | 740204 |  | 15 x 1/2 x 15 Profipress G t-rør, SC-Contur, rødgods, innven | Ja | 60178210 | 5825100 | Pressfittings, kobber |  | 5820210 | Deler for tilførselsrør, metall | NOBB VAVVS
60516673 | 267542 |  | REDUKSJON EKSENTRISK SPEILSVEIS PE100 / SDR17,6 | Ja | 60175034 | 5815100 | Deler trykkrør PE |  | 5810330 | Deler for tilførselsrør, plast | NOBB VAVVS
60516682 | 740600 |  | AVK Flensemuffe tyton til stpj.rør.PN16 | Ja | 60175801 | 5865100 | Strekkfaste rørdeler støpejern |  | 5820210 | Deler for tilførselsrør, metall | NOBB VAVVS
60516691 | 200868 |  | Wavin Alupex rør hvit 50 m | Ja | 60174057 | 5810250 | Trykkrør flerlags |  | 5810210 | Tilførselsrør, flerlags | NOBB VAVVS
60516694 | 740204 |  | Profipress S muffe med SC-Contur | Ja | 60178176 | 5825100 | Pressfittings, kobber |  | 5820210 | Deler for tilførselsrør, metall | NOBB VAVVS
60516735 | 740392 |  | PE100 PREFAB BEND 22GR SDR17 | Ja | 60186104 | 5815100 | Deler trykkrør PE |  | 5810330 | Deler for tilførselsrør, plast | NOBB VAVVS
60516748 | 740628 |  | PE100 Reduksjon lang, SDR11, Eksentrisk | Ja | 60179883 | 5815100 | Deler trykkrør PE |  | 5810330 | Deler for tilførselsrør, plast | NOBB VAVVS
60516749 | 740600 |  | AVK Flensekryss m/br.avstikk.L=700/560.PN16 | Ja | 60175801 | 5865100 | Strekkfaste rørdeler støpejern |  | 5820210 | Deler for tilførselsrør, metall | NOBB VAVVS
60516754 | 283655 |  | TYPE 124 - 12 LENGDE REPARASJONSMUFFE IPP | Nei | 60188212 | 5865200 | Ikke strekkfaste rørdeler støpejern |  | 5820210 | Deler for tilførselsrør, metall | NOBB VAVVS
60516754 | 741124 |  | TYPE 124 - 12 LENGDE REPARASJONSMUFFE IPP | Ja | 60188212 | 5865200 | Ikke strekkfaste rørdeler støpejern |  | 5820210 | Deler for tilførselsrør, metall | NOBB VAVVS
60516762 | 267542 |  | MULTI/JOINT 3050+ FLENSEMUFFE PN10/16 NBR/A2 | Ja | 60174971 | 5893100 | Deler til trykkrør i andre materialer |  | 5830210 | Deler til tilførselsrør, andre materialer | NOBB VAVVS
60516774 | 740392 |  | PP-HURTIGKOBL. UNION | Ja | 60186141 | 5815100 | Deler trykkrør PE |  | 5810330 | Deler for tilførselsrør, plast | NOBB VAVVS
60516779 | 726056 | GRENRØR MA DOBBELT 110X110 MM X 68° | MA dobbelt grenrør | Ja | 60181896 | 5505150 | Deler til avløpsrør |  | 5505160 | Deler til avløpsrør, metall | NOBB VAVVS
60516795 | 740204 |  | Prestabo bend 90o | Ja | 60178143 | 5855200 | Deler karbonrør |  | 5820210 | Deler for tilførselsrør, metall | NOBB VAVVS
60516800 | 283655 |  | Utskiftningssluse avløp, skyvespjeld med løsflenser | Nei | 60188398 | 5865100 | Strekkfaste rørdeler støpejern |  | 5820210 | Deler for tilførselsrør, metall | NOBB VAVVS
60516800 | 740116 |  | Utskiftningssluse avløp, skyvespjeld med løsflenser | Ja | 60188398 | 5865100 | Strekkfaste rørdeler støpejern |  | 5820210 | Deler for tilførselsrør, metall | NOBB VAVVS
60516805 | 267542 |  | UNION BLIND PVC/EPDM | Ja | 60653530 | 5815220 | Deler trykkrør andre typer plast |  | 5810330 | Deler for tilførselsrør, plast | NOBB VAVVS
60516808 | 216269 | BUKSEGREN PE 56X56MM 30° | PE buksegren: 2 x 30° | Ja | 42013021 | 5505150 | Deler til avløpsrør |  | 5501210 | Deler til avløpsrør, plast | NOBB VAVVS
60516811 | 283655 |  | 1/2" X 45 MM, NR. 1988476 MESS. SLETTNIPPEL, PLANDREID, UTV. | Nei | 60180819 | 5827100 | Messingdeler for trykkrør |  | 5820210 | Deler for tilførselsrør, metall | NOBB VAVVS
60516811 | 740664 |  | 1/2" X 45 MM, NR. 1988476 MESS. SLETTNIPPEL, PLANDREID, UTV. | Ja | 60180819 | 5827100 | Messingdeler for trykkrør |  | 5820210 | Deler for tilførselsrør, metall | NOBB VAVVS
60516813 | 740628 |  | PE100 El.adapter innv.gj. messing | Ja | 60179883 | 5815100 | Deler trykkrør PE |  | 5810330 | Deler for tilførselsrør, plast | NOBB VAVVS
60516820 | 204439 |  | PE100 bend SDR11, f/speilsveising | Ja | 60174177 | 5815100 | Deler trykkrør PE |  | 5810330 | Deler for tilførselsrør, plast | NOBB VAVVS
60516820 | 283655 |  | PE100 bend SDR11, f/speilsveising | Nei | 60174177 | 5815100 | Deler trykkrør PE |  | 5810330 | Deler for tilførselsrør, plast | NOBB VAVVS
60516824 | 420984 |  | ACO PIPE 125x150MM RØR MED MUFFE | Ja | 60174424 | 5501250 | Avløpsrør rustfritt stål |  | 5505110 | Avløpsrør, metall | NOBB VAVVS
60516845 | 740264 |  | Mantelrør f/fjernvarmerør SDR11 | Ja | 60181800 | 5891100 | Deler til preisolerte rør fjernvarme |  | 5810420 | Deler til fjernvarmerør, plast | NOBB VAVVS
60516849 | 743412 |  | K-FLEX K-BOX EKSPANSJONS-KOBLING | Ja | 60182812 | 3015060 | Ventil Komplette |  | 1130530 | Rørisolasjon andre materialer | NOBB VAVVS
60516853 | 740392 |  | PE100 Albue 11° lang for EL-sveis SDR11 | Ja | 60186104 | 5815100 | Deler trykkrør PE |  | 5810330 | Deler for tilførselsrør, plast | NOBB VAVVS
60516858 | 740392 |  | PP-HURTIGKOBL. ALB 90 INNV.GJ. | Ja | 60186141 | 5815100 | Deler trykkrør PE |  | 5810330 | Deler for tilførselsrør, plast | NOBB VAVVS
60516861 | 740204 |  | Profipress G t-rør, SC-Contur, kobber, | Ja | 60178210 | 5825100 | Pressfittings, kobber |  | 5820210 | Deler for tilførselsrør, metall | NOBB VAVVS
60516869 | 740204 |  | Sanpress rør, syrefast stål, | Ja | 60178139 | 5840300 | Sveiste rør for press syrefaste |  | 5820100 | Tilførselsrør metall (tidl Kobberrør glødet kveil) | NOBB VAVVS
60516874 | 726056 | BEND 15 MM. 90° M/2 MUFFER SYREFAST | Bend 90° m/2 muffer Syrefast A-press Type M | Ja | 60181881 | 5845200 | Deler syrefaste rør |  | 5820210 | Deler for tilførselsrør, metall | NOBB VAVVS
60516883 | 283655 | ALBU OVERGANG UTV GJ 42MM X 1 1/2" | INOXPRES ALBU OVERGANG M/UTV GJ | Ja | 60181392 | 5835200 | Deler rustfrie rør |  | 5820210 | Deler for tilførselsrør, metall | NOBB VAVVS
60516897 | 740276 |  | PE100 Krave lang for tilkobling i kum SDR11 L:1m | Ja | 60182772 | 5815100 | Deler trykkrør PE |  | 5810330 | Deler for tilførselsrør, plast | NOBB VAVVS
60516904 | 204439 |  | PE 100 SDR 11 elektro T-rør | Ja | 60174238 | 5815100 | Deler trykkrør PE |  | 5810330 | Deler for tilførselsrør, plast | NOBB VAVVS
60516904 | 283655 |  | PE 100 SDR 11 elektro T-rør | Nei | 60174238 | 5815100 | Deler trykkrør PE |  | 5810330 | Deler for tilførselsrør, plast | NOBB VAVVS
60516907 | 283655 |  | 1/2" R X 3/8" R, NR. 1985456 MESS. OVERGANGSANSATSNIPPEL, PL | Nei | 60180819 | 5827100 | Messingdeler for trykkrør |  | 5820210 | Deler for tilførselsrør, metall | NOBB VAVVS
60516907 | 740664 |  | 1/2" R X 3/8" R, NR. 1985456 MESS. OVERGANGSANSATSNIPPEL, PL | Ja | 60180819 | 5827100 | Messingdeler for trykkrør |  | 5820210 | Deler for tilførselsrør, metall | NOBB VAVVS
60516917 | 204439 |  | Saniflex twin PEX PN10 preisolert rør | Ja | 60174221 | 5810200 | Trykkrør PEX |  | 5810360 | Deler for tilførselsrør, flerlags | NOBB VAVVS
60516917 | 283655 |  | Saniflex twin PEX PN10 preisolert rør | Nei | 60174221 | 5810200 | Trykkrør PEX |  | 5810360 | Deler for tilførselsrør, flerlags | NOBB VAVVS
60516927 | 726056 |  | A-press galv T-rør | Ja | 60181814 | 5835200 | Deler rustfrie rør |  | 5820210 | Deler for tilførselsrør, metall | NOBB VAVVS
60516944 | 214995 |  | MUFFE LUR- 2 M/RED. INNV./UTV. 9600-2 | Ja | 60178837 | 5825100 | Pressfittings, kobber |  | 5820210 | Deler for tilførselsrør, metall | NOBB VAVVS