## Sheet1
NOBBNr | DeltakerNr | Varetekst 1 | Varetekst digitale kanaler | Er vareeier | Modulnr | Varegruppenr | Varegruppenavn | Fremtidig modulnr | Fremtidig varegruppenr | Fremtidig varegruppenavn | Kanaler
11122975 | 58834 | SPALTEVENT FRESH 32 KOMPL.HVIT | FRESH 32 SPALTEVENTIL KOMPLETT | Ja | 21673900 | 3015090 | Ventil Spalte- (Vindu) |  | 6915100 | Ventiler, rister og kapper | NOBB Total, NOBB VAVVS
11123304 | 58834 | RIST INNVENDIG Ø140MM HVIT | INNVENDIG RIST Ø140MM HVIT | Ja | 21673777 | 3015400 | Vifter |  | 6920100 | Baderomsvifter | NOBB VAVVS, NOBB Total
11123353 | 58834 | VENTIL INNV. FRESH 80DB M/165 |  | Ja | 21673785 | 3015095 | Ventil Lydfelle |  | 6915200 | Tilluft- og avtrekksventiler | NOBB Total
11123379 | 58834 | RIST UTVENDIG F80-DB/165 HVIT |  | Ja | 21673785 | 3015095 | Ventil Lydfelle |  | 6915200 | Tilluft- og avtrekksventiler | NOBB Total
11123429 | 58834 | LYDFELLERØR F80-DB 300MM FRESH |  | Ja | 21673785 | 3015095 | Ventil Lydfelle |  | 6915200 | Tilluft- og avtrekksventiler | NOBB Total
11123460 | 58834 | LYDFELLERØR F100-DB 400MM FRESH |  | Ja | 21673785 | 3015095 | Ventil Lydfelle |  | 6915200 | Tilluft- og avtrekksventiler | NOBB Total
11123478 | 58834 | VENTIL INNV.FRESH 100DB M/210 |  | Ja | 21673785 | 3015095 | Ventil Lydfelle |  | 6915200 | Tilluft- og avtrekksventiler | NOBB Total
11123486 | 58834 | RIST UTVENDIG F100DB/165 HVIT |  | Ja | 21673785 | 3015095 | Ventil Lydfelle |  | 6915200 | Tilluft- og avtrekksventiler | NOBB Total
11492774 | 50948 | SLANGE POLYFLEX 3M Ø125 | Fleksibel ventilasjonsslange grå 3 m | Ja | 41878481 | 3015230 | Slanger Fleksible- |  | 6910300 | Fleksible kanaler ventilasjon | NOBB Total, NOBB VAVVS
11492774 | 203012 | SLANGE POLYFLEX 3M Ø125 | Fleksibel ventilasjonsslange grå 3 m | Nei | 41878481 | 3015230 | Slanger Fleksible- |  | 6910300 | Fleksible kanaler ventilasjon | NOBB Total
11492774 | 207393 | SLANGE POLYFLEX 3M Ø125 | Fleksibel ventilasjonsslange grå 3 m | Nei | 41878481 | 3015230 | Slanger Fleksible- |  | 6910300 | Fleksible kanaler ventilasjon | NOBB Total
11492774 | 213073 | SLANGE POLYFLEX 3M Ø125 | Fleksibel ventilasjonsslange grå 3 m | Nei | 41878481 | 3015230 | Slanger Fleksible- |  | 6910300 | Fleksible kanaler ventilasjon | NOBB Total
11492774 | 214384 | SLANGE POLYFLEX 3M Ø125 | Fleksibel ventilasjonsslange grå 3 m | Nei | 41878481 | 3015230 | Slanger Fleksible- |  | 6910300 | Fleksible kanaler ventilasjon | NOBB Total
11492774 | 214513 | SLANGE POLYFLEX 3M Ø125 | Fleksibel ventilasjonsslange grå 3 m | Nei | 41878481 | 3015230 | Slanger Fleksible- |  | 6910300 | Fleksible kanaler ventilasjon | NOBB Total
11492782 | 50948 | SLANGE POLYFLEX 3M Ø100 | Fleksibel ventilasjonsslange grå 3 m | Ja | 41878481 | 3015230 | Slanger Fleksible- |  | 6910300 | Fleksible kanaler ventilasjon | NOBB Total, NOBB VAVVS
11492782 | 203012 | SLANGE POLYFLEX 3M Ø100 | Fleksibel ventilasjonsslange grå 3 m | Nei | 41878481 | 3015230 | Slanger Fleksible- |  | 6910300 | Fleksible kanaler ventilasjon | NOBB Total
11492782 | 213073 | SLANGE POLYFLEX 3M Ø100 | Fleksibel ventilasjonsslange grå 3 m | Nei | 41878481 | 3015230 | Slanger Fleksible- |  | 6910300 | Fleksible kanaler ventilasjon | NOBB Total
11492782 | 214384 | SLANGE POLYFLEX 3M Ø100 | Fleksibel ventilasjonsslange grå 3 m | Nei | 41878481 | 3015230 | Slanger Fleksible- |  | 6910300 | Fleksible kanaler ventilasjon | NOBB Total
11492782 | 214513 | SLANGE POLYFLEX 3M Ø100 | Fleksibel ventilasjonsslange grå 3 m | Nei | 41878481 | 3015230 | Slanger Fleksible- |  | 6910300 | Fleksible kanaler ventilasjon | NOBB Total
11492808 | 203012 | SLANGE POLYFLEX 3M Ø150 | Fleksibel ventilasjonsslange grå 3 m | Nei | 41878481 | 3015230 | Slanger Fleksible- |  | 6910300 | Fleksible kanaler ventilasjon | NOBB Total
11492824 | 50948 | SLANGE POLYFLEX 1,5M Ø100 | Fleksibel ventilasjonsslange grå 1,5 m | Ja | 41878481 | 3015230 | Slanger Fleksible- |  | 6910300 | Fleksible kanaler ventilasjon | NOBB Total, NOBB VAVVS
11492824 | 203012 | SLANGE POLYFLEX 1,5M Ø100 | Fleksibel ventilasjonsslange grå 1,5 m | Nei | 41878481 | 3015230 | Slanger Fleksible- |  | 6910300 | Fleksible kanaler ventilasjon | NOBB Total
11492824 | 207393 | SLANGE POLYFLEX 1,5M Ø100 | Fleksibel ventilasjonsslange grå 1,5 m | Nei | 41878481 | 3015230 | Slanger Fleksible- |  | 6910300 | Fleksible kanaler ventilasjon | NOBB Total
11492824 | 213073 | SLANGE POLYFLEX 1,5M Ø100 | Fleksibel ventilasjonsslange grå 1,5 m | Nei | 41878481 | 3015230 | Slanger Fleksible- |  | 6910300 | Fleksible kanaler ventilasjon | NOBB Total
11492824 | 214384 | SLANGE POLYFLEX 1,5M Ø100 | Fleksibel ventilasjonsslange grå 1,5 m | Nei | 41878481 | 3015230 | Slanger Fleksible- |  | 6910300 | Fleksible kanaler ventilasjon | NOBB Total
11492824 | 214513 | SLANGE POLYFLEX 1,5M Ø100 | Fleksibel ventilasjonsslange grå 1,5 m | Nei | 41878481 | 3015230 | Slanger Fleksible- |  | 6910300 | Fleksible kanaler ventilasjon | NOBB Total
11492840 | 50948 | SLANGE POLYFLEX 1,5M Ø150 | Fleksibel ventilasjonsslange grå 1,5 m | Ja | 41878481 | 3015230 | Slanger Fleksible- |  | 6910300 | Fleksible kanaler ventilasjon | NOBB VAVVS, NOBB Total
11492840 | 203012 | SLANGE POLYFLEX 1,5M Ø150 | Fleksibel ventilasjonsslange grå 1,5 m | Nei | 41878481 | 3015230 | Slanger Fleksible- |  | 6910300 | Fleksible kanaler ventilasjon | NOBB Total
11492840 | 207393 | SLANGE POLYFLEX 1,5M Ø150 | Fleksibel ventilasjonsslange grå 1,5 m | Nei | 41878481 | 3015230 | Slanger Fleksible- |  | 6910300 | Fleksible kanaler ventilasjon | NOBB Total
11492840 | 213073 | SLANGE POLYFLEX 1,5M Ø150 | Fleksibel ventilasjonsslange grå 1,5 m | Nei | 41878481 | 3015230 | Slanger Fleksible- |  | 6910300 | Fleksible kanaler ventilasjon | NOBB Total
11492840 | 214384 | SLANGE POLYFLEX 1,5M Ø150 | Fleksibel ventilasjonsslange grå 1,5 m | Nei | 41878481 | 3015230 | Slanger Fleksible- |  | 6910300 | Fleksible kanaler ventilasjon | NOBB Total
11492840 | 214513 | SLANGE POLYFLEX 1,5M Ø150 | Fleksibel ventilasjonsslange grå 1,5 m | Nei | 41878481 | 3015230 | Slanger Fleksible- |  | 6910300 | Fleksible kanaler ventilasjon | NOBB Total
11494697 | 50948 | DEKKPLATE 200X200 MM HVIT | Dekkplate 200x200 mm for vifter/ventiler hvit plast | Ja | 28319242 | 3015410 | Baderomsvifter |  | 6920900 | Tilbehør og reservedeler vifter | NOBB Total, NOBB VAVVS
11494697 | 203012 | DEKKPLATE 200X200 MM HVIT | Dekkplate 200x200 mm for vifter/ventiler hvit plast | Nei | 28319242 | 3015410 | Baderomsvifter |  | 6920900 | Tilbehør og reservedeler vifter | NOBB Total
11494697 | 207393 | DEKKPLATE 200X200 MM HVIT | Dekkplate 200x200 mm for vifter/ventiler hvit plast | Nei | 28319242 | 3015410 | Baderomsvifter |  | 6920900 | Tilbehør og reservedeler vifter | NOBB Total
11494697 | 213073 | DEKKPLATE 200X200 MM HVIT | Dekkplate 200x200 mm for vifter/ventiler hvit plast | Nei | 28319242 | 3015410 | Baderomsvifter |  | 6920900 | Tilbehør og reservedeler vifter | NOBB Total
11494697 | 214384 | DEKKPLATE 200X200 MM HVIT | Dekkplate 200x200 mm for vifter/ventiler hvit plast | Nei | 28319242 | 3015410 | Baderomsvifter |  | 6920900 | Tilbehør og reservedeler vifter | NOBB Total
11494697 | 214513 | DEKKPLATE 200X200 MM HVIT | Dekkplate 200x200 mm for vifter/ventiler hvit plast | Nei | 28319242 | 3015410 | Baderomsvifter |  | 6920900 | Tilbehør og reservedeler vifter | NOBB Total
11494804 | 50948 | VEGGJENNOMFØRING 0,5M Ø100 MM | Aluminiumskanal fleksibel 20-50 cm med monteringstape | Ja | 28319242 | 3015410 | Baderomsvifter |  | 6920900 | Tilbehør og reservedeler vifter | NOBB VAVVS, NOBB Total
11494804 | 203012 | VEGGJENNOMFØRING 0,5M Ø100 MM | Aluminiumskanal fleksibel 20-50 cm med monteringstape | Nei | 28319242 | 3015410 | Baderomsvifter |  | 6920900 | Tilbehør og reservedeler vifter | NOBB Total
11494804 | 207393 | VEGGJENNOMFØRING 0,5M Ø100 MM | Aluminiumskanal fleksibel 20-50 cm med monteringstape | Nei | 28319242 | 3015410 | Baderomsvifter |  | 6920900 | Tilbehør og reservedeler vifter | NOBB Total
11494804 | 213073 | VEGGJENNOMFØRING 0,5M Ø100 MM | Aluminiumskanal fleksibel 20-50 cm med monteringstape | Nei | 28319242 | 3015410 | Baderomsvifter |  | 6920900 | Tilbehør og reservedeler vifter | NOBB Total
11494804 | 214384 | VEGGJENNOMFØRING 0,5M Ø100 MM | Aluminiumskanal fleksibel 20-50 cm med monteringstape | Nei | 28319242 | 3015410 | Baderomsvifter |  | 6920900 | Tilbehør og reservedeler vifter | NOBB Total
11494804 | 214513 | VEGGJENNOMFØRING 0,5M Ø100 MM | Aluminiumskanal fleksibel 20-50 cm med monteringstape | Nei | 28319242 | 3015410 | Baderomsvifter |  | 6920900 | Tilbehør og reservedeler vifter | NOBB Total
11494911 | 50948 | STYRINGSBRYTER FOR SENTRALAVTREKK |  | Ja | 21395579 | 3015600 | Sentralavtrekksvifter |  | 6920900 | Tilbehør og reservedeler vifter | NOBB Total
11494911 | 207393 | STYRINGSBRYTER FOR SENTRALAVTREKK |  | Nei | 21395579 | 3015600 | Sentralavtrekksvifter |  | 6920900 | Tilbehør og reservedeler vifter | NOBB Total
11494911 | 213073 | STYRINGSBRYTER FOR SENTRALAVTREKK |  | Nei | 21395579 | 3015600 | Sentralavtrekksvifter |  | 6920900 | Tilbehør og reservedeler vifter | NOBB Total
11494911 | 214384 | STYRINGSBRYTER FOR SENTRALAVTREKK |  | Nei | 21395579 | 3015600 | Sentralavtrekksvifter |  | 6920900 | Tilbehør og reservedeler vifter | NOBB Total
11495496 | 50948 | TILLUFTSVENTIL Ø160 HVIT PLAST | Tilluftsventil med fjærfeste hvit plast | Ja | 21424247 | 3015340 | Tillufts-/Avtrekksventiler |  | 6915200 | Tilluft- og avtrekksventiler | NOBB Total
11495496 | 214384 | TILLUFTSVENTIL Ø160 HVIT PLAST | Tilluftsventil med fjærfeste hvit plast | Nei | 21424247 | 3015340 | Tillufts-/Avtrekksventiler |  | 6915200 | Tilluft- og avtrekksventiler | NOBB Total
11495546 | 50948 | TILLUFTSVENTIL Ø125 HVIT PLAST | Tilluftsventil med fjærfeste hvit plast | Ja | 21424247 | 3015340 | Tillufts-/Avtrekksventiler |  | 6915200 | Tilluft- og avtrekksventiler | NOBB Total
11495546 | 207393 | TILLUFTSVENTIL Ø125 HVIT PLAST | Tilluftsventil med fjærfeste hvit plast | Nei | 21424247 | 3015340 | Tillufts-/Avtrekksventiler |  | 6915200 | Tilluft- og avtrekksventiler | NOBB Total
11495546 | 214384 | TILLUFTSVENTIL Ø125 HVIT PLAST | Tilluftsventil med fjærfeste hvit plast | Nei | 21424247 | 3015340 | Tillufts-/Avtrekksventiler |  | 6915200 | Tilluft- og avtrekksventiler | NOBB Total
11495553 | 50948 | AVTREKKSVENTIL Ø125 | Avtrekksventil hvit plast fjærfeste | Ja | 21424254 | 3015340 | Tillufts-/Avtrekksventiler |  | 6915200 | Tilluft- og avtrekksventiler | NOBB Total
11495553 | 207393 | AVTREKKSVENTIL Ø125 | Avtrekksventil hvit plast fjærfeste | Nei | 21424254 | 3015340 | Tillufts-/Avtrekksventiler |  | 6915200 | Tilluft- og avtrekksventiler | NOBB Total
11495553 | 214384 | AVTREKKSVENTIL Ø125 | Avtrekksventil hvit plast fjærfeste | Nei | 21424254 | 3015340 | Tillufts-/Avtrekksventiler |  | 6915200 | Tilluft- og avtrekksventiler | NOBB Total
11495561 | 50948 | AVTREKKSVENTIL Ø100 | Avtrekksventil hvit plast fjærfeste | Ja | 21424254 | 3015340 | Tillufts-/Avtrekksventiler |  | 6915200 | Tilluft- og avtrekksventiler | NOBB Total
11495561 | 207393 | AVTREKKSVENTIL Ø100 | Avtrekksventil hvit plast fjærfeste | Nei | 21424254 | 3015340 | Tillufts-/Avtrekksventiler |  | 6915200 | Tilluft- og avtrekksventiler | NOBB Total
11495561 | 214384 | AVTREKKSVENTIL Ø100 | Avtrekksventil hvit plast fjærfeste | Nei | 21424254 | 3015340 | Tillufts-/Avtrekksventiler |  | 6915200 | Tilluft- og avtrekksventiler | NOBB Total
11495595 | 50948 | TILLUFTSVENTIL Ø100 HVIT PLAST | Tilluftsventil med fjærfeste hvit plast | Ja | 21424247 | 3015340 | Tillufts-/Avtrekksventiler |  | 6915200 | Tilluft- og avtrekksventiler | NOBB Total
11495595 | 207393 | TILLUFTSVENTIL Ø100 HVIT PLAST | Tilluftsventil med fjærfeste hvit plast | Nei | 21424247 | 3015340 | Tillufts-/Avtrekksventiler |  | 6915200 | Tilluft- og avtrekksventiler | NOBB Total
11495595 | 214384 | TILLUFTSVENTIL Ø100 HVIT PLAST | Tilluftsventil med fjærfeste hvit plast | Nei | 21424247 | 3015340 | Tillufts-/Avtrekksventiler |  | 6915200 | Tilluft- og avtrekksventiler | NOBB Total
11495678 | 50948 | SLANGEKLEMME 60-145MM | Slangeklemme rustfritt stål bulk | Ja | 21396551 | 3015240 | Slangeklemmer Til Kanaler |  | 6910900 | Tilbehør kanaler | NOBB Total
11495678 | 214384 | SLANGEKLEMME 60-145MM | Slangeklemme rustfritt stål bulk | Nei | 21396551 | 3015240 | Slangeklemmer Til Kanaler |  | 6910900 | Tilbehør kanaler | NOBB Total
11495702 | 50948 | SLANGEKLEMME 60-175MM | Slangeklemme rustfritt stål bulk | Ja | 21396551 | 3015240 | Slangeklemmer Til Kanaler |  | 6910900 | Tilbehør kanaler | NOBB Total
11495702 | 214384 | SLANGEKLEMME 60-175MM | Slangeklemme rustfritt stål bulk | Nei | 21396551 | 3015240 | Slangeklemmer Til Kanaler |  | 6910900 | Tilbehør kanaler | NOBB Total
11495819 | 50948 | ENDELOKK MUFFE ISOL GALV Ø160 |  | Ja | 41865283 | 3015220 | Kanaler Tilbehør |  | 6910900 | Tilbehør kanaler | NOBB Total
11495819 | 207393 | ENDELOKK MUFFE ISOL GALV Ø160 |  | Nei | 41865283 | 3015220 | Kanaler Tilbehør |  | 6910900 | Tilbehør kanaler | NOBB Total
11495819 | 214384 | ENDELOKK MUFFE ISOL GALV Ø160 |  | Nei | 41865283 | 3015220 | Kanaler Tilbehør |  | 6910900 | Tilbehør kanaler | NOBB Total
11495843 | 50948 | BLENDELOKK TIL NIPPEL PLAST Ø125 |  | Ja | 41873774 | 3015220 | Kanaler Tilbehør |  | 6910900 | Tilbehør kanaler | NOBB Total
11495843 | 207393 | BLENDELOKK TIL NIPPEL PLAST Ø125 |  | Nei | 41873774 | 3015220 | Kanaler Tilbehør |  | 6910900 | Tilbehør kanaler | NOBB Total
11495843 | 214384 | BLENDELOKK TIL NIPPEL PLAST Ø125 |  | Nei | 41873774 | 3015220 | Kanaler Tilbehør |  | 6910900 | Tilbehør kanaler | NOBB Total
11495850 | 50948 | BLENDELOKK TIL NIPPEL PLAST Ø100 |  | Ja | 41873774 | 3015220 | Kanaler Tilbehør |  | 6910900 | Tilbehør kanaler | NOBB Total
11495850 | 214384 | BLENDELOKK TIL NIPPEL PLAST Ø100 |  | Nei | 41873774 | 3015220 | Kanaler Tilbehør |  | 6910900 | Tilbehør kanaler | NOBB Total
11495926 | 203012 | SKJØTENIPPEL M/PAKNING Ø150 EAN | Skjøtenippel med pakning stål GTIN | Nei | 42128725 | 3015220 | Kanaler Tilbehør |  | 6910900 | Tilbehør kanaler | NOBB Total
11495926 | 207393 | SKJØTENIPPEL M/PAKNING Ø150 EAN | Skjøtenippel med pakning stål GTIN | Nei | 42128725 | 3015220 | Kanaler Tilbehør |  | 6910900 | Tilbehør kanaler | NOBB Total
11495959 | 50948 | SKJØTENIPPEL M/PAKNING Ø200 | Skjøtenippel med pakning stål | Ja | 41756295 | 3015220 | Kanaler Tilbehør |  | 6910900 | Tilbehør kanaler | NOBB Total
11495959 | 214384 | SKJØTENIPPEL M/PAKNING Ø200 | Skjøtenippel med pakning stål | Nei | 41756295 | 3015220 | Kanaler Tilbehør |  | 6910900 | Tilbehør kanaler | NOBB Total
11495991 | 50948 | SKJØTENIPPEL M/PAKNING Ø100 BLK | Skjøtenippel med pakning stål | Ja | 41756295 | 3015220 | Kanaler Tilbehør |  | 6910900 | Tilbehør kanaler | NOBB Total
11495991 | 207393 | SKJØTENIPPEL M/PAKNING Ø100 BLK | Skjøtenippel med pakning stål | Nei | 41756295 | 3015220 | Kanaler Tilbehør |  | 6910900 | Tilbehør kanaler | NOBB Total
11495991 | 214384 | SKJØTENIPPEL M/PAKNING Ø100 BLK | Skjøtenippel med pakning stål | Nei | 41756295 | 3015220 | Kanaler Tilbehør |  | 6910900 | Tilbehør kanaler | NOBB Total
11496007 | 50948 | SKJØTENIPPEL M/PAKNING Ø125 BLK | Skjøtenippel med pakning stål | Ja | 41756295 | 3015220 | Kanaler Tilbehør |  | 6910900 | Tilbehør kanaler | NOBB Total
11496007 | 207393 | SKJØTENIPPEL M/PAKNING Ø125 BLK | Skjøtenippel med pakning stål | Nei | 41756295 | 3015220 | Kanaler Tilbehør |  | 6910900 | Tilbehør kanaler | NOBB Total
11496007 | 214384 | SKJØTENIPPEL M/PAKNING Ø125 BLK | Skjøtenippel med pakning stål | Nei | 41756295 | 3015220 | Kanaler Tilbehør |  | 6910900 | Tilbehør kanaler | NOBB Total
11496122 | 50948 | T-RØR M/PAKNING 100/100MM |  | Ja | 41756836 | 3015220 | Kanaler Tilbehør |  | 6910900 | Tilbehør kanaler | NOBB Total
11496122 | 214384 | T-RØR M/PAKNING 100/100MM |  | Nei | 41756836 | 3015220 | Kanaler Tilbehør |  | 6910900 | Tilbehør kanaler | NOBB Total
11496155 | 50948 | T-RØR M/PAKNING 125/125MM |  | Ja | 41756836 | 3015220 | Kanaler Tilbehør |  | 6910900 | Tilbehør kanaler | NOBB Total
11496155 | 207393 | T-RØR M/PAKNING 125/125MM |  | Nei | 41756836 | 3015220 | Kanaler Tilbehør |  | 6910900 | Tilbehør kanaler | NOBB Total
11496155 | 214384 | T-RØR M/PAKNING 125/125MM |  | Nei | 41756836 | 3015220 | Kanaler Tilbehør |  | 6910900 | Tilbehør kanaler | NOBB Total
11496163 | 50948 | T-RØR M/PAKNING 125/100MM |  | Ja | 41756836 | 3015220 | Kanaler Tilbehør |  | 6910900 | Tilbehør kanaler | NOBB Total
11496163 | 207393 | T-RØR M/PAKNING 125/100MM |  | Nei | 41756836 | 3015220 | Kanaler Tilbehør |  | 6910900 | Tilbehør kanaler | NOBB Total
11496163 | 214384 | T-RØR M/PAKNING 125/100MM |  | Nei | 41756836 | 3015220 | Kanaler Tilbehør |  | 6910900 | Tilbehør kanaler | NOBB Total
11496254 | 50948 | T-RØR M/PAKNING 200/200MM |  | Ja | 41756836 | 3015220 | Kanaler Tilbehør |  | 6910900 | Tilbehør kanaler | NOBB Total
11496254 | 214384 | T-RØR M/PAKNING 200/200MM |  | Nei | 41756836 | 3015220 | Kanaler Tilbehør |  | 6910900 | Tilbehør kanaler | NOBB Total
11496262 | 50948 | T-RØR M/PAKNING 200/160MM |  | Ja | 41756836 | 3015220 | Kanaler Tilbehør |  | 6910900 | Tilbehør kanaler | NOBB Total
11496262 | 214384 | T-RØR M/PAKNING 200/160MM |  | Nei | 41756836 | 3015220 | Kanaler Tilbehør |  | 6910900 | Tilbehør kanaler | NOBB Total
11496304 | 50948 | T-RØR M/PAKNING 160/100MM |  | Ja | 41756836 | 3015220 | Kanaler Tilbehør |  | 6910900 | Tilbehør kanaler | NOBB Total
11496304 | 207393 | T-RØR M/PAKNING 160/100MM |  | Nei | 41756836 | 3015220 | Kanaler Tilbehør |  | 6910900 | Tilbehør kanaler | NOBB Total
11496304 | 214384 | T-RØR M/PAKNING 160/100MM |  | Nei | 41756836 | 3015220 | Kanaler Tilbehør |  | 6910900 | Tilbehør kanaler | NOBB Total
11496338 | 50948 | T-RØR M/PAKNING 200/125MM |  | Ja | 41756836 | 3015220 | Kanaler Tilbehør |  | 6910900 | Tilbehør kanaler | NOBB Total
11496338 | 214384 | T-RØR M/PAKNING 200/125MM |  | Nei | 41756836 | 3015220 | Kanaler Tilbehør |  | 6910900 | Tilbehør kanaler | NOBB Total
11496346 | 50948 | T-RØR M/PAKNING 160/160MM |  | Ja | 41756836 | 3015220 | Kanaler Tilbehør |  | 6910900 | Tilbehør kanaler | NOBB Total
11496346 | 214384 | T-RØR M/PAKNING 160/160MM |  | Nei | 41756836 | 3015220 | Kanaler Tilbehør |  | 6910900 | Tilbehør kanaler | NOBB Total
11496353 | 50948 | T-RØR M/PAKNING 160/125MM |  | Ja | 41756836 | 3015220 | Kanaler Tilbehør |  | 6910900 | Tilbehør kanaler | NOBB Total
11496353 | 214384 | T-RØR M/PAKNING 160/125MM |  | Nei | 41756836 | 3015220 | Kanaler Tilbehør |  | 6910900 | Tilbehør kanaler | NOBB Total
11496486 | 50948 | BEND 90 GR M/PAKNING Ø100 |  | Ja | 41975058 | 3015220 | Kanaler Tilbehør |  | 6910900 | Tilbehør kanaler | NOBB Total
11496486 | 207393 | BEND 90 GR M/PAKNING Ø100 |  | Nei | 41975058 | 3015220 | Kanaler Tilbehør |  | 6910900 | Tilbehør kanaler | NOBB Total
11496486 | 214384 | BEND 90 GR M/PAKNING Ø100 |  | Nei | 41975058 | 3015220 | Kanaler Tilbehør |  | 6910900 | Tilbehør kanaler | NOBB Total
11496510 | 50948 | BEND 90 GR M/PAKNING Ø200 |  | Ja | 41975058 | 3015220 | Kanaler Tilbehør |  | 6910900 | Tilbehør kanaler | NOBB Total
11496510 | 207393 | BEND 90 GR M/PAKNING Ø200 |  | Nei | 41975058 | 3015220 | Kanaler Tilbehør |  | 6910900 | Tilbehør kanaler | NOBB Total
11496510 | 214384 | BEND 90 GR M/PAKNING Ø200 |  | Nei | 41975058 | 3015220 | Kanaler Tilbehør |  | 6910900 | Tilbehør kanaler | NOBB Total
11496528 | 50948 | BEND 90 GR M/PAKNING Ø160 |  | Ja | 41975058 | 3015220 | Kanaler Tilbehør |  | 6910900 | Tilbehør kanaler | NOBB Total
11496528 | 207393 | BEND 90 GR M/PAKNING Ø160 |  | Nei | 41975058 | 3015220 | Kanaler Tilbehør |  | 6910900 | Tilbehør kanaler | NOBB Total
11496528 | 214384 | BEND 90 GR M/PAKNING Ø160 |  | Nei | 41975058 | 3015220 | Kanaler Tilbehør |  | 6910900 | Tilbehør kanaler | NOBB Total
11496536 | 50948 | BEND 90 GR M/PAKNING Ø125 |  | Ja | 41975058 | 3015220 | Kanaler Tilbehør |  | 6910900 | Tilbehør kanaler | NOBB Total
11496536 | 207393 | BEND 90 GR M/PAKNING Ø125 |  | Nei | 41975058 | 3015220 | Kanaler Tilbehør |  | 6910900 | Tilbehør kanaler | NOBB Total
11496536 | 214384 | BEND 90 GR M/PAKNING Ø125 |  | Nei | 41975058 | 3015220 | Kanaler Tilbehør |  | 6910900 | Tilbehør kanaler | NOBB Total
11496544 | 50948 | BEND 45 GR M/PAKNING Ø125 |  | Ja | 41975058 | 3015220 | Kanaler Tilbehør |  | 6910900 | Tilbehør kanaler | NOBB Total
11496544 | 214384 | BEND 45 GR M/PAKNING Ø125 |  | Nei | 41975058 | 3015220 | Kanaler Tilbehør |  | 6910900 | Tilbehør kanaler | NOBB Total
11496551 | 50948 | BEND 45 GR M/PAKNING Ø100 |  | Ja | 41975058 | 3015220 | Kanaler Tilbehør |  | 6910900 | Tilbehør kanaler | NOBB Total
11496551 | 214384 | BEND 45 GR M/PAKNING Ø100 |  | Nei | 41975058 | 3015220 | Kanaler Tilbehør |  | 6910900 | Tilbehør kanaler | NOBB Total
11496585 | 50948 | BEND 45 GR M/PAKNING Ø200 |  | Ja | 41975058 | 3015220 | Kanaler Tilbehør |  | 6910900 | Tilbehør kanaler | NOBB Total
11496585 | 214384 | BEND 45 GR M/PAKNING Ø200 |  | Nei | 41975058 | 3015220 | Kanaler Tilbehør |  | 6910900 | Tilbehør kanaler | NOBB Total
11496593 | 50948 | BEND 45 GR M/PAKNING Ø160 |  | Ja | 41975058 | 3015220 | Kanaler Tilbehør |  | 6910900 | Tilbehør kanaler | NOBB Total
11496593 | 214384 | BEND 45 GR M/PAKNING Ø160 |  | Nei | 41975058 | 3015220 | Kanaler Tilbehør |  | 6910900 | Tilbehør kanaler | NOBB Total
11496601 | 50948 | REDUKSJON M/PAKNING Ø160/100 | Reduksjon med pakning | Ja | 41865162 | 3015220 | Kanaler Tilbehør |  | 6910900 | Tilbehør kanaler | NOBB Total
11496601 | 214384 | REDUKSJON M/PAKNING Ø160/100 | Reduksjon med pakning | Nei | 41865162 | 3015220 | Kanaler Tilbehør |  | 6910900 | Tilbehør kanaler | NOBB Total
11496619 | 50948 | REDUKSJON M/PAKNING Ø160/125 | Reduksjon med pakning | Ja | 41865162 | 3015220 | Kanaler Tilbehør |  | 6910900 | Tilbehør kanaler | NOBB Total
11496619 | 207393 | REDUKSJON M/PAKNING Ø160/125 | Reduksjon med pakning | Nei | 41865162 | 3015220 | Kanaler Tilbehør |  | 6910900 | Tilbehør kanaler | NOBB Total
11496619 | 214384 | REDUKSJON M/PAKNING Ø160/125 | Reduksjon med pakning | Nei | 41865162 | 3015220 | Kanaler Tilbehør |  | 6910900 | Tilbehør kanaler | NOBB Total
11496635 | 50948 | REDUKSJON M/PAKNING Ø125/100 | Reduksjon med pakning | Ja | 41865162 | 3015220 | Kanaler Tilbehør |  | 6910900 | Tilbehør kanaler | NOBB Total
11496635 | 207393 | REDUKSJON M/PAKNING Ø125/100 | Reduksjon med pakning | Nei | 41865162 | 3015220 | Kanaler Tilbehør |  | 6910900 | Tilbehør kanaler | NOBB Total
11496635 | 214384 | REDUKSJON M/PAKNING Ø125/100 | Reduksjon med pakning | Nei | 41865162 | 3015220 | Kanaler Tilbehør |  | 6910900 | Tilbehør kanaler | NOBB Total
11496700 | 50948 | REDUKSJON M/PAKNING Ø200/100 | Reduksjon med pakning | Ja | 41865162 | 3015220 | Kanaler Tilbehør |  | 6910900 | Tilbehør kanaler | NOBB Total
11496700 | 214384 | REDUKSJON M/PAKNING Ø200/100 | Reduksjon med pakning | Nei | 41865162 | 3015220 | Kanaler Tilbehør |  | 6910900 | Tilbehør kanaler | NOBB Total
11496718 | 50948 | REDUKSJON M/PAKNING Ø200/125 | Reduksjon med pakning | Ja | 41865162 | 3015220 | Kanaler Tilbehør |  | 6910900 | Tilbehør kanaler | NOBB Total
11496718 | 214384 | REDUKSJON M/PAKNING Ø200/125 | Reduksjon med pakning | Nei | 41865162 | 3015220 | Kanaler Tilbehør |  | 6910900 | Tilbehør kanaler | NOBB Total
11496726 | 50948 | REDUKSJON M/PAKNING Ø200/160 | Reduksjon med pakning | Ja | 41865162 | 3015220 | Kanaler Tilbehør |  | 6910900 | Tilbehør kanaler | NOBB Total
11496726 | 214384 | REDUKSJON M/PAKNING Ø200/160 | Reduksjon med pakning | Nei | 41865162 | 3015220 | Kanaler Tilbehør |  | 6910900 | Tilbehør kanaler | NOBB Total
11496767 | 50948 | FILTERSETT VG/VGS 400 |  | Ja | 60805441 | 3015300 | Ventilasjonsaggregat M/Varmegjenv. |  | 6905900 | Tilbehør og reservedeler luftbehandlingsenheter | NOBB Total
11496767 | 207393 | FILTERSETT VG/VGS 400 |  | Nei | 60805441 | 3015300 | Ventilasjonsaggregat M/Varmegjenv. |  | 6905900 | Tilbehør og reservedeler luftbehandlingsenheter | NOBB Total
11496767 | 214384 | FILTERSETT VG/VGS 400 |  | Nei | 60805441 | 3015300 | Ventilasjonsaggregat M/Varmegjenv. |  | 6905900 | Tilbehør og reservedeler luftbehandlingsenheter | NOBB Total
11496791 | 50948 | PLANFILTER EU3 VGS250 |  | Ja | 60805441 | 3015300 | Ventilasjonsaggregat M/Varmegjenv. |  | 6905900 | Tilbehør og reservedeler luftbehandlingsenheter | NOBB Total
11496791 | 214384 | PLANFILTER EU3 VGS250 |  | Nei | 60805441 | 3015300 | Ventilasjonsaggregat M/Varmegjenv. |  | 6905900 | Tilbehør og reservedeler luftbehandlingsenheter | NOBB Total
11496809 | 50948 | PLANFILTER G3 257X295MM VG400 |  | Ja | 60805441 | 3015300 | Ventilasjonsaggregat M/Varmegjenv. |  | 6905900 | Tilbehør og reservedeler luftbehandlingsenheter | NOBB Total
11496809 | 214384 | PLANFILTER G3 257X295MM VG400 |  | Nei | 60805441 | 3015300 | Ventilasjonsaggregat M/Varmegjenv. |  | 6905900 | Tilbehør og reservedeler luftbehandlingsenheter | NOBB Total
11496825 | 50948 | REDUKSJON M/PAKNING Ø100/80 | Reduksjon med pakning | Ja | 41865162 | 3015220 | Kanaler Tilbehør |  | 6910900 | Tilbehør kanaler | NOBB Total
11496825 | 214384 | REDUKSJON M/PAKNING Ø100/80 | Reduksjon med pakning | Nei | 41865162 | 3015220 | Kanaler Tilbehør |  | 6910900 | Tilbehør kanaler | NOBB Total
11496916 | 50948 | VENTILFESTE NIPPEL M/PAKNING Ø125 | Ventilfeste med nippel og pakning | Ja | 41970139 | 3015220 | Kanaler Tilbehør |  | 6910900 | Tilbehør kanaler | NOBB Total
11496916 | 214384 | VENTILFESTE NIPPEL M/PAKNING Ø125 | Ventilfeste med nippel og pakning | Nei | 41970139 | 3015220 | Kanaler Tilbehør |  | 6910900 | Tilbehør kanaler | NOBB Total
11496924 | 50948 | VENTILFESTE NIPPEL M/PAKNING Ø100 | Ventilfeste med nippel og pakning | Ja | 41970139 | 3015220 | Kanaler Tilbehør |  | 6910900 | Tilbehør kanaler | NOBB Total
11496924 | 207393 | VENTILFESTE NIPPEL M/PAKNING Ø100 | Ventilfeste med nippel og pakning | Nei | 41970139 | 3015220 | Kanaler Tilbehør |  | 6910900 | Tilbehør kanaler | NOBB Total
11496924 | 214384 | VENTILFESTE NIPPEL M/PAKNING Ø100 | Ventilfeste med nippel og pakning | Nei | 41970139 | 3015220 | Kanaler Tilbehør |  | 6910900 | Tilbehør kanaler | NOBB Total
11496999 | 50948 | VENTILFESTE NIPPEL M/PAKNING Ø160 | Ventilfeste med nippel og pakning | Ja | 41970139 | 3015220 | Kanaler Tilbehør |  | 6910900 | Tilbehør kanaler | NOBB Total
11496999 | 207393 | VENTILFESTE NIPPEL M/PAKNING Ø160 | Ventilfeste med nippel og pakning | Nei | 41970139 | 3015220 | Kanaler Tilbehør |  | 6910900 | Tilbehør kanaler | NOBB Total
11496999 | 214384 | VENTILFESTE NIPPEL M/PAKNING Ø160 | Ventilfeste med nippel og pakning | Nei | 41970139 | 3015220 | Kanaler Tilbehør |  | 6910900 | Tilbehør kanaler | NOBB Total
11497971 | 50948 | LYDDEMPER ISOLERT 50 M/M 1,5M Ø125 |  | Ja | 27326545 | 3015215 | Kanaler Aluminium - Komprimerte |  | 6910300 | Fleksible kanaler ventilasjon | NOBB Total
11497971 | 213073 | LYDDEMPER ISOLERT 50 M/M 1,5M Ø125 |  | Nei | 27326545 | 3015215 | Kanaler Aluminium - Komprimerte |  | 6910300 | Fleksible kanaler ventilasjon | NOBB Total
11497971 | 214384 | LYDDEMPER ISOLERT 50 M/M 1,5M Ø125 |  | Nei | 27326545 | 3015215 | Kanaler Aluminium - Komprimerte |  | 6910300 | Fleksible kanaler ventilasjon | NOBB Total
11497989 | 50948 | LYDDEMPER ISOLERT 50 M/M 1,5M Ø160 |  | Ja | 27326545 | 3015215 | Kanaler Aluminium - Komprimerte |  | 6910300 | Fleksible kanaler ventilasjon | NOBB Total
11497989 | 207393 | LYDDEMPER ISOLERT 50 M/M 1,5M Ø160 |  | Nei | 27326545 | 3015215 | Kanaler Aluminium - Komprimerte |  | 6910300 | Fleksible kanaler ventilasjon | NOBB Total
11497989 | 214384 | LYDDEMPER ISOLERT 50 M/M 1,5M Ø160 |  | Nei | 27326545 | 3015215 | Kanaler Aluminium - Komprimerte |  | 6910300 | Fleksible kanaler ventilasjon | NOBB Total
11497997 | 50948 | LYDDEMPER ISOLERT 50 M/M 1,5M Ø100 |  | Ja | 27326545 | 3015215 | Kanaler Aluminium - Komprimerte |  | 6910300 | Fleksible kanaler ventilasjon | NOBB Total
11497997 | 207393 | LYDDEMPER ISOLERT 50 M/M 1,5M Ø100 |  | Nei | 27326545 | 3015215 | Kanaler Aluminium - Komprimerte |  | 6910300 | Fleksible kanaler ventilasjon | NOBB Total
11497997 | 213073 | LYDDEMPER ISOLERT 50 M/M 1,5M Ø100 |  | Nei | 27326545 | 3015215 | Kanaler Aluminium - Komprimerte |  | 6910300 | Fleksible kanaler ventilasjon | NOBB Total
11497997 | 214384 | LYDDEMPER ISOLERT 50 M/M 1,5M Ø100 |  | Nei | 27326545 | 3015215 | Kanaler Aluminium - Komprimerte |  | 6910300 | Fleksible kanaler ventilasjon | NOBB Total
11498599 | 203012 | SKJØTEKANAL PLAST 12 CM 100X100MM | Skjøtekanal 12cm, Plast | Nei | 41970094 | 3015050 | Ventil Kanaler |  | 6915900 | Tilbehør og reservedeler til ventiler og rister | NOBB Total
11498599 | 207393 | SKJØTEKANAL PLAST 12 CM 100X100MM | Skjøtekanal 12cm, Plast | Nei | 41970094 | 3015050 | Ventil Kanaler |  | 6915900 | Tilbehør og reservedeler til ventiler og rister | NOBB Total
11498607 | 50948 | TELESKOPKANAL 12-21CM PLAST 150X150 | Teleskopkanal lengde 12-23 cm plast | Ja | 41879775 | 3015050 | Ventil Kanaler |  | 6915900 | Tilbehør og reservedeler til ventiler og rister | NOBB VAVVS, NOBB Total
11498607 | 203012 | TELESKOPKANAL 12-21CM PLAST 150X150 | Teleskopkanal lengde 12-23 cm plast | Nei | 41879775 | 3015050 | Ventil Kanaler |  | 6915900 | Tilbehør og reservedeler til ventiler og rister | NOBB Total
11498607 | 207393 | TELESKOPKANAL 12-21CM PLAST 150X150 | Teleskopkanal lengde 12-23 cm plast | Nei | 41879775 | 3015050 | Ventil Kanaler |  | 6915900 | Tilbehør og reservedeler til ventiler og rister | NOBB Total
11498607 | 213073 | TELESKOPKANAL 12-21CM PLAST 150X150 | Teleskopkanal lengde 12-23 cm plast | Nei | 41879775 | 3015050 | Ventil Kanaler |  | 6915900 | Tilbehør og reservedeler til ventiler og rister | NOBB Total
11498607 | 214384 | TELESKOPKANAL 12-21CM PLAST 150X150 | Teleskopkanal lengde 12-23 cm plast | Nei | 41879775 | 3015050 | Ventil Kanaler |  | 6915900 | Tilbehør og reservedeler til ventiler og rister | NOBB Total
11498607 | 214513 | TELESKOPKANAL 12-21CM PLAST 150X150 | Teleskopkanal lengde 12-23 cm plast | Nei | 41879775 | 3015050 | Ventil Kanaler |  | 6915900 | Tilbehør og reservedeler til ventiler og rister | NOBB Total
11498615 | 203012 | SKJØTEKANAL PLAST 12 CM 100X150MM | Skjøtekanal 12cm, Plast | Nei | 41970094 | 3015050 | Ventil Kanaler |  | 6915900 | Tilbehør og reservedeler til ventiler og rister | NOBB Total
11498631 | 50948 | SKJØTEKANAL PLAST 12 CM 150X150MM | Skjøtekanal lengde 12 cm plast | Ja | 41970094 | 3015050 | Ventil Kanaler |  | 6915900 | Tilbehør og reservedeler til ventiler og rister | NOBB Total, NOBB VAVVS
11498631 | 203012 | SKJØTEKANAL PLAST 12 CM 150X150MM | Skjøtekanal lengde 12 cm plast | Nei | 41970094 | 3015050 | Ventil Kanaler |  | 6915900 | Tilbehør og reservedeler til ventiler og rister | NOBB Total
11498631 | 207393 | SKJØTEKANAL PLAST 12 CM 150X150MM | Skjøtekanal lengde 12 cm plast | Nei | 41970094 | 3015050 | Ventil Kanaler |  | 6915900 | Tilbehør og reservedeler til ventiler og rister | NOBB Total
11498631 | 213073 | SKJØTEKANAL PLAST 12 CM 150X150MM | Skjøtekanal lengde 12 cm plast | Nei | 41970094 | 3015050 | Ventil Kanaler |  | 6915900 | Tilbehør og reservedeler til ventiler og rister | NOBB Total
11498631 | 214384 | SKJØTEKANAL PLAST 12 CM 150X150MM | Skjøtekanal lengde 12 cm plast | Nei | 41970094 | 3015050 | Ventil Kanaler |  | 6915900 | Tilbehør og reservedeler til ventiler og rister | NOBB Total
11498631 | 214513 | SKJØTEKANAL PLAST 12 CM 150X150MM | Skjøtekanal lengde 12 cm plast | Nei | 41970094 | 3015050 | Ventil Kanaler |  | 6915900 | Tilbehør og reservedeler til ventiler og rister | NOBB Total
11498672 | 50948 | TELESKOPKANAL 12-21CM PLAST 100X150 | Teleskopkanal lengde 12-21 cm plast | Ja | 41879775 | 3015050 | Ventil Kanaler |  | 6915900 | Tilbehør og reservedeler til ventiler og rister | NOBB Total, NOBB VAVVS
11498672 | 203012 | TELESKOPKANAL 12-21CM PLAST 100X150 | Teleskopkanal lengde 12-21 cm plast | Nei | 41879775 | 3015050 | Ventil Kanaler |  | 6915900 | Tilbehør og reservedeler til ventiler og rister | NOBB Total
11498672 | 207393 | TELESKOPKANAL 12-21CM PLAST 100X150 | Teleskopkanal lengde 12-21 cm plast | Nei | 41879775 | 3015050 | Ventil Kanaler |  | 6915900 | Tilbehør og reservedeler til ventiler og rister | NOBB Total
11498672 | 213073 | TELESKOPKANAL 12-21CM PLAST 100X150 | Teleskopkanal lengde 12-21 cm plast | Nei | 41879775 | 3015050 | Ventil Kanaler |  | 6915900 | Tilbehør og reservedeler til ventiler og rister | NOBB Total
11498672 | 214384 | TELESKOPKANAL 12-21CM PLAST 100X150 | Teleskopkanal lengde 12-21 cm plast | Nei | 41879775 | 3015050 | Ventil Kanaler |  | 6915900 | Tilbehør og reservedeler til ventiler og rister | NOBB Total
11498672 | 214513 | TELESKOPKANAL 12-21CM PLAST 100X150 | Teleskopkanal lengde 12-21 cm plast | Nei | 41879775 | 3015050 | Ventil Kanaler |  | 6915900 | Tilbehør og reservedeler til ventiler og rister | NOBB Total
11498680 | 50948 | TELESKOPKANAL 12-21CM PLAST 100X100 | Teleskopkanal lengde 12-21 cm plast | Ja | 41879775 | 3015050 | Ventil Kanaler |  | 6915900 | Tilbehør og reservedeler til ventiler og rister | NOBB Total, NOBB VAVVS
11498680 | 203012 | TELESKOPKANAL 12-21CM PLAST 100X100 | Teleskopkanal lengde 12-21 cm plast | Nei | 41879775 | 3015050 | Ventil Kanaler |  | 6915900 | Tilbehør og reservedeler til ventiler og rister | NOBB Total
11498680 | 207393 | TELESKOPKANAL 12-21CM PLAST 100X100 | Teleskopkanal lengde 12-21 cm plast | Nei | 41879775 | 3015050 | Ventil Kanaler |  | 6915900 | Tilbehør og reservedeler til ventiler og rister | NOBB Total
11498680 | 213073 | TELESKOPKANAL 12-21CM PLAST 100X100 | Teleskopkanal lengde 12-21 cm plast | Nei | 41879775 | 3015050 | Ventil Kanaler |  | 6915900 | Tilbehør og reservedeler til ventiler og rister | NOBB Total
11498680 | 214384 | TELESKOPKANAL 12-21CM PLAST 100X100 | Teleskopkanal lengde 12-21 cm plast | Nei | 41879775 | 3015050 | Ventil Kanaler |  | 6915900 | Tilbehør og reservedeler til ventiler og rister | NOBB Total
11498680 | 214513 | TELESKOPKANAL 12-21CM PLAST 100X100 | Teleskopkanal lengde 12-21 cm plast | Nei | 41879775 | 3015050 | Ventil Kanaler |  | 6915900 | Tilbehør og reservedeler til ventiler og rister | NOBB Total
11498698 | 50948 | TALLERKENVENTIL RUND PLAST 4" | Tallerkenventil med rund ramme og stuss hvit plast | Ja | 41874663 | 3015010 | Ventil Tallerken- |  | 6915100 | Ventiler, rister og kapper | NOBB Total, NOBB VAVVS
11498698 | 203012 | TALLERKENVENTIL RUND PLAST 4" | Tallerkenventil med rund ramme og stuss hvit plast | Nei | 41874663 | 3015010 | Ventil Tallerken- |  | 6915100 | Ventiler, rister og kapper | NOBB Total
11498698 | 207393 | TALLERKENVENTIL RUND PLAST 4" | Tallerkenventil med rund ramme og stuss hvit plast | Nei | 41874663 | 3015010 | Ventil Tallerken- |  | 6915100 | Ventiler, rister og kapper | NOBB Total
11498698 | 213073 | TALLERKENVENTIL RUND PLAST 4" | Tallerkenventil med rund ramme og stuss hvit plast | Nei | 41874663 | 3015010 | Ventil Tallerken- |  | 6915100 | Ventiler, rister og kapper | NOBB Total
11498698 | 214384 | TALLERKENVENTIL RUND PLAST 4" | Tallerkenventil med rund ramme og stuss hvit plast | Nei | 41874663 | 3015010 | Ventil Tallerken- |  | 6915100 | Ventiler, rister og kapper | NOBB Total
11498698 | 214513 | TALLERKENVENTIL RUND PLAST 4" | Tallerkenventil med rund ramme og stuss hvit plast | Nei | 41874663 | 3015010 | Ventil Tallerken- |  | 6915100 | Ventiler, rister og kapper | NOBB Total
11498714 | 50948 | FRISKLUFTSVENTIL FV54 150X150 | Friskluftsventil 120-230 mm sjalusirist hvit plast | Ja | 21397237 | 3015060 | Ventil Komplette |  | 6915100 | Ventiler, rister og kapper | NOBB Total, NOBB VAVVS
11498714 | 203012 | FRISKLUFTSVENTIL FV54 150X150 | Friskluftsventil 120-230 mm sjalusirist hvit plast | Nei | 21397237 | 3015060 | Ventil Komplette |  | 6915100 | Ventiler, rister og kapper | NOBB Total
11498714 | 207393 | FRISKLUFTSVENTIL FV54 150X150 | Friskluftsventil 120-230 mm sjalusirist hvit plast | Nei | 21397237 | 3015060 | Ventil Komplette |  | 6915100 | Ventiler, rister og kapper | NOBB Total
11498714 | 213073 | FRISKLUFTSVENTIL FV54 150X150 | Friskluftsventil 120-230 mm sjalusirist hvit plast | Nei | 21397237 | 3015060 | Ventil Komplette |  | 6915100 | Ventiler, rister og kapper | NOBB Total
11498714 | 214384 | FRISKLUFTSVENTIL FV54 150X150 | Friskluftsventil 120-230 mm sjalusirist hvit plast | Nei | 21397237 | 3015060 | Ventil Komplette |  | 6915100 | Ventiler, rister og kapper | NOBB Total
11498714 | 214513 | FRISKLUFTSVENTIL FV54 150X150 | Friskluftsventil 120-230 mm sjalusirist hvit plast | Nei | 21397237 | 3015060 | Ventil Komplette |  | 6915100 | Ventiler, rister og kapper | NOBB Total
11498730 | 50948 | FRISKLUFTSVENTIL 80T | Friskluftsventil 162-320mm sjalusirist rund hvit plast | Ja | 21397237 | 3015060 | Ventil Komplette |  | 6915100 | Ventiler, rister og kapper | NOBB Total, NOBB VAVVS
11498730 | 203012 | FRISKLUFTSVENTIL 80T | Friskluftsventil 162-320mm sjalusirist rund hvit plast | Nei | 21397237 | 3015060 | Ventil Komplette |  | 6915100 | Ventiler, rister og kapper | NOBB Total
11498730 | 207393 | FRISKLUFTSVENTIL 80T | Friskluftsventil 162-320mm sjalusirist rund hvit plast | Nei | 21397237 | 3015060 | Ventil Komplette |  | 6915100 | Ventiler, rister og kapper | NOBB Total
11498730 | 213073 | FRISKLUFTSVENTIL 80T | Friskluftsventil 162-320mm sjalusirist rund hvit plast | Nei | 21397237 | 3015060 | Ventil Komplette |  | 6915100 | Ventiler, rister og kapper | NOBB Total
11498730 | 214384 | FRISKLUFTSVENTIL 80T | Friskluftsventil 162-320mm sjalusirist rund hvit plast | Nei | 21397237 | 3015060 | Ventil Komplette |  | 6915100 | Ventiler, rister og kapper | NOBB Total
11498730 | 214513 | FRISKLUFTSVENTIL 80T | Friskluftsventil 162-320mm sjalusirist rund hvit plast | Nei | 21397237 | 3015060 | Ventil Komplette |  | 6915100 | Ventiler, rister og kapper | NOBB Total
11498755 | 203012 | TALLERKENVENTIL RUND PLAST 6" | Tallerkenventil med rund ramme og stuss hvit plast | Nei | 41874682 | 3015010 | Ventil Tallerken- |  | 6915100 | Ventiler, rister og kapper | NOBB Total
11498763 | 50948 | TALLERKENVENTIL RUND PLAST 5" | Tallerkenventil med rund ramme og stuss hvit plast | Ja | 41874663 | 3015010 | Ventil Tallerken- |  | 6915100 | Ventiler, rister og kapper | NOBB Total, NOBB VAVVS
11498763 | 203012 | TALLERKENVENTIL RUND PLAST 5" | Tallerkenventil med rund ramme og stuss hvit plast | Nei | 41874663 | 3015010 | Ventil Tallerken- |  | 6915100 | Ventiler, rister og kapper | NOBB Total
11498763 | 207393 | TALLERKENVENTIL RUND PLAST 5" | Tallerkenventil med rund ramme og stuss hvit plast | Nei | 41874663 | 3015010 | Ventil Tallerken- |  | 6915100 | Ventiler, rister og kapper | NOBB Total
11498763 | 213073 | TALLERKENVENTIL RUND PLAST 5" | Tallerkenventil med rund ramme og stuss hvit plast | Nei | 41874663 | 3015010 | Ventil Tallerken- |  | 6915100 | Ventiler, rister og kapper | NOBB Total
11498763 | 214384 | TALLERKENVENTIL RUND PLAST 5" | Tallerkenventil med rund ramme og stuss hvit plast | Nei | 41874663 | 3015010 | Ventil Tallerken- |  | 6915100 | Ventiler, rister og kapper | NOBB Total
11498763 | 214513 | TALLERKENVENTIL RUND PLAST 5" | Tallerkenventil med rund ramme og stuss hvit plast | Nei | 41874663 | 3015010 | Ventil Tallerken- |  | 6915100 | Ventiler, rister og kapper | NOBB Total
11498789 | 50948 | FRISKLUFTSVENTIL FV52 100X150 | Friskluftsventil 120-210 mm sjalusirist hvit plast | Ja | 21397237 | 3015060 | Ventil Komplette |  | 6915100 | Ventiler, rister og kapper | NOBB Total, NOBB VAVVS
11498789 | 203012 | FRISKLUFTSVENTIL FV52 100X150 | Friskluftsventil 120-210 mm sjalusirist hvit plast | Nei | 21397237 | 3015060 | Ventil Komplette |  | 6915100 | Ventiler, rister og kapper | NOBB Total
11498789 | 207393 | FRISKLUFTSVENTIL FV52 100X150 | Friskluftsventil 120-210 mm sjalusirist hvit plast | Nei | 21397237 | 3015060 | Ventil Komplette |  | 6915100 | Ventiler, rister og kapper | NOBB Total
11498789 | 213073 | FRISKLUFTSVENTIL FV52 100X150 | Friskluftsventil 120-210 mm sjalusirist hvit plast | Nei | 21397237 | 3015060 | Ventil Komplette |  | 6915100 | Ventiler, rister og kapper | NOBB Total
11498789 | 214384 | FRISKLUFTSVENTIL FV52 100X150 | Friskluftsventil 120-210 mm sjalusirist hvit plast | Nei | 21397237 | 3015060 | Ventil Komplette |  | 6915100 | Ventiler, rister og kapper | NOBB Total
11498789 | 214513 | FRISKLUFTSVENTIL FV52 100X150 | Friskluftsventil 120-210 mm sjalusirist hvit plast | Nei | 21397237 | 3015060 | Ventil Komplette |  | 6915100 | Ventiler, rister og kapper | NOBB Total
11498797 | 50948 | FRISKLUFTSVENTIL FV50 100X100 | Friskluftsventil 120-210 mm sjalusirist hvit plast | Ja | 21397237 | 3015060 | Ventil Komplette |  | 6915100 | Ventiler, rister og kapper | NOBB Total, NOBB VAVVS
11498797 | 203012 | FRISKLUFTSVENTIL FV50 100X100 | Friskluftsventil 120-210 mm sjalusirist hvit plast | Nei | 21397237 | 3015060 | Ventil Komplette |  | 6915100 | Ventiler, rister og kapper | NOBB Total
11498797 | 207393 | FRISKLUFTSVENTIL FV50 100X100 | Friskluftsventil 120-210 mm sjalusirist hvit plast | Nei | 21397237 | 3015060 | Ventil Komplette |  | 6915100 | Ventiler, rister og kapper | NOBB Total
11498797 | 213073 | FRISKLUFTSVENTIL FV50 100X100 | Friskluftsventil 120-210 mm sjalusirist hvit plast | Nei | 21397237 | 3015060 | Ventil Komplette |  | 6915100 | Ventiler, rister og kapper | NOBB Total
11498797 | 214384 | FRISKLUFTSVENTIL FV50 100X100 | Friskluftsventil 120-210 mm sjalusirist hvit plast | Nei | 21397237 | 3015060 | Ventil Komplette |  | 6915100 | Ventiler, rister og kapper | NOBB Total
11498797 | 214513 | FRISKLUFTSVENTIL FV50 100X100 | Friskluftsventil 120-210 mm sjalusirist hvit plast | Nei | 21397237 | 3015060 | Ventil Komplette |  | 6915100 | Ventiler, rister og kapper | NOBB Total
11498805 | 50948 | KLAFFVENTIL HVIT PLAST 150X150 MM | Klaffventil hvit plast | Ja | 21424163 | 3015003 | Ventil Klaffe- |  | 6915100 | Ventiler, rister og kapper | NOBB Total, NOBB VAVVS
11498805 | 203012 | KLAFFVENTIL HVIT PLAST 150X150 MM | Klaffventil hvit plast | Nei | 21424163 | 3015003 | Ventil Klaffe- |  | 6915100 | Ventiler, rister og kapper | NOBB Total
11498805 | 207393 | KLAFFVENTIL HVIT PLAST 150X150 MM | Klaffventil hvit plast | Nei | 21424163 | 3015003 | Ventil Klaffe- |  | 6915100 | Ventiler, rister og kapper | NOBB Total
11498805 | 213073 | KLAFFVENTIL HVIT PLAST 150X150 MM | Klaffventil hvit plast | Nei | 21424163 | 3015003 | Ventil Klaffe- |  | 6915100 | Ventiler, rister og kapper | NOBB Total
11498805 | 214384 | KLAFFVENTIL HVIT PLAST 150X150 MM | Klaffventil hvit plast | Nei | 21424163 | 3015003 | Ventil Klaffe- |  | 6915100 | Ventiler, rister og kapper | NOBB Total
11498805 | 214513 | KLAFFVENTIL HVIT PLAST 150X150 MM | Klaffventil hvit plast | Nei | 21424163 | 3015003 | Ventil Klaffe- |  | 6915100 | Ventiler, rister og kapper | NOBB Total
11498813 | 50948 | KLAFFVENTIL HVIT PLAST 125X125 MM | Klaffventil hvit plast | Ja | 21424163 | 3015003 | Ventil Klaffe- |  | 6915100 | Ventiler, rister og kapper | NOBB Total, NOBB VAVVS
11498813 | 203012 | KLAFFVENTIL HVIT PLAST 125X125 MM | Klaffventil hvit plast | Nei | 21424163 | 3015003 | Ventil Klaffe- |  | 6915100 | Ventiler, rister og kapper | NOBB Total
11498813 | 207393 | KLAFFVENTIL HVIT PLAST 125X125 MM | Klaffventil hvit plast | Nei | 21424163 | 3015003 | Ventil Klaffe- |  | 6915100 | Ventiler, rister og kapper | NOBB Total
11498813 | 213073 | KLAFFVENTIL HVIT PLAST 125X125 MM | Klaffventil hvit plast | Nei | 21424163 | 3015003 | Ventil Klaffe- |  | 6915100 | Ventiler, rister og kapper | NOBB Total
11498813 | 214384 | KLAFFVENTIL HVIT PLAST 125X125 MM | Klaffventil hvit plast | Nei | 21424163 | 3015003 | Ventil Klaffe- |  | 6915100 | Ventiler, rister og kapper | NOBB Total
11498813 | 214513 | KLAFFVENTIL HVIT PLAST 125X125 MM | Klaffventil hvit plast | Nei | 21424163 | 3015003 | Ventil Klaffe- |  | 6915100 | Ventiler, rister og kapper | NOBB Total
11498821 | 203012 | TALLERKENVENTIL 4:KTRAMME/KARM 4X4" | Tallerkenventil firkantet ramme og karm hvit plast | Nei | 41874663 | 3015010 | Ventil Tallerken- |  | 6915100 | Ventiler, rister og kapper | NOBB Total
11498839 | 50948 | TALLERKENVENTIL 4:KTRAMME/KARM 6X6 | Tallerkenventil firkantet ramme og karm hvit plast | Ja | 41874663 | 3015010 | Ventil Tallerken- |  | 6915100 | Ventiler, rister og kapper | NOBB Total, NOBB VAVVS
11498839 | 203012 | TALLERKENVENTIL 4:KTRAMME/KARM 6X6 | Tallerkenventil firkantet ramme og karm hvit plast | Nei | 41874663 | 3015010 | Ventil Tallerken- |  | 6915100 | Ventiler, rister og kapper | NOBB Total
11498839 | 207393 | TALLERKENVENTIL 4:KTRAMME/KARM 6X6 | Tallerkenventil firkantet ramme og karm hvit plast | Nei | 41874663 | 3015010 | Ventil Tallerken- |  | 6915100 | Ventiler, rister og kapper | NOBB Total
11498839 | 213073 | TALLERKENVENTIL 4:KTRAMME/KARM 6X6 | Tallerkenventil firkantet ramme og karm hvit plast | Nei | 41874663 | 3015010 | Ventil Tallerken- |  | 6915100 | Ventiler, rister og kapper | NOBB Total
11498839 | 214384 | TALLERKENVENTIL 4:KTRAMME/KARM 6X6 | Tallerkenventil firkantet ramme og karm hvit plast | Nei | 41874663 | 3015010 | Ventil Tallerken- |  | 6915100 | Ventiler, rister og kapper | NOBB Total
11498839 | 214513 | TALLERKENVENTIL 4:KTRAMME/KARM 6X6 | Tallerkenventil firkantet ramme og karm hvit plast | Nei | 41874663 | 3015010 | Ventil Tallerken- |  | 6915100 | Ventiler, rister og kapper | NOBB Total
11498847 | 203012 | TALLERKENVENTIL 4:KTRAMME/KARM 5X5" | Flexit tallerkenventil 4:ktramme/karm 5x5" | Nei | 41874663 | 3015010 | Ventil Tallerken- |  | 6915100 | Ventiler, rister og kapper | NOBB Total
11498888 | 50948 | KLAFFVENTIL HVIT PLAST 100X150 MM | Klaffventil hvit plast | Ja | 21424163 | 3015003 | Ventil Klaffe- |  | 6915100 | Ventiler, rister og kapper | NOBB Total, NOBB VAVVS
11498888 | 203012 | KLAFFVENTIL HVIT PLAST 100X150 MM | Klaffventil hvit plast | Nei | 21424163 | 3015003 | Ventil Klaffe- |  | 6915100 | Ventiler, rister og kapper | NOBB Total
11498888 | 207393 | KLAFFVENTIL HVIT PLAST 100X150 MM | Klaffventil hvit plast | Nei | 21424163 | 3015003 | Ventil Klaffe- |  | 6915100 | Ventiler, rister og kapper | NOBB Total
11498888 | 213073 | KLAFFVENTIL HVIT PLAST 100X150 MM | Klaffventil hvit plast | Nei | 21424163 | 3015003 | Ventil Klaffe- |  | 6915100 | Ventiler, rister og kapper | NOBB Total
11498888 | 214384 | KLAFFVENTIL HVIT PLAST 100X150 MM | Klaffventil hvit plast | Nei | 21424163 | 3015003 | Ventil Klaffe- |  | 6915100 | Ventiler, rister og kapper | NOBB Total
11498888 | 214513 | KLAFFVENTIL HVIT PLAST 100X150 MM | Klaffventil hvit plast | Nei | 21424163 | 3015003 | Ventil Klaffe- |  | 6915100 | Ventiler, rister og kapper | NOBB Total
11498896 | 50948 | KLAFFVENTIL HVIT PLAST 100X100 MM | Klaffventil hvit plast | Ja | 21424163 | 3015003 | Ventil Klaffe- |  | 6915100 | Ventiler, rister og kapper | NOBB VAVVS, NOBB Total
11498896 | 203012 | KLAFFVENTIL HVIT PLAST 100X100 MM | Klaffventil hvit plast | Nei | 21424163 | 3015003 | Ventil Klaffe- |  | 6915100 | Ventiler, rister og kapper | NOBB Total
11498896 | 207393 | KLAFFVENTIL HVIT PLAST 100X100 MM | Klaffventil hvit plast | Nei | 21424163 | 3015003 | Ventil Klaffe- |  | 6915100 | Ventiler, rister og kapper | NOBB Total
11498896 | 213073 | KLAFFVENTIL HVIT PLAST 100X100 MM | Klaffventil hvit plast | Nei | 21424163 | 3015003 | Ventil Klaffe- |  | 6915100 | Ventiler, rister og kapper | NOBB Total
11498896 | 214384 | KLAFFVENTIL HVIT PLAST 100X100 MM | Klaffventil hvit plast | Nei | 21424163 | 3015003 | Ventil Klaffe- |  | 6915100 | Ventiler, rister og kapper | NOBB Total
11498896 | 214513 | KLAFFVENTIL HVIT PLAST 100X100 MM | Klaffventil hvit plast | Nei | 21424163 | 3015003 | Ventil Klaffe- |  | 6915100 | Ventiler, rister og kapper | NOBB Total
11498912 | 50948 | SJALUSIRIST M/KARM PLAST 6X6" | Sjalusirist med karm hvit plast | Ja | 42141325 | 3015100 | Rister |  | 6915100 | Ventiler, rister og kapper | NOBB Total, NOBB VAVVS
11498912 | 203012 | SJALUSIRIST M/KARM PLAST 6X6" | Sjalusirist med karm hvit plast | Nei | 42141325 | 3015100 | Rister |  | 6915100 | Ventiler, rister og kapper | NOBB Total
11498912 | 207393 | SJALUSIRIST M/KARM PLAST 6X6" | Sjalusirist med karm hvit plast | Nei | 42141325 | 3015100 | Rister |  | 6915100 | Ventiler, rister og kapper | NOBB Total
11498912 | 213073 | SJALUSIRIST M/KARM PLAST 6X6" | Sjalusirist med karm hvit plast | Nei | 42141325 | 3015100 | Rister |  | 6915100 | Ventiler, rister og kapper | NOBB Total
11498912 | 214384 | SJALUSIRIST M/KARM PLAST 6X6" | Sjalusirist med karm hvit plast | Nei | 42141325 | 3015100 | Rister |  | 6915100 | Ventiler, rister og kapper | NOBB Total
11498912 | 214513 | SJALUSIRIST M/KARM PLAST 6X6" | Sjalusirist med karm hvit plast | Nei | 42141325 | 3015100 | Rister |  | 6915100 | Ventiler, rister og kapper | NOBB Total
11498920 | 50948 | SJALUSIRIST M/KARM PLAST 4X6" | Sjalusirist med karm hvit plast | Ja | 42141325 | 3015100 | Rister |  | 6915100 | Ventiler, rister og kapper | NOBB VAVVS, NOBB Total
11498920 | 203012 | SJALUSIRIST M/KARM PLAST 4X6" | Sjalusirist med karm hvit plast | Nei | 42141325 | 3015100 | Rister |  | 6915100 | Ventiler, rister og kapper | NOBB Total
11498920 | 207393 | SJALUSIRIST M/KARM PLAST 4X6" | Sjalusirist med karm hvit plast | Nei | 42141325 | 3015100 | Rister |  | 6915100 | Ventiler, rister og kapper | NOBB Total
11498920 | 213073 | SJALUSIRIST M/KARM PLAST 4X6" | Sjalusirist med karm hvit plast | Nei | 42141325 | 3015100 | Rister |  | 6915100 | Ventiler, rister og kapper | NOBB Total
11498920 | 214384 | SJALUSIRIST M/KARM PLAST 4X6" | Sjalusirist med karm hvit plast | Nei | 42141325 | 3015100 | Rister |  | 6915100 | Ventiler, rister og kapper | NOBB Total
11498920 | 214513 | SJALUSIRIST M/KARM PLAST 4X6" | Sjalusirist med karm hvit plast | Nei | 42141325 | 3015100 | Rister |  | 6915100 | Ventiler, rister og kapper | NOBB Total
11498946 | 50948 | SJALUSIRIST U/KARM PLAST 6X6" | Sjalusirist uten karm hvit plast | Ja | 42141325 | 3015100 | Rister |  | 6915100 | Ventiler, rister og kapper | NOBB Total, NOBB VAVVS
11498946 | 203012 | SJALUSIRIST U/KARM PLAST 6X6" | Sjalusirist uten karm hvit plast | Nei | 42141325 | 3015100 | Rister |  | 6915100 | Ventiler, rister og kapper | NOBB Total
11498946 | 213073 | SJALUSIRIST U/KARM PLAST 6X6" | Sjalusirist uten karm hvit plast | Nei | 42141325 | 3015100 | Rister |  | 6915100 | Ventiler, rister og kapper | NOBB Total
11498946 | 214384 | SJALUSIRIST U/KARM PLAST 6X6" | Sjalusirist uten karm hvit plast | Nei | 42141325 | 3015100 | Rister |  | 6915100 | Ventiler, rister og kapper | NOBB Total
11498946 | 214513 | SJALUSIRIST U/KARM PLAST 6X6" | Sjalusirist uten karm hvit plast | Nei | 42141325 | 3015100 | Rister |  | 6915100 | Ventiler, rister og kapper | NOBB Total
11498961 | 50948 | TALLERKENVENTIL 4:KTRAMME Ø125 | Tallerkenventil med firkantet ramme rund stuss hvit | Ja | 41874663 | 3015010 | Ventil Tallerken- |  | 6915100 | Ventiler, rister og kapper | NOBB VAVVS, NOBB Total
11498961 | 203012 | TALLERKENVENTIL 4:KTRAMME Ø125 | Tallerkenventil med firkantet ramme rund stuss hvit | Nei | 41874663 | 3015010 | Ventil Tallerken- |  | 6915100 | Ventiler, rister og kapper | NOBB Total
11498961 | 207393 | TALLERKENVENTIL 4:KTRAMME Ø125 | Tallerkenventil med firkantet ramme rund stuss hvit | Nei | 41874663 | 3015010 | Ventil Tallerken- |  | 6915100 | Ventiler, rister og kapper | NOBB Total
11498961 | 213073 | TALLERKENVENTIL 4:KTRAMME Ø125 | Tallerkenventil med firkantet ramme rund stuss hvit | Nei | 41874663 | 3015010 | Ventil Tallerken- |  | 6915100 | Ventiler, rister og kapper | NOBB Total
11498961 | 214384 | TALLERKENVENTIL 4:KTRAMME Ø125 | Tallerkenventil med firkantet ramme rund stuss hvit | Nei | 41874663 | 3015010 | Ventil Tallerken- |  | 6915100 | Ventiler, rister og kapper | NOBB Total
11498961 | 214513 | TALLERKENVENTIL 4:KTRAMME Ø125 | Tallerkenventil med firkantet ramme rund stuss hvit | Nei | 41874663 | 3015010 | Ventil Tallerken- |  | 6915100 | Ventiler, rister og kapper | NOBB Total
11498979 | 50948 | TALLERKENVENTIL 4:KTRAMME Ø100 | Tallerkenventil med firkantet ramme rund stuss hvit | Ja | 41874663 | 3015010 | Ventil Tallerken- |  | 6915100 | Ventiler, rister og kapper | NOBB Total, NOBB VAVVS
11498979 | 203012 | TALLERKENVENTIL 4:KTRAMME Ø100 | Tallerkenventil med firkantet ramme rund stuss hvit | Nei | 41874663 | 3015010 | Ventil Tallerken- |  | 6915100 | Ventiler, rister og kapper | NOBB Total
11498979 | 207393 | TALLERKENVENTIL 4:KTRAMME Ø100 | Tallerkenventil med firkantet ramme rund stuss hvit | Nei | 41874663 | 3015010 | Ventil Tallerken- |  | 6915100 | Ventiler, rister og kapper | NOBB Total
11498979 | 213073 | TALLERKENVENTIL 4:KTRAMME Ø100 | Tallerkenventil med firkantet ramme rund stuss hvit | Nei | 41874663 | 3015010 | Ventil Tallerken- |  | 6915100 | Ventiler, rister og kapper | NOBB Total
11498979 | 214384 | TALLERKENVENTIL 4:KTRAMME Ø100 | Tallerkenventil med firkantet ramme rund stuss hvit | Nei | 41874663 | 3015010 | Ventil Tallerken- |  | 6915100 | Ventiler, rister og kapper | NOBB Total
11498979 | 214513 | TALLERKENVENTIL 4:KTRAMME Ø100 | Tallerkenventil med firkantet ramme rund stuss hvit | Nei | 41874663 | 3015010 | Ventil Tallerken- |  | 6915100 | Ventiler, rister og kapper | NOBB Total
11498995 | 50948 | SJALUSIRIST M/KARM PLAST 4X4" | Sjalusirist med karm hvit plast | Ja | 42141325 | 3015100 | Rister |  | 6915100 | Ventiler, rister og kapper | NOBB VAVVS, NOBB Total
11498995 | 203012 | SJALUSIRIST M/KARM PLAST 4X4" | Sjalusirist med karm hvit plast | Nei | 42141325 | 3015100 | Rister |  | 6915100 | Ventiler, rister og kapper | NOBB Total
11498995 | 213073 | SJALUSIRIST M/KARM PLAST 4X4" | Sjalusirist med karm hvit plast | Nei | 42141325 | 3015100 | Rister |  | 6915100 | Ventiler, rister og kapper | NOBB Total
11498995 | 214384 | SJALUSIRIST M/KARM PLAST 4X4" | Sjalusirist med karm hvit plast | Nei | 42141325 | 3015100 | Rister |  | 6915100 | Ventiler, rister og kapper | NOBB Total
11498995 | 214513 | SJALUSIRIST M/KARM PLAST 4X4" | Sjalusirist med karm hvit plast | Nei | 42141325 | 3015100 | Rister |  | 6915100 | Ventiler, rister og kapper | NOBB Total
11499001 | 203012 | SJALUSIVENTIL 6X6" | Sjalusiventil med snortrekk | Nei | 21424189 | 3015020 | Ventil Sjalusi- |  | 6915100 | Ventiler, rister og kapper | NOBB Total
11499001 | 214384 | SJALUSIVENTIL 6X6" | Sjalusiventil med snortrekk | Nei | 21424189 | 3015020 | Ventil Sjalusi- |  | 6915100 | Ventiler, rister og kapper | NOBB Total
11499019 | 203012 | DEKSEL INNV 102-127-152MM | Innvendig deksel for feste av slange plast | Nei | 21396940 | 3015210 | Kanalsett |  | 6920900 | Tilbehør og reservedeler vifter | NOBB Total
11499027 | 50948 | RØRVIKLERTAPE PE 25MMX10M EAN | Ventilasjonstape 25 mmx10 m | Ja | 42128816 | 3015220 | Kanaler Tilbehør |  | 6910900 | Tilbehør kanaler | NOBB Total, NOBB VAVVS
11499027 | 213073 | RØRVIKLERTAPE PE 25MMX10M EAN | Ventilasjonstape 25 mmx10 m | Nei | 42128816 | 3015220 | Kanaler Tilbehør |  | 6910900 | Tilbehør kanaler | NOBB Total
11499027 | 214384 | RØRVIKLERTAPE PE 25MMX10M EAN | Ventilasjonstape 25 mmx10 m | Nei | 42128816 | 3015220 | Kanaler Tilbehør |  | 6910900 | Tilbehør kanaler | NOBB Total
11499043 | 50948 | LAMELLVENTIL 180X180MM HVIT | Lamellventil flat bakside hvit plast | Ja | 21396940 | 3015210 | Kanalsett |  | 6920900 | Tilbehør og reservedeler vifter | NOBB Total, NOBB VAVVS
11499043 | 203012 | LAMELLVENTIL 180X180MM HVIT | Lamellventil flat bakside hvit plast | Nei | 21396940 | 3015210 | Kanalsett |  | 6920900 | Tilbehør og reservedeler vifter | NOBB Total
11499043 | 207393 | LAMELLVENTIL 180X180MM HVIT | Lamellventil flat bakside hvit plast | Nei | 21396940 | 3015210 | Kanalsett |  | 6920900 | Tilbehør og reservedeler vifter | NOBB Total
11499043 | 213073 | LAMELLVENTIL 180X180MM HVIT | Lamellventil flat bakside hvit plast | Nei | 21396940 | 3015210 | Kanalsett |  | 6920900 | Tilbehør og reservedeler vifter | NOBB Total
11499043 | 214384 | LAMELLVENTIL 180X180MM HVIT | Lamellventil flat bakside hvit plast | Nei | 21396940 | 3015210 | Kanalsett |  | 6920900 | Tilbehør og reservedeler vifter | NOBB Total
11499043 | 214513 | LAMELLVENTIL 180X180MM HVIT | Lamellventil flat bakside hvit plast | Nei | 21396940 | 3015210 | Kanalsett |  | 6920900 | Tilbehør og reservedeler vifter | NOBB Total
11499050 | 50948 | OVERGANGSSTYKKE PLAST Ø100,125,150 | Overgangsstykke mellom utvendig ventil og kanal | Ja | 21396940 | 3015210 | Kanalsett |  | 6920900 | Tilbehør og reservedeler vifter | NOBB VAVVS, NOBB Total
11499050 | 203012 | OVERGANGSSTYKKE PLAST Ø100,125,150 | Overgangsstykke mellom utvendig ventil og kanal | Nei | 21396940 | 3015210 | Kanalsett |  | 6920900 | Tilbehør og reservedeler vifter | NOBB Total
11499050 | 207393 | OVERGANGSSTYKKE PLAST Ø100,125,150 | Overgangsstykke mellom utvendig ventil og kanal | Nei | 21396940 | 3015210 | Kanalsett |  | 6920900 | Tilbehør og reservedeler vifter | NOBB Total
11499050 | 213073 | OVERGANGSSTYKKE PLAST Ø100,125,150 | Overgangsstykke mellom utvendig ventil og kanal | Nei | 21396940 | 3015210 | Kanalsett |  | 6920900 | Tilbehør og reservedeler vifter | NOBB Total
11499050 | 214384 | OVERGANGSSTYKKE PLAST Ø100,125,150 | Overgangsstykke mellom utvendig ventil og kanal | Nei | 21396940 | 3015210 | Kanalsett |  | 6920900 | Tilbehør og reservedeler vifter | NOBB Total
11499050 | 214513 | OVERGANGSSTYKKE PLAST Ø100,125,150 | Overgangsstykke mellom utvendig ventil og kanal | Nei | 21396940 | 3015210 | Kanalsett |  | 6920900 | Tilbehør og reservedeler vifter | NOBB Total
11499118 | 50948 | ALUKANAL 3M Ø100 EAN | Aluminiumskanal uisolert uttrekkbar 3 m GTIN | Ja | 42128827 | 3015215 | Kanaler Aluminium - Komprimerte |  | 6910300 | Fleksible kanaler ventilasjon | NOBB Total, NOBB VAVVS
11499118 | 203012 | ALUKANAL 3M Ø100 EAN | Aluminiumskanal uisolert uttrekkbar 3 m GTIN | Nei | 42128827 | 3015215 | Kanaler Aluminium - Komprimerte |  | 6910300 | Fleksible kanaler ventilasjon | NOBB Total
11499118 | 207393 | ALUKANAL 3M Ø100 EAN | Aluminiumskanal uisolert uttrekkbar 3 m GTIN | Nei | 42128827 | 3015215 | Kanaler Aluminium - Komprimerte |  | 6910300 | Fleksible kanaler ventilasjon | NOBB Total
11499118 | 213073 | ALUKANAL 3M Ø100 EAN | Aluminiumskanal uisolert uttrekkbar 3 m GTIN | Nei | 42128827 | 3015215 | Kanaler Aluminium - Komprimerte |  | 6910300 | Fleksible kanaler ventilasjon | NOBB Total
11499118 | 214384 | ALUKANAL 3M Ø100 EAN | Aluminiumskanal uisolert uttrekkbar 3 m GTIN | Nei | 42128827 | 3015215 | Kanaler Aluminium - Komprimerte |  | 6910300 | Fleksible kanaler ventilasjon | NOBB Total
11499118 | 214513 | ALUKANAL 3M Ø100 EAN | Aluminiumskanal uisolert uttrekkbar 3 m GTIN | Nei | 42128827 | 3015215 | Kanaler Aluminium - Komprimerte |  | 6910300 | Fleksible kanaler ventilasjon | NOBB Total
11499134 | 50948 | ALUKANAL 3M Ø160 EAN | Aluminiumskanal uisolert uttrekkbar 3 m GTIN | Ja | 42128827 | 3015215 | Kanaler Aluminium - Komprimerte |  | 6910300 | Fleksible kanaler ventilasjon | NOBB Total
11499134 | 203012 | ALUKANAL 3M Ø160 EAN | Aluminiumskanal uisolert uttrekkbar 3 m GTIN | Nei | 42128827 | 3015215 | Kanaler Aluminium - Komprimerte |  | 6910300 | Fleksible kanaler ventilasjon | NOBB Total
11499134 | 207393 | ALUKANAL 3M Ø160 EAN | Aluminiumskanal uisolert uttrekkbar 3 m GTIN | Nei | 42128827 | 3015215 | Kanaler Aluminium - Komprimerte |  | 6910300 | Fleksible kanaler ventilasjon | NOBB Total
11499134 | 213073 | ALUKANAL 3M Ø160 EAN | Aluminiumskanal uisolert uttrekkbar 3 m GTIN | Nei | 42128827 | 3015215 | Kanaler Aluminium - Komprimerte |  | 6910300 | Fleksible kanaler ventilasjon | NOBB Total
11499134 | 214384 | ALUKANAL 3M Ø160 EAN | Aluminiumskanal uisolert uttrekkbar 3 m GTIN | Nei | 42128827 | 3015215 | Kanaler Aluminium - Komprimerte |  | 6910300 | Fleksible kanaler ventilasjon | NOBB Total
11499134 | 214513 | ALUKANAL 3M Ø160 EAN | Aluminiumskanal uisolert uttrekkbar 3 m GTIN | Nei | 42128827 | 3015215 | Kanaler Aluminium - Komprimerte |  | 6910300 | Fleksible kanaler ventilasjon | NOBB Total
11499142 | 50948 | ALUKANAL 3M Ø125 EAN | Aluminiumskanal uisolert uttrekkbar 3 m GTIN | Ja | 42128827 | 3015215 | Kanaler Aluminium - Komprimerte |  | 6910300 | Fleksible kanaler ventilasjon | NOBB Total, NOBB VAVVS
11499142 | 203012 | ALUKANAL 3M Ø125 EAN | Aluminiumskanal uisolert uttrekkbar 3 m GTIN | Nei | 42128827 | 3015215 | Kanaler Aluminium - Komprimerte |  | 6910300 | Fleksible kanaler ventilasjon | NOBB Total
11499142 | 207393 | ALUKANAL 3M Ø125 EAN | Aluminiumskanal uisolert uttrekkbar 3 m GTIN | Nei | 42128827 | 3015215 | Kanaler Aluminium - Komprimerte |  | 6910300 | Fleksible kanaler ventilasjon | NOBB Total
11499142 | 213073 | ALUKANAL 3M Ø125 EAN | Aluminiumskanal uisolert uttrekkbar 3 m GTIN | Nei | 42128827 | 3015215 | Kanaler Aluminium - Komprimerte |  | 6910300 | Fleksible kanaler ventilasjon | NOBB Total
11499142 | 214384 | ALUKANAL 3M Ø125 EAN | Aluminiumskanal uisolert uttrekkbar 3 m GTIN | Nei | 42128827 | 3015215 | Kanaler Aluminium - Komprimerte |  | 6910300 | Fleksible kanaler ventilasjon | NOBB Total
11499142 | 214513 | ALUKANAL 3M Ø125 EAN | Aluminiumskanal uisolert uttrekkbar 3 m GTIN | Nei | 42128827 | 3015215 | Kanaler Aluminium - Komprimerte |  | 6910300 | Fleksible kanaler ventilasjon | NOBB Total
11499159 | 50948 | AVTREKKSVENTIL Ø125 HVIT PLAST EAN | Avtrekksventil hvit plast fjærfeste GTIN | Ja | 42128687 | 3015340 | Tillufts-/Avtrekksventiler |  | 6915200 | Tilluft- og avtrekksventiler | NOBB VAVVS, NOBB Total
11499159 | 203012 | AVTREKKSVENTIL Ø125 HVIT PLAST EAN | Avtrekksventil hvit plast fjærfeste GTIN | Nei | 42128687 | 3015340 | Tillufts-/Avtrekksventiler |  | 6915200 | Tilluft- og avtrekksventiler | NOBB Total
11499159 | 207393 | AVTREKKSVENTIL Ø125 HVIT PLAST EAN | Avtrekksventil hvit plast fjærfeste GTIN | Nei | 42128687 | 3015340 | Tillufts-/Avtrekksventiler |  | 6915200 | Tilluft- og avtrekksventiler | NOBB Total
11499159 | 213073 | AVTREKKSVENTIL Ø125 HVIT PLAST EAN | Avtrekksventil hvit plast fjærfeste GTIN | Nei | 42128687 | 3015340 | Tillufts-/Avtrekksventiler |  | 6915200 | Tilluft- og avtrekksventiler | NOBB Total
11499159 | 214384 | AVTREKKSVENTIL Ø125 HVIT PLAST EAN | Avtrekksventil hvit plast fjærfeste GTIN | Nei | 42128687 | 3015340 | Tillufts-/Avtrekksventiler |  | 6915200 | Tilluft- og avtrekksventiler | NOBB Total
11499159 | 214513 | AVTREKKSVENTIL Ø125 HVIT PLAST EAN | Avtrekksventil hvit plast fjærfeste GTIN | Nei | 42128687 | 3015340 | Tillufts-/Avtrekksventiler |  | 6915200 | Tilluft- og avtrekksventiler | NOBB Total
11499167 | 50948 | AVTREKKSVENTIL Ø160 EAN | Avtrekksventil hvit plast fjærfeste GTIN | Ja | 21424254 | 3015340 | Tillufts-/Avtrekksventiler |  | 6915200 | Tilluft- og avtrekksventiler | NOBB Total
11499167 | 207393 | AVTREKKSVENTIL Ø160 EAN | Avtrekksventil hvit plast fjærfeste GTIN | Nei | 21424254 | 3015340 | Tillufts-/Avtrekksventiler |  | 6915200 | Tilluft- og avtrekksventiler | NOBB Total
11499167 | 214384 | AVTREKKSVENTIL Ø160 EAN | Avtrekksventil hvit plast fjærfeste GTIN | Nei | 21424254 | 3015340 | Tillufts-/Avtrekksventiler |  | 6915200 | Tilluft- og avtrekksventiler | NOBB Total
11499175 | 50948 | AVTREKKSVENTIL Ø80 EAN | Avtrekksventil hvit plast fjærfeste GTIN | Ja | 42128687 | 3015340 | Tillufts-/Avtrekksventiler |  | 6915200 | Tilluft- og avtrekksventiler | NOBB Total
11499175 | 214384 | AVTREKKSVENTIL Ø80 EAN | Avtrekksventil hvit plast fjærfeste GTIN | Nei | 42128687 | 3015340 | Tillufts-/Avtrekksventiler |  | 6915200 | Tilluft- og avtrekksventiler | NOBB Total
11499183 | 50948 | AVTREKKSVENTIL Ø100 HVIT PLAST EAN | Avtrekksventil hvit plast fjærfeste GTIN | Ja | 42128687 | 3015340 | Tillufts-/Avtrekksventiler |  | 6915200 | Tilluft- og avtrekksventiler | NOBB Total, NOBB VAVVS
11499183 | 203012 | AVTREKKSVENTIL Ø100 HVIT PLAST EAN | Avtrekksventil hvit plast fjærfeste GTIN | Nei | 42128687 | 3015340 | Tillufts-/Avtrekksventiler |  | 6915200 | Tilluft- og avtrekksventiler | NOBB Total
11499183 | 207393 | AVTREKKSVENTIL Ø100 HVIT PLAST EAN | Avtrekksventil hvit plast fjærfeste GTIN | Nei | 42128687 | 3015340 | Tillufts-/Avtrekksventiler |  | 6915200 | Tilluft- og avtrekksventiler | NOBB Total
11499183 | 213073 | AVTREKKSVENTIL Ø100 HVIT PLAST EAN | Avtrekksventil hvit plast fjærfeste GTIN | Nei | 42128687 | 3015340 | Tillufts-/Avtrekksventiler |  | 6915200 | Tilluft- og avtrekksventiler | NOBB Total
11499183 | 214384 | AVTREKKSVENTIL Ø100 HVIT PLAST EAN | Avtrekksventil hvit plast fjærfeste GTIN | Nei | 42128687 | 3015340 | Tillufts-/Avtrekksventiler |  | 6915200 | Tilluft- og avtrekksventiler | NOBB Total
11499183 | 214513 | AVTREKKSVENTIL Ø100 HVIT PLAST EAN | Avtrekksventil hvit plast fjærfeste GTIN | Nei | 42128687 | 3015340 | Tillufts-/Avtrekksventiler |  | 6915200 | Tilluft- og avtrekksventiler | NOBB Total
21039318 | 200844 | KLAFFVENTIL 6X6"PLAST HVIT SKEISV |  | Ja | 21039300 | 3015003 | Ventil Klaffe- |  | 6915100 | Ventiler, rister og kapper | NOBB Total
21039318 | 209151 | KLAFFVENTIL 6X6"PLAST HVIT SKEISV |  | Nei | 21039300 | 3015003 | Ventil Klaffe- |  | 6915100 | Ventiler, rister og kapper | NOBB Total
21039342 | 200844 | TALLERKENVENTIL Ø4" HV 207442 |  | Ja | 22211684 | 3015010 | Ventil Tallerken- |  | 6915100 | Ventiler, rister og kapper | NOBB Total
21039391 | 200844 | TALLERKENVENTIL 6X6" HV 206862 |  | Ja | 22145684 | 3015001 | Ventiler |  | 6915100 | Ventiler, rister og kapper | NOBB Total
21039466 | 200844 | RIST F/TRE 4X4" ALUSINK SKEISVOLL |  | Ja | 21039433 | 3015030 | Ventil Sjalusirist |  | 6915100 | Ventiler, rister og kapper | NOBB Total
21039490 | 200844 | RIST 15X15 F/TRE& MUR ALUZINK | Rist 15x15(6x6") | Ja | 21039433 | 3015030 | Ventil Sjalusirist |  | 6915100 | Ventiler, rister og kapper | NOBB Total
21039490 | 209151 | RIST 15X15 F/TRE& MUR ALUZINK | Rist 15x15(6x6") | Nei | 21039433 | 3015030 | Ventil Sjalusirist |  | 6915100 | Ventiler, rister og kapper | NOBB Total
21039789 | 209151 | RIST 20X6" F/TRE ALUSINK SKEISVOLL |  | Nei | 21039433 | 3015030 | Ventil Sjalusirist |  | 6915100 | Ventiler, rister og kapper | NOBB Total
21039904 | 209151 | RIST 6X6" HVIT ALUM SF-DUK SKEISVOL |  | Nei | 22208839 | 3015030 | Ventil Sjalusirist |  | 6915100 | Ventiler, rister og kapper | NOBB Total
21040175 | 200844 | SKAPVENT Ø3" M/KAPPE METALL SF-DUK |  | Ja | 22210462 | 3015060 | Ventil Komplette |  | 6915100 | Ventiler, rister og kapper | NOBB Total
21040175 | 209151 | SKAPVENT Ø3" M/KAPPE METALL SF-DUK |  | Nei | 22210462 | 3015060 | Ventil Komplette |  | 6915100 | Ventiler, rister og kapper | NOBB Total
21040183 | 200844 | SKAPVENT Ø4"M/KAPPE METALLSF-DUK |  | Ja | 22210462 | 3015060 | Ventil Komplette |  | 6915100 | Ventiler, rister og kapper | NOBB Total
21040183 | 209151 | SKAPVENT Ø4"M/KAPPE METALLSF-DUK |  | Nei | 22210462 | 3015060 | Ventil Komplette |  | 6915100 | Ventiler, rister og kapper | NOBB Total
21040191 | 200844 | SKAPVENT Ø5" M/KAPPE METALL SF-DUK |  | Ja | 22210462 | 3015060 | Ventil Komplette |  | 6915100 | Ventiler, rister og kapper | NOBB Total
21040191 | 209151 | SKAPVENT Ø5" M/KAPPE METALL SF-DUK |  | Nei | 22210462 | 3015060 | Ventil Komplette |  | 6915100 | Ventiler, rister og kapper | NOBB Total
21040209 | 200844 | SKAPVENT Ø6" M/KAPPE METALL SF-DUK |  | Ja | 22210462 | 3015060 | Ventil Komplette |  | 6915100 | Ventiler, rister og kapper | NOBB Total
21040209 | 209151 | SKAPVENT Ø6" M/KAPPE METALL SF-DUK |  | Nei | 22210462 | 3015060 | Ventil Komplette |  | 6915100 | Ventiler, rister og kapper | NOBB Total
21040217 | 200844 | SKAPVENT Ø3" M/RIST METALL SF-DUK |  | Ja | 22210496 | 3015060 | Ventil Komplette |  | 6915100 | Ventiler, rister og kapper | NOBB Total
21040225 | 200844 | SKAPVENT Ø4" M/RIST METALL SF-DUK |  | Ja | 22210496 | 3015060 | Ventil Komplette |  | 6915100 | Ventiler, rister og kapper | NOBB Total
21040233 | 200844 | SKAPVENT Ø5" M/RIST METALL SF-DUK |  | Ja | 22210496 | 3015060 | Ventil Komplette |  | 6915100 | Ventiler, rister og kapper | NOBB Total
21040233 | 209151 | SKAPVENT Ø5" M/RIST METALL SF-DUK |  | Nei | 22210496 | 3015060 | Ventil Komplette |  | 6915100 | Ventiler, rister og kapper | NOBB Total
21040241 | 200844 | SKAPVENT Ø6" M/RIST METALL SF-DUK |  | Ja | 22210496 | 3015060 | Ventil Komplette |  | 6915100 | Ventiler, rister og kapper | NOBB Total
21040241 | 209151 | SKAPVENT Ø6" M/RIST METALL SF-DUK |  | Nei | 22210496 | 3015060 | Ventil Komplette |  | 6915100 | Ventiler, rister og kapper | NOBB Total
21040274 | 200844 | KLAFFVENTIL 4X6"M/FILTER(EU3) SKEIS |  | Ja | 21040258 | 3015011 | Ventil Vegg- M/Filter |  | 6915100 | Ventiler, rister og kapper | NOBB Total
21040282 | 200844 | KLAFFVENTIL 15X15 M/FILTER(EU3) | Ventil med Filter | Ja | 21040258 | 3015011 | Ventil Vegg- M/Filter |  | 6915100 | Ventiler, rister og kapper | NOBB Total
21040282 | 209151 | KLAFFVENTIL 15X15 M/FILTER(EU3) | Ventil med Filter | Nei | 21040258 | 3015011 | Ventil Vegg- M/Filter |  | 6915100 | Ventiler, rister og kapper | NOBB Total
21040407 | 200844 | RIST 4X4"M/KANAL+KLAFFVENT SKEISV |  | Ja | 22209829 | 3015060 | Ventil Komplette |  | 6915100 | Ventiler, rister og kapper | NOBB Total
21040415 | 200844 | RIST 4X6"M/KANAL+KLAFFVENT SKEISV |  | Ja | 22209829 | 3015060 | Ventil Komplette |  | 6915100 | Ventiler, rister og kapper | NOBB Total
21040431 | 200844 | RIST 6X6" M/KANAL+KLAFFVENT SKEISV |  | Ja | 22209829 | 3015060 | Ventil Komplette |  | 6915100 | Ventiler, rister og kapper | NOBB Total
21040522 | 200844 | KAPPE 4X4" M/KANAL+KLAFFVENT SKEISV |  | Ja | 22210397 | 3015060 | Ventil Komplette |  | 6915100 | Ventiler, rister og kapper | NOBB Total
21040522 | 209151 | KAPPE 4X4" M/KANAL+KLAFFVENT SKEISV |  | Nei | 22210397 | 3015060 | Ventil Komplette |  | 6915100 | Ventiler, rister og kapper | NOBB Total
21040530 | 200844 | KAPPE 4X6" M/KANAL+KLAFFVENT SKEISV |  | Ja | 22210397 | 3015060 | Ventil Komplette |  | 6915100 | Ventiler, rister og kapper | NOBB Total
21040555 | 200844 | KAPPE 6X6" M/KANAL+KLAFFVENT SKEISV |  | Ja | 22210397 | 3015060 | Ventil Komplette |  | 6915100 | Ventiler, rister og kapper | NOBB Total
21040555 | 209151 | KAPPE 6X6" M/KANAL+KLAFFVENT SKEISV |  | Nei | 22210397 | 3015060 | Ventil Komplette |  | 6915100 | Ventiler, rister og kapper | NOBB Total
21040613 | 209151 | VENTIL LYDREDUSERENDE Ø4"-25DB |  | Nei | 21040605 | 3015095 | Ventil Lydfelle |  | 6915100 | Ventiler, rister og kapper | NOBB Total
21040621 | 209151 | VENTIL LYDREDUSERENDE Ø4" 36DB SKEI |  | Nei | 21040605 | 3015095 | Ventil Lydfelle |  | 6915100 | Ventiler, rister og kapper | NOBB Total
21040654 | 200844 | OVERGANG 1-STEIN TEGL TIL Ø100MM |  | Ja | 22209241 | 3015001 | Ventiler |  | 6915900 | Tilbehør og reservedeler til ventiler og rister | NOBB Total
21040662 | 200844 | DEKKPLATE 21X21CM Ø102MM FIRK | Dekkplate for Ø100 rør gjennomgang | Ja | 22209241 | 3015001 | Ventiler |  | 6915900 | Tilbehør og reservedeler til ventiler og rister | NOBB Total
21040670 | 200844 | TEGLRIST KANALFORING F/1-STEIN |  | Ja | 22209241 | 3015001 | Ventiler |  | 6915900 | Tilbehør og reservedeler til ventiler og rister | NOBB Total
21040738 | 200844 | SPALTEVENTIL 6X6" HVIT SKEISVOLL | Spalte Ventil Stengbar Hvit Plast | Ja | 21040720 | 3015090 | Ventil Spalte- (Vindu) |  | 6915100 | Ventiler, rister og kapper | NOBB Total
21040787 | 200844 | DEKKPLATE M/PERF PLAST HVIT SKEISV |  | Ja | 22145916 | 3015002 | Ventil Lamell- |  | 6915100 | Ventiler, rister og kapper | NOBB Total
21040803 | 200844 | VENTILATORSETT GRÅ PLAST SKEISVOLL |  | Ja | 21040795 | 3015002 | Ventil Lamell- |  | 6915100 | Ventiler, rister og kapper | NOBB Total
21040803 | 209151 | VENTILATORSETT GRÅ PLAST SKEISVOLL |  | Nei | 21040795 | 3015002 | Ventil Lamell- |  | 6915100 | Ventiler, rister og kapper | NOBB Total
21040852 | 209151 | INNMURINGSVENTIL 6X6"19-32CM SKEISV |  | Nei | 22208987 | 3015030 | Ventil Sjalusirist |  | 6915100 | Ventiler, rister og kapper | NOBB Total
21040936 | 200844 | KAPPER FOR TRE 6X6" M/SF-DUK SKEISV | Kappe 15x15 for Naturlig ventilasjon | Ja | 22210025 | 3015040 | Ventil Kappe- |  | 6915100 | Ventiler, rister og kapper | NOBB Total
21040936 | 209151 | KAPPER FOR TRE 6X6" M/SF-DUK SKEISV | Kappe 15x15 for Naturlig ventilasjon | Nei | 22210025 | 3015040 | Ventil Kappe- |  | 6915100 | Ventiler, rister og kapper | NOBB Total
21041090 | 200844 | KAPPE 6X6" M/15-27CM KANAL SKEISV |  | Ja | 22210306 | 3015040 | Ventil Kappe- |  | 6915100 | Ventiler, rister og kapper | NOBB Total
21041090 | 209151 | KAPPE 6X6" M/15-27CM KANAL SKEISV |  | Nei | 22210306 | 3015040 | Ventil Kappe- |  | 6915100 | Ventiler, rister og kapper | NOBB Total
21041140 | 200844 | VIFTEVENT Ø4" 6X6"KAPPE |  | Ja | 22210553 | 3015340 | Tillufts-/Avtrekksventiler |  | 6915100 | Ventiler, rister og kapper | NOBB Total
21041140 | 209151 | VIFTEVENT Ø4" 6X6"KAPPE |  | Nei | 22210553 | 3015340 | Tillufts-/Avtrekksventiler |  | 6915100 | Ventiler, rister og kapper | NOBB Total
21041140 | 713676 | VIFTEVENT Ø4" 6X6"KAPPE |  | Nei | 22210553 | 3015340 | Tillufts-/Avtrekksventiler |  | 6915100 | Ventiler, rister og kapper | NOBB Total
21041157 | 200844 | VIFTEVENT Ø5" 6X6"KAPPE SKEISVOL |  | Ja | 22210553 | 3015340 | Tillufts-/Avtrekksventiler |  | 6915100 | Ventiler, rister og kapper | NOBB Total
21041157 | 209151 | VIFTEVENT Ø5" 6X6"KAPPE SKEISVOL |  | Nei | 22210553 | 3015340 | Tillufts-/Avtrekksventiler |  | 6915100 | Ventiler, rister og kapper | NOBB Total
21041157 | 713676 | VIFTEVENT Ø5" 6X6"KAPPE SKEISVOL |  | Nei | 22210553 | 3015340 | Tillufts-/Avtrekksventiler |  | 6915100 | Ventiler, rister og kapper | NOBB Total
21041165 | 200844 | VIFTEVENT Ø6" 6X6" KAPPE SKEISVOLL |  | Ja | 22210553 | 3015340 | Tillufts-/Avtrekksventiler |  | 6915100 | Ventiler, rister og kapper | NOBB Total
21041165 | 209151 | VIFTEVENT Ø6" 6X6" KAPPE SKEISVOLL |  | Nei | 22210553 | 3015340 | Tillufts-/Avtrekksventiler |  | 6915100 | Ventiler, rister og kapper | NOBB Total
21041231 | 200844 | KAPPE M/Ø80/100/125MM FLENS+SPJ SKE |  | Ja | 21041132 | 3015040 | Ventil Kappe- |  | 6915400 | Tak- og veggdiffusorer ventilasjon | NOBB Total
21041231 | 209151 | KAPPE M/Ø80/100/125MM FLENS+SPJ SKE |  | Nei | 21041132 | 3015040 | Ventil Kappe- |  | 6915400 | Tak- og veggdiffusorer ventilasjon | NOBB Total
21041249 | 200844 | VENTILATORSETT KOMPL METALL SKEISV |  | Ja | 22145916 | 3015002 | Ventil Lamell- |  | 6915100 | Ventiler, rister og kapper | NOBB Total
21041249 | 209151 | VENTILATORSETT KOMPL METALL SKEISV |  | Nei | 22145916 | 3015002 | Ventil Lamell- |  | 6915100 | Ventiler, rister og kapper | NOBB Total
21050562 | 58834 | RIST UTVENDIG 180X180MM HVIT | FRESH UTVENDIG RIST | Ja | 21673777 | 3015400 | Vifter |  | 6920100 | Baderomsvifter | NOBB Total, NOBB VAVVS
21050570 | 58834 | MELLOMRØR Ø122X150MM HVIT FRESH | FRESH MELLOMRØR | Ja | 21673777 | 3015400 | Vifter |  | 6920100 | Baderomsvifter | NOBB VAVVS, NOBB Total
21107321 | 200868 | GRENRØR A1 50MM WAVIN | WAVIN DV GREN 60° F. KORR. DRENSRØR | Ja | 24446288 | 5410100 | Deler til drensrør/overvannsrør |  | 5401300 | Deler til drensrør og overvannsrør | NOBB VAVVS
21107321 | 203012 | GRENRØR A1 50MM WAVIN | WAVIN DV GREN 60° F. KORR. DRENSRØR | Nei | 24446288 | 5410100 | Deler til drensrør/overvannsrør |  | 5401300 | Deler til drensrør og overvannsrør | NOBB Total
21107321 | 283655 | GRENRØR A1 50MM WAVIN | WAVIN DV GREN 60° F. KORR. DRENSRØR | Nei | 24446288 | 5410100 | Deler til drensrør/overvannsrør |  | 5401300 | Deler til drensrør og overvannsrør | NOBB VAVVS
21107347 | 200868 | SPLITTGREN 90GR 50/83/104 MM A2 | WAVIN GRENOVERGANG F. KORR. DRENSRØR A2 | Ja | 24446270 | 5410100 | Deler til drensrør/overvannsrør |  | 5401300 | Deler til drensrør og overvannsrør | NOBB VAVVS
21107347 | 203012 | SPLITTGREN 90GR 50/83/104 MM A2 | WAVIN GRENOVERGANG F. KORR. DRENSRØR A2 | Nei | 24446270 | 5410100 | Deler til drensrør/overvannsrør |  | 5401300 | Deler til drensrør og overvannsrør | NOBB Total
21107354 | 200868 | SKJØTEMUFFE A5 50MM WAVIN | DV SKJØTEMUFFE | Ja | 24446288 | 5410100 | Deler til drensrør/overvannsrør |  | 5401300 | Deler til drensrør og overvannsrør | NOBB VAVVS
21107354 | 203012 | SKJØTEMUFFE A5 50MM WAVIN | DV SKJØTEMUFFE | Nei | 24446288 | 5410100 | Deler til drensrør/overvannsrør |  | 5401300 | Deler til drensrør og overvannsrør | NOBB Total
21107354 | 283655 | SKJØTEMUFFE A5 50MM WAVIN | DV SKJØTEMUFFE | Nei | 24446288 | 5410100 | Deler til drensrør/overvannsrør |  | 5401300 | Deler til drensrør og overvannsrør | NOBB VAVVS
21107362 | 200868 | SKJØTEMUFFE B5 83MM WAVIN | WAVIN SKJØTEMUFFE F. KORR.DRENSRØR | Ja | 24446270 | 5410100 | Deler til drensrør/overvannsrør |  | 5401300 | Deler til drensrør og overvannsrør | NOBB VAVVS
21107362 | 203012 | SKJØTEMUFFE B5 83MM WAVIN | WAVIN SKJØTEMUFFE F. KORR.DRENSRØR | Nei | 24446270 | 5410100 | Deler til drensrør/overvannsrør |  | 5401300 | Deler til drensrør og overvannsrør | NOBB Total
21107362 | 205252 | SKJØTEMUFFE B5 83MM WAVIN | WAVIN SKJØTEMUFFE F. KORR.DRENSRØR | Nei | 24446270 | 5410100 | Deler til drensrør/overvannsrør |  | 5401300 | Deler til drensrør og overvannsrør | NOBB Total
21107362 | 283655 | SKJØTEMUFFE B5 83MM WAVIN | WAVIN SKJØTEMUFFE F. KORR.DRENSRØR | Nei | 24446270 | 5410100 | Deler til drensrør/overvannsrør |  | 5401300 | Deler til drensrør og overvannsrør | NOBB VAVVS
21107370 | 200868 | ENDEDEKSEL B4 83MM WAVIN | WAVIN ENDEDEKSEL F. KORR.DRENSRØR | Ja | 24446270 | 5410100 | Deler til drensrør/overvannsrør |  | 5401300 | Deler til drensrør og overvannsrør | NOBB VAVVS
21107370 | 203012 | ENDEDEKSEL B4 83MM WAVIN | WAVIN ENDEDEKSEL F. KORR.DRENSRØR | Nei | 24446270 | 5410100 | Deler til drensrør/overvannsrør |  | 5401300 | Deler til drensrør og overvannsrør | NOBB Total
21107370 | 205252 | ENDEDEKSEL B4 83MM WAVIN | WAVIN ENDEDEKSEL F. KORR.DRENSRØR | Nei | 24446270 | 5410100 | Deler til drensrør/overvannsrør |  | 5401300 | Deler til drensrør og overvannsrør | NOBB Total
21107370 | 283655 | ENDEDEKSEL B4 83MM WAVIN | WAVIN ENDEDEKSEL F. KORR.DRENSRØR | Nei | 24446270 | 5410100 | Deler til drensrør/overvannsrør |  | 5401300 | Deler til drensrør og overvannsrør | NOBB VAVVS
21107388 | 200868 | GRENRØR B1 83MM WAVIN | WAVIN GREN 60° F.KORR. DRENSRØR | Ja | 24446270 | 5410100 | Deler til drensrør/overvannsrør |  | 5401300 | Deler til drensrør og overvannsrør | NOBB VAVVS
21107388 | 203012 | GRENRØR B1 83MM WAVIN | WAVIN GREN 60° F.KORR. DRENSRØR | Nei | 24446270 | 5410100 | Deler til drensrør/overvannsrør |  | 5401300 | Deler til drensrør og overvannsrør | NOBB Total
21107388 | 205252 | GRENRØR B1 83MM WAVIN | WAVIN GREN 60° F.KORR. DRENSRØR | Nei | 24446270 | 5410100 | Deler til drensrør/overvannsrør |  | 5401300 | Deler til drensrør og overvannsrør | NOBB Total
21107388 | 283655 | GRENRØR B1 83MM WAVIN | WAVIN GREN 60° F.KORR. DRENSRØR | Nei | 24446270 | 5410100 | Deler til drensrør/overvannsrør |  | 5401300 | Deler til drensrør og overvannsrør | NOBB VAVVS
21107396 | 200868 | BEND B3 83MM WAVIN | WAVIN BEND F KORR. DRENSRØR 90° F B3 | Ja | 24446270 | 5410100 | Deler til drensrør/overvannsrør |  | 5401300 | Deler til drensrør og overvannsrør | NOBB VAVVS
21107396 | 203012 | BEND B3 83MM WAVIN | WAVIN BEND F KORR. DRENSRØR 90° F B3 | Nei | 24446270 | 5410100 | Deler til drensrør/overvannsrør |  | 5401300 | Deler til drensrør og overvannsrør | NOBB Total
21107396 | 205252 | BEND B3 83MM WAVIN | WAVIN BEND F KORR. DRENSRØR 90° F B3 | Nei | 24446270 | 5410100 | Deler til drensrør/overvannsrør |  | 5401300 | Deler til drensrør og overvannsrør | NOBB Total
21107396 | 283655 | BEND B3 83MM WAVIN | WAVIN BEND F KORR. DRENSRØR 90° F B3 | Nei | 24446270 | 5410100 | Deler til drensrør/overvannsrør |  | 5401300 | Deler til drensrør og overvannsrør | NOBB VAVVS
21107479 | 200868 | SKJØTEMUFFE DV72 69MM WAVIN | WAVIN SKJØTEMUFFE F. DV RØR | Ja | 24446288 | 5410100 | Deler til drensrør/overvannsrør |  | 5401300 | Deler til drensrør og overvannsrør | NOBB VAVVS
21107479 | 203012 | SKJØTEMUFFE DV72 69MM WAVIN | WAVIN SKJØTEMUFFE F. DV RØR | Nei | 24446288 | 5410100 | Deler til drensrør/overvannsrør |  | 5401300 | Deler til drensrør og overvannsrør | NOBB Total
21107479 | 283655 | SKJØTEMUFFE DV72 69MM WAVIN | WAVIN SKJØTEMUFFE F. DV RØR | Nei | 24446288 | 5410100 | Deler til drensrør/overvannsrør |  | 5401300 | Deler til drensrør og overvannsrør | NOBB VAVVS
21237664 | 200844 | FILTER EU3 6X6" SKEISVOLL |  | Ja | 21040258 | 3015011 | Ventil Vegg- M/Filter |  | 6915100 | Ventiler, rister og kapper | NOBB Total
21237664 | 209151 | FILTER EU3 6X6" SKEISVOLL |  | Nei | 21040258 | 3015011 | Ventil Vegg- M/Filter |  | 6915100 | Ventiler, rister og kapper | NOBB Total
21237672 | 209151 | KAPPE VENTIL PLAST HVIT SKEISVOL |  | Nei | 21040894 | 3015040 | Ventil Kappe- |  | 6915100 | Ventiler, rister og kapper | NOBB Total
21348966 | 209151 | RIST 6X6"F/TRE KOBBER RF DUK SKEISV |  | Nei | 22208839 | 3015030 | Ventil Sjalusirist |  | 6915100 | Ventiler, rister og kapper | NOBB Total
21395553 | 50948 | SOMMERKASSETT S7/L7 |  | Ja | 41841014 | 3015300 | Ventilasjonsaggregat M/Varmegjenv. |  | 6905900 | Tilbehør og reservedeler luftbehandlingsenheter | NOBB Total
21395553 | 214384 | SOMMERKASSETT S7/L7 |  | Nei | 41841014 | 3015300 | Ventilasjonsaggregat M/Varmegjenv. |  | 6905900 | Tilbehør og reservedeler luftbehandlingsenheter | NOBB Total
21395603 | 213073 | SKJØTELEDNING KLIKK 3M | Flexit skjøteledning klikk 3m | Nei | 21395579 | 3015600 | Sentralavtrekksvifter |  | 6920900 | Tilbehør og reservedeler vifter | NOBB Total
21395603 | 214384 | SKJØTELEDNING KLIKK 3M | Flexit skjøteledning klikk 3m | Nei | 21395579 | 3015600 | Sentralavtrekksvifter |  | 6920900 | Tilbehør og reservedeler vifter | NOBB Total
21395769 | 50948 | LAMELLVENTIL VK 100 M/STUSS HVIT |  | Ja | 41963563 | 3015400 | Vifter |  | 6920900 | Tilbehør og reservedeler vifter | NOBB Total
21395769 | 214384 | LAMELLVENTIL VK 100 M/STUSS HVIT |  | Nei | 41963563 | 3015400 | Vifter |  | 6920900 | Tilbehør og reservedeler vifter | NOBB Total
21395777 | 50948 | LAMELLVENTIL VK 125 M/STUSS HVIT |  | Ja | 41963563 | 3015400 | Vifter |  | 6920900 | Tilbehør og reservedeler vifter | NOBB Total
21395777 | 214384 | LAMELLVENTIL VK 125 M/STUSS HVIT |  | Nei | 41963563 | 3015400 | Vifter |  | 6920900 | Tilbehør og reservedeler vifter | NOBB Total
21395785 | 50948 | LAMELLVENTIL VK 160 M/STUSS HVIT |  | Ja | 41963563 | 3015400 | Vifter |  | 6920900 | Tilbehør og reservedeler vifter | NOBB Total
21395785 | 214384 | LAMELLVENTIL VK 160 M/STUSS HVIT |  | Nei | 41963563 | 3015400 | Vifter |  | 6920900 | Tilbehør og reservedeler vifter | NOBB Total
21395793 | 50948 | LAMELLVENTIL VK 250 FLAT |  | Ja | 41963563 | 3015400 | Vifter |  | 6920900 | Tilbehør og reservedeler vifter | NOBB Total
21395793 | 214384 | LAMELLVENTIL VK 250 FLAT |  | Nei | 41963563 | 3015400 | Vifter |  | 6920900 | Tilbehør og reservedeler vifter | NOBB Total
21395801 | 50948 | LAMELLVENTIL VK 315 FLAT |  | Ja | 41963563 | 3015400 | Vifter |  | 6920900 | Tilbehør og reservedeler vifter | NOBB Total
21395801 | 214384 | LAMELLVENTIL VK 315 FLAT |  | Nei | 41963563 | 3015400 | Vifter |  | 6920900 | Tilbehør og reservedeler vifter | NOBB Total
21395819 | 50948 | SPJELD SELVLUKKENDE RSK 100 |  | Ja | 41963533 | 3015400 | Vifter |  | 6920900 | Tilbehør og reservedeler vifter | NOBB Total
21395819 | 213073 | SPJELD SELVLUKKENDE RSK 100 |  | Nei | 41963533 | 3015400 | Vifter |  | 6920900 | Tilbehør og reservedeler vifter | NOBB Total
21395819 | 214384 | SPJELD SELVLUKKENDE RSK 100 |  | Nei | 41963533 | 3015400 | Vifter |  | 6920900 | Tilbehør og reservedeler vifter | NOBB Total
21395827 | 50948 | SPJELD SELVLUKKENDE RSK 160 |  | Ja | 41963533 | 3015400 | Vifter |  | 6920900 | Tilbehør og reservedeler vifter | NOBB Total
21395827 | 213073 | SPJELD SELVLUKKENDE RSK 160 |  | Nei | 41963533 | 3015400 | Vifter |  | 6920900 | Tilbehør og reservedeler vifter | NOBB Total
21395827 | 214384 | SPJELD SELVLUKKENDE RSK 160 |  | Nei | 41963533 | 3015400 | Vifter |  | 6920900 | Tilbehør og reservedeler vifter | NOBB Total
21395835 | 50948 | SPJELD SELVLUKKENDE RSK 200 |  | Ja | 41963533 | 3015400 | Vifter |  | 6920900 | Tilbehør og reservedeler vifter | NOBB Total
21395835 | 214384 | SPJELD SELVLUKKENDE RSK 200 |  | Nei | 41963533 | 3015400 | Vifter |  | 6920900 | Tilbehør og reservedeler vifter | NOBB Total
21395843 | 50948 | SPJELD SELVLUKKENDE RSK 250 |  | Ja | 41963533 | 3015400 | Vifter |  | 6920900 | Tilbehør og reservedeler vifter | NOBB Total
21395843 | 214384 | SPJELD SELVLUKKENDE RSK 250 |  | Nei | 41963533 | 3015400 | Vifter |  | 6920900 | Tilbehør og reservedeler vifter | NOBB Total
21395850 | 50948 | SPJELD SELVLUKKENDE RSK 315 |  | Ja | 41963533 | 3015400 | Vifter |  | 6920900 | Tilbehør og reservedeler vifter | NOBB Total
21395850 | 214384 | SPJELD SELVLUKKENDE RSK 315 |  | Nei | 41963533 | 3015400 | Vifter |  | 6920900 | Tilbehør og reservedeler vifter | NOBB Total
21395868 | 50948 | NETT BERØRINGSSIKKERT BSV 100 |  | Ja | 41963559 | 3015400 | Vifter |  | 6920900 | Tilbehør og reservedeler vifter | NOBB Total
21395868 | 214384 | NETT BERØRINGSSIKKERT BSV 100 |  | Nei | 41963559 | 3015400 | Vifter |  | 6920900 | Tilbehør og reservedeler vifter | NOBB Total
21395876 | 50948 | NETT BERØRINGSSIKKERT BSV 125 |  | Ja | 41963559 | 3015400 | Vifter |  | 6920900 | Tilbehør og reservedeler vifter | NOBB Total
21395876 | 214384 | NETT BERØRINGSSIKKERT BSV 125 |  | Nei | 41963559 | 3015400 | Vifter |  | 6920900 | Tilbehør og reservedeler vifter | NOBB Total
21395884 | 50948 | NETT BERØRINGSSIKKERT BSV 160 |  | Ja | 41963559 | 3015400 | Vifter |  | 6920900 | Tilbehør og reservedeler vifter | NOBB Total
21395884 | 214384 | NETT BERØRINGSSIKKERT BSV 160 |  | Nei | 41963559 | 3015400 | Vifter |  | 6920900 | Tilbehør og reservedeler vifter | NOBB Total
21395892 | 50948 | NETT BERØRINGSSIKKERT BSV 200 |  | Ja | 41963559 | 3015400 | Vifter |  | 6920900 | Tilbehør og reservedeler vifter | NOBB Total
21395892 | 214384 | NETT BERØRINGSSIKKERT BSV 200 |  | Nei | 41963559 | 3015400 | Vifter |  | 6920900 | Tilbehør og reservedeler vifter | NOBB Total
21395900 | 50948 | NETT BERØRINGSSIKKERT BSV 250 |  | Ja | 41963559 | 3015400 | Vifter |  | 6920900 | Tilbehør og reservedeler vifter | NOBB Total
21395900 | 214384 | NETT BERØRINGSSIKKERT BSV 250 |  | Nei | 41963559 | 3015400 | Vifter |  | 6920900 | Tilbehør og reservedeler vifter | NOBB Total
21395918 | 50948 | NETT BERØRINGSSIKKERT BSV 315 |  | Ja | 41963559 | 3015400 | Vifter |  | 6920900 | Tilbehør og reservedeler vifter | NOBB Total
21395918 | 214384 | NETT BERØRINGSSIKKERT BSV 315 |  | Nei | 41963559 | 3015400 | Vifter |  | 6920900 | Tilbehør og reservedeler vifter | NOBB Total
21395926 | 50948 | HASTIGHETSREGULATOR 1 A |  | Ja | 42013664 | 3015400 | Vifter |  | 6920200 | Kanalvifter | NOBB Total
21395926 | 213073 | HASTIGHETSREGULATOR 1 A |  | Nei | 42013664 | 3015400 | Vifter |  | 6920200 | Kanalvifter | NOBB Total
21395926 | 214384 | HASTIGHETSREGULATOR 1 A |  | Nei | 42013664 | 3015400 | Vifter |  | 6920200 | Kanalvifter | NOBB Total
21395934 | 50948 | HASTIGHETSREGULATOR 2 A |  | Ja | 42013664 | 3015400 | Vifter |  | 6920200 | Kanalvifter | NOBB Total
21395934 | 214384 | HASTIGHETSREGULATOR 2 A |  | Nei | 42013664 | 3015400 | Vifter |  | 6920200 | Kanalvifter | NOBB Total
21396064 | 214384 | TILLUFTSVENTIL OPTR Ø100 HVIT PLAST |  | Nei | 21424247 | 3015340 | Tillufts-/Avtrekksventiler |  | 6915200 | Tilluft- og avtrekksventiler | NOBB Total
21396072 | 50948 | VENTILFESTE NIPPEL M/PAKN Ø125 EAN | Ventilfeste med nippel og pakning GTIN | Ja | 42128706 | 3015220 | Kanaler Tilbehør |  | 6910900 | Tilbehør kanaler | NOBB VAVVS, NOBB Total
21396072 | 213073 | VENTILFESTE NIPPEL M/PAKN Ø125 EAN | Ventilfeste med nippel og pakning GTIN | Nei | 42128706 | 3015220 | Kanaler Tilbehør |  | 6910900 | Tilbehør kanaler | NOBB Total
21396072 | 214384 | VENTILFESTE NIPPEL M/PAKN Ø125 EAN | Ventilfeste med nippel og pakning GTIN | Nei | 42128706 | 3015220 | Kanaler Tilbehør |  | 6910900 | Tilbehør kanaler | NOBB Total
21396072 | 214513 | VENTILFESTE NIPPEL M/PAKN Ø125 EAN | Ventilfeste med nippel og pakning GTIN | Nei | 42128706 | 3015220 | Kanaler Tilbehør |  | 6910900 | Tilbehør kanaler | NOBB Total
21396080 | 50948 | VENTILFESTE NIPPEL M/PAKN Ø100 EAN | Ventilfeste med nippel og pakning EAN | Ja | 42128706 | 3015220 | Kanaler Tilbehør |  | 6910900 | Tilbehør kanaler | NOBB Total, NOBB VAVVS
21396080 | 213073 | VENTILFESTE NIPPEL M/PAKN Ø100 EAN | Ventilfeste med nippel og pakning EAN | Nei | 42128706 | 3015220 | Kanaler Tilbehør |  | 6910900 | Tilbehør kanaler | NOBB Total
21396080 | 214384 | VENTILFESTE NIPPEL M/PAKN Ø100 EAN | Ventilfeste med nippel og pakning EAN | Nei | 42128706 | 3015220 | Kanaler Tilbehør |  | 6910900 | Tilbehør kanaler | NOBB Total
21396080 | 214513 | VENTILFESTE NIPPEL M/PAKN Ø100 EAN | Ventilfeste med nippel og pakning EAN | Nei | 42128706 | 3015220 | Kanaler Tilbehør |  | 6910900 | Tilbehør kanaler | NOBB Total
21396163 | 50948 | SPIRORØR 1,15M Ø200 |  | Ja | 41755633 | 3015200 | Kanaler |  | 6910200 | Sirkulære kanaler ventilasjon | NOBB Total
21396163 | 214384 | SPIRORØR 1,15M Ø200 |  | Nei | 41755633 | 3015200 | Kanaler |  | 6910200 | Sirkulære kanaler ventilasjon | NOBB Total
21396171 | 50948 | LYDDEMPER SPIRO 0,6M Ø100 | Lyddemper i stål | Ja | 41755727 | 3015200 | Kanaler |  | 6910200 | Sirkulære kanaler ventilasjon | NOBB Total
21396171 | 214384 | LYDDEMPER SPIRO 0,6M Ø100 | Lyddemper i stål | Nei | 41755727 | 3015200 | Kanaler |  | 6910200 | Sirkulære kanaler ventilasjon | NOBB Total
21396189 | 50948 | LYDDEMPER SPIRO 0,6M Ø125 | Lyddemper i stål | Ja | 41755727 | 3015200 | Kanaler |  | 6910200 | Sirkulære kanaler ventilasjon | NOBB Total
21396189 | 214384 | LYDDEMPER SPIRO 0,6M Ø125 | Lyddemper i stål | Nei | 41755727 | 3015200 | Kanaler |  | 6910200 | Sirkulære kanaler ventilasjon | NOBB Total
21396197 | 50948 | LYDDEMPER SPIRO 0,9M Ø200 | Lyddemper i stål | Ja | 41755727 | 3015200 | Kanaler |  | 6910200 | Sirkulære kanaler ventilasjon | NOBB Total
21396197 | 214384 | LYDDEMPER SPIRO 0,9M Ø200 | Lyddemper i stål | Nei | 41755727 | 3015200 | Kanaler |  | 6910200 | Sirkulære kanaler ventilasjon | NOBB Total
21396320 | 50948 | LYDDEMPER SPIRO 0,6M Ø160 | Lyddemper i stål | Ja | 41755727 | 3015200 | Kanaler |  | 6910200 | Sirkulære kanaler ventilasjon | NOBB Total
21396320 | 214384 | LYDDEMPER SPIRO 0,6M Ø160 | Lyddemper i stål | Nei | 41755727 | 3015200 | Kanaler |  | 6910200 | Sirkulære kanaler ventilasjon | NOBB Total
21396627 | 50948 | SLANGEKLEMME 60-175MM EAN | Slangeklemme i rustfritt stål | Ja | 21396551 | 3015240 | Slangeklemmer Til Kanaler |  | 6910900 | Tilbehør kanaler | NOBB Total, NOBB VAVVS
21396627 | 203012 | SLANGEKLEMME 60-175MM EAN | Slangeklemme i rustfritt stål | Nei | 21396551 | 3015240 | Slangeklemmer Til Kanaler |  | 6910900 | Tilbehør kanaler | NOBB Total
21396627 | 207393 | SLANGEKLEMME 60-175MM EAN | Slangeklemme i rustfritt stål | Nei | 21396551 | 3015240 | Slangeklemmer Til Kanaler |  | 6910900 | Tilbehør kanaler | NOBB Total
21396627 | 213073 | SLANGEKLEMME 60-175MM EAN | Slangeklemme i rustfritt stål | Nei | 21396551 | 3015240 | Slangeklemmer Til Kanaler |  | 6910900 | Tilbehør kanaler | NOBB Total
21396627 | 214384 | SLANGEKLEMME 60-175MM EAN | Slangeklemme i rustfritt stål | Nei | 21396551 | 3015240 | Slangeklemmer Til Kanaler |  | 6910900 | Tilbehør kanaler | NOBB Total
21396627 | 214513 | SLANGEKLEMME 60-175MM EAN | Slangeklemme i rustfritt stål | Nei | 21396551 | 3015240 | Slangeklemmer Til Kanaler |  | 6910900 | Tilbehør kanaler | NOBB Total
21396668 | 214384 | RØRVIKLERTAPE PVC 25MMX10M |  | Nei | 41874633 | 3015220 | Kanaler Tilbehør |  | 6910900 | Tilbehør kanaler | NOBB Total
21396676 | 214384 | RØRVIKLERTAPE PE 38MMX33M |  | Nei | 41874633 | 3015220 | Kanaler Tilbehør |  | 6910900 | Tilbehør kanaler | NOBB Total
21396684 | 50948 | RØRVIKLERTAPE PE 50MMX33M |  | Ja | 41874633 | 3015220 | Kanaler Tilbehør |  | 6910900 | Tilbehør kanaler | NOBB Total
21396684 | 214384 | RØRVIKLERTAPE PE 50MMX33M |  | Nei | 41874633 | 3015220 | Kanaler Tilbehør |  | 6910900 | Tilbehør kanaler | NOBB Total
21396692 | 50948 | RØRVIKLERTAPE PE 38MMX33M EAN | Ventilasjonstape 38 mm x 33 m. | Ja | 42128816 | 3015220 | Kanaler Tilbehør |  | 6910900 | Tilbehør kanaler | NOBB Total, NOBB VAVVS
21396692 | 203012 | RØRVIKLERTAPE PE 38MMX33M EAN | Ventilasjonstape 38 mm x 33 m. | Nei | 42128816 | 3015220 | Kanaler Tilbehør |  | 6910900 | Tilbehør kanaler | NOBB Total
21396692 | 207393 | RØRVIKLERTAPE PE 38MMX33M EAN | Ventilasjonstape 38 mm x 33 m. | Nei | 42128816 | 3015220 | Kanaler Tilbehør |  | 6910900 | Tilbehør kanaler | NOBB Total
21396692 | 213073 | RØRVIKLERTAPE PE 38MMX33M EAN | Ventilasjonstape 38 mm x 33 m. | Nei | 42128816 | 3015220 | Kanaler Tilbehør |  | 6910900 | Tilbehør kanaler | NOBB Total
21396692 | 214384 | RØRVIKLERTAPE PE 38MMX33M EAN | Ventilasjonstape 38 mm x 33 m. | Nei | 42128816 | 3015220 | Kanaler Tilbehør |  | 6910900 | Tilbehør kanaler | NOBB Total
21396692 | 214513 | RØRVIKLERTAPE PE 38MMX33M EAN | Ventilasjonstape 38 mm x 33 m. | Nei | 42128816 | 3015220 | Kanaler Tilbehør |  | 6910900 | Tilbehør kanaler | NOBB Total
21396759 | 50948 | REDUKSJON MUFFE/NIPPEL Ø250/200 |  | Ja | 41865162 | 3015220 | Kanaler Tilbehør |  | 6910900 | Tilbehør kanaler | NOBB Total
21396759 | 214384 | REDUKSJON MUFFE/NIPPEL Ø250/200 |  | Nei | 41865162 | 3015220 | Kanaler Tilbehør |  | 6910900 | Tilbehør kanaler | NOBB Total
21396767 | 50948 | SKJØTEMUFFE Ø100 |  | Ja | 41756314 | 3015220 | Kanaler Tilbehør |  | 6910900 | Tilbehør kanaler | NOBB Total
21396767 | 214384 | SKJØTEMUFFE Ø100 |  | Nei | 41756314 | 3015220 | Kanaler Tilbehør |  | 6910900 | Tilbehør kanaler | NOBB Total
21396775 | 50948 | SKJØTEMUFFE Ø125 |  | Ja | 41756314 | 3015220 | Kanaler Tilbehør |  | 6910900 | Tilbehør kanaler | NOBB Total
21396775 | 214384 | SKJØTEMUFFE Ø125 |  | Nei | 41756314 | 3015220 | Kanaler Tilbehør |  | 6910900 | Tilbehør kanaler | NOBB Total
21396783 | 50948 | SKJØTEMUFFE Ø160 |  | Ja | 41756314 | 3015220 | Kanaler Tilbehør |  | 6910900 | Tilbehør kanaler | NOBB Total
21396783 | 207393 | SKJØTEMUFFE Ø160 |  | Nei | 41756314 | 3015220 | Kanaler Tilbehør |  | 6910900 | Tilbehør kanaler | NOBB Total
21396783 | 214384 | SKJØTEMUFFE Ø160 |  | Nei | 41756314 | 3015220 | Kanaler Tilbehør |  | 6910900 | Tilbehør kanaler | NOBB Total
21396791 | 50948 | SKJØTEMUFFE Ø200 |  | Ja | 41756314 | 3015220 | Kanaler Tilbehør |  | 6910900 | Tilbehør kanaler | NOBB Total
21396791 | 214384 | SKJØTEMUFFE Ø200 |  | Nei | 41756314 | 3015220 | Kanaler Tilbehør |  | 6910900 | Tilbehør kanaler | NOBB Total
21396833 | 50948 | BLENDELOKK TIL NIPPEL PLAST Ø160 |  | Ja | 41873774 | 3015220 | Kanaler Tilbehør |  | 6910900 | Tilbehør kanaler | NOBB Total
21396833 | 214384 | BLENDELOKK TIL NIPPEL PLAST Ø160 |  | Nei | 41873774 | 3015220 | Kanaler Tilbehør |  | 6910900 | Tilbehør kanaler | NOBB Total
21396882 | 50948 | ENDELOKK MUFFE ISOL GALV Ø200 |  | Ja | 41865283 | 3015220 | Kanaler Tilbehør |  | 6910900 | Tilbehør kanaler | NOBB Total
21396882 | 214384 | ENDELOKK MUFFE ISOL GALV Ø200 |  | Nei | 41865283 | 3015220 | Kanaler Tilbehør |  | 6910900 | Tilbehør kanaler | NOBB Total
21396908 | 50948 | HASTIGHETSREGULATOR 0,5 A | Trinnløs hastighetsregulator 0,5A | Ja | 42013664 | 3015400 | Vifter |  | 6920200 | Kanalvifter | NOBB VAVVS, NOBB Total
21396908 | 207393 | HASTIGHETSREGULATOR 0,5 A | Trinnløs hastighetsregulator 0,5A | Nei | 42013664 | 3015400 | Vifter |  | 6920200 | Kanalvifter | NOBB Total
21396908 | 214384 | HASTIGHETSREGULATOR 0,5 A | Trinnløs hastighetsregulator 0,5A | Nei | 42013664 | 3015400 | Vifter |  | 6920200 | Kanalvifter | NOBB Total
21397104 | 50948 | SPJELD SELVLUKKENDE RSK 125 |  | Ja | 41963533 | 3015400 | Vifter |  | 6920900 | Tilbehør og reservedeler vifter | NOBB Total
21397104 | 207393 | SPJELD SELVLUKKENDE RSK 125 |  | Nei | 41963533 | 3015400 | Vifter |  | 6920900 | Tilbehør og reservedeler vifter | NOBB Total
21397104 | 213073 | SPJELD SELVLUKKENDE RSK 125 |  | Nei | 41963533 | 3015400 | Vifter |  | 6920900 | Tilbehør og reservedeler vifter | NOBB Total
21397104 | 214384 | SPJELD SELVLUKKENDE RSK 125 |  | Nei | 41963533 | 3015400 | Vifter |  | 6920900 | Tilbehør og reservedeler vifter | NOBB Total
21397138 | 50948 | SNOR MED KNOTT TIL KLAFFVENTIL |  | Ja | 60802795 | 3015060 | Ventil Komplette |  | 6915900 | Tilbehør og reservedeler til ventiler og rister | NOBB Total
21397138 | 203012 | SNOR MED KNOTT TIL KLAFFVENTIL |  | Nei | 60802795 | 3015060 | Ventil Komplette |  | 6915900 | Tilbehør og reservedeler til ventiler og rister | NOBB Total
21397138 | 213073 | SNOR MED KNOTT TIL KLAFFVENTIL |  | Nei | 60802795 | 3015060 | Ventil Komplette |  | 6915900 | Tilbehør og reservedeler til ventiler og rister | NOBB Total
21397138 | 214384 | SNOR MED KNOTT TIL KLAFFVENTIL |  | Nei | 60802795 | 3015060 | Ventil Komplette |  | 6915900 | Tilbehør og reservedeler til ventiler og rister | NOBB Total
21397138 | 214513 | SNOR MED KNOTT TIL KLAFFVENTIL |  | Nei | 60802795 | 3015060 | Ventil Komplette |  | 6915900 | Tilbehør og reservedeler til ventiler og rister | NOBB Total
21424346 | 50948 | SOMMERKASSETT S4/L4 |  | Ja | 41841014 | 3015300 | Ventilasjonsaggregat M/Varmegjenv. |  | 6905900 | Tilbehør og reservedeler luftbehandlingsenheter | NOBB Total
21424346 | 214384 | SOMMERKASSETT S4/L4 |  | Nei | 41841014 | 3015300 | Ventilasjonsaggregat M/Varmegjenv. |  | 6905900 | Tilbehør og reservedeler luftbehandlingsenheter | NOBB Total
21424353 | 50948 | LAMELLVENTIL VK 200 FLAT |  | Ja | 41963563 | 3015400 | Vifter |  | 6920900 | Tilbehør og reservedeler vifter | NOBB Total
21424353 | 214384 | LAMELLVENTIL VK 200 FLAT |  | Nei | 41963563 | 3015400 | Vifter |  | 6920900 | Tilbehør og reservedeler vifter | NOBB Total
21424403 | 50948 | T-RØR M/PAKNING 200/100MM |  | Ja | 41756836 | 3015220 | Kanaler Tilbehør |  | 6910900 | Tilbehør kanaler | NOBB Total
21424403 | 214384 | T-RØR M/PAKNING 200/100MM |  | Nei | 41756836 | 3015220 | Kanaler Tilbehør |  | 6910900 | Tilbehør kanaler | NOBB Total
21542956 | 50948 | SJALUSIRIST FLAT STÅL 100X100MM | Sjalusirist flat stål | Ja | 42141325 | 3015100 | Rister |  | 6915100 | Ventiler, rister og kapper | NOBB Total, NOBB VAVVS
21542956 | 203012 | SJALUSIRIST FLAT STÅL 100X100MM | Sjalusirist flat stål | Nei | 42141325 | 3015100 | Rister |  | 6915100 | Ventiler, rister og kapper | NOBB Total
21542956 | 207393 | SJALUSIRIST FLAT STÅL 100X100MM | Sjalusirist flat stål | Nei | 42141325 | 3015100 | Rister |  | 6915100 | Ventiler, rister og kapper | NOBB Total
21542956 | 213073 | SJALUSIRIST FLAT STÅL 100X100MM | Sjalusirist flat stål | Nei | 42141325 | 3015100 | Rister |  | 6915100 | Ventiler, rister og kapper | NOBB Total
21542956 | 214384 | SJALUSIRIST FLAT STÅL 100X100MM | Sjalusirist flat stål | Nei | 42141325 | 3015100 | Rister |  | 6915100 | Ventiler, rister og kapper | NOBB Total
21542956 | 214513 | SJALUSIRIST FLAT STÅL 100X100MM | Sjalusirist flat stål | Nei | 42141325 | 3015100 | Rister |  | 6915100 | Ventiler, rister og kapper | NOBB Total
21542964 | 50948 | SJALUSIRIST FLAT STÅL 100X150MM | Sjalusirist flat stål | Ja | 42141325 | 3015100 | Rister |  | 6915100 | Ventiler, rister og kapper | NOBB Total, NOBB VAVVS
21542964 | 203012 | SJALUSIRIST FLAT STÅL 100X150MM | Sjalusirist flat stål | Nei | 42141325 | 3015100 | Rister |  | 6915100 | Ventiler, rister og kapper | NOBB Total
21542964 | 207393 | SJALUSIRIST FLAT STÅL 100X150MM | Sjalusirist flat stål | Nei | 42141325 | 3015100 | Rister |  | 6915100 | Ventiler, rister og kapper | NOBB Total
21542964 | 213073 | SJALUSIRIST FLAT STÅL 100X150MM | Sjalusirist flat stål | Nei | 42141325 | 3015100 | Rister |  | 6915100 | Ventiler, rister og kapper | NOBB Total
21542964 | 214384 | SJALUSIRIST FLAT STÅL 100X150MM | Sjalusirist flat stål | Nei | 42141325 | 3015100 | Rister |  | 6915100 | Ventiler, rister og kapper | NOBB Total
21542964 | 214513 | SJALUSIRIST FLAT STÅL 100X150MM | Sjalusirist flat stål | Nei | 42141325 | 3015100 | Rister |  | 6915100 | Ventiler, rister og kapper | NOBB Total
21542972 | 50948 | SJALUSIRIST FLAT STÅL 150X150MM | Sjalusirist flat stål | Ja | 42141325 | 3015100 | Rister |  | 6915100 | Ventiler, rister og kapper | NOBB Total, NOBB VAVVS
21542972 | 203012 | SJALUSIRIST FLAT STÅL 150X150MM | Sjalusirist flat stål | Nei | 42141325 | 3015100 | Rister |  | 6915100 | Ventiler, rister og kapper | NOBB Total
21542972 | 207393 | SJALUSIRIST FLAT STÅL 150X150MM | Sjalusirist flat stål | Nei | 42141325 | 3015100 | Rister |  | 6915100 | Ventiler, rister og kapper | NOBB Total
21542972 | 213073 | SJALUSIRIST FLAT STÅL 150X150MM | Sjalusirist flat stål | Nei | 42141325 | 3015100 | Rister |  | 6915100 | Ventiler, rister og kapper | NOBB Total
21542972 | 214384 | SJALUSIRIST FLAT STÅL 150X150MM | Sjalusirist flat stål | Nei | 42141325 | 3015100 | Rister |  | 6915100 | Ventiler, rister og kapper | NOBB Total
21542972 | 214513 | SJALUSIRIST FLAT STÅL 150X150MM | Sjalusirist flat stål | Nei | 42141325 | 3015100 | Rister |  | 6915100 | Ventiler, rister og kapper | NOBB Total
21542998 | 50948 | SJALUSIRIST FLAT STÅL 225X225MM | Sjalusirist flat stål | Ja | 42141325 | 3015100 | Rister |  | 6915100 | Ventiler, rister og kapper | NOBB Total, NOBB VAVVS
21542998 | 203012 | SJALUSIRIST FLAT STÅL 225X225MM | Sjalusirist flat stål | Nei | 42141325 | 3015100 | Rister |  | 6915100 | Ventiler, rister og kapper | NOBB Total
21542998 | 207393 | SJALUSIRIST FLAT STÅL 225X225MM | Sjalusirist flat stål | Nei | 42141325 | 3015100 | Rister |  | 6915100 | Ventiler, rister og kapper | NOBB Total
21542998 | 213073 | SJALUSIRIST FLAT STÅL 225X225MM | Sjalusirist flat stål | Nei | 42141325 | 3015100 | Rister |  | 6915100 | Ventiler, rister og kapper | NOBB Total
21542998 | 214384 | SJALUSIRIST FLAT STÅL 225X225MM | Sjalusirist flat stål | Nei | 42141325 | 3015100 | Rister |  | 6915100 | Ventiler, rister og kapper | NOBB Total
21542998 | 214513 | SJALUSIRIST FLAT STÅL 225X225MM | Sjalusirist flat stål | Nei | 42141325 | 3015100 | Rister |  | 6915100 | Ventiler, rister og kapper | NOBB Total
21543004 | 50948 | SJALUSIRIST M/KARM STÅL 150X150MM | Sjalusirist med karm stål | Ja | 42141325 | 3015100 | Rister |  | 6915100 | Ventiler, rister og kapper | NOBB Total, NOBB VAVVS
21543004 | 203012 | SJALUSIRIST M/KARM STÅL 150X150MM | Sjalusirist med karm stål | Nei | 42141325 | 3015100 | Rister |  | 6915100 | Ventiler, rister og kapper | NOBB Total
21543004 | 207393 | SJALUSIRIST M/KARM STÅL 150X150MM | Sjalusirist med karm stål | Nei | 42141325 | 3015100 | Rister |  | 6915100 | Ventiler, rister og kapper | NOBB Total
21543004 | 213073 | SJALUSIRIST M/KARM STÅL 150X150MM | Sjalusirist med karm stål | Nei | 42141325 | 3015100 | Rister |  | 6915100 | Ventiler, rister og kapper | NOBB Total
21543004 | 214384 | SJALUSIRIST M/KARM STÅL 150X150MM | Sjalusirist med karm stål | Nei | 42141325 | 3015100 | Rister |  | 6915100 | Ventiler, rister og kapper | NOBB Total
21543004 | 214513 | SJALUSIRIST M/KARM STÅL 150X150MM | Sjalusirist med karm stål | Nei | 42141325 | 3015100 | Rister |  | 6915100 | Ventiler, rister og kapper | NOBB Total
21543095 | 50948 | KAPPE M/NIPPEL STÅL 6X6" Ø125 | Ventilkappe med rund stuss stål | Ja | 21424213 | 3015040 | Ventil Kappe- |  | 6915100 | Ventiler, rister og kapper | NOBB Total
21543095 | 203012 | KAPPE M/NIPPEL STÅL 6X6" Ø125 | Ventilkappe med rund stuss stål | Nei | 21424213 | 3015040 | Ventil Kappe- |  | 6915100 | Ventiler, rister og kapper | NOBB Total
21543095 | 207393 | KAPPE M/NIPPEL STÅL 6X6" Ø125 | Ventilkappe med rund stuss stål | Nei | 21424213 | 3015040 | Ventil Kappe- |  | 6915100 | Ventiler, rister og kapper | NOBB Total
21543095 | 213073 | KAPPE M/NIPPEL STÅL 6X6" Ø125 | Ventilkappe med rund stuss stål | Nei | 21424213 | 3015040 | Ventil Kappe- |  | 6915100 | Ventiler, rister og kapper | NOBB Total
21543095 | 214384 | KAPPE M/NIPPEL STÅL 6X6" Ø125 | Ventilkappe med rund stuss stål | Nei | 21424213 | 3015040 | Ventil Kappe- |  | 6915100 | Ventiler, rister og kapper | NOBB Total
21543095 | 214513 | KAPPE M/NIPPEL STÅL 6X6" Ø125 | Ventilkappe med rund stuss stål | Nei | 21424213 | 3015040 | Ventil Kappe- |  | 6915100 | Ventiler, rister og kapper | NOBB Total
21543111 | 50948 | KAPPE M/4KT KARM STÅL 150X150 | Ventilkappe med karm stål | Ja | 21424213 | 3015040 | Ventil Kappe- |  | 6915100 | Ventiler, rister og kapper | NOBB Total, NOBB VAVVS
21543111 | 203012 | KAPPE M/4KT KARM STÅL 150X150 | Ventilkappe med karm stål | Nei | 21424213 | 3015040 | Ventil Kappe- |  | 6915100 | Ventiler, rister og kapper | NOBB Total
21543111 | 207393 | KAPPE M/4KT KARM STÅL 150X150 | Ventilkappe med karm stål | Nei | 21424213 | 3015040 | Ventil Kappe- |  | 6915100 | Ventiler, rister og kapper | NOBB Total
21543111 | 213073 | KAPPE M/4KT KARM STÅL 150X150 | Ventilkappe med karm stål | Nei | 21424213 | 3015040 | Ventil Kappe- |  | 6915100 | Ventiler, rister og kapper | NOBB Total
21543111 | 214384 | KAPPE M/4KT KARM STÅL 150X150 | Ventilkappe med karm stål | Nei | 21424213 | 3015040 | Ventil Kappe- |  | 6915100 | Ventiler, rister og kapper | NOBB Total
21543111 | 214513 | KAPPE M/4KT KARM STÅL 150X150 | Ventilkappe med karm stål | Nei | 21424213 | 3015040 | Ventil Kappe- |  | 6915100 | Ventiler, rister og kapper | NOBB Total
21543129 | 50948 | KAPPE FLAT ALUZINK 150X150 | Ventilkappe flat stål | Ja | 21424213 | 3015040 | Ventil Kappe- |  | 6915100 | Ventiler, rister og kapper | NOBB Total, NOBB VAVVS
21543129 | 207393 | KAPPE FLAT ALUZINK 150X150 | Ventilkappe flat stål | Nei | 21424213 | 3015040 | Ventil Kappe- |  | 6915100 | Ventiler, rister og kapper | NOBB Total
21543129 | 213073 | KAPPE FLAT ALUZINK 150X150 | Ventilkappe flat stål | Nei | 21424213 | 3015040 | Ventil Kappe- |  | 6915100 | Ventiler, rister og kapper | NOBB Total
21543129 | 214384 | KAPPE FLAT ALUZINK 150X150 | Ventilkappe flat stål | Nei | 21424213 | 3015040 | Ventil Kappe- |  | 6915100 | Ventiler, rister og kapper | NOBB Total
21543129 | 214513 | KAPPE FLAT ALUZINK 150X150 | Ventilkappe flat stål | Nei | 21424213 | 3015040 | Ventil Kappe- |  | 6915100 | Ventiler, rister og kapper | NOBB Total
21543145 | 203012 | SKJØTENIPPEL M/PAKNING Ø100 EAN | Skjøtenippel med pakning stål GTIN | Nei | 42128725 | 3015220 | Kanaler Tilbehør |  | 6910900 | Tilbehør kanaler | NOBB Total
21543152 | 203012 | SKJØTENIPPEL M/PAKNING Ø125 EAN | Skjøtenippel med pakning stål GTIN | Nei | 42128725 | 3015220 | Kanaler Tilbehør |  | 6910900 | Tilbehør kanaler | NOBB Total
21543160 | 203012 | SKJØTENIPPEL M/PAKNING Ø160 EAN | Skjøtenippel med pakning stål GTIN | Nei | 42128725 | 3015220 | Kanaler Tilbehør |  | 6910900 | Tilbehør kanaler | NOBB Total
21543186 | 50948 | FRISKLUFTSVENTIL VV100 M/RIST Ø100 | Friskluftsventil 220-400mm med sjalusirist rund stål | Ja | 21397237 | 3015060 | Ventil Komplette |  | 6915100 | Ventiler, rister og kapper | NOBB Total, NOBB VAVVS
21543186 | 203012 | FRISKLUFTSVENTIL VV100 M/RIST Ø100 | Friskluftsventil 220-400mm med sjalusirist rund stål | Nei | 21397237 | 3015060 | Ventil Komplette |  | 6915100 | Ventiler, rister og kapper | NOBB Total
21543186 | 207393 | FRISKLUFTSVENTIL VV100 M/RIST Ø100 | Friskluftsventil 220-400mm med sjalusirist rund stål | Nei | 21397237 | 3015060 | Ventil Komplette |  | 6915100 | Ventiler, rister og kapper | NOBB Total
21543186 | 213073 | FRISKLUFTSVENTIL VV100 M/RIST Ø100 | Friskluftsventil 220-400mm med sjalusirist rund stål | Nei | 21397237 | 3015060 | Ventil Komplette |  | 6915100 | Ventiler, rister og kapper | NOBB Total
21543186 | 214384 | FRISKLUFTSVENTIL VV100 M/RIST Ø100 | Friskluftsventil 220-400mm med sjalusirist rund stål | Nei | 21397237 | 3015060 | Ventil Komplette |  | 6915100 | Ventiler, rister og kapper | NOBB Total
21543186 | 214513 | FRISKLUFTSVENTIL VV100 M/RIST Ø100 | Friskluftsventil 220-400mm med sjalusirist rund stål | Nei | 21397237 | 3015060 | Ventil Komplette |  | 6915100 | Ventiler, rister og kapper | NOBB Total
21543194 | 50948 | FRISKLUFTSVENTIL VV125 M/RIST Ø125 | Friskluftsventil 220-400mm med sjalusirist rund stål | Ja | 21397237 | 3015060 | Ventil Komplette |  | 6915100 | Ventiler, rister og kapper | NOBB Total, NOBB VAVVS
21543194 | 203012 | FRISKLUFTSVENTIL VV125 M/RIST Ø125 | Friskluftsventil 220-400mm med sjalusirist rund stål | Nei | 21397237 | 3015060 | Ventil Komplette |  | 6915100 | Ventiler, rister og kapper | NOBB Total
21543194 | 207393 | FRISKLUFTSVENTIL VV125 M/RIST Ø125 | Friskluftsventil 220-400mm med sjalusirist rund stål | Nei | 21397237 | 3015060 | Ventil Komplette |  | 6915100 | Ventiler, rister og kapper | NOBB Total
21543194 | 213073 | FRISKLUFTSVENTIL VV125 M/RIST Ø125 | Friskluftsventil 220-400mm med sjalusirist rund stål | Nei | 21397237 | 3015060 | Ventil Komplette |  | 6915100 | Ventiler, rister og kapper | NOBB Total
21543194 | 214384 | FRISKLUFTSVENTIL VV125 M/RIST Ø125 | Friskluftsventil 220-400mm med sjalusirist rund stål | Nei | 21397237 | 3015060 | Ventil Komplette |  | 6915100 | Ventiler, rister og kapper | NOBB Total
21543194 | 214513 | FRISKLUFTSVENTIL VV125 M/RIST Ø125 | Friskluftsventil 220-400mm med sjalusirist rund stål | Nei | 21397237 | 3015060 | Ventil Komplette |  | 6915100 | Ventiler, rister og kapper | NOBB Total
21543210 | 50948 | FRISKLUFTSVENTIL VH100 STÅL KAPPE | Friskluftsventil 220-400mm med kappe rund stål | Ja | 21397237 | 3015060 | Ventil Komplette |  | 6915100 | Ventiler, rister og kapper | NOBB Total
21543210 | 203012 | FRISKLUFTSVENTIL VH100 STÅL KAPPE | Friskluftsventil 220-400mm med kappe rund stål | Nei | 21397237 | 3015060 | Ventil Komplette |  | 6915100 | Ventiler, rister og kapper | NOBB Total
21543210 | 207393 | FRISKLUFTSVENTIL VH100 STÅL KAPPE | Friskluftsventil 220-400mm med kappe rund stål | Nei | 21397237 | 3015060 | Ventil Komplette |  | 6915100 | Ventiler, rister og kapper | NOBB Total
21543210 | 213073 | FRISKLUFTSVENTIL VH100 STÅL KAPPE | Friskluftsventil 220-400mm med kappe rund stål | Nei | 21397237 | 3015060 | Ventil Komplette |  | 6915100 | Ventiler, rister og kapper | NOBB Total
21543210 | 214384 | FRISKLUFTSVENTIL VH100 STÅL KAPPE | Friskluftsventil 220-400mm med kappe rund stål | Nei | 21397237 | 3015060 | Ventil Komplette |  | 6915100 | Ventiler, rister og kapper | NOBB Total
21543210 | 214513 | FRISKLUFTSVENTIL VH100 STÅL KAPPE | Friskluftsventil 220-400mm med kappe rund stål | Nei | 21397237 | 3015060 | Ventil Komplette |  | 6915100 | Ventiler, rister og kapper | NOBB Total
21543228 | 50948 | FRISKLUFTSVENTIL VH125 STÅL KAPPE | Friskluftsventil 220-400mm med kappe rund stål | Ja | 21397237 | 3015060 | Ventil Komplette |  | 6915100 | Ventiler, rister og kapper | NOBB Total
21543228 | 203012 | FRISKLUFTSVENTIL VH125 STÅL KAPPE | Friskluftsventil 220-400mm med kappe rund stål | Nei | 21397237 | 3015060 | Ventil Komplette |  | 6915100 | Ventiler, rister og kapper | NOBB Total
21543228 | 207393 | FRISKLUFTSVENTIL VH125 STÅL KAPPE | Friskluftsventil 220-400mm med kappe rund stål | Nei | 21397237 | 3015060 | Ventil Komplette |  | 6915100 | Ventiler, rister og kapper | NOBB Total
21543228 | 213073 | FRISKLUFTSVENTIL VH125 STÅL KAPPE | Friskluftsventil 220-400mm med kappe rund stål | Nei | 21397237 | 3015060 | Ventil Komplette |  | 6915100 | Ventiler, rister og kapper | NOBB Total
21543228 | 214384 | FRISKLUFTSVENTIL VH125 STÅL KAPPE | Friskluftsventil 220-400mm med kappe rund stål | Nei | 21397237 | 3015060 | Ventil Komplette |  | 6915100 | Ventiler, rister og kapper | NOBB Total
21543228 | 214513 | FRISKLUFTSVENTIL VH125 STÅL KAPPE | Friskluftsventil 220-400mm med kappe rund stål | Nei | 21397237 | 3015060 | Ventil Komplette |  | 6915100 | Ventiler, rister og kapper | NOBB Total
21661798 | 58834 | RIST ALU 370X40MM NATUR FRESH |  | Ja | 21661665 | 3015100 | Rister |  | 6915100 | Ventiler, rister og kapper | NOBB Total
21661962 | 58834 | VENTIL ALUM 195X195 HVIT FRESH | ALU.VENT 195X195MM HVIT | Ja | 21661939 | 3015001 | Ventiler |  | 6915200 | Tilluft- og avtrekksventiler | NOBB Total, NOBB VAVVS
21673868 | 58834 | FILTER STANDARD TIL FRESH 100 |  | Ja | 21673793 | 3015001 | Ventiler |  | 6915200 | Tilluft- og avtrekksventiler | NOBB Total
21705843 | 50948 | T-RØR M/PAKNING 100/100MM EAN |  | Ja | 42128744 | 3015220 | Kanaler Tilbehør |  | 6910900 | Tilbehør kanaler | NOBB Total
21705843 | 203012 | T-RØR M/PAKNING 100/100MM EAN |  | Nei | 42128744 | 3015220 | Kanaler Tilbehør |  | 6910900 | Tilbehør kanaler | NOBB Total
21705843 | 207393 | T-RØR M/PAKNING 100/100MM EAN |  | Nei | 42128744 | 3015220 | Kanaler Tilbehør |  | 6910900 | Tilbehør kanaler | NOBB Total
21705843 | 213073 | T-RØR M/PAKNING 100/100MM EAN |  | Nei | 42128744 | 3015220 | Kanaler Tilbehør |  | 6910900 | Tilbehør kanaler | NOBB Total
21705843 | 214384 | T-RØR M/PAKNING 100/100MM EAN |  | Nei | 42128744 | 3015220 | Kanaler Tilbehør |  | 6910900 | Tilbehør kanaler | NOBB Total
21705843 | 214513 | T-RØR M/PAKNING 100/100MM EAN |  | Nei | 42128744 | 3015220 | Kanaler Tilbehør |  | 6910900 | Tilbehør kanaler | NOBB Total
21705850 | 50948 | T-RØR M/PAKNING 160/160MM EAN |  | Ja | 42128744 | 3015220 | Kanaler Tilbehør |  | 6910900 | Tilbehør kanaler | NOBB Total
21705850 | 213073 | T-RØR M/PAKNING 160/160MM EAN |  | Nei | 42128744 | 3015220 | Kanaler Tilbehør |  | 6910900 | Tilbehør kanaler | NOBB Total
21705850 | 214384 | T-RØR M/PAKNING 160/160MM EAN |  | Nei | 42128744 | 3015220 | Kanaler Tilbehør |  | 6910900 | Tilbehør kanaler | NOBB Total
21705868 | 50948 | T-RØR M/PAKNING 125/125MM EAN |  | Ja | 42128744 | 3015220 | Kanaler Tilbehør |  | 6910900 | Tilbehør kanaler | NOBB Total
21705868 | 203012 | T-RØR M/PAKNING 125/125MM EAN |  | Nei | 42128744 | 3015220 | Kanaler Tilbehør |  | 6910900 | Tilbehør kanaler | NOBB Total
21705868 | 207393 | T-RØR M/PAKNING 125/125MM EAN |  | Nei | 42128744 | 3015220 | Kanaler Tilbehør |  | 6910900 | Tilbehør kanaler | NOBB Total
21705868 | 213073 | T-RØR M/PAKNING 125/125MM EAN |  | Nei | 42128744 | 3015220 | Kanaler Tilbehør |  | 6910900 | Tilbehør kanaler | NOBB Total
21705868 | 214384 | T-RØR M/PAKNING 125/125MM EAN |  | Nei | 42128744 | 3015220 | Kanaler Tilbehør |  | 6910900 | Tilbehør kanaler | NOBB Total
21705868 | 214513 | T-RØR M/PAKNING 125/125MM EAN |  | Nei | 42128744 | 3015220 | Kanaler Tilbehør |  | 6910900 | Tilbehør kanaler | NOBB Total
21705876 | 50948 | REDUKSJON M/PAKNING Ø100/80 EAN | Reduksjon med pakning GTIN | Ja | 42128797 | 3015220 | Kanaler Tilbehør |  | 6910900 | Tilbehør kanaler | NOBB Total
21705876 | 203012 | REDUKSJON M/PAKNING Ø100/80 EAN | Reduksjon med pakning GTIN | Nei | 42128797 | 3015220 | Kanaler Tilbehør |  | 6910900 | Tilbehør kanaler | NOBB Total
21705876 | 213073 | REDUKSJON M/PAKNING Ø100/80 EAN | Reduksjon med pakning GTIN | Nei | 42128797 | 3015220 | Kanaler Tilbehør |  | 6910900 | Tilbehør kanaler | NOBB Total
21705876 | 214384 | REDUKSJON M/PAKNING Ø100/80 EAN | Reduksjon med pakning GTIN | Nei | 42128797 | 3015220 | Kanaler Tilbehør |  | 6910900 | Tilbehør kanaler | NOBB Total
21705876 | 214513 | REDUKSJON M/PAKNING Ø100/80 EAN | Reduksjon med pakning GTIN | Nei | 42128797 | 3015220 | Kanaler Tilbehør |  | 6910900 | Tilbehør kanaler | NOBB Total
21705884 | 50948 | REDUKSJON M/PAKNING Ø125/100 EAN | Reduksjon med pakning GTIN | Ja | 42128797 | 3015220 | Kanaler Tilbehør |  | 6910900 | Tilbehør kanaler | NOBB Total, NOBB VAVVS
21705884 | 203012 | REDUKSJON M/PAKNING Ø125/100 EAN | Reduksjon med pakning GTIN | Nei | 42128797 | 3015220 | Kanaler Tilbehør |  | 6910900 | Tilbehør kanaler | NOBB Total
21705884 | 207393 | REDUKSJON M/PAKNING Ø125/100 EAN | Reduksjon med pakning GTIN | Nei | 42128797 | 3015220 | Kanaler Tilbehør |  | 6910900 | Tilbehør kanaler | NOBB Total
21705884 | 213073 | REDUKSJON M/PAKNING Ø125/100 EAN | Reduksjon med pakning GTIN | Nei | 42128797 | 3015220 | Kanaler Tilbehør |  | 6910900 | Tilbehør kanaler | NOBB Total
21705884 | 214384 | REDUKSJON M/PAKNING Ø125/100 EAN | Reduksjon med pakning GTIN | Nei | 42128797 | 3015220 | Kanaler Tilbehør |  | 6910900 | Tilbehør kanaler | NOBB Total
21705884 | 214513 | REDUKSJON M/PAKNING Ø125/100 EAN | Reduksjon med pakning GTIN | Nei | 42128797 | 3015220 | Kanaler Tilbehør |  | 6910900 | Tilbehør kanaler | NOBB Total
21705892 | 50948 | REDUKSJON M/PAKNING Ø160/125 EAN | Reduksjon med pakning GTIN | Ja | 42128797 | 3015220 | Kanaler Tilbehør |  | 6910900 | Tilbehør kanaler | NOBB Total, NOBB VAVVS
21705892 | 203012 | REDUKSJON M/PAKNING Ø160/125 EAN | Reduksjon med pakning GTIN | Nei | 42128797 | 3015220 | Kanaler Tilbehør |  | 6910900 | Tilbehør kanaler | NOBB Total
21705892 | 207393 | REDUKSJON M/PAKNING Ø160/125 EAN | Reduksjon med pakning GTIN | Nei | 42128797 | 3015220 | Kanaler Tilbehør |  | 6910900 | Tilbehør kanaler | NOBB Total
21705892 | 213073 | REDUKSJON M/PAKNING Ø160/125 EAN | Reduksjon med pakning GTIN | Nei | 42128797 | 3015220 | Kanaler Tilbehør |  | 6910900 | Tilbehør kanaler | NOBB Total
21705892 | 214384 | REDUKSJON M/PAKNING Ø160/125 EAN | Reduksjon med pakning GTIN | Nei | 42128797 | 3015220 | Kanaler Tilbehør |  | 6910900 | Tilbehør kanaler | NOBB Total
21705892 | 214513 | REDUKSJON M/PAKNING Ø160/125 EAN | Reduksjon med pakning GTIN | Nei | 42128797 | 3015220 | Kanaler Tilbehør |  | 6910900 | Tilbehør kanaler | NOBB Total
21705900 | 214384 | BLENDELOKK TIL VENTILFESTE Ø100 |  | Nei | 41873774 | 3015220 | Kanaler Tilbehør |  | 6910900 | Tilbehør kanaler | NOBB Total
21705926 | 214384 | BLENDELOKK TIL VENTILFESTE Ø160 |  | Nei | 41873774 | 3015220 | Kanaler Tilbehør |  | 6910900 | Tilbehør kanaler | NOBB Total
21706023 | 50948 | VENTILATORSETT Ø100-150 | Ventilatorsett hvit plast | Ja | 21396940 | 3015210 | Kanalsett |  | 6920900 | Tilbehør og reservedeler vifter | NOBB VAVVS, NOBB Total
21706023 | 203012 | VENTILATORSETT Ø100-150 | Ventilatorsett hvit plast | Nei | 21396940 | 3015210 | Kanalsett |  | 6920900 | Tilbehør og reservedeler vifter | NOBB Total
21706023 | 207393 | VENTILATORSETT Ø100-150 | Ventilatorsett hvit plast | Nei | 21396940 | 3015210 | Kanalsett |  | 6920900 | Tilbehør og reservedeler vifter | NOBB Total
21706023 | 213073 | VENTILATORSETT Ø100-150 | Ventilatorsett hvit plast | Nei | 21396940 | 3015210 | Kanalsett |  | 6920900 | Tilbehør og reservedeler vifter | NOBB Total
21706023 | 214384 | VENTILATORSETT Ø100-150 | Ventilatorsett hvit plast | Nei | 21396940 | 3015210 | Kanalsett |  | 6920900 | Tilbehør og reservedeler vifter | NOBB Total
21706023 | 214513 | VENTILATORSETT Ø100-150 | Ventilatorsett hvit plast | Nei | 21396940 | 3015210 | Kanalsett |  | 6920900 | Tilbehør og reservedeler vifter | NOBB Total
21713813 | 50948 | SJALUSIRIST M/NIPPEL STÅL 4X4"Ø100 | Sjalusirist med rund stuss stål | Ja | 42141325 | 3015100 | Rister |  | 6915100 | Ventiler, rister og kapper | NOBB Total, NOBB VAVVS
21713813 | 203012 | SJALUSIRIST M/NIPPEL STÅL 4X4"Ø100 | Sjalusirist med rund stuss stål | Nei | 42141325 | 3015100 | Rister |  | 6915100 | Ventiler, rister og kapper | NOBB Total
21713813 | 207393 | SJALUSIRIST M/NIPPEL STÅL 4X4"Ø100 | Sjalusirist med rund stuss stål | Nei | 42141325 | 3015100 | Rister |  | 6915100 | Ventiler, rister og kapper | NOBB Total
21713813 | 213073 | SJALUSIRIST M/NIPPEL STÅL 4X4"Ø100 | Sjalusirist med rund stuss stål | Nei | 42141325 | 3015100 | Rister |  | 6915100 | Ventiler, rister og kapper | NOBB Total
21713813 | 214384 | SJALUSIRIST M/NIPPEL STÅL 4X4"Ø100 | Sjalusirist med rund stuss stål | Nei | 42141325 | 3015100 | Rister |  | 6915100 | Ventiler, rister og kapper | NOBB Total
21713813 | 214513 | SJALUSIRIST M/NIPPEL STÅL 4X4"Ø100 | Sjalusirist med rund stuss stål | Nei | 42141325 | 3015100 | Rister |  | 6915100 | Ventiler, rister og kapper | NOBB Total
21713821 | 50948 | SJALUSIRIST M/NIPPEL STÅL 6X6"Ø125 | Sjalusirist med rund stuss stål | Ja | 42141325 | 3015100 | Rister |  | 6915100 | Ventiler, rister og kapper | NOBB Total, NOBB VAVVS
21713821 | 203012 | SJALUSIRIST M/NIPPEL STÅL 6X6"Ø125 | Sjalusirist med rund stuss stål | Nei | 42141325 | 3015100 | Rister |  | 6915100 | Ventiler, rister og kapper | NOBB Total
21713821 | 207393 | SJALUSIRIST M/NIPPEL STÅL 6X6"Ø125 | Sjalusirist med rund stuss stål | Nei | 42141325 | 3015100 | Rister |  | 6915100 | Ventiler, rister og kapper | NOBB Total
21713821 | 213073 | SJALUSIRIST M/NIPPEL STÅL 6X6"Ø125 | Sjalusirist med rund stuss stål | Nei | 42141325 | 3015100 | Rister |  | 6915100 | Ventiler, rister og kapper | NOBB Total
21713821 | 214384 | SJALUSIRIST M/NIPPEL STÅL 6X6"Ø125 | Sjalusirist med rund stuss stål | Nei | 42141325 | 3015100 | Rister |  | 6915100 | Ventiler, rister og kapper | NOBB Total
21713821 | 214513 | SJALUSIRIST M/NIPPEL STÅL 6X6"Ø125 | Sjalusirist med rund stuss stål | Nei | 42141325 | 3015100 | Rister |  | 6915100 | Ventiler, rister og kapper | NOBB Total
21713839 | 50948 | SJALUSIRIST M/NIPPEL STÅL 6X6"Ø160 | Sjalusirist med rund stuss stål | Ja | 42141325 | 3015100 | Rister |  | 6915100 | Ventiler, rister og kapper | NOBB Total
21713839 | 207393 | SJALUSIRIST M/NIPPEL STÅL 6X6"Ø160 | Sjalusirist med rund stuss stål | Nei | 42141325 | 3015100 | Rister |  | 6915100 | Ventiler, rister og kapper | NOBB Total
21713839 | 214384 | SJALUSIRIST M/NIPPEL STÅL 6X6"Ø160 | Sjalusirist med rund stuss stål | Nei | 42141325 | 3015100 | Rister |  | 6915100 | Ventiler, rister og kapper | NOBB Total
21734041 | 50948 | SKJØTENIPPEL M/PAKNING Ø160 BLK | Skjøtenippel med pakning stål | Ja | 41756295 | 3015220 | Kanaler Tilbehør |  | 6910900 | Tilbehør kanaler | NOBB Total
21734041 | 207393 | SKJØTENIPPEL M/PAKNING Ø160 BLK | Skjøtenippel med pakning stål | Nei | 41756295 | 3015220 | Kanaler Tilbehør |  | 6910900 | Tilbehør kanaler | NOBB Total
21734041 | 214384 | SKJØTENIPPEL M/PAKNING Ø160 BLK | Skjøtenippel med pakning stål | Nei | 41756295 | 3015220 | Kanaler Tilbehør |  | 6910900 | Tilbehør kanaler | NOBB Total
21830419 | 209151 | KLAFFVENTIL 5X5"PLAST HVIT SKEISV |  | Nei | 22211569 | 3015003 | Ventil Klaffe- |  | 6915400 | Tak- og veggdiffusorer ventilasjon | NOBB Total
21855960 | 50948 | SPALTEVENTIL 40 ELOKSERT | Spalteventilsett i eloksert aluminium | Ja | 21855937 | 3015090 | Ventil Spalte- (Vindu) |  | 6915100 | Ventiler, rister og kapper | NOBB Total
21855960 | 203012 | SPALTEVENTIL 40 ELOKSERT | Spalteventilsett i eloksert aluminium | Nei | 21855937 | 3015090 | Ventil Spalte- (Vindu) |  | 6915100 | Ventiler, rister og kapper | NOBB Total
21855960 | 207393 | SPALTEVENTIL 40 ELOKSERT | Spalteventilsett i eloksert aluminium | Nei | 21855937 | 3015090 | Ventil Spalte- (Vindu) |  | 6915100 | Ventiler, rister og kapper | NOBB Total
21855960 | 213073 | SPALTEVENTIL 40 ELOKSERT | Spalteventilsett i eloksert aluminium | Nei | 21855937 | 3015090 | Ventil Spalte- (Vindu) |  | 6915100 | Ventiler, rister og kapper | NOBB Total
21855960 | 214384 | SPALTEVENTIL 40 ELOKSERT | Spalteventilsett i eloksert aluminium | Nei | 21855937 | 3015090 | Ventil Spalte- (Vindu) |  | 6915100 | Ventiler, rister og kapper | NOBB Total
21855960 | 214513 | SPALTEVENTIL 40 ELOKSERT | Spalteventilsett i eloksert aluminium | Nei | 21855937 | 3015090 | Ventil Spalte- (Vindu) |  | 6915100 | Ventiler, rister og kapper | NOBB Total
21855978 | 50948 | SPALTEVENTIL 40 HVIT | Spalteventilsett i hvitlakkert aluminium | Ja | 21855937 | 3015090 | Ventil Spalte- (Vindu) |  | 6915100 | Ventiler, rister og kapper | NOBB Total
21855978 | 203012 | SPALTEVENTIL 40 HVIT | Spalteventilsett i hvitlakkert aluminium | Nei | 21855937 | 3015090 | Ventil Spalte- (Vindu) |  | 6915100 | Ventiler, rister og kapper | NOBB Total
21855978 | 207393 | SPALTEVENTIL 40 HVIT | Spalteventilsett i hvitlakkert aluminium | Nei | 21855937 | 3015090 | Ventil Spalte- (Vindu) |  | 6915100 | Ventiler, rister og kapper | NOBB Total
21855978 | 213073 | SPALTEVENTIL 40 HVIT | Spalteventilsett i hvitlakkert aluminium | Nei | 21855937 | 3015090 | Ventil Spalte- (Vindu) |  | 6915100 | Ventiler, rister og kapper | NOBB Total
21855978 | 214384 | SPALTEVENTIL 40 HVIT | Spalteventilsett i hvitlakkert aluminium | Nei | 21855937 | 3015090 | Ventil Spalte- (Vindu) |  | 6915100 | Ventiler, rister og kapper | NOBB Total
21855978 | 214513 | SPALTEVENTIL 40 HVIT | Spalteventilsett i hvitlakkert aluminium | Nei | 21855937 | 3015090 | Ventil Spalte- (Vindu) |  | 6915100 | Ventiler, rister og kapper | NOBB Total
21855986 | 50948 | SPALTEVENTIL 50 ELOKSERT | Spalteventilsett i eloksert aluminium | Ja | 21855937 | 3015090 | Ventil Spalte- (Vindu) |  | 6915100 | Ventiler, rister og kapper | NOBB Total
21855986 | 203012 | SPALTEVENTIL 50 ELOKSERT | Spalteventilsett i eloksert aluminium | Nei | 21855937 | 3015090 | Ventil Spalte- (Vindu) |  | 6915100 | Ventiler, rister og kapper | NOBB Total
21855986 | 207393 | SPALTEVENTIL 50 ELOKSERT | Spalteventilsett i eloksert aluminium | Nei | 21855937 | 3015090 | Ventil Spalte- (Vindu) |  | 6915100 | Ventiler, rister og kapper | NOBB Total
21855986 | 213073 | SPALTEVENTIL 50 ELOKSERT | Spalteventilsett i eloksert aluminium | Nei | 21855937 | 3015090 | Ventil Spalte- (Vindu) |  | 6915100 | Ventiler, rister og kapper | NOBB Total
21855986 | 214384 | SPALTEVENTIL 50 ELOKSERT | Spalteventilsett i eloksert aluminium | Nei | 21855937 | 3015090 | Ventil Spalte- (Vindu) |  | 6915100 | Ventiler, rister og kapper | NOBB Total
21855994 | 50948 | SPALTEVENTIL 50 HVIT | Spalteventilsett i hvitlakkert aluminium | Ja | 21855937 | 3015090 | Ventil Spalte- (Vindu) |  | 6915100 | Ventiler, rister og kapper | NOBB Total
21855994 | 203012 | SPALTEVENTIL 50 HVIT | Spalteventilsett i hvitlakkert aluminium | Nei | 21855937 | 3015090 | Ventil Spalte- (Vindu) |  | 6915100 | Ventiler, rister og kapper | NOBB Total
21855994 | 207393 | SPALTEVENTIL 50 HVIT | Spalteventilsett i hvitlakkert aluminium | Nei | 21855937 | 3015090 | Ventil Spalte- (Vindu) |  | 6915100 | Ventiler, rister og kapper | NOBB Total
21855994 | 213073 | SPALTEVENTIL 50 HVIT | Spalteventilsett i hvitlakkert aluminium | Nei | 21855937 | 3015090 | Ventil Spalte- (Vindu) |  | 6915100 | Ventiler, rister og kapper | NOBB Total
21855994 | 214384 | SPALTEVENTIL 50 HVIT | Spalteventilsett i hvitlakkert aluminium | Nei | 21855937 | 3015090 | Ventil Spalte- (Vindu) |  | 6915100 | Ventiler, rister og kapper | NOBB Total
21855994 | 214513 | SPALTEVENTIL 50 HVIT | Spalteventilsett i hvitlakkert aluminium | Nei | 21855937 | 3015090 | Ventil Spalte- (Vindu) |  | 6915100 | Ventiler, rister og kapper | NOBB Total
21856117 | 50948 | PATENTBÅND 13X0,7 MM A 25M |  | Ja | 21396650 | 3015220 | Kanaler Tilbehør |  | 6910900 | Tilbehør kanaler | NOBB Total
21856117 | 207393 | PATENTBÅND 13X0,7 MM A 25M |  | Nei | 21396650 | 3015220 | Kanaler Tilbehør |  | 6910900 | Tilbehør kanaler | NOBB Total
21856117 | 213073 | PATENTBÅND 13X0,7 MM A 25M |  | Nei | 21396650 | 3015220 | Kanaler Tilbehør |  | 6910900 | Tilbehør kanaler | NOBB Total
21856117 | 214384 | PATENTBÅND 13X0,7 MM A 25M |  | Nei | 21396650 | 3015220 | Kanaler Tilbehør |  | 6910900 | Tilbehør kanaler | NOBB Total
21856166 | 50948 | ENDELOKK MUFFE ISOL GALV Ø125 |  | Ja | 41865283 | 3015220 | Kanaler Tilbehør |  | 6910900 | Tilbehør kanaler | NOBB Total
21856166 | 214384 | ENDELOKK MUFFE ISOL GALV Ø125 |  | Nei | 41865283 | 3015220 | Kanaler Tilbehør |  | 6910900 | Tilbehør kanaler | NOBB Total
21856182 | 50948 | PLASTHETTE Ø80-200 |  | Ja | 21396650 | 3015220 | Kanaler Tilbehør |  | 6910900 | Tilbehør kanaler | NOBB Total
21856182 | 214384 | PLASTHETTE Ø80-200 |  | Nei | 21396650 | 3015220 | Kanaler Tilbehør |  | 6910900 | Tilbehør kanaler | NOBB Total
21856216 | 50948 | STORMKAPPE 2-DELT HVIT | Stormkappe todelt hvit plast | Ja | 21396940 | 3015210 | Kanalsett |  | 6920900 | Tilbehør og reservedeler vifter | NOBB VAVVS, NOBB Total
21856216 | 203012 | STORMKAPPE 2-DELT HVIT | Stormkappe todelt hvit plast | Nei | 21396940 | 3015210 | Kanalsett |  | 6920900 | Tilbehør og reservedeler vifter | NOBB Total
21856216 | 207393 | STORMKAPPE 2-DELT HVIT | Stormkappe todelt hvit plast | Nei | 21396940 | 3015210 | Kanalsett |  | 6920900 | Tilbehør og reservedeler vifter | NOBB Total
21856216 | 213073 | STORMKAPPE 2-DELT HVIT | Stormkappe todelt hvit plast | Nei | 21396940 | 3015210 | Kanalsett |  | 6920900 | Tilbehør og reservedeler vifter | NOBB Total
21856216 | 214384 | STORMKAPPE 2-DELT HVIT | Stormkappe todelt hvit plast | Nei | 21396940 | 3015210 | Kanalsett |  | 6920900 | Tilbehør og reservedeler vifter | NOBB Total
21856216 | 214513 | STORMKAPPE 2-DELT HVIT | Stormkappe todelt hvit plast | Nei | 21396940 | 3015210 | Kanalsett |  | 6920900 | Tilbehør og reservedeler vifter | NOBB Total
21856232 | 50948 | ALUKANAL ISOLERT 50 M/M 1,5M Ø125 |  | Ja | 27326545 | 3015215 | Kanaler Aluminium - Komprimerte |  | 6910300 | Fleksible kanaler ventilasjon | NOBB Total
21856232 | 214384 | ALUKANAL ISOLERT 50 M/M 1,5M Ø125 |  | Nei | 27326545 | 3015215 | Kanaler Aluminium - Komprimerte |  | 6910300 | Fleksible kanaler ventilasjon | NOBB Total
21856240 | 50948 | ALUKANAL ISOLERT 50 M/M 1,5M Ø160 |  | Ja | 27326545 | 3015215 | Kanaler Aluminium - Komprimerte |  | 6910300 | Fleksible kanaler ventilasjon | NOBB Total
21856240 | 214384 | ALUKANAL ISOLERT 50 M/M 1,5M Ø160 |  | Nei | 27326545 | 3015215 | Kanaler Aluminium - Komprimerte |  | 6910300 | Fleksible kanaler ventilasjon | NOBB Total
21856257 | 50948 | ALUKANAL ISOLERT 50 M/M 1,5M Ø200 |  | Ja | 27326545 | 3015215 | Kanaler Aluminium - Komprimerte |  | 6910300 | Fleksible kanaler ventilasjon | NOBB Total
21856257 | 214384 | ALUKANAL ISOLERT 50 M/M 1,5M Ø200 |  | Nei | 27326545 | 3015215 | Kanaler Aluminium - Komprimerte |  | 6910300 | Fleksible kanaler ventilasjon | NOBB Total
22087571 | 58834 | VENTIL FRESH 80 KOMPLETT Ø86MM | FRESH 80 VEGGVENTILKOMPLETT | Ja | 21673793 | 3015001 | Ventiler |  | 6915200 | Tilluft- og avtrekksventiler | NOBB VAVVS
22145551 | 209151 | RØR FLEKS ALUM Ø100MM 25MM ISOL |  | Nei | 22212419 | 3015215 | Kanaler Aluminium - Komprimerte |  | 6915900 | Tilbehør og reservedeler til ventiler og rister | NOBB Total
22145577 | 209151 | RØR FLEKS ALUM Ø125MM ISOL SKEISV |  | Nei | 22212419 | 3015215 | Kanaler Aluminium - Komprimerte |  | 6915900 | Tilbehør og reservedeler til ventiler og rister | NOBB Total
22145585 | 209151 | RØR FLEKS ALUM Ø160MM UISOL SKEISV |  | Nei | 22145510 | 3015300 | Ventilasjonsaggregat M/Varmegjenv. |  | 6915900 | Tilbehør og reservedeler til ventiler og rister | NOBB Total
22145593 | 209151 | RØR FLEKS ALUM Ø160MM 25MM ISOL. |  | Nei | 22212419 | 3015215 | Kanaler Aluminium - Komprimerte |  | 6915900 | Tilbehør og reservedeler til ventiler og rister | NOBB Total
22145692 | 200844 | TALLERKENVENTIL Ø3" HV 507433 |  | Ja | 22211783 | 3015010 | Ventil Tallerken- |  | 6915100 | Ventiler, rister og kapper | NOBB Total
22145692 | 209151 | TALLERKENVENTIL Ø3" HV 507433 |  | Nei | 22211783 | 3015010 | Ventil Tallerken- |  | 6915100 | Ventiler, rister og kapper | NOBB Total
22145981 | 209151 | RIST 6X6"F/TRE,MESSING,RF-DUK,SKEIS |  | Nei | 22208839 | 3015030 | Ventil Sjalusirist |  | 6915100 | Ventiler, rister og kapper | NOBB Total
22146039 | 200844 | RIST 4X4" ALUSINK F/TRE SKEISVOLL |  | Ja | 22208854 | 3015030 | Ventil Sjalusirist |  | 6915100 | Ventiler, rister og kapper | NOBB Total
22146039 | 209151 | RIST 4X4" ALUSINK F/TRE SKEISVOLL |  | Nei | 22208854 | 3015030 | Ventil Sjalusirist |  | 6915100 | Ventiler, rister og kapper | NOBB Total
22146047 | 200844 | RIST 4X6" ALUSINK F/TRE SKEISVOLL |  | Ja | 22208854 | 3015030 | Ventil Sjalusirist |  | 6915100 | Ventiler, rister og kapper | NOBB Total
22146047 | 209151 | RIST 4X6" ALUSINK F/TRE SKEISVOLL |  | Nei | 22208854 | 3015030 | Ventil Sjalusirist |  | 6915100 | Ventiler, rister og kapper | NOBB Total
22146054 | 200844 | RIST 5X5" F/TRE ALUSINK SKEISVOLL |  | Ja | 22208854 | 3015030 | Ventil Sjalusirist |  | 6915100 | Ventiler, rister og kapper | NOBB Total
22146054 | 209151 | RIST 5X5" F/TRE ALUSINK SKEISVOLL |  | Nei | 22208854 | 3015030 | Ventil Sjalusirist |  | 6915100 | Ventiler, rister og kapper | NOBB Total
22146062 | 200844 | RIST 6X6" F/TRE ALUSINK SKEISVOLL |  | Ja | 22208854 | 3015030 | Ventil Sjalusirist |  | 6915100 | Ventiler, rister og kapper | NOBB Total
22146062 | 209151 | RIST 6X6" F/TRE ALUSINK SKEISVOLL |  | Nei | 22208854 | 3015030 | Ventil Sjalusirist |  | 6915100 | Ventiler, rister og kapper | NOBB Total
22146070 | 200844 | RIST 6X9" F/TRE ALUSINK SKEISVOLL |  | Ja | 22208854 | 3015030 | Ventil Sjalusirist |  | 6915100 | Ventiler, rister og kapper | NOBB Total
22146104 | 200844 | RIST 9X9" F/TRE ALUSINK SKEISVOLL |  | Ja | 22208854 | 3015030 | Ventil Sjalusirist |  | 6915100 | Ventiler, rister og kapper | NOBB Total
22146104 | 209151 | RIST 9X9" F/TRE ALUSINK SKEISVOLL |  | Nei | 22208854 | 3015030 | Ventil Sjalusirist |  | 6915100 | Ventiler, rister og kapper | NOBB Total
22146120 | 200844 | RIST 12X12" ALUSINK F/TRE SKEISVOLL |  | Ja | 22208854 | 3015030 | Ventil Sjalusirist |  | 6915100 | Ventiler, rister og kapper | NOBB Total
22146260 | 209151 | KAPPE(VENTIL) PLAST GRÅ SKEISVOLL |  | Nei | 21040894 | 3015040 | Ventil Kappe- |  | 6915100 | Ventiler, rister og kapper | NOBB Total
22146286 | 209151 | KAPPE 6X6" HVIT ALUM M/RF-DUK SKEIS |  | Nei | 22208847 | 3015040 | Ventil Kappe- |  | 6915100 | Ventiler, rister og kapper | NOBB Total
22146294 | 200844 | KAPPE 6X6" KOBBER M/RF-DUK SKEISV |  | Ja | 22208847 | 3015040 | Ventil Kappe- |  | 6915100 | Ventiler, rister og kapper | NOBB Total
22146294 | 209151 | KAPPE 6X6" KOBBER M/RF-DUK SKEISV |  | Nei | 22208847 | 3015040 | Ventil Kappe- |  | 6915100 | Ventiler, rister og kapper | NOBB Total
22209357 | 200844 | SKJØTEKANAL 6X6"X15CM SKEISVOLL |  | Ja | 22209316 | 3015050 | Ventil Kanaler |  | 6915900 | Tilbehør og reservedeler til ventiler og rister | NOBB Total
22209357 | 209151 | SKJØTEKANAL 6X6"X15CM SKEISVOLL |  | Nei | 22209316 | 3015050 | Ventil Kanaler |  | 6915900 | Tilbehør og reservedeler til ventiler og rister | NOBB Total
22209480 | 200844 | SKJØTEKANAL 6X6"X20CM SKEISVOLL |  | Ja | 22209316 | 3015050 | Ventil Kanaler |  | 6915900 | Tilbehør og reservedeler til ventiler og rister | NOBB Total
22209480 | 209151 | SKJØTEKANAL 6X6"X20CM SKEISVOLL |  | Nei | 22209316 | 3015050 | Ventil Kanaler |  | 6915900 | Tilbehør og reservedeler til ventiler og rister | NOBB Total
22210058 | 200844 | KAPPE F/TRE 3X3" M/SF-DUK SV |  | Ja | 22210041 | 3015040 | Ventil Kappe- |  | 6915100 | Ventiler, rister og kapper | NOBB Total
22210066 | 200844 | KAPPE F/TRE 4X4" M/SF-DUK SV |  | Ja | 22210041 | 3015040 | Ventil Kappe- |  | 6915100 | Ventiler, rister og kapper | NOBB Total
22210066 | 209151 | KAPPE F/TRE 4X4" M/SF-DUK SV |  | Nei | 22210041 | 3015040 | Ventil Kappe- |  | 6915100 | Ventiler, rister og kapper | NOBB Total
22210074 | 200844 | KAPPE F/TRE 4X6" M/SF-DUK SV |  | Ja | 22210041 | 3015040 | Ventil Kappe- |  | 6915100 | Ventiler, rister og kapper | NOBB Total
22210074 | 209151 | KAPPE F/TRE 4X6" M/SF-DUK SV |  | Nei | 22210041 | 3015040 | Ventil Kappe- |  | 6915100 | Ventiler, rister og kapper | NOBB Total
22210108 | 200844 | KAPPE F/TRE 8X8" M/SF-DUK,SKEISVOLL |  | Ja | 22210041 | 3015040 | Ventil Kappe- |  | 6915100 | Ventiler, rister og kapper | NOBB Total
22210108 | 209151 | KAPPE F/TRE 8X8" M/SF-DUK,SKEISVOLL |  | Nei | 22210041 | 3015040 | Ventil Kappe- |  | 6915100 | Ventiler, rister og kapper | NOBB Total
22210116 | 200844 | KAPPE F/TRE 9X9" M/SF-DUK SV |  | Ja | 22210041 | 3015040 | Ventil Kappe- |  | 6915100 | Ventiler, rister og kapper | NOBB Total
22210256 | 209151 | KAPPE 6X6" M/20CM KANAL, SKEISVOLL |  | Nei | 22210215 | 3015040 | Ventil Kappe- |  | 6915100 | Ventiler, rister og kapper | NOBB Total
22210330 | 200844 | KAPPE 5X5" M/20-36CM KANAL SKEISV. |  | Ja | 22210306 | 3015040 | Ventil Kappe- |  | 6915100 | Ventiler, rister og kapper | NOBB Total
22210330 | 209151 | KAPPE 5X5" M/20-36CM KANAL SKEISV. |  | Nei | 22210306 | 3015040 | Ventil Kappe- |  | 6915100 | Ventiler, rister og kapper | NOBB Total
22210348 | 200844 | KAPPE 6X6" M/20-36CM KANAL SKEISV |  | Ja | 22210306 | 3015040 | Ventil Kappe- |  | 6915100 | Ventiler, rister og kapper | NOBB Total
22210348 | 209151 | KAPPE 6X6" M/20-36CM KANAL SKEISV |  | Nei | 22210306 | 3015040 | Ventil Kappe- |  | 6915100 | Ventiler, rister og kapper | NOBB Total
22210579 | 200844 | VIFTEVENT Ø160MM 8X8" KAPPE SKEISV |  | Ja | 22210553 | 3015340 | Tillufts-/Avtrekksventiler |  | 6915100 | Ventiler, rister og kapper | NOBB Total
22210629 | 200844 | KAPPE 6X6" M/Ø100MM PÅSTIKK |  | Ja | 22210611 | 3015040 | Ventil Kappe- |  | 6915100 | Ventiler, rister og kapper | NOBB Total
22210629 | 209151 | KAPPE 6X6" M/Ø100MM PÅSTIKK |  | Nei | 22210611 | 3015040 | Ventil Kappe- |  | 6915100 | Ventiler, rister og kapper | NOBB Total
22210637 | 200844 | KAPPE 6X6" M/Ø125MM PÅSTIKK |  | Ja | 22210611 | 3015040 | Ventil Kappe- |  | 6915100 | Ventiler, rister og kapper | NOBB Total
22210637 | 209151 | KAPPE 6X6" M/Ø125MM PÅSTIKK |  | Nei | 22210611 | 3015040 | Ventil Kappe- |  | 6915100 | Ventiler, rister og kapper | NOBB Total
22210645 | 200844 | KAPPE 8X8" M/Ø160MM PÅSTIKK SKEISV |  | Ja | 22210611 | 3015040 | Ventil Kappe- |  | 6915100 | Ventiler, rister og kapper | NOBB Total
22210652 | 200844 | KAPPE 9X9" M/Ø200MM PÅSTIKK SKEISV |  | Ja | 22210611 | 3015040 | Ventil Kappe- |  | 6915100 | Ventiler, rister og kapper | NOBB Total
22210660 | 200844 | KAPPE M/Ø250MM PÅSTIKK SKEISVOLL |  | Ja | 22210611 | 3015040 | Ventil Kappe- |  | 6915100 | Ventiler, rister og kapper | NOBB Total
22210686 | 209151 | KAPPE 6X6" M/Ø100MM PÅSTIKK SV |  | Nei | 22210678 | 3015040 | Ventil Kappe- |  | 6915400 | Tak- og veggdiffusorer ventilasjon | NOBB Total
22211429 | 200844 | SKAPRIST NOM 220X60MM BRUN 2PKN |  | Ja | 22211361 | 3015100 | Rister |  | 6915100 | Ventiler, rister og kapper | NOBB Total
22211437 | 200844 | SKAPRIST 506X77MM HVIT |  | Ja | 22211361 | 3015100 | Rister |  | 6915100 | Ventiler, rister og kapper | NOBB Total
22211452 | 200844 | SKAPRIST NOM Ø43MM HVIT SELVV |  | Ja | 22211361 | 3015100 | Rister |  | 6915100 | Ventiler, rister og kapper | NOBB Total
22211460 | 200844 | SKAPRIST NOM Ø43MM BRUN 2 PAKNING | Skap Rist Brun | Ja | 22211361 | 3015100 | Rister |  | 6915100 | Ventiler, rister og kapper | NOBB Total
22211478 | 200844 | SKAPRIST NOM Ø60MM HVIT 2PKN SELVV |  | Ja | 22211361 | 3015100 | Rister |  | 6915100 | Ventiler, rister og kapper | NOBB Total
22211486 | 200844 | SKAPRIST NOM Ø60MM BRUN 2PKN SELVV |  | Ja | 22211361 | 3015100 | Rister |  | 6915100 | Ventiler, rister og kapper | NOBB Total
22211577 | 200844 | KLAFFVENTIL 4X6" HVIT-PLAST SKEISV |  | Ja | 22211569 | 3015003 | Ventil Klaffe- |  | 6915400 | Tak- og veggdiffusorer ventilasjon | NOBB Total
22211577 | 209151 | KLAFFVENTIL 4X6" HVIT-PLAST SKEISV |  | Nei | 22211569 | 3015003 | Ventil Klaffe- |  | 6915400 | Tak- og veggdiffusorer ventilasjon | NOBB Total
22211585 | 200844 | KLAFFVENTIL 6X6"HVIT-PLAST SKEISV |  | Ja | 22211569 | 3015003 | Ventil Klaffe- |  | 6915400 | Tak- og veggdiffusorer ventilasjon | NOBB Total
22211585 | 209151 | KLAFFVENTIL 6X6"HVIT-PLAST SKEISV |  | Nei | 22211569 | 3015003 | Ventil Klaffe- |  | 6915400 | Tak- og veggdiffusorer ventilasjon | NOBB Total
22211700 | 200844 | TALLERKENVENTIL 4X4" HV 520684 |  | Ja | 22211692 | 3015010 | Ventil Tallerken- |  | 6915100 | Ventiler, rister og kapper | NOBB Total
22211700 | 209151 | TALLERKENVENTIL 4X4" HV 520684 |  | Nei | 22211692 | 3015010 | Ventil Tallerken- |  | 6915100 | Ventiler, rister og kapper | NOBB Total
22211726 | 200844 | TALLERKENVENTIL 6X6" HV 520686 |  | Ja | 22211692 | 3015010 | Ventil Tallerken- |  | 6915100 | Ventiler, rister og kapper | NOBB Total
22211726 | 209151 | TALLERKENVENTIL 6X6" HV 520686 |  | Nei | 22211692 | 3015010 | Ventil Tallerken- |  | 6915100 | Ventiler, rister og kapper | NOBB Total
22211775 | 200844 | TALLERKENVENTIL Ø160 4KT RAMME |  | Ja | 22211742 | 3015010 | Ventil Tallerken- |  | 6915100 | Ventiler, rister og kapper | NOBB Total
22211809 | 200844 | TALLERKENVENTIL Ø4" HV 520744 |  | Ja | 22211783 | 3015010 | Ventil Tallerken- |  | 6915100 | Ventiler, rister og kapper | NOBB Total
22211809 | 209151 | TALLERKENVENTIL Ø4" HV 520744 |  | Nei | 22211783 | 3015010 | Ventil Tallerken- |  | 6915100 | Ventiler, rister og kapper | NOBB Total
22211817 | 200844 | TALLERKENVENTIL Ø5" HV 520745 |  | Ja | 22211783 | 3015010 | Ventil Tallerken- |  | 6915100 | Ventiler, rister og kapper | NOBB Total
22211817 | 209151 | TALLERKENVENTIL Ø5" HV 520745 |  | Nei | 22211783 | 3015010 | Ventil Tallerken- |  | 6915100 | Ventiler, rister og kapper | NOBB Total
22211825 | 200844 | TALLERKENVENTIL Ø6" HV 520746 |  | Ja | 22211783 | 3015010 | Ventil Tallerken- |  | 6915100 | Ventiler, rister og kapper | NOBB Total
22211825 | 209151 | TALLERKENVENTIL Ø6" HV 520746 |  | Nei | 22211783 | 3015010 | Ventil Tallerken- |  | 6915100 | Ventiler, rister og kapper | NOBB Total
22211833 | 200844 | TALLERKENVENTIL Ø100(Ø4") HVIT | Ventil Design Ø100 Hvit Innvendig | Ja | 22211783 | 3015010 | Ventil Tallerken- |  | 6915100 | Ventiler, rister og kapper | NOBB Total
22211866 | 209151 | RIST 4X6" M/KARM FLUEGITTER SV |  | Nei | 22211858 | 3015030 | Ventil Sjalusirist |  | 6915100 | Ventiler, rister og kapper | NOBB Total
22211882 | 209151 | RIST 6X6" M/KARM FLUEGITTER SV |  | Nei | 22211858 | 3015030 | Ventil Sjalusirist |  | 6915100 | Ventiler, rister og kapper | NOBB Total
22211973 | 200844 | GITTERRIST 4X6" HVIT PLAST SKEISV |  | Ja | 22211965 | 3015030 | Ventil Sjalusirist |  | 6915100 | Ventiler, rister og kapper | NOBB Total
22211981 | 200844 | GITTERRIST 15X15 HVIT PLAST SKEISV | Rist Plast Hvit med Gitter front | Ja | 22211965 | 3015030 | Ventil Sjalusirist |  | 6915100 | Ventiler, rister og kapper | NOBB Total
22212054 | 200844 | UTHENGSRIST Ø99MM HV SV PLASTV | Rist f/ takutheng | Ja | 22212039 | 3015100 | Rister |  | 6915100 | Ventiler, rister og kapper | NOBB Total
22212104 | 209151 | TELESKOPKANAL 6X6" L:15-21CM PLAST |  | Nei | 22212070 | 3015050 | Ventil Kanaler |  | 6915900 | Tilbehør og reservedeler til ventiler og rister | NOBB Total
22212153 | 209151 | TELESKOPKANAL 4X6" PLAST SKEISVOLL |  | Nei | 22212146 | 3015050 | Ventil Kanaler |  | 6915900 | Tilbehør og reservedeler til ventiler og rister | NOBB Total
22212195 | 200844 | TELESKOPKANAL Ø4" PLAST SKEISVOLL |  | Ja | 22212146 | 3015050 | Ventil Kanaler |  | 6915900 | Tilbehør og reservedeler til ventiler og rister | NOBB Total
22212211 | 200844 | MOTTRYKKSSJPELD 6X6" GRÅ SKEISVOLL |  | Ja | 22212203 | 3015002 | Ventil Lamell- |  | 6915100 | Ventiler, rister og kapper | NOBB Total
22212229 | 200844 | MOTTRYKKSSJPELD 6X6" HVIT SKEISVOLL |  | Ja | 22212203 | 3015002 | Ventil Lamell- |  | 6915100 | Ventiler, rister og kapper | NOBB Total
22212310 | 200844 | OVERGANGSFLENS Ø80/100/125 SV |  | Ja | 22212294 | 3015200 | Kanaler |  | 6915900 | Tilbehør og reservedeler til ventiler og rister | NOBB Total
22212310 | 209151 | OVERGANGSFLENS Ø80/100/125 SV |  | Nei | 22212294 | 3015200 | Kanaler |  | 6915900 | Tilbehør og reservedeler til ventiler og rister | NOBB Total
22212591 | 200844 | SLANGEKLEMME Ø60-165MM SKEISVOLL |  | Ja | 22212583 | 3015240 | Slangeklemmer Til Kanaler |  | 6910900 | Tilbehør kanaler | NOBB Total
22212732 | 200844 | SKJØTENIPPEL Ø80MM M/PAKNING SKEISV |  | Ja | 22212682 | 3015220 | Kanaler Tilbehør |  | 6915900 | Tilbehør og reservedeler til ventiler og rister | NOBB Total
22212740 | 200844 | SKJØTENIPPEL Ø100MM M/PAKN |  | Ja | 22212682 | 3015220 | Kanaler Tilbehør |  | 6915900 | Tilbehør og reservedeler til ventiler og rister | NOBB Total
22212740 | 209151 | SKJØTENIPPEL Ø100MM M/PAKN |  | Nei | 22212682 | 3015220 | Kanaler Tilbehør |  | 6915900 | Tilbehør og reservedeler til ventiler og rister | NOBB Total
22212757 | 200844 | SKJØTENIPPEL Ø125MM M/PAKN |  | Ja | 22212682 | 3015220 | Kanaler Tilbehør |  | 6915900 | Tilbehør og reservedeler til ventiler og rister | NOBB Total
22212757 | 209151 | SKJØTENIPPEL Ø125MM M/PAKN |  | Nei | 22212682 | 3015220 | Kanaler Tilbehør |  | 6915900 | Tilbehør og reservedeler til ventiler og rister | NOBB Total
22212765 | 200844 | SKJØTENIPPEL Ø160MM M/PAKN |  | Ja | 22212682 | 3015220 | Kanaler Tilbehør |  | 6915900 | Tilbehør og reservedeler til ventiler og rister | NOBB Total
22212765 | 209151 | SKJØTENIPPEL Ø160MM M/PAKN |  | Nei | 22212682 | 3015220 | Kanaler Tilbehør |  | 6915900 | Tilbehør og reservedeler til ventiler og rister | NOBB Total
22212773 | 200844 | SKJØTENIPPEL Ø200MM M/PAKN |  | Ja | 22212682 | 3015220 | Kanaler Tilbehør |  | 6915900 | Tilbehør og reservedeler til ventiler og rister | NOBB Total
22212898 | 200844 | REDUKSJON Ø100-Ø80 M/PAKNING SKEISV |  | Ja | 22212880 | 3015220 | Kanaler Tilbehør |  | 6915900 | Tilbehør og reservedeler til ventiler og rister | NOBB Total
22212898 | 209151 | REDUKSJON Ø100-Ø80 M/PAKNING SKEISV |  | Nei | 22212880 | 3015220 | Kanaler Tilbehør |  | 6915900 | Tilbehør og reservedeler til ventiler og rister | NOBB Total
22212914 | 200844 | REDUKSJON Ø125-Ø100M/PAKNING SKEISV |  | Ja | 22212880 | 3015220 | Kanaler Tilbehør |  | 6915900 | Tilbehør og reservedeler til ventiler og rister | NOBB Total
22212914 | 209151 | REDUKSJON Ø125-Ø100M/PAKNING SKEISV |  | Nei | 22212880 | 3015220 | Kanaler Tilbehør |  | 6915900 | Tilbehør og reservedeler til ventiler og rister | NOBB Total
22212930 | 200844 | REDUKSJON Ø160-Ø100M/PAKNING SKEISV |  | Ja | 22212880 | 3015220 | Kanaler Tilbehør |  | 6915900 | Tilbehør og reservedeler til ventiler og rister | NOBB Total
22212930 | 209151 | REDUKSJON Ø160-Ø100M/PAKNING SKEISV |  | Nei | 22212880 | 3015220 | Kanaler Tilbehør |  | 6915900 | Tilbehør og reservedeler til ventiler og rister | NOBB Total
22212948 | 200844 | REDUKSJON Ø160-Ø125M/PAKNING SKEISV | Ventilasjon Reduksjon | Ja | 22212880 | 3015220 | Kanaler Tilbehør |  | 6915900 | Tilbehør og reservedeler til ventiler og rister | NOBB Total
22212971 | 200844 | REDUKSJON Ø200-Ø160M/PAKNING SKEISV |  | Ja | 22212880 | 3015220 | Kanaler Tilbehør |  | 6915900 | Tilbehør og reservedeler til ventiler og rister | NOBB Total
22213052 | 200844 | T-RØR M/PAKNING Ø100-Ø100MM SKEISV |  | Ja | 22213029 | 3015220 | Kanaler Tilbehør |  | 6915900 | Tilbehør og reservedeler til ventiler og rister | NOBB Total
22213078 | 200844 | T-RØR M/PAKNING Ø125-Ø125MM SKEISV |  | Ja | 22213029 | 3015220 | Kanaler Tilbehør |  | 6915900 | Tilbehør og reservedeler til ventiler og rister | NOBB Total
22213078 | 209151 | T-RØR M/PAKNING Ø125-Ø125MM SKEISV |  | Nei | 22213029 | 3015220 | Kanaler Tilbehør |  | 6915900 | Tilbehør og reservedeler til ventiler og rister | NOBB Total
22213102 | 200844 | T-RØR M/PAKNING Ø160-Ø160MM SKEISV |  | Ja | 22213029 | 3015220 | Kanaler Tilbehør |  | 6915900 | Tilbehør og reservedeler til ventiler og rister | NOBB Total
22213995 | 200844 | DØRSPJELD 330X160MM A 100CM2 SKEISV |  | Ja | 21040878 | 3015001 | Ventiler |  | 6915100 | Ventiler, rister og kapper | NOBB Total
22214001 | 200844 | DØRSPJELD 320X200MM A 150CM2 SKEISV |  | Ja | 21040878 | 3015001 | Ventiler |  | 6915100 | Ventiler, rister og kapper | NOBB Total
22214019 | 200844 | DØRSPJELD 440X20MM A 200CM2 SKEISV |  | Ja | 21040878 | 3015001 | Ventiler |  | 6915100 | Ventiler, rister og kapper | NOBB Total
22214027 | 200844 | DØRSPJELD 550X235MM A 300CM2 SKEISV |  | Ja | 21040878 | 3015001 | Ventiler |  | 6915100 | Ventiler, rister og kapper | NOBB Total
22214035 | 200844 | DØRSPJELD 550X285MM A 400CM2 SKEISV |  | Ja | 21040878 | 3015001 | Ventiler |  | 6915100 | Ventiler, rister og kapper | NOBB Total
22214043 | 200844 | DØRSPJELD 550X350MM A 500CM2 SKEISV |  | Ja | 21040878 | 3015001 | Ventiler |  | 6915100 | Ventiler, rister og kapper | NOBB Total
22214126 | 200844 | RIST 330X160MM IKKE STENGBAR SKEISV |  | Ja | 21040878 | 3015001 | Ventiler |  | 6915100 | Ventiler, rister og kapper | NOBB Total
22214134 | 200844 | RIST 330X210MM IKKE STENGBAR SKEISV |  | Ja | 21040878 | 3015001 | Ventiler |  | 6915100 | Ventiler, rister og kapper | NOBB Total
22214142 | 200844 | RIST 440X210MM IKKE STENGBAR SKEISV |  | Ja | 21040878 | 3015001 | Ventiler |  | 6915100 | Ventiler, rister og kapper | NOBB Total
22214159 | 200844 | RIST 550X235MM IKKE STENGB SKEISV |  | Ja | 21040878 | 3015001 | Ventiler |  | 6915100 | Ventiler, rister og kapper | NOBB Total
22214167 | 200844 | RIST 550X285MM IKKE STENGB SKEISV |  | Ja | 21040878 | 3015001 | Ventiler |  | 6915100 | Ventiler, rister og kapper | NOBB Total
22214175 | 200844 | RIST 550X350MM IKKE STENGB SKEISV |  | Ja | 21040878 | 3015001 | Ventiler |  | 6915100 | Ventiler, rister og kapper | NOBB Total
22397822 | 203012 | BORDVIFTE 30W | VIFTE 30W 230cm | Ja | 60767542 | 3015400 | Vifter |  | 6920900 | Tilbehør og reservedeler vifter | NOBB Total
22460018 | 50948 | STYREPANEL EKSTERNT S4 |  | Ja | 23376130 | 3015300 | Ventilasjonsaggregat M/Varmegjenv. |  | 6930100 | Kontrollpaneler ventilasjon | NOBB Total
22460018 | 214384 | STYREPANEL EKSTERNT S4 |  | Nei | 23376130 | 3015300 | Ventilasjonsaggregat M/Varmegjenv. |  | 6930100 | Kontrollpaneler ventilasjon | NOBB Total
22460091 | 50948 | VENTILFESTE M/MUFFEMÅL Ø100 | Ventilfeste med muffemål | Ja | 41970139 | 3015220 | Kanaler Tilbehør |  | 6910900 | Tilbehør kanaler | NOBB Total
22460091 | 214384 | VENTILFESTE M/MUFFEMÅL Ø100 | Ventilfeste med muffemål | Nei | 41970139 | 3015220 | Kanaler Tilbehør |  | 6910900 | Tilbehør kanaler | NOBB Total
22460109 | 50948 | VENTILFESTE M/MUFFEMÅL Ø125 | Ventilfeste med muffemål | Ja | 41970139 | 3015220 | Kanaler Tilbehør |  | 6910900 | Tilbehør kanaler | NOBB Total
22460109 | 214384 | VENTILFESTE M/MUFFEMÅL Ø125 | Ventilfeste med muffemål | Nei | 41970139 | 3015220 | Kanaler Tilbehør |  | 6910900 | Tilbehør kanaler | NOBB Total
22460141 | 50948 | FILTER TIL OPTR 100 |  | Ja | 21424247 | 3015340 | Tillufts-/Avtrekksventiler |  | 6915200 | Tilluft- og avtrekksventiler | NOBB Total
22460141 | 214384 | FILTER TIL OPTR 100 |  | Nei | 21424247 | 3015340 | Tillufts-/Avtrekksventiler |  | 6915200 | Tilluft- og avtrekksventiler | NOBB Total
22517205 | 209151 | RIST F/MUR 6X6" ALUSINK SV |  | Nei | 22208896 | 3015030 | Ventil Sjalusirist |  | 6915100 | Ventiler, rister og kapper | NOBB Total
22517247 | 200844 | KAPPE F/TRE 5X5" M/SF-DUK SV |  | Ja | 22210041 | 3015040 | Ventil Kappe- |  | 6915100 | Ventiler, rister og kapper | NOBB Total
22517247 | 209151 | KAPPE F/TRE 5X5" M/SF-DUK SV |  | Nei | 22210041 | 3015040 | Ventil Kappe- |  | 6915100 | Ventiler, rister og kapper | NOBB Total
22517254 | 200844 | KAPPE F/TRE 6X6" M/SF-DUK SKEISVOLL | Kappe med Rustfritt Fluenett | Ja | 22210041 | 3015040 | Ventil Kappe- |  | 6915100 | Ventiler, rister og kapper | NOBB Total
22517254 | 209151 | KAPPE F/TRE 6X6" M/SF-DUK SKEISVOLL | Kappe med Rustfritt Fluenett | Nei | 22210041 | 3015040 | Ventil Kappe- |  | 6915100 | Ventiler, rister og kapper | NOBB Total
22624027 | 50948 | KORTBEND 90 GR M/PAKNING Ø100 |  | Ja | 41975058 | 3015220 | Kanaler Tilbehør |  | 6910900 | Tilbehør kanaler | NOBB Total
22624027 | 214384 | KORTBEND 90 GR M/PAKNING Ø100 |  | Nei | 41975058 | 3015220 | Kanaler Tilbehør |  | 6910900 | Tilbehør kanaler | NOBB Total
22624035 | 50948 | KORTBEND 90 GR M/PAKNING Ø125 |  | Ja | 41975058 | 3015220 | Kanaler Tilbehør |  | 6910900 | Tilbehør kanaler | NOBB Total
22624035 | 214384 | KORTBEND 90 GR M/PAKNING Ø125 |  | Nei | 41975058 | 3015220 | Kanaler Tilbehør |  | 6910900 | Tilbehør kanaler | NOBB Total
22741789 | 209151 | RIST M/KARM 6X6"F/INNMURING SKEISV |  | Nei | 22208995 | 3015030 | Ventil Sjalusirist |  | 6915100 | Ventiler, rister og kapper | NOBB Total
22741805 | 209151 | KAPPE 6X6" M/KARM M/SF-DUK SKEISV |  | Nei | 22210132 | 3015040 | Ventil Kappe- |  | 6915100 | Ventiler, rister og kapper | NOBB Total
23018435 | 204385 | MAGNETLUKEFESTER 4 DELER ASKØY MUR |  | Ja | 24005068 | 3015020 | Ventil Sjalusi- |  | 1310900 | Inspeksjonsluker Innv. | NOBB Total
23054331 | 200844 | VENTIL TREKKFRI 6X6" RF-STÅL SLIPT |  | Ja | 22208821 | 3015340 | Tillufts-/Avtrekksventiler |  | 6915100 | Ventiler, rister og kapper | NOBB Total
23054356 | 200844 | SKJØTENIPPEL Ø152MM U/PAKNING,SKEIS |  | Ja | 22212682 | 3015220 | Kanaler Tilbehør |  | 6915900 | Tilbehør og reservedeler til ventiler og rister | NOBB Total
23054356 | 209151 | SKJØTENIPPEL Ø152MM U/PAKNING,SKEIS |  | Nei | 22212682 | 3015220 | Kanaler Tilbehør |  | 6915900 | Tilbehør og reservedeler til ventiler og rister | NOBB Total
23069594 | 58834 | SKAPRIST Ø30MM 6STK HVIT FRESH |  | Ja | 23069586 | 3015100 | Rister |  | 6915100 | Ventiler, rister og kapper | NOBB Total
23069628 | 58834 | SKAPRIST Ø50MM 4STK HVIT FRESH |  | Ja | 23069586 | 3015100 | Rister |  | 6915100 | Ventiler, rister og kapper | NOBB Total
23069651 | 58834 | SKAPRIST Ø80MM 2STK HVIT FRESH |  | Ja | 23069586 | 3015100 | Rister |  | 6915100 | Ventiler, rister og kapper | NOBB Total
23070303 | 58834 | VENTIL-LYD FRESH-100DB KOMPLETT |  | Ja | 21673785 | 3015095 | Ventil Lydfelle |  | 6915200 | Tilluft- og avtrekksventiler | NOBB Total
23070360 | 58834 | LYDFELLERØR F-100DB 1200MM FRESH |  | Ja | 21673785 | 3015095 | Ventil Lydfelle |  | 6915200 | Tilluft- og avtrekksventiler | NOBB Total
23070550 | 58834 | VANN-NESE FRESH 42HG HVIT |  | Ja | 21673900 | 3015090 | Ventil Spalte- (Vindu) |  | 6915100 | Ventiler, rister og kapper | NOBB Total
23091150 | 200844 | INNTAKSRIST Ø125MM M/PÅSTIKK SKEISV |  | Ja | 23091143 | 3015500 | Varmegjenvinningsprodukter |  | 6915100 | Ventiler, rister og kapper | NOBB Total
23091168 | 200844 | INNTAKSRIST Ø160MM M/PÅSTIKK SKEISV |  | Ja | 23091143 | 3015500 | Varmegjenvinningsprodukter |  | 6915100 | Ventiler, rister og kapper | NOBB Total
23091176 | 200844 | INNTAKSRIST Ø200MM M/PÅSTIKK SKEISV |  | Ja | 23091143 | 3015500 | Varmegjenvinningsprodukter |  | 6915100 | Ventiler, rister og kapper | NOBB Total
23091267 | 200844 | SLANGE FLEKS Ø4"(105) 3METER SKE |  | Ja | 23091218 | 3015230 | Slanger Fleksible- |  | 6910300 | Fleksible kanaler ventilasjon | NOBB Total
23091267 | 209151 | SLANGE FLEKS Ø4"(105) 3METER SKE |  | Nei | 23091218 | 3015230 | Slanger Fleksible- |  | 6910300 | Fleksible kanaler ventilasjon | NOBB Total
23091275 | 200844 | SLANGE FLEKS Ø5" (130) 3METER GRÅ |  | Ja | 23091218 | 3015230 | Slanger Fleksible- |  | 6910300 | Fleksible kanaler ventilasjon | NOBB Total
23091283 | 200844 | SLANGE FLEKS Ø6" (152) 3METER GRÅ |  | Ja | 23091218 | 3015230 | Slanger Fleksible- |  | 6910300 | Fleksible kanaler ventilasjon | NOBB Total
23091291 | 200844 | SLANGE FGLEKS Ø6.5" (165) 3M GRÅ |  | Ja | 23091218 | 3015230 | Slanger Fleksible- |  | 6910300 | Fleksible kanaler ventilasjon | NOBB Total
23091309 | 200844 | SLANGE FLEKS Ø4" (105) 10M GRÅ |  | Ja | 23091218 | 3015230 | Slanger Fleksible- |  | 6910300 | Fleksible kanaler ventilasjon | NOBB Total
23091317 | 200844 | SLANGE FLEKS Ø5" (130) 10M GRÅ SKE |  | Ja | 23091218 | 3015230 | Slanger Fleksible- |  | 6910300 | Fleksible kanaler ventilasjon | NOBB Total
23091325 | 200844 | SLANGE FLEKS Ø6.5" (165) 10M GRÅ |  | Ja | 23091218 | 3015230 | Slanger Fleksible- |  | 6910300 | Fleksible kanaler ventilasjon | NOBB Total
23091333 | 200844 | SLANGE FLEKS Ø8"(205) 10M GRÅ SKE |  | Ja | 23091218 | 3015230 | Slanger Fleksible- |  | 6910300 | Fleksible kanaler ventilasjon | NOBB Total
23091341 | 200844 | SLANGE FLEKS E Ø10" (260) 10M GRÅ |  | Ja | 23091218 | 3015230 | Slanger Fleksible- |  | 6910300 | Fleksible kanaler ventilasjon | NOBB Total
23091358 | 200844 | VENTILATORSETT HVIT PLAST SKEISVOLL |  | Ja | 21040795 | 3015002 | Ventil Lamell- |  | 6915100 | Ventiler, rister og kapper | NOBB Total
23091408 | 200844 | SKJØTEKANAL 6X6"X30CM SKEISVOLL |  | Ja | 22209316 | 3015050 | Ventil Kanaler |  | 6915900 | Tilbehør og reservedeler til ventiler og rister | NOBB Total
23091416 | 209151 | SKJØTEKANAL 4X4"X20-36CM SKEISVOLL |  | Nei | 22209605 | 3015050 | Ventil Kanaler |  | 6915900 | Tilbehør og reservedeler til ventiler og rister | NOBB Total
23091432 | 209151 | SKJØTEKANAL 5X5"X20-36CM SKEISVOLL |  | Nei | 22209605 | 3015050 | Ventil Kanaler |  | 6915900 | Tilbehør og reservedeler til ventiler og rister | NOBB Total
23091440 | 209151 | SKJØTEKANAL 6X6"X20-36CM GALV |  | Nei | 22209605 | 3015050 | Ventil Kanaler |  | 6915900 | Tilbehør og reservedeler til ventiler og rister | NOBB Total
23102924 | 200844 | FLUENETTINNSATS 6X6" SF-STÅL |  | Ja | 22212351 | 3015200 | Kanaler |  | 6915900 | Tilbehør og reservedeler til ventiler og rister | NOBB Total
23102924 | 209151 | FLUENETTINNSATS 6X6" SF-STÅL |  | Nei | 22212351 | 3015200 | Kanaler |  | 6915900 | Tilbehør og reservedeler til ventiler og rister | NOBB Total
23103872 | 200868 | BEND 15GR PP GL 110MM WAVIN | WAVIN PP GR.AVL.BEND 15° | Ja | 60648335 | 5505150 | Deler til avløpsrør |  | 5501210 | Deler til avløpsrør, plast | NOBB VAVVS
23103872 | 203012 | BEND 15GR PP GL 110MM WAVIN | WAVIN PP GR.AVL.BEND 15° | Nei | 60648335 | 5505150 | Deler til avløpsrør |  | 5501210 | Deler til avløpsrør, plast | NOBB Total
23103872 | 283655 | BEND 15GR PP GL 110MM WAVIN | WAVIN PP GR.AVL.BEND 15° | Nei | 60648335 | 5505150 | Deler til avløpsrør |  | 5501210 | Deler til avløpsrør, plast | NOBB VAVVS
23103880 | 200868 | BEND 30GR PP GL 110MM WAVIN | WAVIN PP GR.AVL.BEND 30° | Ja | 60648335 | 5505150 | Deler til avløpsrør |  | 5501210 | Deler til avløpsrør, plast | NOBB VAVVS
23103880 | 203012 | BEND 30GR PP GL 110MM WAVIN | WAVIN PP GR.AVL.BEND 30° | Nei | 60648335 | 5505150 | Deler til avløpsrør |  | 5501210 | Deler til avløpsrør, plast | NOBB Total
23103880 | 283655 | BEND 30GR PP GL 110MM WAVIN | WAVIN PP GR.AVL.BEND 30° | Nei | 60648335 | 5505150 | Deler til avløpsrør |  | 5501210 | Deler til avløpsrør, plast | NOBB VAVVS
23103898 | 200868 | BEND 45GR PP GL 110MM WAVIN | WAVIN PP GR.AVL.BEND 45° | Ja | 60648335 | 5505150 | Deler til avløpsrør |  | 5501210 | Deler til avløpsrør, plast | NOBB VAVVS
23103898 | 203012 | BEND 45GR PP GL 110MM WAVIN | WAVIN PP GR.AVL.BEND 45° | Nei | 60648335 | 5505150 | Deler til avløpsrør |  | 5501210 | Deler til avløpsrør, plast | NOBB Total
23103898 | 283655 | BEND 45GR PP GL 110MM WAVIN | WAVIN PP GR.AVL.BEND 45° | Nei | 60648335 | 5505150 | Deler til avløpsrør |  | 5501210 | Deler til avløpsrør, plast | NOBB VAVVS
23103906 | 200868 | BEND 90GR PP GL 110MM WAVIN | WAVIN PP GR.AVL.BEND 87° | Ja | 60648335 | 5505150 | Deler til avløpsrør |  | 5501210 | Deler til avløpsrør, plast | NOBB VAVVS
23103906 | 203012 | BEND 90GR PP GL 110MM WAVIN | WAVIN PP GR.AVL.BEND 87° | Nei | 60648335 | 5505150 | Deler til avløpsrør |  | 5501210 | Deler til avløpsrør, plast | NOBB Total
23103906 | 283655 | BEND 90GR PP GL 110MM WAVIN | WAVIN PP GR.AVL.BEND 87° | Nei | 60648335 | 5505150 | Deler til avløpsrør |  | 5501210 | Deler til avløpsrør, plast | NOBB VAVVS
23103914 | 200868 | BEND 15GR PP GL 160MM WAVIN | WAVIN PP GR.AVL.BEND 15° | Ja | 60648335 | 5505150 | Deler til avløpsrør |  | 5501210 | Deler til avløpsrør, plast | NOBB VAVVS
23103914 | 203012 | BEND 15GR PP GL 160MM WAVIN | WAVIN PP GR.AVL.BEND 15° | Nei | 60648335 | 5505150 | Deler til avløpsrør |  | 5501210 | Deler til avløpsrør, plast | NOBB Total
23103914 | 283655 | BEND 15GR PP GL 160MM WAVIN | WAVIN PP GR.AVL.BEND 15° | Nei | 60648335 | 5505150 | Deler til avløpsrør |  | 5501210 | Deler til avløpsrør, plast | NOBB VAVVS
23103922 | 200868 | BEND 30GR PP GL 160MM WAVIN | WAVIN PP GR.AVL.BEND 30° | Ja | 60648335 | 5505150 | Deler til avløpsrør |  | 5501210 | Deler til avløpsrør, plast | NOBB VAVVS
23103922 | 203012 | BEND 30GR PP GL 160MM WAVIN | WAVIN PP GR.AVL.BEND 30° | Nei | 60648335 | 5505150 | Deler til avløpsrør |  | 5501210 | Deler til avløpsrør, plast | NOBB Total
23103922 | 283655 | BEND 30GR PP GL 160MM WAVIN | WAVIN PP GR.AVL.BEND 30° | Nei | 60648335 | 5505150 | Deler til avløpsrør |  | 5501210 | Deler til avløpsrør, plast | NOBB VAVVS
23103930 | 200868 | BEND 45GR PP GL160MM WAVIN | WAVIN PP GR.AVL.BEND 45° | Ja | 60648335 | 5505150 | Deler til avløpsrør |  | 5501210 | Deler til avløpsrør, plast | NOBB VAVVS
23103930 | 203012 | BEND 45GR PP GL160MM WAVIN | WAVIN PP GR.AVL.BEND 45° | Nei | 60648335 | 5505150 | Deler til avløpsrør |  | 5501210 | Deler til avløpsrør, plast | NOBB Total
23103930 | 283655 | BEND 45GR PP GL160MM WAVIN | WAVIN PP GR.AVL.BEND 45° | Nei | 60648335 | 5505150 | Deler til avløpsrør |  | 5501210 | Deler til avløpsrør, plast | NOBB VAVVS
23103948 | 200868 | BEND 90GR PP GL 160MM WAVIN | WAVIN PP GR.AVL.BEND 87° | Ja | 60648335 | 5505150 | Deler til avløpsrør |  | 5501210 | Deler til avløpsrør, plast | NOBB VAVVS
23103948 | 203012 | BEND 90GR PP GL 160MM WAVIN | WAVIN PP GR.AVL.BEND 87° | Nei | 60648335 | 5505150 | Deler til avløpsrør |  | 5501210 | Deler til avløpsrør, plast | NOBB Total
23103948 | 283655 | BEND 90GR PP GL 160MM WAVIN | WAVIN PP GR.AVL.BEND 87° | Nei | 60648335 | 5505150 | Deler til avløpsrør |  | 5501210 | Deler til avløpsrør, plast | NOBB VAVVS
23103955 | 200868 | BEND 15GR PP GL 200MM WAVIN | WAVIN PP GR.AVL.BEND 15° | Ja | 60648335 | 5505150 | Deler til avløpsrør |  | 5501210 | Deler til avløpsrør, plast | NOBB VAVVS
23103955 | 203012 | BEND 15GR PP GL 200MM WAVIN | WAVIN PP GR.AVL.BEND 15° | Nei | 60648335 | 5505150 | Deler til avløpsrør |  | 5501210 | Deler til avløpsrør, plast | NOBB Total
23103955 | 283655 | BEND 15GR PP GL 200MM WAVIN | WAVIN PP GR.AVL.BEND 15° | Nei | 60648335 | 5505150 | Deler til avløpsrør |  | 5501210 | Deler til avløpsrør, plast | NOBB VAVVS
23103963 | 200868 | BEND 30GR PP GL 200MM WAVIN | WAVIN PP GR.AVL.BEND 30° | Ja | 60648335 | 5505150 | Deler til avløpsrør |  | 5501210 | Deler til avløpsrør, plast | NOBB VAVVS
23103963 | 203012 | BEND 30GR PP GL 200MM WAVIN | WAVIN PP GR.AVL.BEND 30° | Nei | 60648335 | 5505150 | Deler til avløpsrør |  | 5501210 | Deler til avløpsrør, plast | NOBB Total
23103963 | 283655 | BEND 30GR PP GL 200MM WAVIN | WAVIN PP GR.AVL.BEND 30° | Nei | 60648335 | 5505150 | Deler til avløpsrør |  | 5501210 | Deler til avløpsrør, plast | NOBB VAVVS
23103971 | 200868 | BEND 45GR PP GL 200MM WAVIN | WAVIN PP GR.AVL.BEND 45° | Ja | 60648335 | 5505150 | Deler til avløpsrør |  | 5501210 | Deler til avløpsrør, plast | NOBB VAVVS
23103971 | 203012 | BEND 45GR PP GL 200MM WAVIN | WAVIN PP GR.AVL.BEND 45° | Nei | 60648335 | 5505150 | Deler til avløpsrør |  | 5501210 | Deler til avløpsrør, plast | NOBB Total
23103971 | 283655 | BEND 45GR PP GL 200MM WAVIN | WAVIN PP GR.AVL.BEND 45° | Nei | 60648335 | 5505150 | Deler til avløpsrør |  | 5501210 | Deler til avløpsrør, plast | NOBB VAVVS
23103989 | 200868 | BEND 90GR PP GL 200MM WAVIN | WAVIN PP GR.AVL.BEND 88° | Ja | 60648335 | 5505150 | Deler til avløpsrør |  | 5501210 | Deler til avløpsrør, plast | NOBB VAVVS
23103989 | 203012 | BEND 90GR PP GL 200MM WAVIN | WAVIN PP GR.AVL.BEND 88° | Nei | 60648335 | 5505150 | Deler til avløpsrør |  | 5501210 | Deler til avløpsrør, plast | NOBB Total
23103989 | 283655 | BEND 90GR PP GL 200MM WAVIN | WAVIN PP GR.AVL.BEND 88° | Nei | 60648335 | 5505150 | Deler til avløpsrør |  | 5501210 | Deler til avløpsrør, plast | NOBB VAVVS
23375504 | 50948 | MOTOR 3-VEISVENTIL 0-10V PROFF |  | Ja | 41841014 | 3015300 | Ventilasjonsaggregat M/Varmegjenv. |  | 6905900 | Tilbehør og reservedeler luftbehandlingsenheter | NOBB Total
23375504 | 214384 | MOTOR 3-VEISVENTIL 0-10V PROFF |  | Nei | 41841014 | 3015300 | Ventilasjonsaggregat M/Varmegjenv. |  | 6905900 | Tilbehør og reservedeler luftbehandlingsenheter | NOBB Total
23375512 | 50948 | LUKKESPJELD Ø160 M/FJÆRRETUR |  | Ja | 41841014 | 3015300 | Ventilasjonsaggregat M/Varmegjenv. |  | 6905900 | Tilbehør og reservedeler luftbehandlingsenheter | NOBB Total
23375512 | 214384 | LUKKESPJELD Ø160 M/FJÆRRETUR |  | Nei | 41841014 | 3015300 | Ventilasjonsaggregat M/Varmegjenv. |  | 6905900 | Tilbehør og reservedeler luftbehandlingsenheter | NOBB Total
23375520 | 50948 | LUKKESPJELD Ø200 M/FJÆRRETUR |  | Ja | 41841014 | 3015300 | Ventilasjonsaggregat M/Varmegjenv. |  | 6905900 | Tilbehør og reservedeler luftbehandlingsenheter | NOBB Total
23375520 | 214384 | LUKKESPJELD Ø200 M/FJÆRRETUR |  | Nei | 41841014 | 3015300 | Ventilasjonsaggregat M/Varmegjenv. |  | 6905900 | Tilbehør og reservedeler luftbehandlingsenheter | NOBB Total
23375538 | 50948 | FILTERSETT S7/L6/L7X |  | Ja | 60805441 | 3015300 | Ventilasjonsaggregat M/Varmegjenv. |  | 6905900 | Tilbehør og reservedeler luftbehandlingsenheter | NOBB Total
23375538 | 214384 | FILTERSETT S7/L6/L7X |  | Nei | 60805441 | 3015300 | Ventilasjonsaggregat M/Varmegjenv. |  | 6905900 | Tilbehør og reservedeler luftbehandlingsenheter | NOBB Total
23375546 | 50948 | FILTERSETT S4/L4 |  | Ja | 60805441 | 3015300 | Ventilasjonsaggregat M/Varmegjenv. |  | 6905900 | Tilbehør og reservedeler luftbehandlingsenheter | NOBB Total
23375546 | 214384 | FILTERSETT S4/L4 |  | Nei | 60805441 | 3015300 | Ventilasjonsaggregat M/Varmegjenv. |  | 6905900 | Tilbehør og reservedeler luftbehandlingsenheter | NOBB Total
23375553 | 50948 | FILTERSETT VGS 240 |  | Ja | 60805441 | 3015300 | Ventilasjonsaggregat M/Varmegjenv. |  | 6905900 | Tilbehør og reservedeler luftbehandlingsenheter | NOBB Total
23375553 | 214384 | FILTERSETT VGS 240 |  | Nei | 60805441 | 3015300 | Ventilasjonsaggregat M/Varmegjenv. |  | 6905900 | Tilbehør og reservedeler luftbehandlingsenheter | NOBB Total
23375603 | 50948 | TILLUFTSVENTIL Ø100 HVIT PLAST EAN | Tilluftsventil med fjærfeste hvit plast GTIN | Ja | 42128676 | 3015340 | Tillufts-/Avtrekksventiler |  | 6915200 | Tilluft- og avtrekksventiler | NOBB Total, NOBB VAVVS
23375603 | 203012 | TILLUFTSVENTIL Ø100 HVIT PLAST EAN | Tilluftsventil med fjærfeste hvit plast GTIN | Nei | 42128676 | 3015340 | Tillufts-/Avtrekksventiler |  | 6915200 | Tilluft- og avtrekksventiler | NOBB Total
23375603 | 207393 | TILLUFTSVENTIL Ø100 HVIT PLAST EAN | Tilluftsventil med fjærfeste hvit plast GTIN | Nei | 42128676 | 3015340 | Tillufts-/Avtrekksventiler |  | 6915200 | Tilluft- og avtrekksventiler | NOBB Total
23375603 | 213073 | TILLUFTSVENTIL Ø100 HVIT PLAST EAN | Tilluftsventil med fjærfeste hvit plast GTIN | Nei | 42128676 | 3015340 | Tillufts-/Avtrekksventiler |  | 6915200 | Tilluft- og avtrekksventiler | NOBB Total
23375603 | 214384 | TILLUFTSVENTIL Ø100 HVIT PLAST EAN | Tilluftsventil med fjærfeste hvit plast GTIN | Nei | 42128676 | 3015340 | Tillufts-/Avtrekksventiler |  | 6915200 | Tilluft- og avtrekksventiler | NOBB Total
23375603 | 214513 | TILLUFTSVENTIL Ø100 HVIT PLAST EAN | Tilluftsventil med fjærfeste hvit plast GTIN | Nei | 42128676 | 3015340 | Tillufts-/Avtrekksventiler |  | 6915200 | Tilluft- og avtrekksventiler | NOBB Total
23375611 | 50948 | TILLUFTSVENTIL Ø125 HVIT PLAST EAN | Tilluftsventil med fjærfeste hvit plast GTIN | Ja | 42128676 | 3015340 | Tillufts-/Avtrekksventiler |  | 6915200 | Tilluft- og avtrekksventiler | NOBB Total
23375611 | 203012 | TILLUFTSVENTIL Ø125 HVIT PLAST EAN | Tilluftsventil med fjærfeste hvit plast GTIN | Nei | 42128676 | 3015340 | Tillufts-/Avtrekksventiler |  | 6915200 | Tilluft- og avtrekksventiler | NOBB Total
23375611 | 207393 | TILLUFTSVENTIL Ø125 HVIT PLAST EAN | Tilluftsventil med fjærfeste hvit plast GTIN | Nei | 42128676 | 3015340 | Tillufts-/Avtrekksventiler |  | 6915200 | Tilluft- og avtrekksventiler | NOBB Total
23375611 | 213073 | TILLUFTSVENTIL Ø125 HVIT PLAST EAN | Tilluftsventil med fjærfeste hvit plast GTIN | Nei | 42128676 | 3015340 | Tillufts-/Avtrekksventiler |  | 6915200 | Tilluft- og avtrekksventiler | NOBB Total
23375611 | 214384 | TILLUFTSVENTIL Ø125 HVIT PLAST EAN | Tilluftsventil med fjærfeste hvit plast GTIN | Nei | 42128676 | 3015340 | Tillufts-/Avtrekksventiler |  | 6915200 | Tilluft- og avtrekksventiler | NOBB Total
23375611 | 214513 | TILLUFTSVENTIL Ø125 HVIT PLAST EAN | Tilluftsventil med fjærfeste hvit plast GTIN | Nei | 42128676 | 3015340 | Tillufts-/Avtrekksventiler |  | 6915200 | Tilluft- og avtrekksventiler | NOBB Total
23375801 | 50948 | KAPPE M/NIPPEL STÅL 4X6" Ø100 | Ventilkappe med rund stuss stål | Ja | 21424213 | 3015040 | Ventil Kappe- |  | 6915100 | Ventiler, rister og kapper | NOBB Total, NOBB VAVVS
23375801 | 203012 | KAPPE M/NIPPEL STÅL 4X6" Ø100 | Ventilkappe med rund stuss stål | Nei | 21424213 | 3015040 | Ventil Kappe- |  | 6915100 | Ventiler, rister og kapper | NOBB Total
23375801 | 207393 | KAPPE M/NIPPEL STÅL 4X6" Ø100 | Ventilkappe med rund stuss stål | Nei | 21424213 | 3015040 | Ventil Kappe- |  | 6915100 | Ventiler, rister og kapper | NOBB Total
23375801 | 213073 | KAPPE M/NIPPEL STÅL 4X6" Ø100 | Ventilkappe med rund stuss stål | Nei | 21424213 | 3015040 | Ventil Kappe- |  | 6915100 | Ventiler, rister og kapper | NOBB Total
23375801 | 214384 | KAPPE M/NIPPEL STÅL 4X6" Ø100 | Ventilkappe med rund stuss stål | Nei | 21424213 | 3015040 | Ventil Kappe- |  | 6915100 | Ventiler, rister og kapper | NOBB Total
23375801 | 214513 | KAPPE M/NIPPEL STÅL 4X6" Ø100 | Ventilkappe med rund stuss stål | Nei | 21424213 | 3015040 | Ventil Kappe- |  | 6915100 | Ventiler, rister og kapper | NOBB Total
23375819 | 50948 | KAPPE FLAT ALUZINK 100X150 | Ventilkappe flat stål | Ja | 21424213 | 3015040 | Ventil Kappe- |  | 6915100 | Ventiler, rister og kapper | NOBB VAVVS, NOBB Total
23375819 | 213073 | KAPPE FLAT ALUZINK 100X150 | Ventilkappe flat stål | Nei | 21424213 | 3015040 | Ventil Kappe- |  | 6915100 | Ventiler, rister og kapper | NOBB Total
23375819 | 214384 | KAPPE FLAT ALUZINK 100X150 | Ventilkappe flat stål | Nei | 21424213 | 3015040 | Ventil Kappe- |  | 6915100 | Ventiler, rister og kapper | NOBB Total
23375819 | 214513 | KAPPE FLAT ALUZINK 100X150 | Ventilkappe flat stål | Nei | 21424213 | 3015040 | Ventil Kappe- |  | 6915100 | Ventiler, rister og kapper | NOBB Total
23375827 | 50948 | VENTILATORVENTIL KAPPE/SPJELD Ø100 | Ventilatorventil med kappe og spjeld stål | Ja | 41972137 | 3015210 | Kanalsett |  | 6915100 | Ventiler, rister og kapper | NOBB Total
23375827 | 203012 | VENTILATORVENTIL KAPPE/SPJELD Ø100 | Ventilatorventil med kappe og spjeld stål | Nei | 41972137 | 3015210 | Kanalsett |  | 6915100 | Ventiler, rister og kapper | NOBB Total
23375827 | 207393 | VENTILATORVENTIL KAPPE/SPJELD Ø100 | Ventilatorventil med kappe og spjeld stål | Nei | 41972137 | 3015210 | Kanalsett |  | 6915100 | Ventiler, rister og kapper | NOBB Total
23375827 | 213073 | VENTILATORVENTIL KAPPE/SPJELD Ø100 | Ventilatorventil med kappe og spjeld stål | Nei | 41972137 | 3015210 | Kanalsett |  | 6915100 | Ventiler, rister og kapper | NOBB Total
23375827 | 214384 | VENTILATORVENTIL KAPPE/SPJELD Ø100 | Ventilatorventil med kappe og spjeld stål | Nei | 41972137 | 3015210 | Kanalsett |  | 6915100 | Ventiler, rister og kapper | NOBB Total
23375827 | 214513 | VENTILATORVENTIL KAPPE/SPJELD Ø100 | Ventilatorventil med kappe og spjeld stål | Nei | 41972137 | 3015210 | Kanalsett |  | 6915100 | Ventiler, rister og kapper | NOBB Total
23375835 | 50948 | VENTILATORVENTIL KAPPE/SPJELD Ø125 | Ventilatorventil med kappe og spjeld stål | Ja | 41972137 | 3015210 | Kanalsett |  | 6915100 | Ventiler, rister og kapper | NOBB VAVVS, NOBB Total
23375835 | 203012 | VENTILATORVENTIL KAPPE/SPJELD Ø125 | Ventilatorventil med kappe og spjeld stål | Nei | 41972137 | 3015210 | Kanalsett |  | 6915100 | Ventiler, rister og kapper | NOBB Total
23375835 | 207393 | VENTILATORVENTIL KAPPE/SPJELD Ø125 | Ventilatorventil med kappe og spjeld stål | Nei | 41972137 | 3015210 | Kanalsett |  | 6915100 | Ventiler, rister og kapper | NOBB Total
23375835 | 213073 | VENTILATORVENTIL KAPPE/SPJELD Ø125 | Ventilatorventil med kappe og spjeld stål | Nei | 41972137 | 3015210 | Kanalsett |  | 6915100 | Ventiler, rister og kapper | NOBB Total
23375835 | 214384 | VENTILATORVENTIL KAPPE/SPJELD Ø125 | Ventilatorventil med kappe og spjeld stål | Nei | 41972137 | 3015210 | Kanalsett |  | 6915100 | Ventiler, rister og kapper | NOBB Total
23375835 | 214513 | VENTILATORVENTIL KAPPE/SPJELD Ø125 | Ventilatorventil med kappe og spjeld stål | Nei | 41972137 | 3015210 | Kanalsett |  | 6915100 | Ventiler, rister og kapper | NOBB Total
23375868 | 50948 | NIPPEL M/GITTER Ø125 |  | Ja | 21396650 | 3015220 | Kanaler Tilbehør |  | 6910900 | Tilbehør kanaler | NOBB Total
23375868 | 214384 | NIPPEL M/GITTER Ø125 |  | Nei | 21396650 | 3015220 | Kanaler Tilbehør |  | 6910900 | Tilbehør kanaler | NOBB Total
23375876 | 50948 | NIPPEL M/GITTER Ø160 |  | Ja | 21396650 | 3015220 | Kanaler Tilbehør |  | 6910900 | Tilbehør kanaler | NOBB Total
23375876 | 214384 | NIPPEL M/GITTER Ø160 |  | Nei | 21396650 | 3015220 | Kanaler Tilbehør |  | 6910900 | Tilbehør kanaler | NOBB Total
23375892 | 50948 | POSEFILTER EU7 257X220X370MM |  | Ja | 60805441 | 3015300 | Ventilasjonsaggregat M/Varmegjenv. |  | 6905900 | Tilbehør og reservedeler luftbehandlingsenheter | NOBB Total
23375892 | 214384 | POSEFILTER EU7 257X220X370MM |  | Nei | 60805441 | 3015300 | Ventilasjonsaggregat M/Varmegjenv. |  | 6905900 | Tilbehør og reservedeler luftbehandlingsenheter | NOBB Total
23375900 | 50948 | LYDDEMPER ISOLERT 50 M/M 1,5M Ø200 |  | Ja | 27326545 | 3015215 | Kanaler Aluminium - Komprimerte |  | 6910300 | Fleksible kanaler ventilasjon | NOBB Total
23375900 | 214384 | LYDDEMPER ISOLERT 50 M/M 1,5M Ø200 |  | Nei | 27326545 | 3015215 | Kanaler Aluminium - Komprimerte |  | 6910300 | Fleksible kanaler ventilasjon | NOBB Total
23375934 | 50948 | KORTBEND 90 GR M/PAKNING Ø160 |  | Ja | 41975058 | 3015220 | Kanaler Tilbehør |  | 6910900 | Tilbehør kanaler | NOBB Total
23375934 | 214384 | KORTBEND 90 GR M/PAKNING Ø160 |  | Nei | 41975058 | 3015220 | Kanaler Tilbehør |  | 6910900 | Tilbehør kanaler | NOBB Total
23375975 | 50948 | KLAFFVENTIL UBEHANDLET FURU 150X150 | Klaffventil i ubehandlet furu | Ja | 21424163 | 3015003 | Ventil Klaffe- |  | 6915100 | Ventiler, rister og kapper | NOBB Total, NOBB VAVVS
23375975 | 203012 | KLAFFVENTIL UBEHANDLET FURU 150X150 | Klaffventil i ubehandlet furu | Nei | 21424163 | 3015003 | Ventil Klaffe- |  | 6915100 | Ventiler, rister og kapper | NOBB Total
23375975 | 207393 | KLAFFVENTIL UBEHANDLET FURU 150X150 | Klaffventil i ubehandlet furu | Nei | 21424163 | 3015003 | Ventil Klaffe- |  | 6915100 | Ventiler, rister og kapper | NOBB Total
23375975 | 213073 | KLAFFVENTIL UBEHANDLET FURU 150X150 | Klaffventil i ubehandlet furu | Nei | 21424163 | 3015003 | Ventil Klaffe- |  | 6915100 | Ventiler, rister og kapper | NOBB Total
23375975 | 214384 | KLAFFVENTIL UBEHANDLET FURU 150X150 | Klaffventil i ubehandlet furu | Nei | 21424163 | 3015003 | Ventil Klaffe- |  | 6915100 | Ventiler, rister og kapper | NOBB Total
23375975 | 214513 | KLAFFVENTIL UBEHANDLET FURU 150X150 | Klaffventil i ubehandlet furu | Nei | 21424163 | 3015003 | Ventil Klaffe- |  | 6915100 | Ventiler, rister og kapper | NOBB Total
23375983 | 50948 | KANALTAPE METALLISERT 50MMX55M |  | Ja | 42128816 | 3015220 | Kanaler Tilbehør |  | 6910900 | Tilbehør kanaler | NOBB Total
23375983 | 214384 | KANALTAPE METALLISERT 50MMX55M |  | Nei | 42128816 | 3015220 | Kanaler Tilbehør |  | 6910900 | Tilbehør kanaler | NOBB Total
23375991 | 50948 | FILTERSETT S3/K3 |  | Ja | 60805441 | 3015300 | Ventilasjonsaggregat M/Varmegjenv. |  | 6905900 | Tilbehør og reservedeler luftbehandlingsenheter | NOBB Total
23375991 | 214384 | FILTERSETT S3/K3 |  | Nei | 60805441 | 3015300 | Ventilasjonsaggregat M/Varmegjenv. |  | 6905900 | Tilbehør og reservedeler luftbehandlingsenheter | NOBB Total
23376064 | 50948 | KJØKKENVIFTE GOURMET-MW HVIT | Kjøkkenvifte Gourmet-MW for montage under overskap | Ja | 21395942 | 3015710 | Kjøkkenventilatorer |  | 6925200 | Kjøkkenventilatorer | NOBB Total
23376064 | 214384 | KJØKKENVIFTE GOURMET-MW HVIT | Kjøkkenvifte Gourmet-MW for montage under overskap | Nei | 21395942 | 3015710 | Kjøkkenventilatorer |  | 6925200 | Kjøkkenventilatorer | NOBB Total
23376106 | 50948 | KULLFILTER GOURMET |  | Ja | 60806158 | 3015700 | Kjøkkenhetter |  | 6925900 | Tilbehør og reservedeler kjøkkenhette/-ventilator | NOBB Total
23376106 | 214384 | KULLFILTER GOURMET |  | Nei | 60806158 | 3015700 | Kjøkkenhetter |  | 6925900 | Tilbehør og reservedeler kjøkkenhette/-ventilator | NOBB Total
23376114 | 50948 | KULLFILTER MENU-M 2 STK |  | Ja | 60806158 | 3015700 | Kjøkkenhetter |  | 6925900 | Tilbehør og reservedeler kjøkkenhette/-ventilator | NOBB Total
23376114 | 214384 | KULLFILTER MENU-M 2 STK |  | Nei | 60806158 | 3015700 | Kjøkkenhetter |  | 6925900 | Tilbehør og reservedeler kjøkkenhette/-ventilator | NOBB Total
23398787 | 58834 | RIST ALU 150X215MM NA M/NETT FRESH | ALU.RIST 150X215MM NATUR | Ja | 21661665 | 3015100 | Rister |  | 6915100 | Ventiler, rister og kapper | NOBB VAVVS, NOBB Total
23398795 | 58834 | RIST ALU 150X215MM HV M/NETT FRESH | ALU.RIST 150X215MM HVIT | Ja | 21661665 | 3015100 | Rister |  | 6915100 | Ventiler, rister og kapper | NOBB VAVVS, NOBB Total
23398829 | 58834 | RIST ALU 195X195MM NA M/NETT FRESH | ALU.RIST 195X195MM NATUR | Ja | 21661665 | 3015100 | Rister |  | 6915100 | Ventiler, rister og kapper | NOBB Total, NOBB VAVVS
23398837 | 58834 | RIST ALU 195X195MM HV M/NETT FRESH | ALU.RIST 195X195MM HVIT | Ja | 21661665 | 3015100 | Rister |  | 6915100 | Ventiler, rister og kapper | NOBB VAVVS, NOBB Total
23398860 | 58834 | RIST ALU 215X150MM NA M/NETT FRESH |  | Ja | 21661665 | 3015100 | Rister |  | 6915100 | Ventiler, rister og kapper | NOBB Total
23399009 | 58834 | RIST KOBBER 195X195MM M/NETT FRESH |  | Ja | 21661665 | 3015100 | Rister |  | 6915100 | Ventiler, rister og kapper | NOBB Total
23447295 | 200844 | AVTREKKSVENTIL Ø010MM TYPE DVS SKEI |  | Ja | 23447279 | 3015340 | Tillufts-/Avtrekksventiler |  | 6915400 | Tak- og veggdiffusorer ventilasjon | NOBB Total
23447295 | 209151 | AVTREKKSVENTIL Ø010MM TYPE DVS SKEI |  | Nei | 23447279 | 3015340 | Tillufts-/Avtrekksventiler |  | 6915400 | Tak- og veggdiffusorer ventilasjon | NOBB Total
23462179 | 200844 | AVTREKKSVENTIL Ø125MM TYPE DVS SKEI |  | Ja | 23447279 | 3015340 | Tillufts-/Avtrekksventiler |  | 6915400 | Tak- og veggdiffusorer ventilasjon | NOBB Total
23462179 | 209151 | AVTREKKSVENTIL Ø125MM TYPE DVS SKEI |  | Nei | 23447279 | 3015340 | Tillufts-/Avtrekksventiler |  | 6915400 | Tak- og veggdiffusorer ventilasjon | NOBB Total
23462187 | 200844 | AVTREKKSVENTIL Ø160MM TYPE DVS SKEI |  | Ja | 23447279 | 3015340 | Tillufts-/Avtrekksventiler |  | 6915400 | Tak- og veggdiffusorer ventilasjon | NOBB Total
23462187 | 209151 | AVTREKKSVENTIL Ø160MM TYPE DVS SKEI |  | Nei | 23447279 | 3015340 | Tillufts-/Avtrekksventiler |  | 6915400 | Tak- og veggdiffusorer ventilasjon | NOBB Total
23462211 | 200844 | TILUFTSVENTIL Ø100 TYP DVS-P |  | Ja | 23462203 | 3015340 | Tillufts-/Avtrekksventiler |  | 6915200 | Tilluft- og avtrekksventiler | NOBB Total
23462229 | 200844 | TILUFTSVENTIL Ø125 TYP DVS-P |  | Ja | 23462203 | 3015340 | Tillufts-/Avtrekksventiler |  | 6915200 | Tilluft- og avtrekksventiler | NOBB Total
23462237 | 200844 | TILUFTSVENTIL Ø160 TYP DVS-P |  | Ja | 23462203 | 3015340 | Tillufts-/Avtrekksventiler |  | 6915200 | Tilluft- og avtrekksventiler | NOBB Total
23481336 | 50948 | SOMMERKASSETT S3/K3 |  | Ja | 41841014 | 3015300 | Ventilasjonsaggregat M/Varmegjenv. |  | 6905900 | Tilbehør og reservedeler luftbehandlingsenheter | NOBB Total
23481336 | 214384 | SOMMERKASSETT S3/K3 |  | Nei | 41841014 | 3015300 | Ventilasjonsaggregat M/Varmegjenv. |  | 6905900 | Tilbehør og reservedeler luftbehandlingsenheter | NOBB Total
23481468 | 50948 | SLANGE POLYFLEX 1,5M Ø125 | Fleksibel ventilasjonsslange grå 1,5 m | Ja | 41878481 | 3015230 | Slanger Fleksible- |  | 6910300 | Fleksible kanaler ventilasjon | NOBB Total, NOBB VAVVS
23481468 | 203012 | SLANGE POLYFLEX 1,5M Ø125 | Fleksibel ventilasjonsslange grå 1,5 m | Nei | 41878481 | 3015230 | Slanger Fleksible- |  | 6910300 | Fleksible kanaler ventilasjon | NOBB Total
23481468 | 207393 | SLANGE POLYFLEX 1,5M Ø125 | Fleksibel ventilasjonsslange grå 1,5 m | Nei | 41878481 | 3015230 | Slanger Fleksible- |  | 6910300 | Fleksible kanaler ventilasjon | NOBB Total
23481468 | 213073 | SLANGE POLYFLEX 1,5M Ø125 | Fleksibel ventilasjonsslange grå 1,5 m | Nei | 41878481 | 3015230 | Slanger Fleksible- |  | 6910300 | Fleksible kanaler ventilasjon | NOBB Total
23481468 | 214384 | SLANGE POLYFLEX 1,5M Ø125 | Fleksibel ventilasjonsslange grå 1,5 m | Nei | 41878481 | 3015230 | Slanger Fleksible- |  | 6910300 | Fleksible kanaler ventilasjon | NOBB Total
23481468 | 214513 | SLANGE POLYFLEX 1,5M Ø125 | Fleksibel ventilasjonsslange grå 1,5 m | Nei | 41878481 | 3015230 | Slanger Fleksible- |  | 6910300 | Fleksible kanaler ventilasjon | NOBB Total
23481534 | 50948 | VEGGJENNOMFØRING 0,5M Ø125 MM | Aluminiumskanal fleksibel 20-50 cm | Ja | 28319242 | 3015410 | Baderomsvifter |  | 6920900 | Tilbehør og reservedeler vifter | NOBB VAVVS, NOBB Total
23481534 | 203012 | VEGGJENNOMFØRING 0,5M Ø125 MM | Aluminiumskanal fleksibel 20-50 cm | Nei | 28319242 | 3015410 | Baderomsvifter |  | 6920900 | Tilbehør og reservedeler vifter | NOBB Total
23481534 | 207393 | VEGGJENNOMFØRING 0,5M Ø125 MM | Aluminiumskanal fleksibel 20-50 cm | Nei | 28319242 | 3015410 | Baderomsvifter |  | 6920900 | Tilbehør og reservedeler vifter | NOBB Total
23481534 | 213073 | VEGGJENNOMFØRING 0,5M Ø125 MM | Aluminiumskanal fleksibel 20-50 cm | Nei | 28319242 | 3015410 | Baderomsvifter |  | 6920900 | Tilbehør og reservedeler vifter | NOBB Total
23481534 | 214384 | VEGGJENNOMFØRING 0,5M Ø125 MM | Aluminiumskanal fleksibel 20-50 cm | Nei | 28319242 | 3015410 | Baderomsvifter |  | 6920900 | Tilbehør og reservedeler vifter | NOBB Total
23481534 | 214513 | VEGGJENNOMFØRING 0,5M Ø125 MM | Aluminiumskanal fleksibel 20-50 cm | Nei | 28319242 | 3015410 | Baderomsvifter |  | 6920900 | Tilbehør og reservedeler vifter | NOBB Total
23481583 | 50948 | SPIRORØR TELESKOPISK 30-55CM Ø200 |  | Ja | 41755701 | 3015200 | Kanaler |  | 6910200 | Sirkulære kanaler ventilasjon | NOBB Total
23481583 | 214384 | SPIRORØR TELESKOPISK 30-55CM Ø200 |  | Nei | 41755701 | 3015200 | Kanaler |  | 6910200 | Sirkulære kanaler ventilasjon | NOBB Total
23481641 | 50948 | FJÆR TIL KLAFFVENTIL |  | Ja | 21424163 | 3015003 | Ventil Klaffe- |  | 6915100 | Ventiler, rister og kapper | NOBB Total
23481641 | 214384 | FJÆR TIL KLAFFVENTIL |  | Nei | 21424163 | 3015003 | Ventil Klaffe- |  | 6915100 | Ventiler, rister og kapper | NOBB Total
23481666 | 50948 | BEVEGELSESVAKT SP435 |  | Ja | 60803422 | 3015300 | Ventilasjonsaggregat M/Varmegjenv. |  | 6930200 | Sensorer (CO2, fuktighet, temp. o.l.) ventilasjon | NOBB Total
23481666 | 214384 | BEVEGELSESVAKT SP435 |  | Nei | 60803422 | 3015300 | Ventilasjonsaggregat M/Varmegjenv. |  | 6930200 | Sensorer (CO2, fuktighet, temp. o.l.) ventilasjon | NOBB Total
23482367 | 724648 | VENTILATOR BV950 HVIT 50CM |  | Ja | 23481922 | 3015710 | Kjøkkenventilatorer |  | 6925200 | Kjøkkenventilatorer | NOBB Total
23482466 | 724648 | KANALSETT BV154 |  | Ja | 23482458 | 3015710 | Kjøkkenventilatorer |  | 6925200 | Kjøkkenventilatorer | NOBB Total
23513336 | 214384 | KJØKKENHETTE BISTRO-S INNBYGGING | Kjøkkenhette Bistro-S for innbygging | Nei | 21397096 | 3015700 | Kjøkkenhetter |  | 6925100 | Kjøkkenhetter | NOBB Total
23558257 | 58834 | TELESKOPRØR L=250-450MM Ø110MM FRES | FRESH TELESKOPRØR 100 | Ja | 24991465 | 3015220 | Kanaler Tilbehør |  | 6920100 | Baderomsvifter | NOBB VAVVS, NOBB Total
23608573 | 200868 | GRENRØR 45GR PP 160/160MM | WAVIN PP GR.AVL. GRENRØR 45° | Ja | 60648377 | 5505150 | Deler til avløpsrør |  | 5501210 | Deler til avløpsrør, plast | NOBB VAVVS
23608573 | 203012 | GRENRØR 45GR PP 160/160MM | WAVIN PP GR.AVL. GRENRØR 45° | Nei | 60648377 | 5505150 | Deler til avløpsrør |  | 5501210 | Deler til avløpsrør, plast | NOBB Total
23608573 | 283655 | GRENRØR 45GR PP 160/160MM | WAVIN PP GR.AVL. GRENRØR 45° | Nei | 60648377 | 5505150 | Deler til avløpsrør |  | 5501210 | Deler til avløpsrør, plast | NOBB VAVVS
23608581 | 200868 | GRENOVERGANG 45GR 200/110MM WAVIN | WAVIN PP GR.AVL. GRENRØR 45° | Ja | 60648377 | 5505150 | Deler til avløpsrør |  | 5501210 | Deler til avløpsrør, plast | NOBB VAVVS
23608581 | 203012 | GRENOVERGANG 45GR 200/110MM WAVIN | WAVIN PP GR.AVL. GRENRØR 45° | Nei | 60648377 | 5505150 | Deler til avløpsrør |  | 5501210 | Deler til avløpsrør, plast | NOBB Total
23608581 | 283655 | GRENOVERGANG 45GR 200/110MM WAVIN | WAVIN PP GR.AVL. GRENRØR 45° | Nei | 60648377 | 5505150 | Deler til avløpsrør |  | 5501210 | Deler til avløpsrør, plast | NOBB VAVVS
23608599 | 200868 | GRENOVERG. PP 45GR 200/160MM | WAVIN PP GR.AVL. GRENRØR 45° | Ja | 60648377 | 5505150 | Deler til avløpsrør |  | 5501210 | Deler til avløpsrør, plast | NOBB VAVVS
23608599 | 203012 | GRENOVERG. PP 45GR 200/160MM | WAVIN PP GR.AVL. GRENRØR 45° | Nei | 60648377 | 5505150 | Deler til avløpsrør |  | 5501210 | Deler til avløpsrør, plast | NOBB Total
23608599 | 283655 | GRENOVERG. PP 45GR 200/160MM | WAVIN PP GR.AVL. GRENRØR 45° | Nei | 60648377 | 5505150 | Deler til avløpsrør |  | 5501210 | Deler til avløpsrør, plast | NOBB VAVVS
23608615 | 200868 | DOBBELTMUFFE PP GL 160MM WAVIN | WAVIN GR.AVLØP DOBBELMUFFE | Ja | 60648278 | 5505150 | Deler til avløpsrør |  | 5501210 | Deler til avløpsrør, plast | NOBB VAVVS
23608615 | 203012 | DOBBELTMUFFE PP GL 160MM WAVIN | WAVIN GR.AVLØP DOBBELMUFFE | Nei | 60648278 | 5505150 | Deler til avløpsrør |  | 5501210 | Deler til avløpsrør, plast | NOBB Total
23608615 | 283655 | DOBBELTMUFFE PP GL 160MM WAVIN | WAVIN GR.AVLØP DOBBELMUFFE | Nei | 60648278 | 5505150 | Deler til avløpsrør |  | 5501210 | Deler til avløpsrør, plast | NOBB VAVVS
23608623 | 200868 | DOBBELTMUFFE PP GL 200MM WAVIN | WAVIN GR.AVLØP DOBBELMUFFE | Ja | 60648278 | 5505150 | Deler til avløpsrør |  | 5501210 | Deler til avløpsrør, plast | NOBB VAVVS
23608623 | 203012 | DOBBELTMUFFE PP GL 200MM WAVIN | WAVIN GR.AVLØP DOBBELMUFFE | Nei | 60648278 | 5505150 | Deler til avløpsrør |  | 5501210 | Deler til avløpsrør, plast | NOBB Total
23608623 | 283655 | DOBBELTMUFFE PP GL 200MM WAVIN | WAVIN GR.AVLØP DOBBELMUFFE | Nei | 60648278 | 5505150 | Deler til avløpsrør |  | 5501210 | Deler til avløpsrør, plast | NOBB VAVVS
23608631 | 200868 | LØPEMUFFE PP GLATT 110MM WAVIN | WAVIN GR.AVLØP LØPEMUFFE. | Ja | 60648278 | 5505150 | Deler til avløpsrør |  | 5501210 | Deler til avløpsrør, plast | NOBB VAVVS
23608631 | 203012 | LØPEMUFFE PP GLATT 110MM WAVIN | WAVIN GR.AVLØP LØPEMUFFE. | Nei | 60648278 | 5505150 | Deler til avløpsrør |  | 5501210 | Deler til avløpsrør, plast | NOBB Total
23608631 | 283655 | LØPEMUFFE PP GLATT 110MM WAVIN | WAVIN GR.AVLØP LØPEMUFFE. | Nei | 60648278 | 5505150 | Deler til avløpsrør |  | 5501210 | Deler til avløpsrør, plast | NOBB VAVVS
23608649 | 200868 | LØPEMUFFE PP GLATT 160MM WAVIN | WAVIN GR.AVLØP LØPEMUFFE. | Ja | 60648278 | 5505150 | Deler til avløpsrør |  | 5501210 | Deler til avløpsrør, plast | NOBB VAVVS
23608649 | 203012 | LØPEMUFFE PP GLATT 160MM WAVIN | WAVIN GR.AVLØP LØPEMUFFE. | Nei | 60648278 | 5505150 | Deler til avløpsrør |  | 5501210 | Deler til avløpsrør, plast | NOBB Total
23608649 | 283655 | LØPEMUFFE PP GLATT 160MM WAVIN | WAVIN GR.AVLØP LØPEMUFFE. | Nei | 60648278 | 5505150 | Deler til avløpsrør |  | 5501210 | Deler til avløpsrør, plast | NOBB VAVVS
23608656 | 200868 | LØPEMUFFE PP GLATT 200MM WAVIN | WAVIN GR.AVLØP LØPEMUFFE. | Ja | 60648278 | 5505150 | Deler til avløpsrør |  | 5501210 | Deler til avløpsrør, plast | NOBB VAVVS
23608656 | 203012 | LØPEMUFFE PP GLATT 200MM WAVIN | WAVIN GR.AVLØP LØPEMUFFE. | Nei | 60648278 | 5505150 | Deler til avløpsrør |  | 5501210 | Deler til avløpsrør, plast | NOBB Total
23608656 | 283655 | LØPEMUFFE PP GLATT 200MM WAVIN | WAVIN GR.AVLØP LØPEMUFFE. | Nei | 60648278 | 5505150 | Deler til avløpsrør |  | 5501210 | Deler til avløpsrør, plast | NOBB VAVVS
23682891 | 205252 | ENDELOKK PLAST 50MM KORR RØR |  | Ja | 41996686 | 3015220 | Kanaler Tilbehør |  | 660200 | Støpeformer betong | NOBB Total
23682909 | 205252 | ENDELOKK PLAST 60MM KORR RØR |  | Ja | 41996686 | 3015220 | Kanaler Tilbehør |  | 660200 | Støpeformer betong | NOBB Total
23682917 | 205252 | ENDELOKK PLAST 80MM KORR RØR |  | Ja | 41996686 | 3015220 | Kanaler Tilbehør |  | 660200 | Støpeformer betong | NOBB Total
23682925 | 205252 | ENDELOKK PLAST 100MM KORR RØR |  | Ja | 41996686 | 3015220 | Kanaler Tilbehør |  | 660200 | Støpeformer betong | NOBB Total
23682933 | 205252 | ENDELOKK PLAST 150MM KORR RØR |  | Ja | 41996686 | 3015220 | Kanaler Tilbehør |  | 660200 | Støpeformer betong | NOBB Total
23682941 | 205252 | ENDELOKK PLAST 200MM KORR RØR |  | Ja | 41996686 | 3015220 | Kanaler Tilbehør |  | 660200 | Støpeformer betong | NOBB Total
23749526 | 724648 | KULLFILTER BV 301 FOR BV 917/BV950 |  | Ja | 23482458 | 3015710 | Kjøkkenventilatorer |  | 6925200 | Kjøkkenventilatorer | NOBB Total
23749542 | 724648 | KANALSETT BV 303 |  | Ja | 23482458 | 3015710 | Kjøkkenventilatorer |  | 6925200 | Kjøkkenventilatorer | NOBB Total
24004020 | 204385 | INSPEKSJONSLUKE BLANK 20X20CM | Inspeksjonsluke rustfritt stål 20x20 cm | Ja | 24005068 | 3015020 | Ventil Sjalusi- |  | 1310900 | Inspeksjonsluker Innv. | NOBB Total
24004038 | 204385 | INSPEKSJONSLUKE HVITLAKK 20X20CM |  | Ja | 24005068 | 3015020 | Ventil Sjalusi- |  | 1310900 | Inspeksjonsluker Innv. | NOBB Total
24005449 | 204385 | INSPEKSJONSLUKE 20X20CM BØRSTET |  | Ja | 24005068 | 3015020 | Ventil Sjalusi- |  | 1310900 | Inspeksjonsluker Innv. | NOBB Total
24012163 | 204385 | INSPEKSJONSLUKE BLANK 15X15CM |  | Ja | 24005068 | 3015020 | Ventil Sjalusi- |  | 1310900 | Inspeksjonsluker Innv. | NOBB Total
24012171 | 204385 | INSPEKSJONSLUKE HVITLAKK 15X15CM | Inspeksjonsluke hvitlakkert 15x15 cm | Ja | 24005068 | 3015020 | Ventil Sjalusi- |  | 1310900 | Inspeksjonsluker Innv. | NOBB Total
24060204 | 200844 | SKJØTEKANAL 6X6" 25CM SKEISVOLL |  | Ja | 22209316 | 3015050 | Ventil Kanaler |  | 6915900 | Tilbehør og reservedeler til ventiler og rister | NOBB Total
24060212 | 200844 | KAPPE 6X6" M/25-46CM KANAL SKEISVOL |  | Ja | 22210397 | 3015060 | Ventil Komplette |  | 6915100 | Ventiler, rister og kapper | NOBB Total
24060212 | 209151 | KAPPE 6X6" M/25-46CM KANAL SKEISVOL |  | Nei | 22210397 | 3015060 | Ventil Komplette |  | 6915100 | Ventiler, rister og kapper | NOBB Total
24060238 | 200844 | RIST KJØLESKAP 600X100MM SKEISVOLL |  | Ja | 24054082 | 3015100 | Rister |  | 6915100 | Ventiler, rister og kapper | NOBB Total
24060246 | 200844 | RIST KJØLESKAP 500X65MM SKEISVOLL |  | Ja | 24054082 | 3015100 | Rister |  | 6915100 | Ventiler, rister og kapper | NOBB Total
24060469 | 200844 | MOTTRYKKSPJELD Ø100MM SKEISVOLL |  | Ja | 24060451 | 3015710 | Kjøkkenventilatorer |  | 6925200 | Kjøkkenventilatorer | NOBB Total
24060469 | 209151 | MOTTRYKKSPJELD Ø100MM SKEISVOLL |  | Nei | 24060451 | 3015710 | Kjøkkenventilatorer |  | 6925200 | Kjøkkenventilatorer | NOBB Total
24060477 | 200844 | MOTTRYKKSPJELD Ø125MM SKEISVOLL |  | Ja | 24060451 | 3015710 | Kjøkkenventilatorer |  | 6925200 | Kjøkkenventilatorer | NOBB Total
24060477 | 209151 | MOTTRYKKSPJELD Ø125MM SKEISVOLL |  | Nei | 24060451 | 3015710 | Kjøkkenventilatorer |  | 6925200 | Kjøkkenventilatorer | NOBB Total
24060493 | 200844 | MOTTRYKKSPJELD Ø160MM SKEISVOLL |  | Ja | 24060451 | 3015710 | Kjøkkenventilatorer |  | 6925200 | Kjøkkenventilatorer | NOBB Total
24060493 | 209151 | MOTTRYKKSPJELD Ø160MM SKEISVOLL |  | Nei | 24060451 | 3015710 | Kjøkkenventilatorer |  | 6925200 | Kjøkkenventilatorer | NOBB Total
24060501 | 200844 | BEND Ø100MM 90GR M/PAKNING SKEISV |  | Ja | 24060485 | 3015220 | Kanaler Tilbehør |  | 6915900 | Tilbehør og reservedeler til ventiler og rister | NOBB Total
24060550 | 200844 | INNTAKSRIST Ø250MM M/PÅSTIKK SKEISV |  | Ja | 23091143 | 3015500 | Varmegjenvinningsprodukter |  | 6915100 | Ventiler, rister og kapper | NOBB Total
24060568 | 200844 | BEND Ø125MM 90GR M/PAKNING SKEISVOL |  | Ja | 24060485 | 3015220 | Kanaler Tilbehør |  | 6915900 | Tilbehør og reservedeler til ventiler og rister | NOBB Total
24060592 | 200844 | SKAPRIST Ø43MM GRÅ 2 PAKNING | Rist Grå | Ja | 22211361 | 3015100 | Rister |  | 6915100 | Ventiler, rister og kapper | NOBB Total
24060618 | 209151 | TELESKOPKANAL 6X6" 15-27CM SKEISVOL |  | Nei | 22209605 | 3015050 | Ventil Kanaler |  | 6915900 | Tilbehør og reservedeler til ventiler og rister | NOBB Total
24060634 | 209151 | KAPPE 4X6",15-27CM KANAL,SKEISVOLL |  | Nei | 22210306 | 3015040 | Ventil Kappe- |  | 6915100 | Ventiler, rister og kapper | NOBB Total
24075004 | 209151 | KLAFFVENTIL 6X6" EINER SKEISVOLL |  | Nei | 24074999 | 3015003 | Ventil Klaffe- |  | 6915100 | Ventiler, rister og kapper | NOBB Total
24075087 | 200844 | BEND Ø200MM 90GR M/PAKNING SKEISVOL |  | Ja | 24060485 | 3015220 | Kanaler Tilbehør |  | 6915900 | Tilbehør og reservedeler til ventiler og rister | NOBB Total
24124851 | 58834 | TELESKOPRØR Ø125 L=250-450 FRESH | FRESH TELESKOPRØR Ø125 L=250-450MM | Ja | 23558299 | 3015410 | Baderomsvifter |  | 6920100 | Baderomsvifter | NOBB VAVVS, NOBB Total
24437949 | 58834 | RIST ALU 500X40MM NATUR FRESH |  | Ja | 21661665 | 3015100 | Rister |  | 6915100 | Ventiler, rister og kapper | NOBB Total
24438053 | 58834 | VINDSTOPP 100 Ø98MM FRESH | FRESH VINDSTOPP 100 | Ja | 21673777 | 3015400 | Vifter |  | 6920100 | Baderomsvifter | NOBB Total, NOBB VAVVS
24446239 | 200868 | OVERGANG 110/75MM PVC WAVIN | 110/75MM EKSENTRISK OVERGANG PP | Ja | 60648278 | 5505150 | Deler til avløpsrør |  | 5501210 | Deler til avløpsrør, plast | NOBB VAVVS
24446494 | 200868 | PAKNING 160MM OPTI-RIB | 160 MM WAVIN PAKNING F/DV PP OVERVANNSRØR | Ja | 24446338 | 5410100 | Deler til drensrør/overvannsrør |  | 5401300 | Deler til drensrør og overvannsrør | NOBB VAVVS
24446494 | 203012 | PAKNING 160MM OPTI-RIB | 160 MM WAVIN PAKNING F/DV PP OVERVANNSRØR | Nei | 24446338 | 5410100 | Deler til drensrør/overvannsrør |  | 5401300 | Deler til drensrør og overvannsrør | NOBB Total
24813073 | 50948 | PLASTHETTE Ø200-400 |  | Ja | 21396650 | 3015220 | Kanaler Tilbehør |  | 6910900 | Tilbehør kanaler | NOBB Total
24813073 | 207393 | PLASTHETTE Ø200-400 |  | Nei | 21396650 | 3015220 | Kanaler Tilbehør |  | 6910900 | Tilbehør kanaler | NOBB Total
24813073 | 214384 | PLASTHETTE Ø200-400 |  | Nei | 21396650 | 3015220 | Kanaler Tilbehør |  | 6910900 | Tilbehør kanaler | NOBB Total
24813081 | 50948 | FILTERSETT VGS 250 |  | Ja | 60805441 | 3015300 | Ventilasjonsaggregat M/Varmegjenv. |  | 6905900 | Tilbehør og reservedeler luftbehandlingsenheter | NOBB Total
24813081 | 214384 | FILTERSETT VGS 250 |  | Nei | 60805441 | 3015300 | Ventilasjonsaggregat M/Varmegjenv. |  | 6905900 | Tilbehør og reservedeler luftbehandlingsenheter | NOBB Total
24877425 | 203012 | RØR KOBBER 10MM KVEIL A5M |  | Nei | 42105243 | 5820150 | Kobberrør glødet kveil, isolert |  | 5820100 | Tilførselsrør metall (tidl Kobberrør glødet kveil) | NOBB Total
24877433 | 203012 | RØR KOBBER 12MM KVEIL A5M |  | Nei | 42105243 | 5820150 | Kobberrør glødet kveil, isolert |  | 5820100 | Tilførselsrør metall (tidl Kobberrør glødet kveil) | NOBB Total
24877441 | 203012 | RØR KOBBER 15MM KVEIL A5M | RØR KOBBER 15MM KVEIL | Ja | 23058894 | 5820200 | Kobberrør glødet kveil, plastmantel |  | 5820100 | Tilførselsrør metall (tidl Kobberrør glødet kveil) | NOBB Total
24991184 | 208949 | VENTILLUKE 20X20 HVIT |  | Ja | 41717761 | 3015001 | Ventiler |  | 1310900 | Inspeksjonsluker Innv. | NOBB Total
24991192 | 208949 | VENTILLUKE 20X20 BLANK |  | Ja | 41717761 | 3015001 | Ventiler |  | 1310900 | Inspeksjonsluker Innv. | NOBB Total
24991473 | 58834 | MELLOMRØR 100 L=250MM Ø110MM FRESH | FRESH MELLOMRØR 125 | Ja | 24991465 | 3015220 | Kanaler Tilbehør |  | 6920100 | Baderomsvifter | NOBB Total, NOBB VAVVS
24991481 | 58834 | RIST UTVENDIG 150X150MM HVIT FRESH |  | Ja | 24991465 | 3015220 | Kanaler Tilbehør |  | 6920100 | Baderomsvifter | NOBB Total
24991515 | 58834 | DEKKPLATE 180X18MM HVIT | FRESH DEKKPLATE 18 | Ja | 24991465 | 3015220 | Kanaler Tilbehør |  | 6920100 | Baderomsvifter | NOBB Total, NOBB VAVVS
24991523 | 58834 | DEKKPLATE 205X225MM HVIT | FRESH DEKKPLATE 20 | Ja | 24991465 | 3015220 | Kanaler Tilbehør |  | 6920100 | Baderomsvifter | NOBB VAVVS, NOBB Total
25009119 | 58834 | FILTER STANDARD FRESH 90 3STK |  | Ja | 21673793 | 3015001 | Ventiler |  | 6915200 | Tilluft- og avtrekksventiler | NOBB Total
25009143 | 58834 | TALLERKENVENTIL 150X150MM FRESH |  | Ja | 23069529 | 3015010 | Ventil Tallerken- |  | 6915200 | Tilluft- og avtrekksventiler | NOBB Total
25077470 | 200844 | T-RØR M/PAKNING Ø125-Ø100MM SKEISV |  | Ja | 22213029 | 3015220 | Kanaler Tilbehør |  | 6915900 | Tilbehør og reservedeler til ventiler og rister | NOBB Total
25077488 | 200844 | T-RØR M/PAKNING Ø160-Ø125MM SKEISV |  | Ja | 22213029 | 3015220 | Kanaler Tilbehør |  | 6915900 | Tilbehør og reservedeler til ventiler og rister | NOBB Total
25077512 | 209151 | KLAFFVENTIL Ø4" EINER SKEISVOLL |  | Nei | 24074999 | 3015003 | Ventil Klaffe- |  | 6915100 | Ventiler, rister og kapper | NOBB Total
25077538 | 200844 | VENTILRIST 6X6" EINER M/NETTING SKE |  | Ja | 25077520 | 3015030 | Ventil Sjalusirist |  | 6915100 | Ventiler, rister og kapper | NOBB Total
25077553 | 209151 | VENTIL Ø4" KLAFFVENT KAPPE SKEISV |  | Nei | 25077546 | 3015060 | Ventil Komplette |  | 6915100 | Ventiler, rister og kapper | NOBB Total
25077579 | 200844 | VENTIL 6X6" KLAFFVENT KOBBERKAPP SK |  | Ja | 25077546 | 3015060 | Ventil Komplette |  | 6915100 | Ventiler, rister og kapper | NOBB Total
25077579 | 209151 | VENTIL 6X6" KLAFFVENT KOBBERKAPP SK |  | Nei | 25077546 | 3015060 | Ventil Komplette |  | 6915100 | Ventiler, rister og kapper | NOBB Total
25077587 | 200844 | VENTIL 6X6" KLAFFVENT KOBBERRIST SK |  | Ja | 25077546 | 3015060 | Ventil Komplette |  | 6915100 | Ventiler, rister og kapper | NOBB Total
25077678 | 200844 | VENTILKAPPE Ø125 KOBBERKAPPE SKEI |  | Ja | 22210678 | 3015040 | Ventil Kappe- |  | 6915400 | Tak- og veggdiffusorer ventilasjon | NOBB Total
25077884 | 200844 | AVSTIKK M/PAKN Ø100MM SKEISVOLL |  | Ja | 25077876 | 3015220 | Kanaler Tilbehør |  | 6915900 | Tilbehør og reservedeler til ventiler og rister | NOBB Total
25077892 | 200844 | AVSTIKK M/PAKN Ø125MM SKEISVOLL |  | Ja | 25077876 | 3015220 | Kanaler Tilbehør |  | 6915900 | Tilbehør og reservedeler til ventiler og rister | NOBB Total
25077900 | 200844 | AVSTIKK M/PAKN Ø160MM SKEISVOLL |  | Ja | 25077876 | 3015220 | Kanaler Tilbehør |  | 6915900 | Tilbehør og reservedeler til ventiler og rister | NOBB Total
25077918 | 200844 | AVSTIKK M/PAKN Ø200MM SKEISVOLL |  | Ja | 25077876 | 3015220 | Kanaler Tilbehør |  | 6915900 | Tilbehør og reservedeler til ventiler og rister | NOBB Total
25077926 | 200844 | AVSTIKK M/PAKN Ø250MM SKEISVOLL |  | Ja | 25077876 | 3015220 | Kanaler Tilbehør |  | 6915900 | Tilbehør og reservedeler til ventiler og rister | NOBB Total
25084724 | 58834 | RIST ALU STØPT Ø100MM FRESH |  | Ja | 21661665 | 3015100 | Rister |  | 6915100 | Ventiler, rister og kapper | NOBB Total
25084732 | 58834 | RIST ALU STØPT Ø125MM FRESH |  | Ja | 21661665 | 3015100 | Rister |  | 6915100 | Ventiler, rister og kapper | NOBB Total
25090739 | 200844 | SKJØTEMUFFE Ø100MM F/SPIRO SKEISV |  | Ja | 25078023 | 3015220 | Kanaler Tilbehør |  | 6915900 | Tilbehør og reservedeler til ventiler og rister | NOBB Total
25091117 | 200844 | SKJØTEMUFFE Ø125MM F/SPIRO SKEISV |  | Ja | 25078023 | 3015220 | Kanaler Tilbehør |  | 6915900 | Tilbehør og reservedeler til ventiler og rister | NOBB Total
25091125 | 200844 | SKJØTEMUFFE Ø160MM F/SPIRO SKEISV |  | Ja | 25078023 | 3015220 | Kanaler Tilbehør |  | 6915900 | Tilbehør og reservedeler til ventiler og rister | NOBB Total
25091133 | 200844 | SKJØTEMUFFE Ø200MM F/SPIRO SKEISV |  | Ja | 25078023 | 3015220 | Kanaler Tilbehør |  | 6915900 | Tilbehør og reservedeler til ventiler og rister | NOBB Total
25091141 | 200844 | SKJØTEMUFFE Ø250MM F/SPIRO SKEISV |  | Ja | 25078023 | 3015220 | Kanaler Tilbehør |  | 6915900 | Tilbehør og reservedeler til ventiler og rister | NOBB Total
25099169 | 208949 | VENTILLUKE 20X20 MESSING |  | Ja | 41717761 | 3015001 | Ventiler |  | 1310900 | Inspeksjonsluker Innv. | NOBB Total
25099193 | 208949 | VENTILLUKE 15X15 BLANK |  | Ja | 41717761 | 3015001 | Ventiler |  | 1310900 | Inspeksjonsluker Innv. | NOBB Total
25099201 | 208949 | VENTILLUKE 15X15 HVIT |  | Ja | 41717761 | 3015001 | Ventiler |  | 1310900 | Inspeksjonsluker Innv. | NOBB Total
25114190 | 58834 | OVERGANG 15X15CM TIL Ø102 FRESH |  | Ja | 23069388 | 3015003 | Ventil Klaffe- |  | 6915100 | Ventiler, rister og kapper | NOBB Total
25114208 | 58834 | OVERGANG 15X15CM TIL Ø127 FRESH |  | Ja | 23069388 | 3015003 | Ventil Klaffe- |  | 6915100 | Ventiler, rister og kapper | NOBB Total
25114307 | 58834 | BEND 90 GRADER 125MM PLAST FRESH |  | Ja | 23558299 | 3015410 | Baderomsvifter |  | 6920100 | Baderomsvifter | NOBB Total
25117425 | 200844 | RIST 340X90MM IKKE ST BAR SKEISVOLL |  | Ja | 24054082 | 3015100 | Rister |  | 6915100 | Ventiler, rister og kapper | NOBB Total
25117433 | 200844 | RIST 340X90MM IKKE ST BARSKEISVOLL |  | Ja | 24054082 | 3015100 | Rister |  | 6915100 | Ventiler, rister og kapper | NOBB Total
25117441 | 200844 | RIST 340X90MM STENGBAR RF-STÅL |  | Ja | 24054082 | 3015100 | Rister |  | 6915100 | Ventiler, rister og kapper | NOBB Total
25117458 | 200844 | RIST 340X90MM STENGBAR HV ALU |  | Ja | 24054082 | 3015100 | Rister |  | 6915100 | Ventiler, rister og kapper | NOBB Total
25399932 | 50948 | REDUKSJON MUFFE/NIPPEL Ø250/160 |  | Ja | 41865162 | 3015220 | Kanaler Tilbehør |  | 6910900 | Tilbehør kanaler | NOBB Total
25399932 | 214384 | REDUKSJON MUFFE/NIPPEL Ø250/160 |  | Nei | 41865162 | 3015220 | Kanaler Tilbehør |  | 6910900 | Tilbehør kanaler | NOBB Total
25683343 | 50948 | VEGGKANAL TELESKOPISK Ø100 |  | Ja | 41755822 | 3015200 | Kanaler |  | 6910100 | Rektangulære kanaler ventilasjon | NOBB Total
25683343 | 214384 | VEGGKANAL TELESKOPISK Ø100 |  | Nei | 41755822 | 3015200 | Kanaler |  | 6910100 | Rektangulære kanaler ventilasjon | NOBB Total
25683350 | 50948 | VEGGKANAL TELESKOPISK Ø125 |  | Ja | 41755822 | 3015200 | Kanaler |  | 6910100 | Rektangulære kanaler ventilasjon | NOBB Total
25683350 | 207393 | VEGGKANAL TELESKOPISK Ø125 |  | Nei | 41755822 | 3015200 | Kanaler |  | 6910100 | Rektangulære kanaler ventilasjon | NOBB Total
25683350 | 214384 | VEGGKANAL TELESKOPISK Ø125 |  | Nei | 41755822 | 3015200 | Kanaler |  | 6910100 | Rektangulære kanaler ventilasjon | NOBB Total
25683368 | 50948 | VEGGKANAL TELESKOPISK Ø160 |  | Ja | 41755822 | 3015200 | Kanaler |  | 6910100 | Rektangulære kanaler ventilasjon | NOBB Total
25683368 | 214384 | VEGGKANAL TELESKOPISK Ø160 |  | Nei | 41755822 | 3015200 | Kanaler |  | 6910100 | Rektangulære kanaler ventilasjon | NOBB Total
25683392 | 50948 | SJALUSIRIST TRE U/KARM 6X6" |  | Ja | 42141325 | 3015100 | Rister |  | 6915100 | Ventiler, rister og kapper | NOBB Total
25683392 | 213073 | SJALUSIRIST TRE U/KARM 6X6" |  | Nei | 42141325 | 3015100 | Rister |  | 6915100 | Ventiler, rister og kapper | NOBB Total
25683392 | 214384 | SJALUSIRIST TRE U/KARM 6X6" |  | Nei | 42141325 | 3015100 | Rister |  | 6915100 | Ventiler, rister og kapper | NOBB Total
25730227 | 200844 | SLANGE FLEKS Ø102 X6M POLYETHYLEN | Slange Hvit PE Ø102mm x 6meter | Ja | 25730219 | 3015230 | Slanger Fleksible- |  | 6910300 | Fleksible kanaler ventilasjon | NOBB Total
25846205 | 50948 | FRONTLIST RUSTFRI FONDUE/TRADITION |  | Ja | 60806158 | 3015700 | Kjøkkenhetter |  | 6925900 | Tilbehør og reservedeler kjøkkenhette/-ventilator | NOBB Total
25846205 | 214384 | FRONTLIST RUSTFRI FONDUE/TRADITION |  | Nei | 60806158 | 3015700 | Kjøkkenhetter |  | 6925900 | Tilbehør og reservedeler kjøkkenhette/-ventilator | NOBB Total
25881459 | 50948 | ALUKANAL 3M Ø100 | Aluminiumskanal uisolert uttrekkbar 3 m | Ja | 21397021 | 3015215 | Kanaler Aluminium - Komprimerte |  | 6910300 | Fleksible kanaler ventilasjon | NOBB Total
25881459 | 214384 | ALUKANAL 3M Ø100 | Aluminiumskanal uisolert uttrekkbar 3 m | Nei | 21397021 | 3015215 | Kanaler Aluminium - Komprimerte |  | 6910300 | Fleksible kanaler ventilasjon | NOBB Total
25881467 | 50948 | ALUKANAL 3M Ø125 | Aluminiumskanal uisolert uttrekkbar 3 m | Ja | 21397021 | 3015215 | Kanaler Aluminium - Komprimerte |  | 6910300 | Fleksible kanaler ventilasjon | NOBB Total
25881467 | 214384 | ALUKANAL 3M Ø125 | Aluminiumskanal uisolert uttrekkbar 3 m | Nei | 21397021 | 3015215 | Kanaler Aluminium - Komprimerte |  | 6910300 | Fleksible kanaler ventilasjon | NOBB Total
25895731 | 50948 | ALUKANAL 3M Ø160 | Aluminiumskanal uisolertuttrekkbar 3 m | Ja | 21397021 | 3015215 | Kanaler Aluminium - Komprimerte |  | 6910300 | Fleksible kanaler ventilasjon | NOBB Total
25895731 | 214384 | ALUKANAL 3M Ø160 | Aluminiumskanal uisolertuttrekkbar 3 m | Nei | 21397021 | 3015215 | Kanaler Aluminium - Komprimerte |  | 6910300 | Fleksible kanaler ventilasjon | NOBB Total
26123075 | 204637 | RØR FLEKSIBELT FOR VANNVARMER 1/2 | Whale fleksibelt rør 1/2" for vannvarmer. | Ja | 26123067 | 5810200 | Trykkrør PEX |  | 5810100 | Tilførselsrør plast (tidl Trykkrør PE) | NOBB Total
26123141 | 204637 | FESTEKLAMMER FOR RØR 5 PK | 5 pk festeklammer for rør fra Whale. | Ja | 26123067 | 5810200 | Trykkrør PEX |  | 5810100 | Tilførselsrør plast (tidl Trykkrør PE) | NOBB Total
26123158 | 204637 | BLINDPLUGG RØR | Blindplugg for rør fra Whale. | Ja | 26123067 | 5810200 | Trykkrør PEX |  | 5810100 | Tilførselsrør plast (tidl Trykkrør PE) | NOBB Total
26123182 | 204637 | OVERGANG RØR-SLANGE 1/2 PLAST | Whale overgang fra rør til slange. 1/2" utvendig gjenger. | Ja | 26123067 | 5810200 | Trykkrør PEX |  | 5810100 | Tilførselsrør plast (tidl Trykkrør PE) | NOBB Total
26123190 | 204637 | TILBAKESLAGSVENTIL WHALE | Tilbakeslagsventil fra Whale. | Ja | 26123067 | 5810200 | Trykkrør PEX |  | 5810100 | Tilførselsrør plast (tidl Trykkrør PE) | NOBB Total
26123208 | 204637 | T-RØR FOR KUPLING PLAST | Whale t-rør i plast for kupling. | Ja | 26123067 | 5810200 | Trykkrør PEX |  | 5810100 | Tilførselsrør plast (tidl Trykkrør PE) | NOBB Total
26123216 | 204637 | T-RØR TIL WHALE VANNSYSTEM | Whale t-rør til vannopplegget på hytta. | Ja | 26123067 | 5810200 | Trykkrør PEX |  | 5810100 | Tilførselsrør plast (tidl Trykkrør PE) | NOBB Total
26123224 | 204637 | ALBUE FOR KUPLING | Whale albue i plast for kupling. | Ja | 26123067 | 5810200 | Trykkrør PEX |  | 5810100 | Tilførselsrør plast (tidl Trykkrør PE) | NOBB Total
26123232 | 204637 | ALBUE TIL WHALE VANNSYSTEM |  | Ja | 26123067 | 5810200 | Trykkrør PEX |  | 5810100 | Tilførselsrør plast (tidl Trykkrør PE) | NOBB Total
26123240 | 204637 | SKJØTEMUFFE FOR WHALE VANNSYSTEM |  | Ja | 26123067 | 5810200 | Trykkrør PEX |  | 5810100 | Tilførselsrør plast (tidl Trykkrør PE) | NOBB Total
26142299 | 204637 | OVERGANG RØR 1/2'' UTV GJENGER | Whale overgang for rør. 1/2" utvendig gjenger. | Ja | 26123067 | 5810200 | Trykkrør PEX |  | 5810100 | Tilførselsrør plast (tidl Trykkrør PE) | NOBB Total
26142307 | 204637 | OVERGANG RØR 1/2 RØR INNV GJENGER | Whale overgang for rør. 1/2" innvendig gjenger. | Ja | 26123067 | 5810200 | Trykkrør PEX |  | 5810100 | Tilførselsrør plast (tidl Trykkrør PE) | NOBB Total
26142323 | 204637 | RØRKUTTER FOR PLASTRØR | Rørkutter for alle typer plastrør. | Ja | 26123067 | 5810200 | Trykkrør PEX |  | 5810100 | Tilførselsrør plast (tidl Trykkrør PE) | NOBB Total
26142331 | 204637 | VANNSLANGE ARMERT 10MM | Armert vannslange med 10 mm innvendig diameter. Pris gjelder per meter. | Ja | 26123067 | 5810200 | Trykkrør PEX |  | 5810100 | Tilførselsrør plast (tidl Trykkrør PE) | NOBB Total
26142372 | 204637 | VANNSLANGE 12 MM, 1/2" | Armert vannslange med 12 mm innvendig diameter. 1/2". Pris gjelder per meter. | Ja | 26123067 | 5810200 | Trykkrør PEX |  | 5810100 | Tilførselsrør plast (tidl Trykkrør PE) | NOBB Total
26142406 | 204637 | OVERGANG 10-12 MM VANNSLANGE |  | Ja | 26123067 | 5810200 | Trykkrør PEX |  | 5810100 | Tilførselsrør plast (tidl Trykkrør PE) | NOBB Total
26145086 | 204637 | RØR WHALE 15 MM HVITE | Hvite rør fra Whale, 15 mm. Med rørdelene kobler du alle delene i vannsystemet sammen. | Ja | 26123067 | 5810200 | Trykkrør PEX |  | 5810100 | Tilførselsrør plast (tidl Trykkrør PE) | NOBB Total
26145094 | 204637 | TANKTILKOBLING FOR 15MM RØR |  | Ja | 26123067 | 5810200 | Trykkrør PEX |  | 5810100 | Tilførselsrør plast (tidl Trykkrør PE) | NOBB Total
26381319 | 50948 | ISOLASJONSSTRØMPE 50MM 3M Ø100 |  | Ja | 21424270 | 3015215 | Kanaler Aluminium - Komprimerte |  | 6910900 | Tilbehør kanaler | NOBB Total
26381319 | 203012 | ISOLASJONSSTRØMPE 50MM 3M Ø100 |  | Nei | 21424270 | 3015215 | Kanaler Aluminium - Komprimerte |  | 6910900 | Tilbehør kanaler | NOBB Total
26381319 | 207393 | ISOLASJONSSTRØMPE 50MM 3M Ø100 |  | Nei | 21424270 | 3015215 | Kanaler Aluminium - Komprimerte |  | 6910900 | Tilbehør kanaler | NOBB Total
26381319 | 213073 | ISOLASJONSSTRØMPE 50MM 3M Ø100 |  | Nei | 21424270 | 3015215 | Kanaler Aluminium - Komprimerte |  | 6910900 | Tilbehør kanaler | NOBB Total
26381319 | 214384 | ISOLASJONSSTRØMPE 50MM 3M Ø100 |  | Nei | 21424270 | 3015215 | Kanaler Aluminium - Komprimerte |  | 6910900 | Tilbehør kanaler | NOBB Total
26381319 | 214513 | ISOLASJONSSTRØMPE 50MM 3M Ø100 |  | Nei | 21424270 | 3015215 | Kanaler Aluminium - Komprimerte |  | 6910900 | Tilbehør kanaler | NOBB Total
26381327 | 50948 | ISOLASJONSSTRØMPE 50MM 3M Ø125 |  | Ja | 21424270 | 3015215 | Kanaler Aluminium - Komprimerte |  | 6910900 | Tilbehør kanaler | NOBB Total
26381327 | 203012 | ISOLASJONSSTRØMPE 50MM 3M Ø125 |  | Nei | 21424270 | 3015215 | Kanaler Aluminium - Komprimerte |  | 6910900 | Tilbehør kanaler | NOBB Total
26381327 | 207393 | ISOLASJONSSTRØMPE 50MM 3M Ø125 |  | Nei | 21424270 | 3015215 | Kanaler Aluminium - Komprimerte |  | 6910900 | Tilbehør kanaler | NOBB Total
26381327 | 213073 | ISOLASJONSSTRØMPE 50MM 3M Ø125 |  | Nei | 21424270 | 3015215 | Kanaler Aluminium - Komprimerte |  | 6910900 | Tilbehør kanaler | NOBB Total
26381327 | 214384 | ISOLASJONSSTRØMPE 50MM 3M Ø125 |  | Nei | 21424270 | 3015215 | Kanaler Aluminium - Komprimerte |  | 6910900 | Tilbehør kanaler | NOBB Total
26381327 | 214513 | ISOLASJONSSTRØMPE 50MM 3M Ø125 |  | Nei | 21424270 | 3015215 | Kanaler Aluminium - Komprimerte |  | 6910900 | Tilbehør kanaler | NOBB Total
26381335 | 50948 | ISOLASJONSSTRØMPE 50MM 3M Ø160 |  | Ja | 21424270 | 3015215 | Kanaler Aluminium - Komprimerte |  | 6910900 | Tilbehør kanaler | NOBB Total
26381335 | 203012 | ISOLASJONSSTRØMPE 50MM 3M Ø160 |  | Nei | 21424270 | 3015215 | Kanaler Aluminium - Komprimerte |  | 6910900 | Tilbehør kanaler | NOBB Total
26381335 | 207393 | ISOLASJONSSTRØMPE 50MM 3M Ø160 |  | Nei | 21424270 | 3015215 | Kanaler Aluminium - Komprimerte |  | 6910900 | Tilbehør kanaler | NOBB Total
26381335 | 213073 | ISOLASJONSSTRØMPE 50MM 3M Ø160 |  | Nei | 21424270 | 3015215 | Kanaler Aluminium - Komprimerte |  | 6910900 | Tilbehør kanaler | NOBB Total
26381335 | 214384 | ISOLASJONSSTRØMPE 50MM 3M Ø160 |  | Nei | 21424270 | 3015215 | Kanaler Aluminium - Komprimerte |  | 6910900 | Tilbehør kanaler | NOBB Total
26381335 | 214513 | ISOLASJONSSTRØMPE 50MM 3M Ø160 |  | Nei | 21424270 | 3015215 | Kanaler Aluminium - Komprimerte |  | 6910900 | Tilbehør kanaler | NOBB Total
26381343 | 50948 | ISOLASJONSSTRØMPE 50MM 3M Ø200 |  | Ja | 21424270 | 3015215 | Kanaler Aluminium - Komprimerte |  | 6910900 | Tilbehør kanaler | NOBB Total
26381343 | 214384 | ISOLASJONSSTRØMPE 50MM 3M Ø200 |  | Nei | 21424270 | 3015215 | Kanaler Aluminium - Komprimerte |  | 6910900 | Tilbehør kanaler | NOBB Total
26381350 | 50948 | ISOLASJONSSTRØMPE 50MM 3M Ø250 |  | Ja | 21424270 | 3015215 | Kanaler Aluminium - Komprimerte |  | 6910900 | Tilbehør kanaler | NOBB Total
26381350 | 214384 | ISOLASJONSSTRØMPE 50MM 3M Ø250 |  | Nei | 21424270 | 3015215 | Kanaler Aluminium - Komprimerte |  | 6910900 | Tilbehør kanaler | NOBB Total
26381376 | 50948 | ALUKANAL M/M 3M Ø100 |  | Ja | 27326545 | 3015215 | Kanaler Aluminium - Komprimerte |  | 6910300 | Fleksible kanaler ventilasjon | NOBB Total
26381376 | 214384 | ALUKANAL M/M 3M Ø100 |  | Nei | 27326545 | 3015215 | Kanaler Aluminium - Komprimerte |  | 6910300 | Fleksible kanaler ventilasjon | NOBB Total
26381384 | 50948 | ALUKANAL M/M 3M Ø125 |  | Ja | 27326545 | 3015215 | Kanaler Aluminium - Komprimerte |  | 6910300 | Fleksible kanaler ventilasjon | NOBB Total
26381384 | 214384 | ALUKANAL M/M 3M Ø125 |  | Nei | 27326545 | 3015215 | Kanaler Aluminium - Komprimerte |  | 6910300 | Fleksible kanaler ventilasjon | NOBB Total
26381392 | 50948 | ALUKANAL M/M 3M Ø160 |  | Ja | 27326545 | 3015215 | Kanaler Aluminium - Komprimerte |  | 6910300 | Fleksible kanaler ventilasjon | NOBB Total
26381392 | 214384 | ALUKANAL M/M 3M Ø160 |  | Nei | 27326545 | 3015215 | Kanaler Aluminium - Komprimerte |  | 6910300 | Fleksible kanaler ventilasjon | NOBB Total
26381442 | 50948 | ALUKANAL ISOLERT 50 M/M 3M Ø100 |  | Ja | 27326545 | 3015215 | Kanaler Aluminium - Komprimerte |  | 6910300 | Fleksible kanaler ventilasjon | NOBB Total
26381442 | 207393 | ALUKANAL ISOLERT 50 M/M 3M Ø100 |  | Nei | 27326545 | 3015215 | Kanaler Aluminium - Komprimerte |  | 6910300 | Fleksible kanaler ventilasjon | NOBB Total
26381442 | 214384 | ALUKANAL ISOLERT 50 M/M 3M Ø100 |  | Nei | 27326545 | 3015215 | Kanaler Aluminium - Komprimerte |  | 6910300 | Fleksible kanaler ventilasjon | NOBB Total
26381459 | 50948 | ALUKANAL ISOLERT 50 M/M 3M Ø125 |  | Ja | 27326545 | 3015215 | Kanaler Aluminium - Komprimerte |  | 6910300 | Fleksible kanaler ventilasjon | NOBB Total
26381459 | 207393 | ALUKANAL ISOLERT 50 M/M 3M Ø125 |  | Nei | 27326545 | 3015215 | Kanaler Aluminium - Komprimerte |  | 6910300 | Fleksible kanaler ventilasjon | NOBB Total
26381459 | 214384 | ALUKANAL ISOLERT 50 M/M 3M Ø125 |  | Nei | 27326545 | 3015215 | Kanaler Aluminium - Komprimerte |  | 6910300 | Fleksible kanaler ventilasjon | NOBB Total
26381467 | 50948 | ALUKANAL ISOLERT 50 M/M 3M Ø160 |  | Ja | 27326545 | 3015215 | Kanaler Aluminium - Komprimerte |  | 6910300 | Fleksible kanaler ventilasjon | NOBB Total
26381467 | 207393 | ALUKANAL ISOLERT 50 M/M 3M Ø160 |  | Nei | 27326545 | 3015215 | Kanaler Aluminium - Komprimerte |  | 6910300 | Fleksible kanaler ventilasjon | NOBB Total
26381467 | 214384 | ALUKANAL ISOLERT 50 M/M 3M Ø160 |  | Nei | 27326545 | 3015215 | Kanaler Aluminium - Komprimerte |  | 6910300 | Fleksible kanaler ventilasjon | NOBB Total
26381566 | 50948 | REDUKSJON MUFFE/NIPPEL Ø200/160 |  | Ja | 41865162 | 3015220 | Kanaler Tilbehør |  | 6910900 | Tilbehør kanaler | NOBB Total
26381566 | 214384 | REDUKSJON MUFFE/NIPPEL Ø200/160 |  | Nei | 41865162 | 3015220 | Kanaler Tilbehør |  | 6910900 | Tilbehør kanaler | NOBB Total
26381616 | 50948 | ALUKANAL M/M 3M Ø200 |  | Ja | 27326545 | 3015215 | Kanaler Aluminium - Komprimerte |  | 6910300 | Fleksible kanaler ventilasjon | NOBB Total
26381616 | 207393 | ALUKANAL M/M 3M Ø200 |  | Nei | 27326545 | 3015215 | Kanaler Aluminium - Komprimerte |  | 6910300 | Fleksible kanaler ventilasjon | NOBB Total
26381616 | 214384 | ALUKANAL M/M 3M Ø200 |  | Nei | 27326545 | 3015215 | Kanaler Aluminium - Komprimerte |  | 6910300 | Fleksible kanaler ventilasjon | NOBB Total
26381640 | 50948 | RØR PROBLEMLØSERN Ø75 X L 650 MM | Justerbart rør diameter Ø50-100 mm Lengde 480-650 mm sort | Ja | 41878481 | 3015230 | Slanger Fleksible- |  | 6910300 | Fleksible kanaler ventilasjon | NOBB Total, NOBB VAVVS
26381640 | 203012 | RØR PROBLEMLØSERN Ø75 X L 650 MM | Justerbart rør diameter Ø50-100 mm Lengde 480-650 mm sort | Nei | 41878481 | 3015230 | Slanger Fleksible- |  | 6910300 | Fleksible kanaler ventilasjon | NOBB Total
26381640 | 207393 | RØR PROBLEMLØSERN Ø75 X L 650 MM | Justerbart rør diameter Ø50-100 mm Lengde 480-650 mm sort | Nei | 41878481 | 3015230 | Slanger Fleksible- |  | 6910300 | Fleksible kanaler ventilasjon | NOBB Total
26381640 | 213073 | RØR PROBLEMLØSERN Ø75 X L 650 MM | Justerbart rør diameter Ø50-100 mm Lengde 480-650 mm sort | Nei | 41878481 | 3015230 | Slanger Fleksible- |  | 6910300 | Fleksible kanaler ventilasjon | NOBB Total
26381640 | 214384 | RØR PROBLEMLØSERN Ø75 X L 650 MM | Justerbart rør diameter Ø50-100 mm Lengde 480-650 mm sort | Nei | 41878481 | 3015230 | Slanger Fleksible- |  | 6910300 | Fleksible kanaler ventilasjon | NOBB Total
26381640 | 214513 | RØR PROBLEMLØSERN Ø75 X L 650 MM | Justerbart rør diameter Ø50-100 mm Lengde 480-650 mm sort | Nei | 41878481 | 3015230 | Slanger Fleksible- |  | 6910300 | Fleksible kanaler ventilasjon | NOBB Total
26381657 | 50948 | RØR PROBLEMLØSERN Ø100 X L 650 MM | Justerbart rør diameter Ø75-125 mm Lengde 480-650 mm sort | Ja | 41878481 | 3015230 | Slanger Fleksible- |  | 6910300 | Fleksible kanaler ventilasjon | NOBB Total, NOBB VAVVS
26381657 | 203012 | RØR PROBLEMLØSERN Ø100 X L 650 MM | Justerbart rør diameter Ø75-125 mm Lengde 480-650 mm sort | Nei | 41878481 | 3015230 | Slanger Fleksible- |  | 6910300 | Fleksible kanaler ventilasjon | NOBB Total
26381657 | 207393 | RØR PROBLEMLØSERN Ø100 X L 650 MM | Justerbart rør diameter Ø75-125 mm Lengde 480-650 mm sort | Nei | 41878481 | 3015230 | Slanger Fleksible- |  | 6910300 | Fleksible kanaler ventilasjon | NOBB Total
26381657 | 213073 | RØR PROBLEMLØSERN Ø100 X L 650 MM | Justerbart rør diameter Ø75-125 mm Lengde 480-650 mm sort | Nei | 41878481 | 3015230 | Slanger Fleksible- |  | 6910300 | Fleksible kanaler ventilasjon | NOBB Total
26381657 | 214384 | RØR PROBLEMLØSERN Ø100 X L 650 MM | Justerbart rør diameter Ø75-125 mm Lengde 480-650 mm sort | Nei | 41878481 | 3015230 | Slanger Fleksible- |  | 6910300 | Fleksible kanaler ventilasjon | NOBB Total
26381657 | 214513 | RØR PROBLEMLØSERN Ø100 X L 650 MM | Justerbart rør diameter Ø75-125 mm Lengde 480-650 mm sort | Nei | 41878481 | 3015230 | Slanger Fleksible- |  | 6910300 | Fleksible kanaler ventilasjon | NOBB Total
26381681 | 50948 | KJØKKENVIFTE MENU-M SLIMLINE | Kjøkkenhette Menu-M for innbygging | Ja | 21395942 | 3015710 | Kjøkkenventilatorer |  | 6925200 | Kjøkkenventilatorer | NOBB Total
26381681 | 214384 | KJØKKENVIFTE MENU-M SLIMLINE | Kjøkkenhette Menu-M for innbygging | Nei | 21395942 | 3015710 | Kjøkkenventilatorer |  | 6925200 | Kjøkkenventilatorer | NOBB Total
26381723 | 50948 | KJØKKENVIFTE FONDUE-M SLIMLINE | Kjøkkenhette Fondue-M for innbygging | Ja | 21395942 | 3015710 | Kjøkkenventilatorer |  | 6925200 | Kjøkkenventilatorer | NOBB Total
26381723 | 214384 | KJØKKENVIFTE FONDUE-M SLIMLINE | Kjøkkenhette Fondue-M for innbygging | Nei | 21395942 | 3015710 | Kjøkkenventilatorer |  | 6925200 | Kjøkkenventilatorer | NOBB Total
26436790 | 50948 | KULLFILTER FONDUE/BISTRO |  | Ja | 60806158 | 3015700 | Kjøkkenhetter |  | 6925900 | Tilbehør og reservedeler kjøkkenhette/-ventilator | NOBB Total
26436790 | 214384 | KULLFILTER FONDUE/BISTRO |  | Nei | 60806158 | 3015700 | Kjøkkenhetter |  | 6925900 | Tilbehør og reservedeler kjøkkenhette/-ventilator | NOBB Total
26436949 | 50948 | FRONTLIST HVIT MENU-M |  | Ja | 26436931 | 3015710 | Kjøkkenventilatorer |  | 6925900 | Tilbehør og reservedeler kjøkkenhette/-ventilator | NOBB Total
26436949 | 214384 | FRONTLIST HVIT MENU-M |  | Nei | 26436931 | 3015710 | Kjøkkenventilatorer |  | 6925900 | Tilbehør og reservedeler kjøkkenhette/-ventilator | NOBB Total
26436956 | 50948 | GLASS TIL SKUFF MENU-M |  | Ja | 26436931 | 3015710 | Kjøkkenventilatorer |  | 6925900 | Tilbehør og reservedeler kjøkkenhette/-ventilator | NOBB Total
26436956 | 214384 | GLASS TIL SKUFF MENU-M |  | Nei | 26436931 | 3015710 | Kjøkkenventilatorer |  | 6925900 | Tilbehør og reservedeler kjøkkenhette/-ventilator | NOBB Total
26436972 | 50948 | FETTFILTER METALL MENU-M |  | Ja | 26436931 | 3015710 | Kjøkkenventilatorer |  | 6925900 | Tilbehør og reservedeler kjøkkenhette/-ventilator | NOBB Total
26436972 | 214384 | FETTFILTER METALL MENU-M |  | Nei | 26436931 | 3015710 | Kjøkkenventilatorer |  | 6925900 | Tilbehør og reservedeler kjøkkenhette/-ventilator | NOBB Total
26436980 | 50948 | KRETSKORT M/BRYTERE MENU-M |  | Ja | 26436931 | 3015710 | Kjøkkenventilatorer |  | 6925900 | Tilbehør og reservedeler kjøkkenhette/-ventilator | NOBB Total
26436980 | 214384 | KRETSKORT M/BRYTERE MENU-M |  | Nei | 26436931 | 3015710 | Kjøkkenventilatorer |  | 6925900 | Tilbehør og reservedeler kjøkkenhette/-ventilator | NOBB Total
26437004 | 50948 | FILTERSETT S4/S6/S7R |  | Ja | 60805441 | 3015300 | Ventilasjonsaggregat M/Varmegjenv. |  | 6905900 | Tilbehør og reservedeler luftbehandlingsenheter | NOBB Total
26437004 | 207393 | FILTERSETT S4/S6/S7R |  | Nei | 60805441 | 3015300 | Ventilasjonsaggregat M/Varmegjenv. |  | 6905900 | Tilbehør og reservedeler luftbehandlingsenheter | NOBB Total
26437004 | 214384 | FILTERSETT S4/S6/S7R |  | Nei | 60805441 | 3015300 | Ventilasjonsaggregat M/Varmegjenv. |  | 6905900 | Tilbehør og reservedeler luftbehandlingsenheter | NOBB Total
26437061 | 50948 | MOTOR 165W M/KONTAKT RESERVE |  | Ja | 26437053 | 3015600 | Sentralavtrekksvifter |  | 6920900 | Tilbehør og reservedeler vifter | NOBB Total
26437061 | 214384 | MOTOR 165W M/KONTAKT RESERVE |  | Nei | 26437053 | 3015600 | Sentralavtrekksvifter |  | 6920900 | Tilbehør og reservedeler vifter | NOBB Total
26437103 | 50948 | MOTOR 165W 5POL M/KONTAKT RESERVE |  | Ja | 26437053 | 3015600 | Sentralavtrekksvifter |  | 6920900 | Tilbehør og reservedeler vifter | NOBB Total
26437103 | 214384 | MOTOR 165W 5POL M/KONTAKT RESERVE |  | Nei | 26437053 | 3015600 | Sentralavtrekksvifter |  | 6920900 | Tilbehør og reservedeler vifter | NOBB Total
26437111 | 50948 | MOTOR 165W 3POL M/KONTAKT RESERVE | Motor 165W 3pol med kontakt | Ja | 26437053 | 3015600 | Sentralavtrekksvifter |  | 6920900 | Tilbehør og reservedeler vifter | NOBB Total
26437111 | 207393 | MOTOR 165W 3POL M/KONTAKT RESERVE | Motor 165W 3pol med kontakt | Nei | 26437053 | 3015600 | Sentralavtrekksvifter |  | 6920900 | Tilbehør og reservedeler vifter | NOBB Total
26437111 | 214384 | MOTOR 165W 3POL M/KONTAKT RESERVE | Motor 165W 3pol med kontakt | Nei | 26437053 | 3015600 | Sentralavtrekksvifter |  | 6920900 | Tilbehør og reservedeler vifter | NOBB Total
26437129 | 50948 | MOTOR ULV/UKV 165W RESERVE | Motor til sentralavtrekksvifte ULV/USV/UKV | Ja | 26437053 | 3015600 | Sentralavtrekksvifter |  | 6920900 | Tilbehør og reservedeler vifter | NOBB Total
26437129 | 207393 | MOTOR ULV/UKV 165W RESERVE | Motor til sentralavtrekksvifte ULV/USV/UKV | Nei | 26437053 | 3015600 | Sentralavtrekksvifter |  | 6920900 | Tilbehør og reservedeler vifter | NOBB Total
26437129 | 214384 | MOTOR ULV/UKV 165W RESERVE | Motor til sentralavtrekksvifte ULV/USV/UKV | Nei | 26437053 | 3015600 | Sentralavtrekksvifter |  | 6920900 | Tilbehør og reservedeler vifter | NOBB Total
26516344 | 200844 | VENTIL 6X6"KOMPL M/FILTER PLAST |  | Ja | 21040258 | 3015011 | Ventil Vegg- M/Filter |  | 6915100 | Ventiler, rister og kapper | NOBB Total
26528620 | 214384 | BRYTER LYS/SPJELD CUIS/GOURMET RES |  | Nei | 26436816 | 3015700 | Kjøkkenhetter |  | 6925900 | Tilbehør og reservedeler kjøkkenhette/-ventilator | NOBB Total
26551325 | 204637 | OVERGANG SLANGE/RØR |  | Ja | 26123067 | 5810200 | Trykkrør PEX |  | 5810100 | Tilførselsrør plast (tidl Trykkrør PE) | NOBB Total
27046366 | 209151 | VENTILATORVENTIL Ø125/Ø100MM |  | Nei | 27046358 | 3015710 | Kjøkkenventilatorer |  | 6925200 | Kjøkkenventilatorer | NOBB Total
27046382 | 200844 | VENTILKAPPE Ø100MM KOBBER |  | Ja | 22210678 | 3015040 | Ventil Kappe- |  | 6915400 | Tak- og veggdiffusorer ventilasjon | NOBB Total
27046416 | 209151 | VENTILKAPPE Ø125MM M/SPJELD |  | Nei | 27046390 | 3015710 | Kjøkkenventilatorer |  | 6925200 | Kjøkkenventilatorer | NOBB Total
27046424 | 209151 | VENTILKAPPE Ø160MM M/SPJELD |  | Nei | 27046390 | 3015710 | Kjøkkenventilatorer |  | 6925200 | Kjøkkenventilatorer | NOBB Total
27046473 | 200844 | REDUKSJON Ø125-Ø100 MUFFE/NIPPEL | Overgang - Reduksjon for Ventilasjon kanaler | Ja | 27046465 | 3015050 | Ventil Kanaler | 22210496 | 6915100 | Ventiler, rister og kapper | NOBB Total
27318054 | 50948 | MOTOR VGS250V/VGS/VG400 RES |  | Ja | 27318021 | 3015300 | Ventilasjonsaggregat M/Varmegjenv. |  | 6905900 | Tilbehør og reservedeler luftbehandlingsenheter | NOBB Total
27318054 | 214384 | MOTOR VGS250V/VGS/VG400 RES |  | Nei | 27318021 | 3015300 | Ventilasjonsaggregat M/Varmegjenv. |  | 6905900 | Tilbehør og reservedeler luftbehandlingsenheter | NOBB Total
27318062 | 50948 | ALUKANAL M/M 1,5M Ø200 |  | Ja | 27326545 | 3015215 | Kanaler Aluminium - Komprimerte |  | 6910300 | Fleksible kanaler ventilasjon | NOBB Total
27318062 | 214384 | ALUKANAL M/M 1,5M Ø200 |  | Nei | 27326545 | 3015215 | Kanaler Aluminium - Komprimerte |  | 6910300 | Fleksible kanaler ventilasjon | NOBB Total
27343862 | 50948 | ALUKANAL M/M 1,5M Ø160 |  | Ja | 27326545 | 3015215 | Kanaler Aluminium - Komprimerte |  | 6910300 | Fleksible kanaler ventilasjon | NOBB Total
27343862 | 214384 | ALUKANAL M/M 1,5M Ø160 |  | Nei | 27326545 | 3015215 | Kanaler Aluminium - Komprimerte |  | 6910300 | Fleksible kanaler ventilasjon | NOBB Total
27345099 | 50948 | ALUKANAL M/M 1,5M Ø125 |  | Ja | 27326545 | 3015215 | Kanaler Aluminium - Komprimerte |  | 6910300 | Fleksible kanaler ventilasjon | NOBB Total
27345099 | 213073 | ALUKANAL M/M 1,5M Ø125 |  | Nei | 27326545 | 3015215 | Kanaler Aluminium - Komprimerte |  | 6910300 | Fleksible kanaler ventilasjon | NOBB Total
27345099 | 214384 | ALUKANAL M/M 1,5M Ø125 |  | Nei | 27326545 | 3015215 | Kanaler Aluminium - Komprimerte |  | 6910300 | Fleksible kanaler ventilasjon | NOBB Total
27594159 | 50948 | ENDELOKK MUFFE ISOL GALV Ø100 |  | Ja | 41865283 | 3015220 | Kanaler Tilbehør |  | 6910900 | Tilbehør kanaler | NOBB Total
27594159 | 214384 | ENDELOKK MUFFE ISOL GALV Ø100 |  | Nei | 41865283 | 3015220 | Kanaler Tilbehør |  | 6910900 | Tilbehør kanaler | NOBB Total
27594175 | 50948 | KJØKKENHETTE BISTRO-E/F INNBYGGING | Kjøkkenhette Bistro-E/F for innbygging | Ja | 21397096 | 3015700 | Kjøkkenhetter |  | 6925100 | Kjøkkenhetter | NOBB Total
27594175 | 214384 | KJØKKENHETTE BISTRO-E/F INNBYGGING | Kjøkkenhette Bistro-E/F for innbygging | Nei | 21397096 | 3015700 | Kjøkkenhetter |  | 6925100 | Kjøkkenhetter | NOBB Total
27594191 | 50948 | VENTILFESTE M/REDUKSJON Ø125/100 |  | Ja | 41970139 | 3015220 | Kanaler Tilbehør |  | 6910900 | Tilbehør kanaler | NOBB Total
27594191 | 214384 | VENTILFESTE M/REDUKSJON Ø125/100 |  | Nei | 41970139 | 3015220 | Kanaler Tilbehør |  | 6910900 | Tilbehør kanaler | NOBB Total
27594209 | 50948 | VENTILFESTE M/LYDFELLE 1,2MØ125/100 |  | Ja | 41970139 | 3015220 | Kanaler Tilbehør |  | 6910900 | Tilbehør kanaler | NOBB Total
27594209 | 214384 | VENTILFESTE M/LYDFELLE 1,2MØ125/100 |  | Nei | 41970139 | 3015220 | Kanaler Tilbehør |  | 6910900 | Tilbehør kanaler | NOBB Total
27594217 | 50948 | VENTILFESTE M/ALUKANAL 0,6MØ125/100 |  | Ja | 41970139 | 3015220 | Kanaler Tilbehør |  | 6910900 | Tilbehør kanaler | NOBB Total
27594217 | 207393 | VENTILFESTE M/ALUKANAL 0,6MØ125/100 |  | Nei | 41970139 | 3015220 | Kanaler Tilbehør |  | 6910900 | Tilbehør kanaler | NOBB Total
27594217 | 214384 | VENTILFESTE M/ALUKANAL 0,6MØ125/100 |  | Nei | 41970139 | 3015220 | Kanaler Tilbehør |  | 6910900 | Tilbehør kanaler | NOBB Total
27597418 | 50948 | FRONTLIST RUSTFRI MENU-M |  | Ja | 60806158 | 3015700 | Kjøkkenhetter |  | 6925900 | Tilbehør og reservedeler kjøkkenhette/-ventilator | NOBB Total
27597418 | 214384 | FRONTLIST RUSTFRI MENU-M |  | Nei | 60806158 | 3015700 | Kjøkkenhetter |  | 6925900 | Tilbehør og reservedeler kjøkkenhette/-ventilator | NOBB Total
27617513 | 204224 | TELESKOPVENTIL 286 PLAST GRÅ/HVIT | Teleskopventil 286 Plast Grå/Hvit | Ja | 27617430 | 3015001 | Ventiler |  | 6915200 | Tilluft- og avtrekksventiler | NOBB Total
27617513 | 214384 | TELESKOPVENTIL 286 PLAST GRÅ/HVIT | Teleskopventil 286 Plast Grå/Hvit | Nei | 27617430 | 3015001 | Ventiler |  | 6915200 | Tilluft- og avtrekksventiler | NOBB Total
27617521 | 204224 | TELESKOPVENTIL 486 PLAST GRÅ/HV | Teleskopventil 486 Veggtykkelse 165-310 mm Plast Grå/Hvit | Ja | 27617430 | 3015001 | Ventiler |  | 6915200 | Tilluft- og avtrekksventiler | NOBB Total
27617521 | 214384 | TELESKOPVENTIL 486 PLAST GRÅ/HV | Teleskopventil 486 Veggtykkelse 165-310 mm Plast Grå/Hvit | Nei | 27617430 | 3015001 | Ventiler |  | 6915200 | Tilluft- og avtrekksventiler | NOBB Total
27617539 | 204224 | BLOKKVENTIL 586 PLAST HV | Blokkventil 586 Veggtykkelse 260-370-mm Plast Grå/Hvit | Ja | 27617430 | 3015001 | Ventiler |  | 6915200 | Tilluft- og avtrekksventiler | NOBB Total
27617539 | 214384 | BLOKKVENTIL 586 PLAST HV | Blokkventil 586 Veggtykkelse 260-370-mm Plast Grå/Hvit | Nei | 27617430 | 3015001 | Ventiler |  | 6915200 | Tilluft- og avtrekksventiler | NOBB Total
27617547 | 204224 | VENTIL EVAK 913 100X150MM PLAST HV | Ventilgitter Evak 913 100x150 mm Plast Hvit | Ja | 27617430 | 3015001 | Ventiler |  | 6915200 | Tilluft- og avtrekksventiler | NOBB Total
27617547 | 214384 | VENTIL EVAK 913 100X150MM PLAST HV | Ventilgitter Evak 913 100x150 mm Plast Hvit | Nei | 27617430 | 3015001 | Ventiler |  | 6915200 | Tilluft- og avtrekksventiler | NOBB Total
27617562 | 204224 | VENTIL EVAK 913 150X150MM PLAST HV | Ventilgitter Evak 913 150x150 mm Plast Hvit | Ja | 27617430 | 3015001 | Ventiler |  | 6915200 | Tilluft- og avtrekksventiler | NOBB Total
27617562 | 214384 | VENTIL EVAK 913 150X150MM PLAST HV | Ventilgitter Evak 913 150x150 mm Plast Hvit | Nei | 27617430 | 3015001 | Ventiler |  | 6915200 | Tilluft- og avtrekksventiler | NOBB Total
27617570 | 204224 | VENTIL EVAK 913 150X200MM PLAST HV | Ventilgitter Evak 913 150x200 mm Plast Hvit | Ja | 27617430 | 3015001 | Ventiler |  | 6915200 | Tilluft- og avtrekksventiler | NOBB Total
27617570 | 214384 | VENTIL EVAK 913 150X200MM PLAST HV | Ventilgitter Evak 913 150x200 mm Plast Hvit | Nei | 27617430 | 3015001 | Ventiler |  | 6915200 | Tilluft- og avtrekksventiler | NOBB Total
27617604 | 58834 | VENTIL FRALUFT Ø100MM METALL VFM1 |  | Ja | 21673793 | 3015001 | Ventiler |  | 6915200 | Tilluft- og avtrekksventiler | NOBB Total
27617646 | 204224 | FRALUFTSVENTIL 1200 100MM PLAST | Fraluftsventil 1200 100 mm Plast Hvit | Ja | 27617430 | 3015001 | Ventiler |  | 6915200 | Tilluft- og avtrekksventiler | NOBB Total
27617646 | 214384 | FRALUFTSVENTIL 1200 100MM PLAST | Fraluftsventil 1200 100 mm Plast Hvit | Nei | 27617430 | 3015001 | Ventiler |  | 6915200 | Tilluft- og avtrekksventiler | NOBB Total
27617653 | 204224 | FRALUFTSVENTIL 1200 125MM PLAST | Fraluftsventil 1200 125 mm Plast Hvit | Ja | 27617430 | 3015001 | Ventiler |  | 6915200 | Tilluft- og avtrekksventiler | NOBB Total
27617653 | 214384 | FRALUFTSVENTIL 1200 125MM PLAST | Fraluftsventil 1200 125 mm Plast Hvit | Nei | 27617430 | 3015001 | Ventiler |  | 6915200 | Tilluft- og avtrekksventiler | NOBB Total
27617661 | 204224 | FRALUFTSVENTIL 1200 160MM PLAST | Fraluftsventil 1200 160 mm Plast Hvit | Ja | 27617430 | 3015001 | Ventiler |  | 6915200 | Tilluft- og avtrekksventiler | NOBB Total
27617661 | 214384 | FRALUFTSVENTIL 1200 160MM PLAST | Fraluftsventil 1200 160 mm Plast Hvit | Nei | 27617430 | 3015001 | Ventiler |  | 6915200 | Tilluft- og avtrekksventiler | NOBB Total
27617679 | 204224 | FRALUFTSVENTIL 1300 100MM PLAST | Fraluftsventil 1300 100 mm Plast Hvit | Ja | 27617430 | 3015001 | Ventiler |  | 6915200 | Tilluft- og avtrekksventiler | NOBB Total
27617679 | 214384 | FRALUFTSVENTIL 1300 100MM PLAST | Fraluftsventil 1300 100 mm Plast Hvit | Nei | 27617430 | 3015001 | Ventiler |  | 6915200 | Tilluft- og avtrekksventiler | NOBB Total
27617695 | 58834 | FRISKLUFTSVENTIL 100 THERMO HV |  | Ja | 21673793 | 3015001 | Ventiler |  | 6915200 | Tilluft- og avtrekksventiler | NOBB Total
27617729 | 204224 | GARASJEVENTIL 404 ELF | Garasjeventil 404 500 mm Elforsinket | Ja | 27617430 | 3015001 | Ventiler |  | 6915200 | Tilluft- og avtrekksventiler | NOBB Total
27617729 | 214384 | GARASJEVENTIL 404 ELF | Garasjeventil 404 500 mm Elforsinket | Nei | 27617430 | 3015001 | Ventiler |  | 6915200 | Tilluft- og avtrekksventiler | NOBB Total
27617737 | 58834 | GJENNOMSTRØMNINGSVENTIL FRESH 12 HV | FRESH 12 GJ.STRØMNINGSVENTIL 2 FLATE RISTER HVIT | Ja | 21673777 | 3015400 | Vifter |  | 6920100 | Baderomsvifter | NOBB Total, NOBB VAVVS
27617745 | 204224 | KARMVENTIL 137 ALUM SB | Karmventil 137 Aluminium 340 mm Forbrukerpakning | Ja | 41881784 | 3015090 | Ventil Spalte- (Vindu) |  | 6915100 | Ventiler, rister og kapper | NOBB Total
27617745 | 214384 | KARMVENTIL 137 ALUM SB | Karmventil 137 Aluminium 340 mm Forbrukerpakning | Nei | 41881784 | 3015090 | Ventil Spalte- (Vindu) |  | 6915100 | Ventiler, rister og kapper | NOBB Total
27617760 | 204224 | KARMVENTIL 30 ALUM SB | Karmventil 30 Aluminium 395 mm Forbrukerpakning | Ja | 41881784 | 3015090 | Ventil Spalte- (Vindu) |  | 6915100 | Ventiler, rister og kapper | NOBB Total
27617760 | 214384 | KARMVENTIL 30 ALUM SB | Karmventil 30 Aluminium 395 mm Forbrukerpakning | Nei | 41881784 | 3015090 | Ventil Spalte- (Vindu) |  | 6915100 | Ventiler, rister og kapper | NOBB Total
27617778 | 204224 | KARMVENTIL 30 HV SB | Karmventil 30 Hvit 395 mm Forbrukerpakning | Ja | 41881784 | 3015090 | Ventil Spalte- (Vindu) |  | 6915100 | Ventiler, rister og kapper | NOBB Total
27617778 | 214384 | KARMVENTIL 30 HV SB | Karmventil 30 Hvit 395 mm Forbrukerpakning | Nei | 41881784 | 3015090 | Ventil Spalte- (Vindu) |  | 6915100 | Ventiler, rister og kapper | NOBB Total
27617794 | 204224 | KARMVENTIL 40 ALUM SB | Karmventil 40 Aluminium 495 mm Forbrukerpakning | Ja | 41881784 | 3015090 | Ventil Spalte- (Vindu) |  | 6915100 | Ventiler, rister og kapper | NOBB Total
27617794 | 214384 | KARMVENTIL 40 ALUM SB | Karmventil 40 Aluminium 495 mm Forbrukerpakning | Nei | 41881784 | 3015090 | Ventil Spalte- (Vindu) |  | 6915100 | Ventiler, rister og kapper | NOBB Total
27617802 | 204224 | KARMVENTIL 40 HV SB | Karmventil 40 Hvit 495 mm Forbrukerpakning | Ja | 41881784 | 3015090 | Ventil Spalte- (Vindu) |  | 6915100 | Ventiler, rister og kapper | NOBB Total
27617802 | 214384 | KARMVENTIL 40 HV SB | Karmventil 40 Hvit 495 mm Forbrukerpakning | Nei | 41881784 | 3015090 | Ventil Spalte- (Vindu) |  | 6915100 | Ventiler, rister og kapper | NOBB Total
27617828 | 204224 | KARMVENTIL 90 ALUM | Karmventil 90 Polert Aluminium 495 mm | Ja | 41881784 | 3015090 | Ventil Spalte- (Vindu) |  | 6915100 | Ventiler, rister og kapper | NOBB Total
27617828 | 214384 | KARMVENTIL 90 ALUM | Karmventil 90 Polert Aluminium 495 mm | Nei | 41881784 | 3015090 | Ventil Spalte- (Vindu) |  | 6915100 | Ventiler, rister og kapper | NOBB Total
27617836 | 204224 | KLAFFVENTIL 102 150MM ALUM | Klaffventil 102 150 mm Aluminium Hvit | Ja | 27617430 | 3015001 | Ventiler |  | 6915200 | Tilluft- og avtrekksventiler | NOBB Total
27617836 | 214384 | KLAFFVENTIL 102 150MM ALUM | Klaffventil 102 150 mm Aluminium Hvit | Nei | 27617430 | 3015001 | Ventiler |  | 6915200 | Tilluft- og avtrekksventiler | NOBB Total
27617851 | 204224 | KLAFFVENTIL 401 150MM PLAST HV | Klaffventil 401 150 mm Plast Hvit | Ja | 27617430 | 3015001 | Ventiler |  | 6915200 | Tilluft- og avtrekksventiler | NOBB Total
27617851 | 214384 | KLAFFVENTIL 401 150MM PLAST HV | Klaffventil 401 150 mm Plast Hvit | Nei | 27617430 | 3015001 | Ventiler |  | 6915200 | Tilluft- og avtrekksventiler | NOBB Total
27617919 | 58834 | VENTIL TILLUFT METALL Ø100MM HVIT |  | Ja | 21673793 | 3015001 | Ventiler |  | 6915200 | Tilluft- og avtrekksventiler | NOBB Total
27617927 | 58834 | VENTIL TILLUFT METALL Ø125MM HVIT |  | Ja | 21673793 | 3015001 | Ventiler |  | 6915200 | Tilluft- og avtrekksventiler | NOBB Total
27617950 | 204224 | TILLUFTSVENTIL 1400 100MM PLAST HV | Tilluftsventil 1400 100 mm Plast Hvit | Ja | 27617430 | 3015001 | Ventiler |  | 6915200 | Tilluft- og avtrekksventiler | NOBB Total
27617950 | 214384 | TILLUFTSVENTIL 1400 100MM PLAST HV | Tilluftsventil 1400 100 mm Plast Hvit | Nei | 27617430 | 3015001 | Ventiler |  | 6915200 | Tilluft- og avtrekksventiler | NOBB Total
27617968 | 204224 | TILLUFTSVENTIL 1400 125MM PLAST HV | Tilluftsventil 1400 125 mm Plast Hvit | Ja | 27617430 | 3015001 | Ventiler |  | 6915200 | Tilluft- og avtrekksventiler | NOBB Total
27617968 | 214384 | TILLUFTSVENTIL 1400 125MM PLAST HV | Tilluftsventil 1400 125 mm Plast Hvit | Nei | 27617430 | 3015001 | Ventiler |  | 6915200 | Tilluft- og avtrekksventiler | NOBB Total
27617984 | 204224 | VENTIL TALLERKEN 280 100MM HV PLAST | Ventil Tallerken 280 100 mm Plast Hvit | Ja | 27617448 | 3015010 | Ventil Tallerken- |  | 6915100 | Ventiler, rister og kapper | NOBB Total
27617984 | 214384 | VENTIL TALLERKEN 280 100MM HV PLAST | Ventil Tallerken 280 100 mm Plast Hvit | Nei | 27617448 | 3015010 | Ventil Tallerken- |  | 6915100 | Ventiler, rister og kapper | NOBB Total
27617992 | 204224 | VENTIL TALLERKEN 280 125MM HV PLAST | Ventil Tallerken 280 125 mm Plast Hvit | Ja | 27617448 | 3015010 | Ventil Tallerken- |  | 6915100 | Ventiler, rister og kapper | NOBB Total
27617992 | 214384 | VENTIL TALLERKEN 280 125MM HV PLAST | Ventil Tallerken 280 125 mm Plast Hvit | Nei | 27617448 | 3015010 | Ventil Tallerken- |  | 6915100 | Ventiler, rister og kapper | NOBB Total
27618008 | 204224 | VENTIL TALLERKEN 280 150MM HV PLAST | Ventil Tallerken 280 150 mm Plast Hvit | Ja | 27617448 | 3015010 | Ventil Tallerken- |  | 6915100 | Ventiler, rister og kapper | NOBB Total
27618008 | 213073 | VENTIL TALLERKEN 280 150MM HV PLAST | Ventil Tallerken 280 150 mm Plast Hvit | Nei | 27617448 | 3015010 | Ventil Tallerken- |  | 6915100 | Ventiler, rister og kapper | NOBB Total
27618008 | 214384 | VENTIL TALLERKEN 280 150MM HV PLAST | Ventil Tallerken 280 150 mm Plast Hvit | Nei | 27617448 | 3015010 | Ventil Tallerken- |  | 6915100 | Ventiler, rister og kapper | NOBB Total
27618016 | 204224 | VENTIL TALLERKEN 282 100MM HV PLAST | Ventil Tallerken 282 100 mm For Spiralrør Plast Hvit | Ja | 27617448 | 3015010 | Ventil Tallerken- |  | 6915100 | Ventiler, rister og kapper | NOBB Total
27618016 | 214384 | VENTIL TALLERKEN 282 100MM HV PLAST | Ventil Tallerken 282 100 mm For Spiralrør Plast Hvit | Nei | 27617448 | 3015010 | Ventil Tallerken- |  | 6915100 | Ventiler, rister og kapper | NOBB Total
27618024 | 204224 | VENTIL TALLERKEN 282 125MM HV PLAST | Ventil Tallerken 282 125 mm For Spiralrør Plast Hvit | Ja | 27617448 | 3015010 | Ventil Tallerken- |  | 6915100 | Ventiler, rister og kapper | NOBB Total
27618024 | 214384 | VENTIL TALLERKEN 282 125MM HV PLAST | Ventil Tallerken 282 125 mm For Spiralrør Plast Hvit | Nei | 27617448 | 3015010 | Ventil Tallerken- |  | 6915100 | Ventiler, rister og kapper | NOBB Total
27618032 | 204224 | VENTIL TALLERKEN 282 160MM HV PLAST | Ventil Tallerken 282 160 mm For Spiralrør Plast Hvit | Ja | 27617448 | 3015010 | Ventil Tallerken- |  | 6915100 | Ventiler, rister og kapper | NOBB Total
27618032 | 214384 | VENTIL TALLERKEN 282 160MM HV PLAST | Ventil Tallerken 282 160 mm For Spiralrør Plast Hvit | Nei | 27617448 | 3015010 | Ventil Tallerken- |  | 6915100 | Ventiler, rister og kapper | NOBB Total
27618040 | 204224 | VENTIL TALLERKEN 285 100MM HV PLAST | Ventil Tallerken 285 100 mm Med Firkantramme Plast Hvit | Ja | 27617448 | 3015010 | Ventil Tallerken- |  | 6915100 | Ventiler, rister og kapper | NOBB Total
27618040 | 214384 | VENTIL TALLERKEN 285 100MM HV PLAST | Ventil Tallerken 285 100 mm Med Firkantramme Plast Hvit | Nei | 27617448 | 3015010 | Ventil Tallerken- |  | 6915100 | Ventiler, rister og kapper | NOBB Total
27618057 | 204224 | VENTIL TALLERKEN 285 125MM HV PLAST | Ventil Tallerken 285 125 mm Med Firkantramme Plast Hvit | Ja | 27617448 | 3015010 | Ventil Tallerken- |  | 6915100 | Ventiler, rister og kapper | NOBB Total
27618057 | 214384 | VENTIL TALLERKEN 285 125MM HV PLAST | Ventil Tallerken 285 125 mm Med Firkantramme Plast Hvit | Nei | 27617448 | 3015010 | Ventil Tallerken- |  | 6915100 | Ventiler, rister og kapper | NOBB Total
27618065 | 204224 | VENTIL TALLERKEN 285 150MM HV PLAST | Ventil Tallerken 285 150 mm Med Firkantramme Plast Hvit | Ja | 27617448 | 3015010 | Ventil Tallerken- |  | 6915100 | Ventiler, rister og kapper | NOBB Total
27618065 | 214384 | VENTIL TALLERKEN 285 150MM HV PLAST | Ventil Tallerken 285 150 mm Med Firkantramme Plast Hvit | Nei | 27617448 | 3015010 | Ventil Tallerken- |  | 6915100 | Ventiler, rister og kapper | NOBB Total
27618107 | 204224 | VENTIL TALLERKEN 680 200MM HV PLAST | Ventil Tallerken 680 200 mm Plast Hvit | Ja | 27617448 | 3015010 | Ventil Tallerken- |  | 6915100 | Ventiler, rister og kapper | NOBB Total
27618107 | 214384 | VENTIL TALLERKEN 680 200MM HV PLAST | Ventil Tallerken 680 200 mm Plast Hvit | Nei | 27617448 | 3015010 | Ventil Tallerken- |  | 6915100 | Ventiler, rister og kapper | NOBB Total
27618149 | 204224 | VENTIL TALLERKEN 685 200MM HV PLAST | Ventil Tallerken 685 200 mm Med Firkantramme Plast Hvit | Ja | 27617448 | 3015010 | Ventil Tallerken- |  | 6915100 | Ventiler, rister og kapper | NOBB Total
27618149 | 214384 | VENTIL TALLERKEN 685 200MM HV PLAST | Ventil Tallerken 685 200 mm Med Firkantramme Plast Hvit | Nei | 27617448 | 3015010 | Ventil Tallerken- |  | 6915100 | Ventiler, rister og kapper | NOBB Total
27618156 | 204224 | VENTIL TALLERKEN 80 100MM ALUM | Ventil Tallerken 80 100 mm Aluminium | Ja | 27617448 | 3015010 | Ventil Tallerken- |  | 6915100 | Ventiler, rister og kapper | NOBB Total
27618156 | 214384 | VENTIL TALLERKEN 80 100MM ALUM | Ventil Tallerken 80 100 mm Aluminium | Nei | 27617448 | 3015010 | Ventil Tallerken- |  | 6915100 | Ventiler, rister og kapper | NOBB Total
27618164 | 204224 | VENTIL TALLERKEN 80 125MM ALUM | Ventil Tallerken 80 125 mm Aluminium | Ja | 27617448 | 3015010 | Ventil Tallerken- |  | 6915100 | Ventiler, rister og kapper | NOBB Total
27618164 | 214384 | VENTIL TALLERKEN 80 125MM ALUM | Ventil Tallerken 80 125 mm Aluminium | Nei | 27617448 | 3015010 | Ventil Tallerken- |  | 6915100 | Ventiler, rister og kapper | NOBB Total
27618172 | 204224 | VENTIL TALLERKEN 80 154MM ALUM | Ventil Tallerken 80 154 mm Aluminium | Ja | 27617448 | 3015010 | Ventil Tallerken- |  | 6915100 | Ventiler, rister og kapper | NOBB Total
27618172 | 214384 | VENTIL TALLERKEN 80 154MM ALUM | Ventil Tallerken 80 154 mm Aluminium | Nei | 27617448 | 3015010 | Ventil Tallerken- |  | 6915100 | Ventiler, rister og kapper | NOBB Total
27618206 | 204224 | VENTIL TALLERKEN 85 100MM ALUM | Ventil Tallerken 85 100 mm Med Firkantramme Aluminium | Ja | 27617448 | 3015010 | Ventil Tallerken- |  | 6915100 | Ventiler, rister og kapper | NOBB Total
27618206 | 214384 | VENTIL TALLERKEN 85 100MM ALUM | Ventil Tallerken 85 100 mm Med Firkantramme Aluminium | Nei | 27617448 | 3015010 | Ventil Tallerken- |  | 6915100 | Ventiler, rister og kapper | NOBB Total
27618214 | 204224 | VENTIL TALLERKEN 85 125MM ALUM | Ventil Tallerken 85 125 mm Med Firtantramme Aluminium | Ja | 27617448 | 3015010 | Ventil Tallerken- |  | 6915100 | Ventiler, rister og kapper | NOBB Total
27618214 | 214384 | VENTIL TALLERKEN 85 125MM ALUM | Ventil Tallerken 85 125 mm Med Firtantramme Aluminium | Nei | 27617448 | 3015010 | Ventil Tallerken- |  | 6915100 | Ventiler, rister og kapper | NOBB Total
27618222 | 204224 | VENTIL TALLERKEN 85 150MM ALUM | Ventil Tallerken 85 150 mm Med Firkantramme Aluminium | Ja | 27617448 | 3015010 | Ventil Tallerken- |  | 6915100 | Ventiler, rister og kapper | NOBB Total
27618222 | 214384 | VENTIL TALLERKEN 85 150MM ALUM | Ventil Tallerken 85 150 mm Med Firkantramme Aluminium | Nei | 27617448 | 3015010 | Ventil Tallerken- |  | 6915100 | Ventiler, rister og kapper | NOBB Total
27618230 | 204224 | VENTIL TALLERKEN 85 200MM ALUM | Ventil Tallerken 85 200 mm Med Firkantramme Aluminium | Ja | 27617448 | 3015010 | Ventil Tallerken- |  | 6915100 | Ventiler, rister og kapper | NOBB Total
27618230 | 214384 | VENTIL TALLERKEN 85 200MM ALUM | Ventil Tallerken 85 200 mm Med Firkantramme Aluminium | Nei | 27617448 | 3015010 | Ventil Tallerken- |  | 6915100 | Ventiler, rister og kapper | NOBB Total
27618263 | 58834 | VENTIL FRALUFT VFT1 Ø100MM M/TRE |  | Ja | 23069529 | 3015010 | Ventil Tallerken- |  | 6915200 | Tilluft- og avtrekksventiler | NOBB Total
27618271 | 58834 | VENTIL FRALUFT VFT2 Ø125MM M/TRE |  | Ja | 23069529 | 3015010 | Ventil Tallerken- |  | 6915200 | Tilluft- og avtrekksventiler | NOBB Total
27618321 | 58834 | SPALTEVENTIL FRESH 40 HVIT |  | Ja | 21673900 | 3015090 | Ventil Spalte- (Vindu) |  | 6915100 | Ventiler, rister og kapper | NOBB Total
27618362 | 204224 | VENTILRIST 117 125X125MM ALUM | Ventilrist 117 125x125 mm Aluminium | Ja | 27626332 | 3015100 | Rister |  | 6915100 | Ventiler, rister og kapper | NOBB Total
27618362 | 214384 | VENTILRIST 117 125X125MM ALUM | Ventilrist 117 125x125 mm Aluminium | Nei | 27626332 | 3015100 | Rister |  | 6915100 | Ventiler, rister og kapper | NOBB Total
27618370 | 204224 | VENTILRIST 117 150X150MM ALUM | Ventilrist 117 150x150 mm Aluminium | Ja | 27626332 | 3015100 | Rister |  | 6915100 | Ventiler, rister og kapper | NOBB Total
27618370 | 214384 | VENTILRIST 117 150X150MM ALUM | Ventilrist 117 150x150 mm Aluminium | Nei | 27626332 | 3015100 | Rister |  | 6915100 | Ventiler, rister og kapper | NOBB Total
27618388 | 204224 | VENTILRIST 117 200X200MM ALUM | Ventilrist 117 200x200 mm Aluminium | Ja | 27626332 | 3015100 | Rister |  | 6915100 | Ventiler, rister og kapper | NOBB Total
27618388 | 214384 | VENTILRIST 117 200X200MM ALUM | Ventilrist 117 200x200 mm Aluminium | Nei | 27626332 | 3015100 | Rister |  | 6915100 | Ventiler, rister og kapper | NOBB Total
27618404 | 204224 | VENTILRIST 1954 ELF | Ventilrist 1954 250x65 mm Elforsinket | Ja | 27626332 | 3015100 | Rister |  | 6915100 | Ventiler, rister og kapper | NOBB Total
27618404 | 214384 | VENTILRIST 1954 ELF | Ventilrist 1954 250x65 mm Elforsinket | Nei | 27626332 | 3015100 | Rister |  | 6915100 | Ventiler, rister og kapper | NOBB Total
27618420 | 204224 | VENTILRIST 32 125X125MM ELF | Ventilrist 32 125x125 mm Elforsinket | Ja | 27626332 | 3015100 | Rister |  | 6915100 | Ventiler, rister og kapper | NOBB Total
27618420 | 214384 | VENTILRIST 32 125X125MM ELF | Ventilrist 32 125x125 mm Elforsinket | Nei | 27626332 | 3015100 | Rister |  | 6915100 | Ventiler, rister og kapper | NOBB Total
27618446 | 204224 | VENTILRIST 32 150X150MM ELF | Ventilrist 32 150x150 mm Elforsinket | Ja | 27626332 | 3015100 | Rister |  | 6915100 | Ventiler, rister og kapper | NOBB Total
27618446 | 214384 | VENTILRIST 32 150X150MM ELF | Ventilrist 32 150x150 mm Elforsinket | Nei | 27626332 | 3015100 | Rister |  | 6915100 | Ventiler, rister og kapper | NOBB Total
27618461 | 204224 | VENTILRIST 32 200X200MM ELF | Ventilrist 32 200x200 mm Elforsinket | Ja | 27626332 | 3015100 | Rister |  | 6915100 | Ventiler, rister og kapper | NOBB Total
27618461 | 214384 | VENTILRIST 32 200X200MM ELF | Ventilrist 32 200x200 mm Elforsinket | Nei | 27626332 | 3015100 | Rister |  | 6915100 | Ventiler, rister og kapper | NOBB Total
27618503 | 204224 | VENTILRIST 33 100X100MM ELF | Ventilrist 33 100x100 mm Elforsinket | Ja | 27626332 | 3015100 | Rister |  | 6915100 | Ventiler, rister og kapper | NOBB Total
27618503 | 214384 | VENTILRIST 33 100X100MM ELF | Ventilrist 33 100x100 mm Elforsinket | Nei | 27626332 | 3015100 | Rister |  | 6915100 | Ventiler, rister og kapper | NOBB Total
27618529 | 204224 | VENTILRIST 33 125X125MM ELF | Ventilrist 33 125x125 mm Elforsinket | Ja | 27626332 | 3015100 | Rister |  | 6915100 | Ventiler, rister og kapper | NOBB Total
27618529 | 214384 | VENTILRIST 33 125X125MM ELF | Ventilrist 33 125x125 mm Elforsinket | Nei | 27626332 | 3015100 | Rister |  | 6915100 | Ventiler, rister og kapper | NOBB Total
27618537 | 204224 | VENTILRIST 33 125X125MM HVIT | Ventilrist 33 125x125 mm Hvit | Ja | 27626332 | 3015100 | Rister |  | 6915100 | Ventiler, rister og kapper | NOBB Total
27618537 | 214384 | VENTILRIST 33 125X125MM HVIT | Ventilrist 33 125x125 mm Hvit | Nei | 27626332 | 3015100 | Rister |  | 6915100 | Ventiler, rister og kapper | NOBB Total
27618560 | 204224 | VENTILRIST 33 150X150MM ELF | Ventilrist 33 150x150 mm Elforsinket | Ja | 27626332 | 3015100 | Rister |  | 6915100 | Ventiler, rister og kapper | NOBB Total
27618560 | 214384 | VENTILRIST 33 150X150MM ELF | Ventilrist 33 150x150 mm Elforsinket | Nei | 27626332 | 3015100 | Rister |  | 6915100 | Ventiler, rister og kapper | NOBB Total
27618578 | 204224 | VENTILRIST 33 150X150MM HVIT | Ventilrist 33 150x150 mm Hvit | Ja | 27626332 | 3015100 | Rister |  | 6915100 | Ventiler, rister og kapper | NOBB Total
27618578 | 214384 | VENTILRIST 33 150X150MM HVIT | Ventilrist 33 150x150 mm Hvit | Nei | 27626332 | 3015100 | Rister |  | 6915100 | Ventiler, rister og kapper | NOBB Total
27618586 | 204224 | VENTILRIST 33 150X150MM KOPPAR | Ventilrist 33 150x150 mm Kobber | Ja | 27626332 | 3015100 | Rister |  | 6915100 | Ventiler, rister og kapper | NOBB Total
27618586 | 214384 | VENTILRIST 33 150X150MM KOPPAR | Ventilrist 33 150x150 mm Kobber | Nei | 27626332 | 3015100 | Rister |  | 6915100 | Ventiler, rister og kapper | NOBB Total
27618602 | 204224 | VENTILRIST 33 200X200MM ELF | Ventilrist 33 200x200 mm Elforsinket | Ja | 27626332 | 3015100 | Rister |  | 6915100 | Ventiler, rister og kapper | NOBB Total
27618602 | 214384 | VENTILRIST 33 200X200MM ELF | Ventilrist 33 200x200 mm Elforsinket | Nei | 27626332 | 3015100 | Rister |  | 6915100 | Ventiler, rister og kapper | NOBB Total
27618610 | 204224 | VENTILRIST 33 200X200MM HVIT | Ventilrist 33 200x200 mm Hvit | Ja | 27626332 | 3015100 | Rister |  | 6915100 | Ventiler, rister og kapper | NOBB Total
27618610 | 214384 | VENTILRIST 33 200X200MM HVIT | Ventilrist 33 200x200 mm Hvit | Nei | 27626332 | 3015100 | Rister |  | 6915100 | Ventiler, rister og kapper | NOBB Total
27618644 | 204224 | VENTILRIST 33 250X250MM ELF | Ventilrist 33 250x250 mm Elforsinket | Ja | 27626332 | 3015100 | Rister |  | 6915100 | Ventiler, rister og kapper | NOBB Total
27618644 | 214384 | VENTILRIST 33 250X250MM ELF | Ventilrist 33 250x250 mm Elforsinket | Nei | 27626332 | 3015100 | Rister |  | 6915100 | Ventiler, rister og kapper | NOBB Total
27618669 | 204224 | VENTILRIST 33 300X300MM ELF | Ventilrist 33 300x300 mm Elforsinket | Ja | 27626332 | 3015100 | Rister |  | 6915100 | Ventiler, rister og kapper | NOBB Total
27618669 | 214384 | VENTILRIST 33 300X300MM ELF | Ventilrist 33 300x300 mm Elforsinket | Nei | 27626332 | 3015100 | Rister |  | 6915100 | Ventiler, rister og kapper | NOBB Total
27618685 | 204224 | VENTILRIST 405 ELF | Ventilrist 405 270x140 mm Elforsinket | Ja | 27626332 | 3015100 | Rister |  | 6915100 | Ventiler, rister og kapper | NOBB Total
27618685 | 214384 | VENTILRIST 405 ELF | Ventilrist 405 270x140 mm Elforsinket | Nei | 27626332 | 3015100 | Rister |  | 6915100 | Ventiler, rister og kapper | NOBB Total
27618800 | 58834 | RIST 100X100MM ALUMINIUM |  | Ja | 21661665 | 3015100 | Rister |  | 6915100 | Ventiler, rister og kapper | NOBB Total
27618867 | 58834 | RIST.UTV 150X150MM U/STUSS SVART |  | Ja | 21661665 | 3015100 | Rister |  | 6915100 | Ventiler, rister og kapper | NOBB Total
27618875 | 58834 | RIST 150X150MM ALUMINIUM |  | Ja | 21661665 | 3015100 | Rister |  | 6915100 | Ventiler, rister og kapper | NOBB Total
27618883 | 58834 | RIST 155X155MM NATUR | ALU.RIST 155X155MM NATUR | Ja | 21661665 | 3015100 | Rister |  | 6915100 | Ventiler, rister og kapper | NOBB Total, NOBB VAVVS
27618891 | 58834 | RIST ALU. 155X155MM HVIT | ALU.RIST 155X155MM HVIT | Ja | 21661665 | 3015100 | Rister |  | 6915100 | Ventiler, rister og kapper | NOBB VAVVS, NOBB Total
27618909 | 58834 | RIST 155X155MM KOBBER |  | Ja | 21661665 | 3015100 | Rister |  | 6915100 | Ventiler, rister og kapper | NOBB Total
27618974 | 58834 | RIST UTV. 115X115MM HVIT |  | Ja | 21661665 | 3015100 | Rister |  | 6915100 | Ventiler, rister og kapper | NOBB Total
27619022 | 204224 | RIST UTVENDIG 300 ALUM SB | Rist Utvendig 300 Aluminium Forbrukerpakning | Ja | 27626332 | 3015100 | Rister |  | 6915100 | Ventiler, rister og kapper | NOBB Total
27619022 | 214384 | RIST UTVENDIG 300 ALUM SB | Rist Utvendig 300 Aluminium Forbrukerpakning | Nei | 27626332 | 3015100 | Rister |  | 6915100 | Ventiler, rister og kapper | NOBB Total
27619030 | 204224 | RIST UTVENDIG 300 HVIT SB | Rist Utvendig 300 Hvit Forbrukerpakning | Ja | 27626332 | 3015100 | Rister |  | 6915100 | Ventiler, rister og kapper | NOBB Total
27619030 | 214384 | RIST UTVENDIG 300 HVIT SB | Rist Utvendig 300 Hvit Forbrukerpakning | Nei | 27626332 | 3015100 | Rister |  | 6915100 | Ventiler, rister og kapper | NOBB Total
27619048 | 204224 | RIST UTVENDIG 400 ALUM SB | Rist Utvendig 400 Aluminium Forbrukerpakning | Ja | 27626332 | 3015100 | Rister |  | 6915100 | Ventiler, rister og kapper | NOBB Total
27619048 | 214384 | RIST UTVENDIG 400 ALUM SB | Rist Utvendig 400 Aluminium Forbrukerpakning | Nei | 27626332 | 3015100 | Rister |  | 6915100 | Ventiler, rister og kapper | NOBB Total
27619055 | 204224 | RIST UTVENDIG 400 HVIT SB | Rist Utvendig 400 Hvit Forbrukerpakning | Ja | 27626332 | 3015100 | Rister |  | 6915100 | Ventiler, rister og kapper | NOBB Total
27619055 | 214384 | RIST UTVENDIG 400 HVIT SB | Rist Utvendig 400 Hvit Forbrukerpakning | Nei | 27626332 | 3015100 | Rister |  | 6915100 | Ventiler, rister og kapper | NOBB Total
27619105 | 204224 | MODULRIST ENDESTYKKE 1500 HVIT | Modulrist Endestykke 1500 110x57 mm 1500 Hvit | Ja | 27626332 | 3015100 | Rister |  | 6915100 | Ventiler, rister og kapper | NOBB Total
27619105 | 214384 | MODULRIST ENDESTYKKE 1500 HVIT | Modulrist Endestykke 1500 110x57 mm 1500 Hvit | Nei | 27626332 | 3015100 | Rister |  | 6915100 | Ventiler, rister og kapper | NOBB Total
27619113 | 204224 | MODULRIST ENDESTYKKE 1600 HVIT | Modulrist Endestykke 1600 110x100 mm 1500 Hvit | Ja | 27626332 | 3015100 | Rister |  | 6915100 | Ventiler, rister og kapper | NOBB Total
27619113 | 214384 | MODULRIST ENDESTYKKE 1600 HVIT | Modulrist Endestykke 1600 110x100 mm 1500 Hvit | Nei | 27626332 | 3015100 | Rister |  | 6915100 | Ventiler, rister og kapper | NOBB Total
27619121 | 204224 | MODULRIST MELLOMSTYKKE 1501 HVIT | Modulrist Mellomstykke 1501 200x57 mm 1500 Hvit | Ja | 27626332 | 3015100 | Rister |  | 6915100 | Ventiler, rister og kapper | NOBB Total
27619121 | 214384 | MODULRIST MELLOMSTYKKE 1501 HVIT | Modulrist Mellomstykke 1501 200x57 mm 1500 Hvit | Nei | 27626332 | 3015100 | Rister |  | 6915100 | Ventiler, rister og kapper | NOBB Total
27619139 | 204224 | MODULRIST MELLOMSTYKKE 1601 HVIT | Modulrist Mellomstykke 1601 100x100 mm 1500 Hvit | Ja | 27626332 | 3015100 | Rister |  | 6915100 | Ventiler, rister og kapper | NOBB Total
27619139 | 214384 | MODULRIST MELLOMSTYKKE 1601 HVIT | Modulrist Mellomstykke 1601 100x100 mm 1500 Hvit | Nei | 27626332 | 3015100 | Rister |  | 6915100 | Ventiler, rister og kapper | NOBB Total
27619147 | 58834 | KJØLESKAPSRIST 600X100MM HVIT |  | Ja | 21661665 | 3015100 | Rister |  | 6915100 | Ventiler, rister og kapper | NOBB Total
27619162 | 204224 | RIST EVAK 912 100X150MM PLAST HVIT | Rist Evak 912 100x150 mm Plast Hvit | Ja | 27626332 | 3015100 | Rister |  | 6915100 | Ventiler, rister og kapper | NOBB Total
27619162 | 214384 | RIST EVAK 912 100X150MM PLAST HVIT | Rist Evak 912 100x150 mm Plast Hvit | Nei | 27626332 | 3015100 | Rister |  | 6915100 | Ventiler, rister og kapper | NOBB Total
27619170 | 204224 | RIST EVAK 912 125X125MM PLAST HVIT | Rist Evak 912 125x125 mm Plast Hvit | Ja | 27626332 | 3015100 | Rister |  | 6915100 | Ventiler, rister og kapper | NOBB Total
27619170 | 214384 | RIST EVAK 912 125X125MM PLAST HVIT | Rist Evak 912 125x125 mm Plast Hvit | Nei | 27626332 | 3015100 | Rister |  | 6915100 | Ventiler, rister og kapper | NOBB Total
27619188 | 204224 | RIST EVAK 912 150X150MM PLAST HVIT | Rist Evak 912 150x150 mm Plast Hvit | Ja | 27626332 | 3015100 | Rister |  | 6915100 | Ventiler, rister og kapper | NOBB Total
27619188 | 214384 | RIST EVAK 912 150X150MM PLAST HVIT | Rist Evak 912 150x150 mm Plast Hvit | Nei | 27626332 | 3015100 | Rister |  | 6915100 | Ventiler, rister og kapper | NOBB Total
27619196 | 204224 | RIST EVAK 912 150X200MM PLAST HVIT | Rist Evak 912 150x200 mm Plast Hvit | Ja | 27626332 | 3015100 | Rister |  | 6915100 | Ventiler, rister og kapper | NOBB Total
27619196 | 214384 | RIST EVAK 912 150X200MM PLAST HVIT | Rist Evak 912 150x200 mm Plast Hvit | Nei | 27626332 | 3015100 | Rister |  | 6915100 | Ventiler, rister og kapper | NOBB Total
27619345 | 58834 | GITTERRIST 400X60MM ALU. HVIT |  | Ja | 21662002 | 3015100 | Rister |  | 6915100 | Ventiler, rister og kapper | NOBB Total
27619352 | 58834 | GITTERRIST 400X60MM ALU. NATUR |  | Ja | 21662002 | 3015100 | Rister |  | 6915100 | Ventiler, rister og kapper | NOBB Total
27619402 | 58834 | GITTERRIST 400X80MM ALU. HVIT |  | Ja | 21662002 | 3015100 | Rister |  | 6915100 | Ventiler, rister og kapper | NOBB Total
27619410 | 58834 | GITTERRIST 400X80MM ALU. NATUR |  | Ja | 21662002 | 3015100 | Rister |  | 6915100 | Ventiler, rister og kapper | NOBB Total
27619428 | 58834 | GITTERRIST 500X80MM ALU. NATUR |  | Ja | 21662002 | 3015100 | Rister |  | 6915100 | Ventiler, rister og kapper | NOBB Total
27619469 | 58834 | OVERTRYKKSSPJELD 150X150MM HVIT |  | Ja | 21661665 | 3015100 | Rister |  | 6915100 | Ventiler, rister og kapper | NOBB Total
27628130 | 204224 | FORLENGELSE 286 PLAST | Forlengelse 286 For Teleskopventil Plast Hvit | Ja | 27617463 | 3015001 | Ventiler |  | 6915900 | Tilbehør og reservedeler til ventiler og rister | NOBB Total
27628130 | 214384 | FORLENGELSE 286 PLAST | Forlengelse 286 For Teleskopventil Plast Hvit | Nei | 27617463 | 3015001 | Ventiler |  | 6915900 | Tilbehør og reservedeler til ventiler og rister | NOBB Total
27628320 | 204224 | SØPPELNEDKASTSLUKE 387 ALUM | Søppelnedkastluke 387 Aluminium | Ja | 27626761 | 3015800 | Nedkastluker |  | 2515300 | Avfallsbøtter og Beholdere | NOBB Total
27628320 | 214384 | SØPPELNEDKASTSLUKE 387 ALUM | Søppelnedkastluke 387 Aluminium | Nei | 27626761 | 3015800 | Nedkastluker |  | 2515300 | Avfallsbøtter og Beholdere | NOBB Total
27628593 | 50948 | KJØKKENVIFTE BISTRO-M INNBYGGING | Kjøkkenvifte Bistro-M for innbygging | Ja | 21395942 | 3015710 | Kjøkkenventilatorer |  | 6925200 | Kjøkkenventilatorer | NOBB Total
27628593 | 214384 | KJØKKENVIFTE BISTRO-M INNBYGGING | Kjøkkenvifte Bistro-M for innbygging | Nei | 21395942 | 3015710 | Kjøkkenventilatorer |  | 6925200 | Kjøkkenventilatorer | NOBB Total
27629724 | 50948 | KULLFILTER BRASSERIE |  | Ja | 60806158 | 3015700 | Kjøkkenhetter |  | 6925900 | Tilbehør og reservedeler kjøkkenhette/-ventilator | NOBB Total
27629724 | 214384 | KULLFILTER BRASSERIE |  | Nei | 60806158 | 3015700 | Kjøkkenhetter |  | 6925900 | Tilbehør og reservedeler kjøkkenhette/-ventilator | NOBB Total
27629732 | 50948 | FILTERSETT S3R/K3R |  | Ja | 60805441 | 3015300 | Ventilasjonsaggregat M/Varmegjenv. |  | 6905900 | Tilbehør og reservedeler luftbehandlingsenheter | NOBB Total
27629732 | 207393 | FILTERSETT S3R/K3R |  | Nei | 60805441 | 3015300 | Ventilasjonsaggregat M/Varmegjenv. |  | 6905900 | Tilbehør og reservedeler luftbehandlingsenheter | NOBB Total
27629732 | 213073 | FILTERSETT S3R/K3R |  | Nei | 60805441 | 3015300 | Ventilasjonsaggregat M/Varmegjenv. |  | 6905900 | Tilbehør og reservedeler luftbehandlingsenheter | NOBB Total
27629732 | 214384 | FILTERSETT S3R/K3R |  | Nei | 60805441 | 3015300 | Ventilasjonsaggregat M/Varmegjenv. |  | 6905900 | Tilbehør og reservedeler luftbehandlingsenheter | NOBB Total
27680941 | 50948 | ROTORMOTOR KPL S3/K3 RESERVE |  | Ja | 27318021 | 3015300 | Ventilasjonsaggregat M/Varmegjenv. |  | 6905900 | Tilbehør og reservedeler luftbehandlingsenheter | NOBB Total
27680941 | 214384 | ROTORMOTOR KPL S3/K3 RESERVE |  | Nei | 27318021 | 3015300 | Ventilasjonsaggregat M/Varmegjenv. |  | 6905900 | Tilbehør og reservedeler luftbehandlingsenheter | NOBB Total
27782168 | 204637 | KUPLINGER TIL DUSJ |  | Ja | 26123067 | 5810200 | Trykkrør PEX |  | 5810100 | Tilførselsrør plast (tidl Trykkrør PE) | NOBB Total
27797703 | 50948 | ELEMENT 1650W VG(L)400/L4/S4 RES |  | Ja | 27318021 | 3015300 | Ventilasjonsaggregat M/Varmegjenv. |  | 6905900 | Tilbehør og reservedeler luftbehandlingsenheter | NOBB Total
27797703 | 214384 | ELEMENT 1650W VG(L)400/L4/S4 RES |  | Nei | 27318021 | 3015300 | Ventilasjonsaggregat M/Varmegjenv. |  | 6905900 | Tilbehør og reservedeler luftbehandlingsenheter | NOBB Total
27871474 | 50948 | MOTOR S7 190W VENSTRE EBM RESERVE |  | Ja | 27318021 | 3015300 | Ventilasjonsaggregat M/Varmegjenv. |  | 6905900 | Tilbehør og reservedeler luftbehandlingsenheter | NOBB Total
27871474 | 214384 | MOTOR S7 190W VENSTRE EBM RESERVE |  | Nei | 27318021 | 3015300 | Ventilasjonsaggregat M/Varmegjenv. |  | 6905900 | Tilbehør og reservedeler luftbehandlingsenheter | NOBB Total
27871482 | 50948 | MOTOR S7 190W HØYRE EBM RESERVE |  | Ja | 27318021 | 3015300 | Ventilasjonsaggregat M/Varmegjenv. |  | 6905900 | Tilbehør og reservedeler luftbehandlingsenheter | NOBB Total
27871482 | 214384 | MOTOR S7 190W HØYRE EBM RESERVE |  | Nei | 27318021 | 3015300 | Ventilasjonsaggregat M/Varmegjenv. |  | 6905900 | Tilbehør og reservedeler luftbehandlingsenheter | NOBB Total
27871508 | 50948 | TERMOSTAT BRANN 80 GR C RESERVE |  | Ja | 27318021 | 3015300 | Ventilasjonsaggregat M/Varmegjenv. |  | 6905900 | Tilbehør og reservedeler luftbehandlingsenheter | NOBB Total
27871508 | 214384 | TERMOSTAT BRANN 80 GR C RESERVE |  | Nei | 27318021 | 3015300 | Ventilasjonsaggregat M/Varmegjenv. |  | 6905900 | Tilbehør og reservedeler luftbehandlingsenheter | NOBB Total
27956036 | 50948 | KONDENSATOR M/LEDN 3UF |  | Ja | 26437053 | 3015600 | Sentralavtrekksvifter |  | 6920900 | Tilbehør og reservedeler vifter | NOBB Total
27956036 | 214384 | KONDENSATOR M/LEDN 3UF |  | Nei | 26437053 | 3015600 | Sentralavtrekksvifter |  | 6920900 | Tilbehør og reservedeler vifter | NOBB Total
28106102 | 50948 | ROTOR KOMPLETT H S3/K3 RESERVE |  | Ja | 27318021 | 3015300 | Ventilasjonsaggregat M/Varmegjenv. |  | 6905900 | Tilbehør og reservedeler luftbehandlingsenheter | NOBB Total
28106102 | 214384 | ROTOR KOMPLETT H S3/K3 RESERVE |  | Nei | 27318021 | 3015300 | Ventilasjonsaggregat M/Varmegjenv. |  | 6905900 | Tilbehør og reservedeler luftbehandlingsenheter | NOBB Total
28106110 | 50948 | ROTOR KOMPLETT V S3/K3 RESERVE |  | Ja | 27318021 | 3015300 | Ventilasjonsaggregat M/Varmegjenv. |  | 6905900 | Tilbehør og reservedeler luftbehandlingsenheter | NOBB Total
28106110 | 214384 | ROTOR KOMPLETT V S3/K3 RESERVE |  | Nei | 27318021 | 3015300 | Ventilasjonsaggregat M/Varmegjenv. |  | 6905900 | Tilbehør og reservedeler luftbehandlingsenheter | NOBB Total
28132462 | 203012 | SLANGEKL GALV11-17MM 2ST/POSE | SLANGEKL GALV11-17MM 2ST/POSE | Ja | 23059140 | 5825350 | Rørdeler, kobber, kapillar |  | 5820210 | Deler for tilførselsrør, metall | NOBB Total
28132470 | 203012 | SLANGEKL GALV 15-24MM 2/POSE | SLANGEKL GALV 15-24MM 2/POSE | Ja | 23059140 | 5825350 | Rørdeler, kobber, kapillar |  | 5820210 | Deler for tilførselsrør, metall | NOBB Total
28132488 | 203012 | SLANGEKL GALV 23-35MM 2/POSE | SLANGEKL GALV 23-35MM 2/POSE | Ja | 23059140 | 5825350 | Rørdeler, kobber, kapillar |  | 5820210 | Deler for tilførselsrør, metall | NOBB Total
28132504 | 203012 | SLANGEKLGALV 40-60MM 2/POSE | SLANGEKLGALV 40-60MM 2/POSE | Ja | 23059140 | 5825350 | Rørdeler, kobber, kapillar |  | 5820210 | Deler for tilførselsrør, metall | NOBB Total
28132512 | 203012 | SLANGEKLGALV 50-70MM 2/POSE | SLANGEKLGALV 50-70MM 2/POSE | Ja | 23059140 | 5825350 | Rørdeler, kobber, kapillar |  | 5820210 | Deler for tilførselsrør, metall | NOBB Total
28132546 | 203012 | SLANGEKL GALV 8-14MM 2ST/POSE | SLANGEKL GALV 8-14MM 2ST/POSE | Ja | 23059140 | 5825350 | Rørdeler, kobber, kapillar |  | 5820210 | Deler for tilførselsrør, metall | NOBB Total
28151033 | 203012 | AVLØPSBEND 110-90° PP | PP bend kort f/grunnavløpsrør | Nei | 60174316 | 5505150 | Deler til avløpsrør |  | 5501210 | Deler til avløpsrør, plast | NOBB Total
28151033 | 204439 | AVLØPSBEND 110-90° PP | PP bend kort f/grunnavløpsrør | Ja | 60174316 | 5505150 | Deler til avløpsrør |  | 5501210 | Deler til avløpsrør, plast | NOBB VAVVS
28151033 | 283655 | AVLØPSBEND 110-90° PP | PP bend kort f/grunnavløpsrør | Nei | 60174316 | 5505150 | Deler til avløpsrør |  | 5501210 | Deler til avløpsrør, plast | NOBB VAVVS
28151058 | 203012 | AVLØPSBEND 110-45° PP KORT |  | Nei | 42073179 | 5505150 | Deler til avløpsrør |  | 5501210 | Deler til avløpsrør, plast | NOBB Total
28151074 | 203012 | AVLØPSBEND 110-30° PP KORT |  | Nei | 42073179 | 5505150 | Deler til avløpsrør |  | 5501210 | Deler til avløpsrør, plast | NOBB Total
28151090 | 203012 | AVLØPSBEND 110-15° PP KORT |  | Nei | 42073179 | 5505150 | Deler til avløpsrør |  | 5501210 | Deler til avløpsrør, plast | NOBB Total
28151116 | 203012 | GRENRØR AVLØP 110/110-45° PP | 110/110 mm grenrør til avløp . 45', rødbrun | Nei | 42073179 | 5505150 | Deler til avløpsrør |  | 5501210 | Deler til avløpsrør, plast | NOBB Total
28151124 | 203012 | GRENRØR AVLØP 160/160-45° PP | Avløpsrør Grenrør 160/160x45 PP - Brun | Nei | 42073387 | 5505150 | Deler til avløpsrør |  | 5501210 | Deler til avløpsrør, plast | NOBB Total
28151124 | 432824 | GRENRØR AVLØP 160/160-45° PP | Avløpsrør Grenrør 160/160x45 PP - Brun | Ja | 42073387 | 5505150 | Deler til avløpsrør |  | 5501210 | Deler til avløpsrør, plast | NOBB Total
28151124 | 740220 | GRENRØR AVLØP 160/160-45° PP | Avløpsrør Grenrør 160/160x45 PP - Brun | Nei | 42073387 | 5505150 | Deler til avløpsrør |  | 5501210 | Deler til avløpsrør, plast | NOBB VAVVS
28151124 | 740356 | GRENRØR AVLØP 160/160-45° PP | Avløpsrør Grenrør 160/160x45 PP - Brun | Nei | 42073387 | 5505150 | Deler til avløpsrør |  | 5501210 | Deler til avløpsrør, plast | NOBB VAVVS
28151132 | 203012 | GRENRØR AVLØP 160/110-45° PP | Avløpsrør Grenrør 160/110x45 PP - Brun | Nei | 42073387 | 5505150 | Deler til avløpsrør |  | 5501210 | Deler til avløpsrør, plast | NOBB Total
28151132 | 432824 | GRENRØR AVLØP 160/110-45° PP | Avløpsrør Grenrør 160/110x45 PP - Brun | Ja | 42073387 | 5505150 | Deler til avløpsrør |  | 5501210 | Deler til avløpsrør, plast | NOBB Total
28151132 | 740220 | GRENRØR AVLØP 160/110-45° PP | Avløpsrør Grenrør 160/110x45 PP - Brun | Nei | 42073387 | 5505150 | Deler til avløpsrør |  | 5501210 | Deler til avløpsrør, plast | NOBB VAVVS
28151132 | 740356 | GRENRØR AVLØP 160/110-45° PP | Avløpsrør Grenrør 160/110x45 PP - Brun | Nei | 42073387 | 5505150 | Deler til avløpsrør |  | 5501210 | Deler til avløpsrør, plast | NOBB VAVVS
28151165 | 203012 | OVERGANG T/BET.SPISS 110 PVC |  | Nei | 42073179 | 5505150 | Deler til avløpsrør |  | 5501210 | Deler til avløpsrør, plast | NOBB Total
28151223 | 203012 | LØPEMUFFE F/AVLØPSRØR 110 PP | Løpemuffe/ glidemuffe 110 mm rødbrun PP | Nei | 42073179 | 5505150 | Deler til avløpsrør |  | 5501210 | Deler til avløpsrør, plast | NOBB Total
28151231 | 203012 | LØPEMUFFE F/AVLØPSRØR 160 PP | Avløpsrør Løpemuffe 160 PP - Brun | Nei | 42073387 | 5505150 | Deler til avløpsrør |  | 5501210 | Deler til avløpsrør, plast | NOBB Total
28151231 | 432824 | LØPEMUFFE F/AVLØPSRØR 160 PP | Avløpsrør Løpemuffe 160 PP - Brun | Ja | 42073387 | 5505150 | Deler til avløpsrør |  | 5501210 | Deler til avløpsrør, plast | NOBB Total
28151231 | 740220 | LØPEMUFFE F/AVLØPSRØR 160 PP | Avløpsrør Løpemuffe 160 PP - Brun | Nei | 42073387 | 5505150 | Deler til avløpsrør |  | 5501210 | Deler til avløpsrør, plast | NOBB VAVVS
28151231 | 740356 | LØPEMUFFE F/AVLØPSRØR 160 PP | Avløpsrør Løpemuffe 160 PP - Brun | Nei | 42073387 | 5505150 | Deler til avløpsrør |  | 5501210 | Deler til avløpsrør, plast | NOBB VAVVS
28151264 | 203012 | OVERGANG AVLØP 160/110 PP | Avløpsrør Reduksjon/overgang 160/110 PP - Brun | Nei | 42073387 | 5505150 | Deler til avløpsrør |  | 5501210 | Deler til avløpsrør, plast | NOBB Total
28151264 | 432824 | OVERGANG AVLØP 160/110 PP | Avløpsrør Reduksjon/overgang 160/110 PP - Brun | Ja | 42073387 | 5505150 | Deler til avløpsrør |  | 5501210 | Deler til avløpsrør, plast | NOBB Total
28151264 | 740220 | OVERGANG AVLØP 160/110 PP | Avløpsrør Reduksjon/overgang 160/110 PP - Brun | Nei | 42073387 | 5505150 | Deler til avløpsrør |  | 5501210 | Deler til avløpsrør, plast | NOBB VAVVS
28151264 | 740356 | OVERGANG AVLØP 160/110 PP | Avløpsrør Reduksjon/overgang 160/110 PP - Brun | Nei | 42073387 | 5505150 | Deler til avløpsrør |  | 5501210 | Deler til avløpsrør, plast | NOBB VAVVS
28151330 | 203012 | DOBBELMUFFE F/AVL RØR 110 PP |  | Nei | 42073179 | 5505150 | Deler til avløpsrør |  | 5501210 | Deler til avløpsrør, plast | NOBB Total
28151348 | 203012 | DOBBELMUFFE F/AVL RØR 160 PP | Avløpsrør Dobbelmuffe 160 PP - Brun | Nei | 42073387 | 5505150 | Deler til avløpsrør |  | 5501210 | Deler til avløpsrør, plast | NOBB Total
28151348 | 432824 | DOBBELMUFFE F/AVL RØR 160 PP | Avløpsrør Dobbelmuffe 160 PP - Brun | Ja | 42073387 | 5505150 | Deler til avløpsrør |  | 5501210 | Deler til avløpsrør, plast | NOBB Total
28151348 | 740220 | DOBBELMUFFE F/AVL RØR 160 PP | Avløpsrør Dobbelmuffe 160 PP - Brun | Nei | 42073387 | 5505150 | Deler til avløpsrør |  | 5501210 | Deler til avløpsrør, plast | NOBB VAVVS
28151348 | 740356 | DOBBELMUFFE F/AVL RØR 160 PP | Avløpsrør Dobbelmuffe 160 PP - Brun | Nei | 42073387 | 5505150 | Deler til avløpsrør |  | 5501210 | Deler til avløpsrør, plast | NOBB VAVVS
28152478 | 203012 | GUMMINIPPEL 50/32-40 BLÅ | GUMMINIPPEL 50/32-40 BLÅ | Ja | 23058084 | 5410100 | Deler til drensrør/overvannsrør |  | 5401300 | Deler til drensrør og overvannsrør | NOBB Total
28152486 | 203012 | GUMMINIPPEL 58/40-50 GUL | GUMMINIPPEL 58/40-50 GUL | Ja | 23058084 | 5410100 | Deler til drensrør/overvannsrør |  | 5401300 | Deler til drensrør og overvannsrør | NOBB Total
28152494 | 203012 | GUMMINIPPEL 70-75/40-50 ORANGE | GUMMINIPPEL 70-75/40-50 ORANGE | Ja | 23058084 | 5410100 | Deler til drensrør/overvannsrør |  | 5401300 | Deler til drensrør og overvannsrør | NOBB Total
28152502 | 203012 | GUMMINIPPEL 83-86/50-75 GRØNN | GUMMINIPPEL 83-86/50-75 GRØNN | Ja | 23058084 | 5410100 | Deler til drensrør/overvannsrør |  | 5401300 | Deler til drensrør og overvannsrør | NOBB Total
28152510 | 203012 | GUMMINIPPEL 96-105/50-75 BRUN | GUMMINIPPEL 96-105/50-75 BRUN | Ja | 23058084 | 5410100 | Deler til drensrør/overvannsrør |  | 5401300 | Deler til drensrør og overvannsrør | NOBB Total
28152528 | 203012 | GUMMINIPPEL 43-45/32-40 LILLA | GUMMINIPPEL 43-45/32-40 LILLA | Ja | 23058084 | 5410100 | Deler til drensrør/overvannsrør |  | 5401300 | Deler til drensrør og overvannsrør | NOBB Total
28152536 | 203012 | GUMMINIPPEL 123/110 SVART | GUMMINIPPEL 123/110 SVART | Ja | 23058084 | 5410100 | Deler til drensrør/overvannsrør |  | 5401300 | Deler til drensrør og overvannsrør | NOBB Total
28152734 | 203012 | REDUKSJON PP 40X32 HVIT M/G TETTING | REDUKSJON PP 40X32 | Ja | 23057177 | 5505150 | Deler til avløpsrør |  | 5501210 | Deler til avløpsrør, plast | NOBB Total
28152742 | 203012 | SPILLMUFFE 32MM ABS | SPILLMUFFE 32MM ABS | Ja | 23057177 | 5505150 | Deler til avløpsrør |  | 5501210 | Deler til avløpsrør, plast | NOBB Total
28152759 | 203012 | RØRKLEMME HVIT 32MM ABS | VEGGFESTE FOR 32 MM PP RØR - HVIT | Ja | 23057177 | 5505150 | Deler til avløpsrør |  | 5501210 | Deler til avløpsrør, plast | NOBB Total
28152767 | 203012 | RØRKLEMME HVIT 40MM ABS | RØRKLEMME HVIT 40MM ABS | Ja | 23057177 | 5505150 | Deler til avløpsrør |  | 5501210 | Deler til avløpsrør, plast | NOBB Total
28153260 | 203012 | AVLØPSRENSER 1/2 SLANGE | AVLØPSRENSER 1/2 | Ja | 23057177 | 5505150 | Deler til avløpsrør |  | 5501210 | Deler til avløpsrør, plast | NOBB Total
28155232 | 203012 | KOBBERRØR 12X1.0 2M HALVHARDE | KOBBERRØR 12X1.0 | Ja | 23058761 | 5820250 | Kobberrør rette |  | 5820100 | Tilførselsrør metall (tidl Kobberrør glødet kveil) | NOBB Total
28155240 | 203012 | KOBBERRØR 15X1.0 2M HALVHARDE | KOBBERRØR 15X1.0 2M | Ja | 23058761 | 5820250 | Kobberrør rette |  | 5820100 | Tilførselsrør metall (tidl Kobberrør glødet kveil) | NOBB Total
28155257 | 203012 | KOBBERRØR 22X1.0 2M HALVHARDE | KOBBERRØR 22X1.0 HALVHARD | Ja | 23058761 | 5820250 | Kobberrør rette |  | 5820100 | Tilførselsrør metall (tidl Kobberrør glødet kveil) | NOBB Total
28155265 | 203012 | KOBBERRØR GLØD 10X08 FKR 1,2M | KOBBERRØR 10 MM KROM BØYBART 1,2 METER | Ja | 23058761 | 5820250 | Kobberrør rette |  | 5820100 | Tilførselsrør metall (tidl Kobberrør glødet kveil) | NOBB Total
28155273 | 203012 | KOBBERRØR GLØD 12X10 FKR 1,2M | KOBBERRØR 12 MM KROM. BØYBART. MYKT RØR. | Ja | 23058761 | 5820250 | Kobberrør rette |  | 5820100 | Tilførselsrør metall (tidl Kobberrør glødet kveil) | NOBB Total
28155281 | 203012 | KOBBERRØR GLØD 15X1.0 FKR 1,2M | KOBBERRØR 15X1.0 FORKROMMET | Ja | 23058761 | 5820250 | Kobberrør rette |  | 5820100 | Tilførselsrør metall (tidl Kobberrør glødet kveil) | NOBB Total
28155299 | 203012 | KOBBERRØR HALVHÅ 10X0.8 FKR 1M | KOBBERRØR 10X0.8 FKR | Ja | 23058761 | 5820250 | Kobberrør rette |  | 5820100 | Tilførselsrør metall (tidl Kobberrør glødet kveil) | NOBB Total
28155307 | 203012 | KOBBERRØR HALVHARD 12X1 FKR. 1M | KOBBERRØR 12X1 FORKROMMET | Ja | 23058761 | 5820250 | Kobberrør rette |  | 5820100 | Tilførselsrør metall (tidl Kobberrør glødet kveil) | NOBB Total
28155315 | 203012 | KOBBERRØR HALVHARD 15X1 FKR. 1M | KOBBERRØR 15X1 FKR | Ja | 23058761 | 5820250 | Kobberrør rette |  | 5820100 | Tilførselsrør metall (tidl Kobberrør glødet kveil) | NOBB Total
28155323 | 203012 | KOBBERRØR HALVHARD 10X0.8 FKR 2M | KOBBERRØR 10X0.8 2M FKR | Ja | 23058761 | 5820250 | Kobberrør rette |  | 5820100 | Tilførselsrør metall (tidl Kobberrør glødet kveil) | NOBB Total
28155331 | 203012 | KOBBERRØR HALVHARD 12X1.0 FKR 2M | KOBBERRØR HALVHARD 12X1.0 | Ja | 23058761 | 5820250 | Kobberrør rette |  | 5820100 | Tilførselsrør metall (tidl Kobberrør glødet kveil) | NOBB Total
28155349 | 203012 | KOBBERRØR HALVHÅ 15X1.0 FKR 2M | KOBBERRØR 15X1.0 | Ja | 23058761 | 5820250 | Kobberrør rette |  | 5820100 | Tilførselsrør metall (tidl Kobberrør glødet kveil) | NOBB Total
28155372 | 203012 | KOBBERRØR 12X1.0 ISOL 25MRING | KOBBERRØR 12X1.0 | Ja | 23058761 | 5820250 | Kobberrør rette |  | 5820100 | Tilførselsrør metall (tidl Kobberrør glødet kveil) | NOBB Total
28155679 | 203012 | MUFFE-METALL R10 INVGJENGE | METALL MUFFE R10 | Ja | 23059140 | 5825350 | Rørdeler, kobber, kapillar |  | 5820210 | Deler for tilførselsrør, metall | NOBB Total
28155687 | 203012 | MUFFE-METALL R15 INVGJENGE | MUFFE-METALL R15 INVGJENGE | Ja | 23059140 | 5825350 | Rørdeler, kobber, kapillar |  | 5820210 | Deler for tilførselsrør, metall | NOBB Total
28155695 | 203012 | MUFFE-METALL R20 INVGJENGE | MUFFE-METALL R20 INVGJENGE | Ja | 23059140 | 5825350 | Rørdeler, kobber, kapillar |  | 5820210 | Deler for tilførselsrør, metall | NOBB Total
28155695 | 214513 | MUFFE-METALL R20 INVGJENGE | MUFFE-METALL R20 INVGJENGE | Nei | 23059140 | 5825350 | Rørdeler, kobber, kapillar |  | 5820210 | Deler for tilførselsrør, metall | NOBB Total
28155703 | 203012 | MUFFE-METALL R25 INV.GJENGE | MUFFE-METALL R25 INV.GJENGE | Ja | 23059140 | 5825350 | Rørdeler, kobber, kapillar |  | 5820210 | Deler for tilførselsrør, metall | NOBB Total
28155711 | 203012 | UNION R15 INV.GJ. KROM | UNION R15 INV.GJ. KROM | Ja | 23059140 | 5825350 | Rørdeler, kobber, kapillar |  | 5820210 | Deler for tilførselsrør, metall | NOBB Total
28155737 | 203012 | TIPP UNION R8 UTV.GJ. MESSING | TIPP UNION R8 UTV.GJ. MESSING | Ja | 23059140 | 5825350 | Rørdeler, kobber, kapillar |  | 5820210 | Deler for tilførselsrør, metall | NOBB Total
28155745 | 203012 | UNION TIPP R10 UTVGJ KROM | UNION TIPP R10 MED UTVENGIGE GJENGER | Ja | 23059140 | 5825350 | Rørdeler, kobber, kapillar |  | 5820210 | Deler for tilførselsrør, metall | NOBB Total
28155752 | 203012 | NIPPEL DOBBEL METALL R15 UTV GJ | SEKSKANTNIPPEL 1/2" M/UTVENDIGE GJENGER | Ja | 23059140 | 5825350 | Rørdeler, kobber, kapillar |  | 5820210 | Deler for tilførselsrør, metall | NOBB Total
28155760 | 203012 | UNION TIPP R20 UTVGJ KROM | TIPP UNION R10 MED UTVENGIGE GJENGER | Ja | 23059140 | 5825350 | Rørdeler, kobber, kapillar |  | 5820210 | Deler for tilførselsrør, metall | NOBB Total
28155778 | 203012 | TIPP UNION R32 UTV.GJ. MESSING | TIPP UNION R32 UTV.GJ. MESSING | Ja | 23059140 | 5825350 | Rørdeler, kobber, kapillar |  | 5820210 | Deler for tilførselsrør, metall | NOBB Total
28155786 | 203012 | TIPP UNION R25 UTVGJ MESSING | TIPP UNION R25 UTVGJ MESSING | Ja | 23059140 | 5825350 | Rørdeler, kobber, kapillar |  | 5820210 | Deler for tilførselsrør, metall | NOBB Total
28155810 | 203012 | TIPP UNION R10XR8 UTV.GJ. MESSING | TIPP UNION R10XR8 UTV.GJ. MESSING | Ja | 23059140 | 5825350 | Rørdeler, kobber, kapillar |  | 5820210 | Deler for tilførselsrør, metall | NOBB Total
28155828 | 203012 | UNION TIPP R15XR10 UTVGJ KROM | UNION TIPP R15XR10 UTVGJ KROM | Ja | 23059140 | 5825350 | Rørdeler, kobber, kapillar |  | 5820210 | Deler for tilførselsrør, metall | NOBB Total
28155844 | 203012 | UNION TIPP R20XR15 UTVGJ KROM | UNION TIPP R20XR15 UTVGJ KROM | Ja | 23059140 | 5825350 | Rørdeler, kobber, kapillar |  | 5820210 | Deler for tilførselsrør, metall | NOBB Total
28155851 | 203012 | TIPP UNION R25XR15 UTV.GJ. MESSING | TIPP UNION R25XR15 UTV.GJ. MESSING | Ja | 23059140 | 5825350 | Rørdeler, kobber, kapillar |  | 5820210 | Deler for tilførselsrør, metall | NOBB Total
28155869 | 203012 | TIPP UNION R25XR20 UTV GJ MESSING | TIPP UNION R25XR20 UTV GJ MESSING | Ja | 23059140 | 5825350 | Rørdeler, kobber, kapillar |  | 5820210 | Deler for tilførselsrør, metall | NOBB Total
28155877 | 203012 | TIPP UNION R32XR25 UTV.GJ. MESSING | TIPP UNION R32XR25 UTV.GJ. MESSING | Ja | 23059140 | 5825350 | Rørdeler, kobber, kapillar |  | 5820210 | Deler for tilførselsrør, metall | NOBB Total
28155919 | 203012 | BØSSING-METALL R10XR8 | BØSSING-METALL R10XR8 | Ja | 23059140 | 5825350 | Rørdeler, kobber, kapillar |  | 5820210 | Deler for tilførselsrør, metall | NOBB Total
28155927 | 203012 | BØSSING-METALL R15XR8 | BØSSING-METALL R15XR8 | Ja | 23059140 | 5825350 | Rørdeler, kobber, kapillar |  | 5820210 | Deler for tilførselsrør, metall | NOBB Total
28155935 | 203012 | BUSSING-METALL R15XR10 | BUSSING R15XR10 | Ja | 23059140 | 5825350 | Rørdeler, kobber, kapillar |  | 5820210 | Deler for tilførselsrør, metall | NOBB Total
28155943 | 203012 | BUSSING-METALL R20XR10 | METALL BUSSING R20XR10 | Ja | 23059140 | 5825350 | Rørdeler, kobber, kapillar |  | 5820210 | Deler for tilførselsrør, metall | NOBB Total
28155943 | 214513 | BUSSING-METALL R20XR10 | METALL BUSSING R20XR10 | Nei | 23059140 | 5825350 | Rørdeler, kobber, kapillar |  | 5820210 | Deler for tilførselsrør, metall | NOBB Total
28155950 | 203012 | BUSSING-METALL R20XR15 | METALL BUSSING R20XR15 | Ja | 23059140 | 5825350 | Rørdeler, kobber, kapillar |  | 5820210 | Deler for tilførselsrør, metall | NOBB Total
28155968 | 203012 | BØSSING-METALL R25XR15 | BØSSING-METALL R25XR15 | Ja | 23059140 | 5825350 | Rørdeler, kobber, kapillar |  | 5820210 | Deler for tilførselsrør, metall | NOBB Total
28155976 | 203012 | BØSSING-METALL R25XR20 | BØSSING-METALL R25XR20 | Ja | 23059140 | 5825350 | Rørdeler, kobber, kapillar |  | 5820210 | Deler for tilførselsrør, metall | NOBB Total
28155992 | 203012 | BØSSING-METALL R32XR20 | BØSSING-METALL R32XR20 | Ja | 23059140 | 5825350 | Rørdeler, kobber, kapillar |  | 5820210 | Deler for tilførselsrør, metall | NOBB Total
28156008 | 203012 | BØSSING-METALL R32XR25 | BØSSING-METALL R32XR25 | Ja | 23059140 | 5825350 | Rørdeler, kobber, kapillar |  | 5820210 | Deler for tilførselsrør, metall | NOBB Total
28156016 | 203012 | BØSSING-METALL R40XR25 | BØSSING-METALL R40XR25 | Ja | 23059140 | 5825350 | Rørdeler, kobber, kapillar |  | 5820210 | Deler for tilførselsrør, metall | NOBB Total
28156024 | 203012 | BØSSING-METALL R40XR32 | BØSSING-METALL R40XR32 | Ja | 23059140 | 5825350 | Rørdeler, kobber, kapillar |  | 5820210 | Deler for tilførselsrør, metall | NOBB Total
28156040 | 203012 | NIPPEL R15XR10 IN/UTVGJ | NIPPEL R15XR10 IN/UTVGJ | Ja | 23059140 | 5825350 | Rørdeler, kobber, kapillar |  | 5820210 | Deler for tilførselsrør, metall | NOBB Total
28156057 | 203012 | NIPPEL R15XR15 IN/UTVGJ MESSING | NIPPEL R15XR15 IN/UTVGJ MESSING | Ja | 23059140 | 5825350 | Rørdeler, kobber, kapillar |  | 5820210 | Deler for tilførselsrør, metall | NOBB Total
28156065 | 203012 | NIPPEL R20XR15 IN/UTVGJ MESSIN | NIPPEL R20XR15 IN/UTVGJ MESSIN | Ja | 23059140 | 5825350 | Rørdeler, kobber, kapillar |  | 5820210 | Deler for tilførselsrør, metall | NOBB Total
28156073 | 203012 | NIPPEL R25XR20 IN/UTV.GJ. MESSING | NIPPEL R25XR20 IN/UTV.GJ. MESSING | Ja | 23059140 | 5825350 | Rørdeler, kobber, kapillar |  | 5820210 | Deler for tilførselsrør, metall | NOBB Total
28156081 | 203012 | NIPPEL R32XR25 IN/UTV.GJ MESSING | NIPPEL R32XR25 IN/UTV.GJ MESSING | Ja | 23059140 | 5825350 | Rørdeler, kobber, kapillar |  | 5820210 | Deler for tilførselsrør, metall | NOBB Total
28156107 | 203012 | T-RØR R10 INVENDIGE GJENGER | T-RØR R10 INVENDIGE GJENGER | Ja | 23059140 | 5825350 | Rørdeler, kobber, kapillar |  | 5820210 | Deler for tilførselsrør, metall | NOBB Total
28156107 | 214513 | T-RØR R10 INVENDIGE GJENGER | T-RØR R10 INVENDIGE GJENGER | Nei | 23059140 | 5825350 | Rørdeler, kobber, kapillar |  | 5820210 | Deler for tilførselsrør, metall | NOBB Total
28156115 | 203012 | T-RØR R15 INVENDIGE GJENGER | T-RØR R15 | Ja | 23059140 | 5825350 | Rørdeler, kobber, kapillar |  | 5820210 | Deler for tilførselsrør, metall | NOBB Total
28156123 | 203012 | T-RØR R20 INVENDIGE GJENGER | T-RØR INVENDIGE GJENGER R20 | Ja | 23059140 | 5825350 | Rørdeler, kobber, kapillar |  | 5820210 | Deler for tilførselsrør, metall | NOBB Total
28156131 | 203012 | T-RØR R25 INV.GJ. MESSING | T-RØR R25 INV.GJ. MESSING | Ja | 23059140 | 5825350 | Rørdeler, kobber, kapillar |  | 5820210 | Deler for tilførselsrør, metall | NOBB Total
28156164 | 203012 | ALBU R10 INN/UTV GJENGET | ALBU R10 INN/UTV GJENGET | Ja | 23059140 | 5825350 | Rørdeler, kobber, kapillar |  | 5820210 | Deler for tilførselsrør, metall | NOBB Total
28156198 | 203012 | ALBU R10 INVGJ FORN | ALBU VINKEL R10 | Ja | 23059140 | 5825350 | Rørdeler, kobber, kapillar |  | 5820210 | Deler for tilførselsrør, metall | NOBB Total
28156206 | 203012 | ALBU R15 INVGJ FORN | Forniklet albue R15 med innvendig gjenge | Ja | 23059140 | 5825350 | Rørdeler, kobber, kapillar |  | 5820210 | Deler for tilførselsrør, metall | NOBB Total
28156214 | 203012 | ALBU R20 INVGJ FORN | ALBU R20 INVGJ FORN | Ja | 23059140 | 5825350 | Rørdeler, kobber, kapillar |  | 5820210 | Deler for tilførselsrør, metall | NOBB Total
28156222 | 203012 | ALBU R25 INV.GJ. MESSING | ALBU R25 INV.GJ. MESSING | Ja | 23059140 | 5825350 | Rørdeler, kobber, kapillar |  | 5820210 | Deler for tilførselsrør, metall | NOBB Total
28156230 | 203012 | ALBU R15 INN/UTV GJENGET | ALBU R15 INN/UTV GJENGET | Ja | 23059140 | 5825350 | Rørdeler, kobber, kapillar |  | 5820210 | Deler for tilførselsrør, metall | NOBB Total
28156248 | 203012 | ALBU R20 INN/UTV GJENGET | ALBU R20 INN/UTV GJENGET | Ja | 23059140 | 5825350 | Rørdeler, kobber, kapillar |  | 5820210 | Deler for tilførselsrør, metall | NOBB Total
28156255 | 203012 | ALBU R25 IN/UTV.GJ. MESSING | ALBU R25 IN/UTV.GJ. MESSING | Ja | 23059140 | 5825350 | Rørdeler, kobber, kapillar |  | 5820210 | Deler for tilførselsrør, metall | NOBB Total
28156271 | 203012 | PLUGG METALL R8 | PLUGG METALL R8 | Ja | 23059140 | 5825350 | Rørdeler, kobber, kapillar |  | 5820210 | Deler for tilførselsrør, metall | NOBB Total
28156289 | 203012 | PLUGG METALL 1/2" UTVGJENGET | PLUGG METALL 1/2 tommer - UTVENDIG GJENGE | Ja | 23059140 | 5825350 | Rørdeler, kobber, kapillar |  | 5820210 | Deler for tilførselsrør, metall | NOBB Total
28156297 | 203012 | PLUGG METALL R20 UTV: GJENGET | PLUGG METALL3/4 tommer - UTVENDIG GJENGE | Ja | 23059140 | 5825350 | Rørdeler, kobber, kapillar |  | 5820210 | Deler for tilførselsrør, metall | NOBB Total
28156305 | 203012 | TERS R25 UTV.GJ. MESSING | TERS R25 UTV.GJ. MESSING | Ja | 23059140 | 5825350 | Rørdeler, kobber, kapillar |  | 5820210 | Deler for tilførselsrør, metall | NOBB Total
28156313 | 203012 | PLUGG METALL 3/8" UTVGJENGET | PLUGG METALL 3/8 tommer - UTVENDIG GJENGE | Ja | 23059140 | 5825350 | Rørdeler, kobber, kapillar |  | 5820210 | Deler for tilførselsrør, metall | NOBB Total
28156321 | 203012 | LOKK MED PAKNING R10 | LOKK 3/8" M/PAKNING. INNVENDIGE GJENGER. BRUKES PÅ RØRENDER. | Ja | 23059140 | 5825350 | Rørdeler, kobber, kapillar |  | 5820210 | Deler for tilførselsrør, metall | NOBB Total
28156339 | 203012 | LOKK MED PAKNING R15 | LOKK 1/2" MED PAKNING. INNVENDIGE GJENGER. | Ja | 23059140 | 5825350 | Rørdeler, kobber, kapillar |  | 5820210 | Deler for tilførselsrør, metall | NOBB Total
28156347 | 203012 | LOKK MED PAKNING R20 | LOKK 3/4" M/PAKNING. INNVENDIGE GJENGER. BRUKES PÅ RØRENDER | Ja | 23059140 | 5825350 | Rørdeler, kobber, kapillar |  | 5820210 | Deler for tilførselsrør, metall | NOBB Total
28156354 | 203012 | LOKK MED PAKNING R25 | LOKK MED PAKNING R25 | Ja | 23059140 | 5825350 | Rørdeler, kobber, kapillar |  | 5820210 | Deler for tilførselsrør, metall | NOBB Total
28156362 | 203012 | PAKNING FOR LOKK R10 | PAKNING FOR LOKK R10 | Ja | 23059140 | 5825350 | Rørdeler, kobber, kapillar |  | 5820210 | Deler for tilførselsrør, metall | NOBB Total
28156370 | 203012 | PAKNING FOR LOKK R15 | PAKNING FOR LOKK R15 | Ja | 23059140 | 5825350 | Rørdeler, kobber, kapillar |  | 5820210 | Deler for tilførselsrør, metall | NOBB Total
28156388 | 203012 | PAKNING FOR LOKK R20 | PAKNING FOR LOKK R20 | Ja | 23059140 | 5825350 | Rørdeler, kobber, kapillar |  | 5820210 | Deler for tilførselsrør, metall | NOBB Total
28156404 | 203012 | KLEMRINGKOBL 10MM RETT FORKR | KLEMRINGSKOBLING RETT 10 MM FORKROMMET | Ja | 23059140 | 5825350 | Rørdeler, kobber, kapillar |  | 5820210 | Deler for tilførselsrør, metall | NOBB Total
28156412 | 203012 | KLEMRINGKOBL. 12X10 RETT ROT FORKR. | KLEMRINGKOBL. 12X10 RETT ROT FORKR. | Ja | 23060148 | 5827100 | Messingdeler for trykkrør |  | 5820210 | Deler for tilførselsrør, metall | NOBB Total
28156420 | 203012 | KLEMRINGKOBL. 12MM RETT ROT FORKR. | KLEMRINGKOBL. 12MM RETT ROT FORKR. | Ja | 23060148 | 5827100 | Messingdeler for trykkrør |  | 5820210 | Deler for tilførselsrør, metall | NOBB Total
28156438 | 203012 | KLEMRINGKOBL. 15MM RETT ROT FORKR. | KLEMRINGKOBL. 15MM RETT ROT FORKR. | Ja | 23060148 | 5827100 | Messingdeler for trykkrør |  | 5820210 | Deler for tilførselsrør, metall | NOBB Total
28156446 | 203012 | KLEMRINGKOBL 12MM RETT FORKR | KLEMRINGSKOBLING RETT 12 MM FORKROMMET | Ja | 23059140 | 5825350 | Rørdeler, kobber, kapillar |  | 5820210 | Deler for tilførselsrør, metall | NOBB Total
28156453 | 203012 | KLEMRINGKOBL 15MM RETT FORKR | KLEMRINGKOBL 15MM RETT FORKR | Ja | 23059140 | 5825350 | Rørdeler, kobber, kapillar |  | 5820210 | Deler for tilførselsrør, metall | NOBB Total
28156479 | 203012 | KLEMRINGKOBL. 12X8 RETT FORKR. | KLEMRINGKOBL. 12X8 RETT FORKR. | Ja | 23060148 | 5827100 | Messingdeler for trykkrør |  | 5820210 | Deler for tilførselsrør, metall | NOBB Total
28156487 | 203012 | KLEMRINGKOBL 12X10 RETT FORKR | KLEMRINGKOBL 12X10 RETT FORKR | Ja | 23059140 | 5825350 | Rørdeler, kobber, kapillar |  | 5820210 | Deler for tilførselsrør, metall | NOBB Total
28156495 | 203012 | KLEMRINGKOBL 15X12 RETT FORKR | KLEMRINGKOBL 15X12 RETT FORKR | Ja | 23059140 | 5825350 | Rørdeler, kobber, kapillar |  | 5820210 | Deler for tilførselsrør, metall | NOBB Total
28156503 | 203012 | KLEMRINGKOBL. 10MM RETT MESSING | KLEMRINGKOBL. 10MM RETT MESSING | Ja | 23060148 | 5827100 | Messingdeler for trykkrør |  | 5820210 | Deler for tilførselsrør, metall | NOBB Total
28156511 | 203012 | KLEMRINGKOBL. 12MM RETT MESSING | KLEMRINGKOBL. 12MM RETT MESSING | Ja | 23060148 | 5827100 | Messingdeler for trykkrør |  | 5820210 | Deler for tilførselsrør, metall | NOBB Total
28156529 | 203012 | KLEMRINGKOBL. 15MM RETT MESSING | KLEMRINGKOBL. 15MM RETT MESSING | Ja | 23060148 | 5827100 | Messingdeler for trykkrør |  | 5820210 | Deler for tilførselsrør, metall | NOBB Total
28156537 | 203012 | KLEMRINGKOBL. 22MM RETT MESSING | KLEMRINGKOBL. 22MM RETT MESSING | Ja | 23060148 | 5827100 | Messingdeler for trykkrør |  | 5820210 | Deler for tilførselsrør, metall | NOBB Total
28156560 | 203012 | KLEMRINGKOBL. 15X10 RETT MESSING | KLEMRINGKOBL. 15X10 RETT MESSING | Ja | 23060148 | 5827100 | Messingdeler for trykkrør |  | 5820210 | Deler for tilførselsrør, metall | NOBB Total
28156578 | 203012 | KLEMRINGKOBL. 15X12 RETT MESSING | KLEMRINGKOBL. 15X12 RETT MESSING | Ja | 23060148 | 5827100 | Messingdeler for trykkrør |  | 5820210 | Deler for tilførselsrør, metall | NOBB Total
28156602 | 203012 | KLEMRINGKOBL. 16X15 RETT MESSING | KLEMRINGKOBL. 16X15 RETT MESSING | Ja | 23060148 | 5827100 | Messingdeler for trykkrør |  | 5820210 | Deler for tilførselsrør, metall | NOBB Total
28156610 | 203012 | KLEMRING UNION 12XR15 INVGJ INV | KLEMRING UNION 12XR15 INVGJ INV | Ja | 23059140 | 5825350 | Rørdeler, kobber, kapillar |  | 5820210 | Deler for tilførselsrør, metall | NOBB Total
28156628 | 203012 | KLEMRING UNION 15XR15 INVGJ INV | KLEMRING UNION 15XR15 INVGJ INV | Ja | 23059140 | 5825350 | Rørdeler, kobber, kapillar |  | 5820210 | Deler for tilførselsrør, metall | NOBB Total
28156669 | 203012 | KLEMRING UNION 10XR15 INVGJ | KLEMRING UNION 10XR15 | Ja | 23059140 | 5825350 | Rørdeler, kobber, kapillar |  | 5820210 | Deler for tilførselsrør, metall | NOBB Total
28156677 | 203012 | KLEMRING UNION 15XR15 INNV GJ | KLEMRING UNION 15XR15 INNV GJ | Ja | 23060148 | 5827100 | Messingdeler for trykkrør |  | 5820210 | Deler for tilførselsrør, metall | NOBB Total
28156685 | 203012 | KLEMRING UNION 22XR20 INV.GJ. | KLEMRING UNION 22XR20 INV.GJ. | Ja | 23060148 | 5827100 | Messingdeler for trykkrør |  | 5820210 | Deler for tilførselsrør, metall | NOBB Total
28156693 | 203012 | KLEMRING UNION 10XR15 UTVGJ | KLEMRING UNION 10XR15 UTVGJ | Ja | 23059140 | 5825350 | Rørdeler, kobber, kapillar |  | 5820210 | Deler for tilførselsrør, metall | NOBB Total
28156701 | 203012 | KLEMRING UNION 12XR15 UTVGJ | KLEMRING UNION 12XR15 UTVGJ | Ja | 23059140 | 5825350 | Rørdeler, kobber, kapillar |  | 5820210 | Deler for tilførselsrør, metall | NOBB Total
28156719 | 203012 | KLEMRING UNION 15XR15 UTVGJ | KLEMRING UNION 15XR15 UTVGJ | Ja | 23059140 | 5825350 | Rørdeler, kobber, kapillar |  | 5820210 | Deler for tilførselsrør, metall | NOBB Total
28156727 | 203012 | KLEMRING UNION 12XR10 UTVGJ | KLEMRING UNION 12XR10 UTVGJ | Ja | 23059140 | 5825350 | Rørdeler, kobber, kapillar |  | 5820210 | Deler for tilførselsrør, metall | NOBB Total
28156735 | 203012 | KLEMRING UNION 15XR10 UTV.GJ. | KLEMRING UNION 15XR10 UTV.GJ. | Ja | 23060148 | 5827100 | Messingdeler for trykkrør |  | 5820210 | Deler for tilførselsrør, metall | NOBB Total
28156743 | 203012 | KLEMRING UNION 10XR15 UTV.GJ. | KLEMRING UNION 10XR15 UTV.GJ. | Ja | 23060148 | 5827100 | Messingdeler for trykkrør |  | 5820210 | Deler for tilførselsrør, metall | NOBB Total
28156750 | 203012 | KLEMRING UNION 10XR10 UTVGJ | KLEMRING UNION 10XR10 UTVGJ | Ja | 23059140 | 5825350 | Rørdeler, kobber, kapillar |  | 5820210 | Deler for tilførselsrør, metall | NOBB Total
28156768 | 203012 | KLEMRING UNION 12XR15 UTV.GJ. | KLEMRING UNION 12XR15 UTV.GJ. | Ja | 23060148 | 5827100 | Messingdeler for trykkrør |  | 5820210 | Deler for tilførselsrør, metall | NOBB Total
28156776 | 203012 | KLEMRING UNION 15XR15 UTV GJ | KLEMRING UNION 15XR15 UTV GJ | Ja | 23060148 | 5827100 | Messingdeler for trykkrør |  | 5820210 | Deler for tilførselsrør, metall | NOBB Total
28156784 | 203012 | KLEMRING UNION 16XR15 UTV.GJ. | KLEMRING UNION 16XR15 UTV.GJ. | Ja | 23060148 | 5827100 | Messingdeler for trykkrør |  | 5820210 | Deler for tilførselsrør, metall | NOBB Total
28156792 | 203012 | KLEMRING UNION 22XR20 UTV.GJ. | KLEMRING UNION 22XR20 UTV.GJ. | Ja | 23060148 | 5827100 | Messingdeler for trykkrør |  | 5820210 | Deler for tilførselsrør, metall | NOBB Total
28156800 | 203012 | KLEMRING T-RØR 10MM KROM | KLEMRINGSKOBLING T-KOBLING 10 MM FORKROMMET | Ja | 23059140 | 5825350 | Rørdeler, kobber, kapillar |  | 5820210 | Deler for tilførselsrør, metall | NOBB Total
28156826 | 203012 | KLEMRING T-RØR 12MM KROM | KLEMRINGSKOBLING T-KOBLING 12 MM FORKROMMET | Ja | 23059140 | 5825350 | Rørdeler, kobber, kapillar |  | 5820210 | Deler for tilførselsrør, metall | NOBB Total
28156834 | 203012 | KLEMRING T-RØR 15MM KROM | KLEMRING T-RØR 15MM KROM | Ja | 23059140 | 5825350 | Rørdeler, kobber, kapillar |  | 5820210 | Deler for tilførselsrør, metall | NOBB Total
28156909 | 203012 | KLEMRING-T-RØR 12MM | KLEMRING-T-RØR 12MM | Ja | 23060148 | 5827100 | Messingdeler for trykkrør |  | 5820210 | Deler for tilførselsrør, metall | NOBB Total
28156917 | 203012 | KLEMRING-T-RØR 15MM | KLEMRING-T-RØR 15MM | Ja | 23060148 | 5827100 | Messingdeler for trykkrør |  | 5820210 | Deler for tilførselsrør, metall | NOBB Total
28156925 | 203012 | KLEMRING-T-RØR 22MM | KLEMRING-T-RØR 22MM | Ja | 23060148 | 5827100 | Messingdeler for trykkrør |  | 5820210 | Deler for tilførselsrør, metall | NOBB Total
28157048 | 203012 | KLEMRING ALBU 10MM KROM | KLEMRINGSKOBLING ALBUE 10 MM | Ja | 23059140 | 5825350 | Rørdeler, kobber, kapillar |  | 5820210 | Deler for tilførselsrør, metall | NOBB Total
28157055 | 203012 | KLEMRING ALBU 12MM KROM | KLEMRINGSKOBLING ALBUE 12 MM FORKROMMET | Ja | 23059140 | 5825350 | Rørdeler, kobber, kapillar |  | 5820210 | Deler for tilførselsrør, metall | NOBB Total
28157063 | 203012 | KLEMRING ALBU 15MM KROM | KLEMRING ALBU 15MM KROM | Ja | 23059140 | 5825350 | Rørdeler, kobber, kapillar |  | 5820210 | Deler for tilførselsrør, metall | NOBB Total
28157105 | 203012 | KLEMRING-ALBU 15MM | KLEMRING-ALBU 15MM | Ja | 23060148 | 5827100 | Messingdeler for trykkrør |  | 5820210 | Deler for tilførselsrør, metall | NOBB Total
28157113 | 203012 | KLEMRING-ALBU 22MM | KLEMRING-ALBU 22MM | Ja | 23060148 | 5827100 | Messingdeler for trykkrør |  | 5820210 | Deler for tilførselsrør, metall | NOBB Total
28157121 | 203012 | KLEMRING ALBU 12XR15 UTVGJFK | KLEMRING ALBU 12XR15 | Ja | 23059140 | 5825350 | Rørdeler, kobber, kapillar |  | 5820210 | Deler for tilførselsrør, metall | NOBB Total
28157139 | 203012 | KLEMRING ALBU 15XR15 UTVGJFK | KLEMRING ALBU 15XR15 | Ja | 23059140 | 5825350 | Rørdeler, kobber, kapillar |  | 5820210 | Deler for tilførselsrør, metall | NOBB Total
28157170 | 203012 | KLEMRING ALBU 10XR15 UTV.GJ. | KLEMRING ALBU 10XR15 UTV.GJ. | Ja | 23060148 | 5827100 | Messingdeler for trykkrør |  | 5820210 | Deler for tilførselsrør, metall | NOBB Total
28157196 | 203012 | KLEMRING ALBU 22XR20 UTV.GJ. | KLEMRING ALBU 22XR20 UTV.GJ. | Ja | 23060148 | 5827100 | Messingdeler for trykkrør |  | 5820210 | Deler for tilførselsrør, metall | NOBB Total
28157204 | 203012 | KLEMRING ALBU 12XR10 INV.GJ.FKR. | KLEMRING ALBU 12XR10 INV.GJ.FKR. | Ja | 23060148 | 5827100 | Messingdeler for trykkrør |  | 5820210 | Deler for tilførselsrør, metall | NOBB Total
28157212 | 203012 | KLEMRING ALBU 12XR15 INVGJ | ALBU KLEMRING 12XR15 | Ja | 23059140 | 5825350 | Rørdeler, kobber, kapillar |  | 5820210 | Deler for tilførselsrør, metall | NOBB Total
28157220 | 203012 | KLEMRING ALBU 15XR15 INVGJ | KLEMRING ALBU 15XR15 INVGJ | Ja | 23059140 | 5825350 | Rørdeler, kobber, kapillar |  | 5820210 | Deler for tilførselsrør, metall | NOBB Total
28157295 | 203012 | KLEMRING VENTFEST12XR15 KROM | KLEMRING FOR VENTILFESTE KROM | Ja | 23059140 | 5825350 | Rørdeler, kobber, kapillar |  | 5820210 | Deler for tilførselsrør, metall | NOBB Total
28157303 | 203012 | KLEMRING VENTFEST15XR15 KROM | KLEMRING FOR VENTILFESTE 15X15R | Ja | 23059140 | 5825350 | Rørdeler, kobber, kapillar |  | 5820210 | Deler for tilførselsrør, metall | NOBB Total
28157311 | 203012 | KLEMRING HALVKOBLING 10XR10 | KLEMRING HALVKOBLING 10XR10 | Ja | 23059140 | 5825350 | Rørdeler, kobber, kapillar |  | 5820210 | Deler for tilførselsrør, metall | NOBB Total
28157329 | 203012 | KLEMRING HALVKOBLING 12XR10 | KLEMRING HALVKOBLING 12XR10 | Ja | 23059140 | 5825350 | Rørdeler, kobber, kapillar |  | 5820210 | Deler for tilførselsrør, metall | NOBB Total
28157337 | 203012 | KLEMRING HALVKOBLING 10XR15 | HALVKOBLING MED KLEMRING 10XR15 | Ja | 23059140 | 5825350 | Rørdeler, kobber, kapillar |  | 5820210 | Deler for tilførselsrør, metall | NOBB Total
28157345 | 203012 | KLEMRING HALVKOBLING 12XR15 | KLEMRING HALVKOBLING 12XR15 | Ja | 23059140 | 5825350 | Rørdeler, kobber, kapillar |  | 5820210 | Deler for tilførselsrør, metall | NOBB Total
28157352 | 203012 | KLEMRING HALVKOBLING 15XR15 | KLEMRING HALVKOBLING 15XR15 | Ja | 23059140 | 5825350 | Rørdeler, kobber, kapillar |  | 5820210 | Deler for tilførselsrør, metall | NOBB Total
28157360 | 203012 | KLEMRING HALVKOBLING16XR15 FKR. | KLEMRING HALVKOBLING16XR15 FKR. | Ja | 23060148 | 5827100 | Messingdeler for trykkrør |  | 5820210 | Deler for tilførselsrør, metall | NOBB Total
28157378 | 203012 | STØTTEHYLSE F/PEKS RØR 12X2 | STØTTEHYLSE F/PEKS RØR 12X2 | Ja | 23059751 | 5827100 | Messingdeler for trykkrør |  | 5820210 | Deler for tilførselsrør, metall | NOBB Total
28157386 | 203012 | STØTTEHYLSE F/PEKS RØR 15X2.5 | STØTTEHYLSE F/PEKS RØR 15X2.5 | Ja | 23059751 | 5827100 | Messingdeler for trykkrør |  | 5820210 | Deler for tilførselsrør, metall | NOBB Total
28157436 | 203012 | KLEMRING-REDUKSJON 12X8 MESSING | KLEMRING-REDUKSJON 12X8 MESSING | Ja | 23060148 | 5827100 | Messingdeler for trykkrør |  | 5820210 | Deler for tilførselsrør, metall | NOBB Total
28157444 | 203012 | KOBBERRØRS-FORMIN 12X10 | KLEMRINGSREDUKSJON 12X10 MM MESSING | Ja | 23059140 | 5825350 | Rørdeler, kobber, kapillar |  | 5820210 | Deler for tilførselsrør, metall | NOBB Total
28157451 | 203012 | KOBBERRØRS-FORMIN 15X10M | KLEMRINGSREDUKSJON 15X10 MM MESSING | Ja | 23059140 | 5825350 | Rørdeler, kobber, kapillar |  | 5820210 | Deler for tilførselsrør, metall | NOBB Total
28157469 | 203012 | KLEMRING-REDUKSJON 15X12 | KLEMRINGSREDUKSJON 15X12 MM MESSING | Ja | 23059140 | 5825350 | Rørdeler, kobber, kapillar |  | 5820210 | Deler for tilførselsrør, metall | NOBB Total
28157485 | 203012 | KLEMRING-REDUKSJON 22X15 MESSING | KLEMRING-REDUKSJON 22X15 MESSING | Ja | 23060148 | 5827100 | Messingdeler for trykkrør |  | 5820210 | Deler for tilførselsrør, metall | NOBB Total
28157527 | 203012 | KLEMRING-PLUGG 22 MM | KLEMRING-PLUGG 22 MM | Ja | 23060148 | 5827100 | Messingdeler for trykkrør |  | 5820210 | Deler for tilførselsrør, metall | NOBB Total
28157592 | 203012 | STØTTEHYLSE F/MYKE RØR 10X08 | STØTTEHYLSE FOR KOBBERRØR 10x0,8 MM | Ja | 23059140 | 5825350 | Rørdeler, kobber, kapillar |  | 5820210 | Deler for tilførselsrør, metall | NOBB Total
28157600 | 203012 | STØTTEHYLSE F/MYKE RØR 10X10 | STØTTEHYLSE FOR KOBBERRØR 10 MM | Ja | 23059140 | 5825350 | Rørdeler, kobber, kapillar |  | 5820210 | Deler for tilførselsrør, metall | NOBB Total
28157642 | 203012 | STØTTEHYLSE F/MYKE RØR 22X1.0 | STØTTEHYLSE F/MYKE RØR 22X1.0 | Ja | 23059751 | 5827100 | Messingdeler for trykkrør |  | 5820210 | Deler for tilførselsrør, metall | NOBB Total
28157816 | 203012 | TILKSLANGE PEX R15X300 RETT FKR | TILKSLANGE PEX R15X300 | Ja | 23060353 | 5810200 | Trykkrør PEX |  | 5810100 | Tilførselsrør plast (tidl Trykkrør PE) | NOBB Total
28157824 | 203012 | TILKSLANGE PEX R15X400 RETT FKR | TILKOBLINGSSLANGE PEX 1/2"X1/2" RETT/RETT 400 MM | Ja | 23060353 | 5810200 | Trykkrør PEX |  | 5810100 | Tilførselsrør plast (tidl Trykkrør PE) | NOBB Total
28157832 | 203012 | TILKSLANGE PEX R15X500 RETT FKR | TILKSLANGE PEX R15X500 RETT | Ja | 23060353 | 5810200 | Trykkrør PEX |  | 5810100 | Tilførselsrør plast (tidl Trykkrør PE) | NOBB Total
28157881 | 203012 | MINIKULEVENT R15 INV.GJ. FKR. | MINIKULEVENT R15 INV.GJ. FKR. | Ja | 23060569 | 5825350 | Rørdeler, kobber, kapillar |  | 5820210 | Deler for tilførselsrør, metall | NOBB Total
28157899 | 203012 | MINIKULEVENT R15 IN/UTV.GJ FKR. | MINIKULEVENT R15 IN/UTV.GJ FKR. | Ja | 23060569 | 5825350 | Rørdeler, kobber, kapillar |  | 5820210 | Deler for tilførselsrør, metall | NOBB Total
28157923 | 203012 | MINIKULEVENT 12X15 KLEMR. INV.GJ. | MINIKULEVENT 12X15 KLEMR. INV.GJ. | Ja | 23060569 | 5825350 | Rørdeler, kobber, kapillar |  | 5820210 | Deler for tilførselsrør, metall | NOBB Total
28157931 | 203012 | MINIKULEVENT 10 KLEMRING FKR | MINIKULEVENT 10 KLEMRING FKR | Ja | 23060569 | 5825350 | Rørdeler, kobber, kapillar |  | 5820210 | Deler for tilførselsrør, metall | NOBB Total
28157949 | 203012 | MINIKULEVENT 12 KLEMRING FKR | MINIKULEVENT 12 KLEMRING FKR | Ja | 23060569 | 5825350 | Rørdeler, kobber, kapillar |  | 5820210 | Deler for tilførselsrør, metall | NOBB Total
28157956 | 203012 | MINIKULEVENT 12X10 KLEMR. FKR. | MINIKULEVENT 12X10 KLEMR. FKR. | Ja | 23060569 | 5825350 | Rørdeler, kobber, kapillar |  | 5820210 | Deler for tilførselsrør, metall | NOBB Total
28157964 | 203012 | MINIKULEVENT 15 KLEMR FKR | MINIKULEVENT 15 KLEMR FKR | Ja | 23060569 | 5825350 | Rørdeler, kobber, kapillar |  | 5820210 | Deler for tilførselsrør, metall | NOBB Total
28157972 | 203012 | MINIKULEVENT 15X12 KLEMR. FKR. | MINIKULEVENT 15X12 KLEMR. FKR. | Ja | 23060569 | 5825350 | Rørdeler, kobber, kapillar |  | 5820210 | Deler for tilførselsrør, metall | NOBB Total
28157980 | 203012 | MINIKULEVENT 15UT/INV LEKMUTTER | MINIKULEVENT 15UT/INV LEKMUTTER | Ja | 23060569 | 5825350 | Rørdeler, kobber, kapillar |  | 5820210 | Deler for tilførselsrør, metall | NOBB Total
28157998 | 203012 | MINIKULEVENT 15UT/INV. VINKEL | MINIKULEVENT 15UT/INV. VINKEL | Ja | 23060569 | 5825350 | Rørdeler, kobber, kapillar |  | 5820210 | Deler for tilførselsrør, metall | NOBB Total
28158012 | 203012 | KULVENTIL M/SPAK 12 KLEM-KOBLING | KULVENTIL M/SPAK 12 KLEM-KOBLING | Ja | 23060569 | 5825350 | Rørdeler, kobber, kapillar |  | 5820210 | Deler for tilførselsrør, metall | NOBB Total
28158020 | 203012 | KULVENTIL M/SPAK 15 KLEM-KOBLING | KULVENTIL M/SPAK 15 KLEM-KOBLING | Ja | 23060569 | 5825350 | Rørdeler, kobber, kapillar |  | 5820210 | Deler for tilførselsrør, metall | NOBB Total
28158038 | 203012 | KULVENTIL M/SPAK 22 KLEM-KOBLING | KULVENTIL M/SPAK 22 KLEM-KOBLING | Ja | 23060569 | 5825350 | Rørdeler, kobber, kapillar |  | 5820210 | Deler for tilførselsrør, metall | NOBB Total
28158046 | 203012 | KULVENTIL MET R10 INVGJENGE | KULVENTIL MET R10 INVGJENGE | Ja | 23060569 | 5825350 | Rørdeler, kobber, kapillar |  | 5820210 | Deler for tilførselsrør, metall | NOBB Total
28158053 | 203012 | KULVENTIL MET R15 INV GJENGE | KULVENTIL MET R15 INV GJENGE | Ja | 23060569 | 5825350 | Rørdeler, kobber, kapillar |  | 5820210 | Deler for tilførselsrør, metall | NOBB Total
28158061 | 203012 | KULVENTIL MET R20 INV GJENGE | KULVENTIL MET R20 INV GJENGE | Ja | 23060569 | 5825350 | Rørdeler, kobber, kapillar |  | 5820210 | Deler for tilførselsrør, metall | NOBB Total
28158079 | 203012 | KULVENTIL MET R25 INV GJENGE | KULVENTIL MET R25 INV GJENGE | Ja | 23060569 | 5825350 | Rørdeler, kobber, kapillar |  | 5820210 | Deler for tilførselsrør, metall | NOBB Total
28158087 | 203012 | KULVENTIL MET R32 INV GJENGE | KULVENTIL MET R32 INV GJENGE | Ja | 23060569 | 5825350 | Rørdeler, kobber, kapillar |  | 5820210 | Deler for tilførselsrør, metall | NOBB Total
28158103 | 203012 | KULVENTIL MET 15 INV GJ. I/AVZ. | KULVENTIL MET 15 INV GJ. I/AVZ. | Ja | 23060569 | 5825350 | Rørdeler, kobber, kapillar |  | 5820210 | Deler for tilførselsrør, metall | NOBB Total
28158111 | 203012 | KULVENTIL MET 20 INV GJ. I/AVZ. | KULVENTIL MET 20 INV GJ. I/AVZ. | Ja | 23060569 | 5825350 | Rørdeler, kobber, kapillar |  | 5820210 | Deler for tilførselsrør, metall | NOBB Total
28158129 | 203012 | KULVENTIL MET 25 INV GJ. I/AVZ. | KULVENTIL MET 25 INV GJ. I/AVZ. | Ja | 23060569 | 5825350 | Rørdeler, kobber, kapillar |  | 5820210 | Deler for tilførselsrør, metall | NOBB Total
28158137 | 203012 | KULVENTIL MET 32 INV GJ. I/AVZ. | KULVENTIL MET 32 INV GJ. I/AVZ. | Ja | 23060569 | 5825350 | Rørdeler, kobber, kapillar |  | 5820210 | Deler for tilførselsrør, metall | NOBB Total
28158244 | 203012 | TILBAKESL.VENTIL R15 INV. GJENGE | TILBAKESL.VENTIL R15 INV. GJENGE | Ja | 23060684 | 5825350 | Rørdeler, kobber, kapillar |  | 5820210 | Deler for tilførselsrør, metall | NOBB Total
28158251 | 203012 | TILBAKESL.VENTIL R20 INV. GJENGE | TILBAKESL.VENTIL R20 INV. GJENGE | Ja | 23060684 | 5825350 | Rørdeler, kobber, kapillar |  | 5820210 | Deler for tilførselsrør, metall | NOBB Total
28158269 | 203012 | TILBAKESL.VENTIL R25 INV. GJENGE | TILBAKESL.VENTIL R25 INV. GJENGE | Ja | 23060684 | 5825350 | Rørdeler, kobber, kapillar |  | 5820210 | Deler for tilførselsrør, metall | NOBB Total
28158277 | 203012 | SIKKERHETSVENTIL R15 0.6MPA | SIKKERHETSVENTIL R15 0.6MPA | Ja | 23060684 | 5825350 | Rørdeler, kobber, kapillar |  | 5820210 | Deler for tilførselsrør, metall | NOBB Total
28158285 | 203012 | SIKKERHETSVENTIL R15 0.9MPA | SIKKERHETSVENTIL R15 0.9MPA | Ja | 23060684 | 5825350 | Rørdeler, kobber, kapillar |  | 5820210 | Deler for tilførselsrør, metall | NOBB Total
28158509 | 203012 | OVERGANG R20XR15 IN/UTV 5369 | OVERGANG R20XR15 IN/UTV 5369 | Ja | 23059140 | 5825350 | Rørdeler, kobber, kapillar |  | 5820210 | Deler for tilførselsrør, metall | NOBB Total
28158566 | 203012 | AVLØPSSLANGE 1500MM GRÅ | AVLØPSSLANGE 1500MM GRÅ | Ja | 23057177 | 5505150 | Deler til avløpsrør |  | 5501210 | Deler til avløpsrør, plast | NOBB Total
28158574 | 203012 | AVLØPSSLANGE 2500MM GRÅ | AVLØPSSLANGE FOR VASKEMASKIN OG OPPVASKMASKIN 2,5 MTR | Ja | 23057177 | 5505150 | Deler til avløpsrør |  | 5501210 | Deler til avløpsrør, plast | NOBB Total
28158590 | 203012 | AVLØPSFORSKRUVENING R20 19MM | AVLØPSFORSKRUVENING R20 VINKEL PLAST | Ja | 23057177 | 5505150 | Deler til avløpsrør |  | 5501210 | Deler til avløpsrør, plast | NOBB Total
28158608 | 203012 | SLANGEKOBLING UTV. GJENGE R8 | SLANGEKOBLING UTVENDIG | Ja | 23059140 | 5825350 | Rørdeler, kobber, kapillar |  | 5820210 | Deler for tilførselsrør, metall | NOBB Total
28158616 | 203012 | SLANGEKOBLING UTV. GJENGE R10 | SLANGEKOBLING UTV. GJENGE R10 | Ja | 23059140 | 5825350 | Rørdeler, kobber, kapillar |  | 5820210 | Deler for tilførselsrør, metall | NOBB Total
28158624 | 203012 | SLANGEKOBLING UTV GJENGE R15 | SLANGEKOBLING UTV GJENGE R15 | Ja | 23059140 | 5825350 | Rørdeler, kobber, kapillar |  | 5820210 | Deler for tilførselsrør, metall | NOBB Total
28158632 | 203012 | SLANGEKOBLING UTV. GJENGE R20 | SLANGEKOBLING UTV. GJENGE R20 | Ja | 23059140 | 5825350 | Rørdeler, kobber, kapillar |  | 5820210 | Deler for tilførselsrør, metall | NOBB Total
28158640 | 203012 | SLANGEKOBLING INV. GJENGE R10 | SLANGEKOBLING INV. GJENGE R10 | Ja | 23059140 | 5825350 | Rørdeler, kobber, kapillar |  | 5820210 | Deler for tilførselsrør, metall | NOBB Total
28158657 | 203012 | SLANGEKOBLING UTV. GJENGE R25 | SLANGEKOBLING UTV. GJENGE R25 | Ja | 23059140 | 5825350 | Rørdeler, kobber, kapillar |  | 5820210 | Deler for tilførselsrør, metall | NOBB Total
28158673 | 203012 | SLANGEKOBLING INV GJENGE R15 | SLANGEKOBLING INV GJENGE R15 | Ja | 23059140 | 5825350 | Rørdeler, kobber, kapillar |  | 5820210 | Deler for tilførselsrør, metall | NOBB Total
28158681 | 203012 | SLANGEKOBLING INV. GJENGE R20 | SLANGEKOBLING INV. GJENGE R20 | Ja | 23059140 | 5825350 | Rørdeler, kobber, kapillar |  | 5820210 | Deler for tilførselsrør, metall | NOBB Total
28158699 | 203012 | SLANGEKOBLING INV. GJENGER25 | SLANGEKOBLING INV. GJENGER25 | Ja | 23059140 | 5825350 | Rørdeler, kobber, kapillar |  | 5820210 | Deler for tilførselsrør, metall | NOBB Total
28158707 | 203012 | SLANGEKOBLING INV. GJ. R15 FKR. | SLANGEKOBLING INV. GJ. R15 FKR. | Ja | 23059140 | 5825350 | Rørdeler, kobber, kapillar |  | 5820210 | Deler for tilførselsrør, metall | NOBB Total
28158715 | 203012 | SLANGEKOBLING INV. GJ. R20 FKR. | SLANGEKOBLING INV. GJ. R20 FKR. | Ja | 23059140 | 5825350 | Rørdeler, kobber, kapillar |  | 5820210 | Deler for tilførselsrør, metall | NOBB Total
28158723 | 203012 | PAKNING FOR SLANGE 15MM | PAKNING FOR SLANGE | Ja | 23059140 | 5825350 | Rørdeler, kobber, kapillar |  | 5820210 | Deler for tilførselsrør, metall | NOBB Total
28158731 | 203012 | PAKNING FOR SLANGE 20MM | PAKNING FOR SLANGE 20MM | Ja | 23059140 | 5825350 | Rørdeler, kobber, kapillar |  | 5820210 | Deler for tilførselsrør, metall | NOBB Total
28159812 | 203012 | OVERGANGSNIPPEL R20XR15 | OVERGANGSNIPPEL | Ja | 23059140 | 5825350 | Rørdeler, kobber, kapillar |  | 5820210 | Deler for tilførselsrør, metall | NOBB Total
28159820 | 203012 | OVERGNIPPEL R15XR20 INV UTV GJ | OVERGNIPPEL R15 INNVENDIG/R20 UTVENDIG | Ja | 23059140 | 5825350 | Rørdeler, kobber, kapillar |  | 5820210 | Deler for tilførselsrør, metall | NOBB Total
28159838 | 203012 | OVERGNIPPEL M22X1XR15 | OVERGANGSNIPPEL M22X1XR15 | Ja | 23059140 | 5825350 | Rørdeler, kobber, kapillar |  | 5820210 | Deler for tilførselsrør, metall | NOBB Total
28216687 | 50948 | ROTOR KOMPLETT S4/6/7 SP30 RESERVE |  | Ja | 27318021 | 3015300 | Ventilasjonsaggregat M/Varmegjenv. |  | 6905900 | Tilbehør og reservedeler luftbehandlingsenheter | NOBB Total
28216687 | 214384 | ROTOR KOMPLETT S4/6/7 SP30 RESERVE |  | Nei | 27318021 | 3015300 | Ventilasjonsaggregat M/Varmegjenv. |  | 6905900 | Tilbehør og reservedeler luftbehandlingsenheter | NOBB Total
28227908 | 203012 | PROPP M/RUSTFRI STYREFJÆR | PROPP M/RUSTFRI STYREFJÆR | Ja | 23057177 | 5505150 | Deler til avløpsrør |  | 5501210 | Deler til avløpsrør, plast | NOBB Total
28227916 | 203012 | PROPP MED KULKJEDE 50MM S-KROK | PROPP MED KULKJEDE 50MM S-KROK | Ja | 23057177 | 5505150 | Deler til avløpsrør |  | 5501210 | Deler til avløpsrør, plast | NOBB Total
28307338 | 212847 | KJØKKENHETTE POPULÆR HJ FARGE | Kjøkkenhette Populær Hjørne med farge | Ja | 27974963 | 3015700 | Kjøkkenhetter |  | 6925100 | Kjøkkenhetter | NOBB Total
28307353 | 212847 | KJØKKENHETTE POPULÆR HJ METALL | Kjøkkenhette Populær hjørne med metall | Ja | 27974963 | 3015700 | Kjøkkenhetter |  | 6925100 | Kjøkkenhetter | NOBB Total
28307361 | 212847 | KJØKKENHETTE POP HJ H80 METALL | KJØKKENHETTE HJØRNE POPULÆR 80H | Ja | 27974963 | 3015700 | Kjøkkenhetter |  | 6925100 | Kjøkkenhetter | NOBB Total
28307387 | 212847 | KJØKKENHETTE POP HJ H80 FARGE | KJØKKENHETTE HJØRNE POPULÆR 80H | Ja | 27974963 | 3015700 | Kjøkkenhetter |  | 6925100 | Kjøkkenhetter | NOBB Total
28308203 | 212847 | MONTERINGSRAMME F/VENT FUTURUM | MONTERINGSRAMME VENT. FUTURUM | Ja | 27975119 | 3015710 | Kjøkkenventilatorer |  | 6925200 | Kjøkkenventilatorer | NOBB Total
28308757 | 212847 | VENTILATOR FUTURUM 400 NORMAL | VENTILATOR 400 NORMALVENT. | Ja | 27975143 | 3015710 | Kjøkkenventilatorer |  | 6925200 | Kjøkkenventilatorer | NOBB Total
28308773 | 212847 | VENTILATOR FUTURUM 420 NORMAL | VENTILATOR 420 NORMALVENT. | Ja | 27975143 | 3015710 | Kjøkkenventilatorer |  | 6925200 | Kjøkkenventilatorer | NOBB Total
28308781 | 212847 | VENTILATOR FUTURUM 480 SENTRAL | VENTILATOR 480 ES | Ja | 27975143 | 3015710 | Kjøkkenventilatorer |  | 6925200 | Kjøkkenventilatorer | NOBB Total
28308799 | 212847 | VENTILATOR FUTURUM 490 SENTRALVENT | VENTILATOR 490 ES | Ja | 27975143 | 3015710 | Kjøkkenventilatorer |  | 6925200 | Kjøkkenventilatorer | NOBB Total
28310266 | 212847 | KJØKKENHETTE SIGMA 90 RV | KJØKKEHETTE SIGMA 90 CM RETTVEGG | Ja | 28310258 | 3015700 | Kjøkkenhetter |  | 6925100 | Kjøkkenhetter | NOBB Total
28311827 | 212847 | VENTILATOR FUTURUM 480 ALLIANSE | VENTILATOR 480 ALLIANSE | Ja | 27975143 | 3015710 | Kjøkkenventilatorer |  | 6925200 | Kjøkkenventilatorer | NOBB Total
28311835 | 212847 | VENTILATOR FUTURUM 622 SENTRAL | VENTILATOR 622 ES | Ja | 27975143 | 3015710 | Kjøkkenventilatorer |  | 6925200 | Kjøkkenventilatorer | NOBB Total
28311843 | 212847 | VENTILATOR FUTURUM 622-66 SENTRAL | VENTILATOR 622-16 SENTRAL | Ja | 27975143 | 3015710 | Kjøkkenventilatorer |  | 6925200 | Kjøkkenventilatorer | NOBB Total
28311884 | 212847 | VENTILATOR CRYSTALL 1140 60 CM | VENTILATOR CRYSTALL 1140 60CM | Ja | 27975143 | 3015710 | Kjøkkenventilatorer |  | 6925200 | Kjøkkenventilatorer | NOBB Total
28319192 | 50948 | STYREPANEL CI50 |  | Ja | 23376130 | 3015300 | Ventilasjonsaggregat M/Varmegjenv. |  | 6930100 | Kontrollpaneler ventilasjon | NOBB Total
28319192 | 214384 | STYREPANEL CI50 |  | Nei | 23376130 | 3015300 | Ventilasjonsaggregat M/Varmegjenv. |  | 6930100 | Kontrollpaneler ventilasjon | NOBB Total
28319275 | 50948 | VOLUMDEL TIL BRASSERIE HVIT |  | Ja | 26436816 | 3015700 | Kjøkkenhetter |  | 6925900 | Tilbehør og reservedeler kjøkkenhette/-ventilator | NOBB Total
28319275 | 214384 | VOLUMDEL TIL BRASSERIE HVIT |  | Nei | 26436816 | 3015700 | Kjøkkenhetter |  | 6925900 | Tilbehør og reservedeler kjøkkenhette/-ventilator | NOBB Total
28319283 | 50948 | VOLUMDEL TIL BRASSERIE STÅL |  | Ja | 26436816 | 3015700 | Kjøkkenhetter |  | 6925900 | Tilbehør og reservedeler kjøkkenhette/-ventilator | NOBB Total
28319283 | 214384 | VOLUMDEL TIL BRASSERIE STÅL |  | Nei | 26436816 | 3015700 | Kjøkkenhetter |  | 6925900 | Tilbehør og reservedeler kjøkkenhette/-ventilator | NOBB Total
28319325 | 50948 | FILTERSETT SL4R |  | Ja | 60805441 | 3015300 | Ventilasjonsaggregat M/Varmegjenv. |  | 6905900 | Tilbehør og reservedeler luftbehandlingsenheter | NOBB Total
28319325 | 207393 | FILTERSETT SL4R |  | Nei | 60805441 | 3015300 | Ventilasjonsaggregat M/Varmegjenv. |  | 6905900 | Tilbehør og reservedeler luftbehandlingsenheter | NOBB Total
28319325 | 214384 | FILTERSETT SL4R |  | Nei | 60805441 | 3015300 | Ventilasjonsaggregat M/Varmegjenv. |  | 6905900 | Tilbehør og reservedeler luftbehandlingsenheter | NOBB Total
28321099 | 50948 | SKRUESETT SELVBORRENDE M/MAGNETBITS | Selvborrende skruesett med magnetbits | Ja | 21396650 | 3015220 | Kanaler Tilbehør |  | 6910900 | Tilbehør kanaler | NOBB Total
28321099 | 203012 | SKRUESETT SELVBORRENDE M/MAGNETBITS | Selvborrende skruesett med magnetbits | Nei | 21396650 | 3015220 | Kanaler Tilbehør |  | 6910900 | Tilbehør kanaler | NOBB Total
28321099 | 207393 | SKRUESETT SELVBORRENDE M/MAGNETBITS | Selvborrende skruesett med magnetbits | Nei | 21396650 | 3015220 | Kanaler Tilbehør |  | 6910900 | Tilbehør kanaler | NOBB Total
28321099 | 213073 | SKRUESETT SELVBORRENDE M/MAGNETBITS | Selvborrende skruesett med magnetbits | Nei | 21396650 | 3015220 | Kanaler Tilbehør |  | 6910900 | Tilbehør kanaler | NOBB Total
28321099 | 214384 | SKRUESETT SELVBORRENDE M/MAGNETBITS | Selvborrende skruesett med magnetbits | Nei | 21396650 | 3015220 | Kanaler Tilbehør |  | 6910900 | Tilbehør kanaler | NOBB Total
28321099 | 214513 | SKRUESETT SELVBORRENDE M/MAGNETBITS | Selvborrende skruesett med magnetbits | Nei | 21396650 | 3015220 | Kanaler Tilbehør |  | 6910900 | Tilbehør kanaler | NOBB Total
28356384 | 204637 | KRAN TIL VANNKANNE | Løs kran til vannkanne. | Ja | 26123067 | 5810200 | Trykkrør PEX |  | 5810100 | Tilførselsrør plast (tidl Trykkrør PE) | NOBB Total
28358620 | 50948 | SPIRORØR TELESKOPISK 30-55CM Ø100 |  | Ja | 41755701 | 3015200 | Kanaler |  | 6910200 | Sirkulære kanaler ventilasjon | NOBB Total
28358620 | 213073 | SPIRORØR TELESKOPISK 30-55CM Ø100 |  | Nei | 41755701 | 3015200 | Kanaler |  | 6910200 | Sirkulære kanaler ventilasjon | NOBB Total
28358620 | 214384 | SPIRORØR TELESKOPISK 30-55CM Ø100 |  | Nei | 41755701 | 3015200 | Kanaler |  | 6910200 | Sirkulære kanaler ventilasjon | NOBB Total
28358661 | 50948 | SPIRORØR TELESKOPISK 30-55CM Ø125 |  | Ja | 41755701 | 3015200 | Kanaler |  | 6910200 | Sirkulære kanaler ventilasjon | NOBB Total
28358661 | 213073 | SPIRORØR TELESKOPISK 30-55CM Ø125 |  | Nei | 41755701 | 3015200 | Kanaler |  | 6910200 | Sirkulære kanaler ventilasjon | NOBB Total
28358661 | 214384 | SPIRORØR TELESKOPISK 30-55CM Ø125 |  | Nei | 41755701 | 3015200 | Kanaler |  | 6910200 | Sirkulære kanaler ventilasjon | NOBB Total
28358679 | 50948 | SPIRORØR TELESKOPISK 30-55CM Ø160 |  | Ja | 41755701 | 3015200 | Kanaler |  | 6910200 | Sirkulære kanaler ventilasjon | NOBB Total
28358679 | 213073 | SPIRORØR TELESKOPISK 30-55CM Ø160 |  | Nei | 41755701 | 3015200 | Kanaler |  | 6910200 | Sirkulære kanaler ventilasjon | NOBB Total
28358679 | 214384 | SPIRORØR TELESKOPISK 30-55CM Ø160 |  | Nei | 41755701 | 3015200 | Kanaler |  | 6910200 | Sirkulære kanaler ventilasjon | NOBB Total
28358687 | 50948 | SPIRORØR 1,15M Ø100 EAN |  | Ja | 41755633 | 3015200 | Kanaler |  | 6910200 | Sirkulære kanaler ventilasjon | NOBB Total
28358687 | 203012 | SPIRORØR 1,15M Ø100 EAN |  | Nei | 41755633 | 3015200 | Kanaler |  | 6910200 | Sirkulære kanaler ventilasjon | NOBB Total
28358687 | 207393 | SPIRORØR 1,15M Ø100 EAN |  | Nei | 41755633 | 3015200 | Kanaler |  | 6910200 | Sirkulære kanaler ventilasjon | NOBB Total
28358687 | 213073 | SPIRORØR 1,15M Ø100 EAN |  | Nei | 41755633 | 3015200 | Kanaler |  | 6910200 | Sirkulære kanaler ventilasjon | NOBB Total
28358687 | 214384 | SPIRORØR 1,15M Ø100 EAN |  | Nei | 41755633 | 3015200 | Kanaler |  | 6910200 | Sirkulære kanaler ventilasjon | NOBB Total
28358687 | 214513 | SPIRORØR 1,15M Ø100 EAN |  | Nei | 41755633 | 3015200 | Kanaler |  | 6910200 | Sirkulære kanaler ventilasjon | NOBB Total
28358695 | 50948 | SPIRORØR 1,15M Ø125 EAN |  | Ja | 41755633 | 3015200 | Kanaler |  | 6910200 | Sirkulære kanaler ventilasjon | NOBB Total
28358695 | 203012 | SPIRORØR 1,15M Ø125 EAN |  | Nei | 41755633 | 3015200 | Kanaler |  | 6910200 | Sirkulære kanaler ventilasjon | NOBB Total
28358695 | 207393 | SPIRORØR 1,15M Ø125 EAN |  | Nei | 41755633 | 3015200 | Kanaler |  | 6910200 | Sirkulære kanaler ventilasjon | NOBB Total
28358695 | 213073 | SPIRORØR 1,15M Ø125 EAN |  | Nei | 41755633 | 3015200 | Kanaler |  | 6910200 | Sirkulære kanaler ventilasjon | NOBB Total
28358695 | 214384 | SPIRORØR 1,15M Ø125 EAN |  | Nei | 41755633 | 3015200 | Kanaler |  | 6910200 | Sirkulære kanaler ventilasjon | NOBB Total
28358695 | 214513 | SPIRORØR 1,15M Ø125 EAN |  | Nei | 41755633 | 3015200 | Kanaler |  | 6910200 | Sirkulære kanaler ventilasjon | NOBB Total
28358703 | 50948 | SPIRORØR 1,15M Ø160 EAN |  | Ja | 41755633 | 3015200 | Kanaler |  | 6910200 | Sirkulære kanaler ventilasjon | NOBB Total
28358703 | 203012 | SPIRORØR 1,15M Ø160 EAN |  | Nei | 41755633 | 3015200 | Kanaler |  | 6910200 | Sirkulære kanaler ventilasjon | NOBB Total
28358703 | 207393 | SPIRORØR 1,15M Ø160 EAN |  | Nei | 41755633 | 3015200 | Kanaler |  | 6910200 | Sirkulære kanaler ventilasjon | NOBB Total
28358703 | 213073 | SPIRORØR 1,15M Ø160 EAN |  | Nei | 41755633 | 3015200 | Kanaler |  | 6910200 | Sirkulære kanaler ventilasjon | NOBB Total
28358703 | 214384 | SPIRORØR 1,15M Ø160 EAN |  | Nei | 41755633 | 3015200 | Kanaler |  | 6910200 | Sirkulære kanaler ventilasjon | NOBB Total
28358703 | 214513 | SPIRORØR 1,15M Ø160 EAN |  | Nei | 41755633 | 3015200 | Kanaler |  | 6910200 | Sirkulære kanaler ventilasjon | NOBB Total
28358711 | 50948 | BEND 90 GR M/PAKNING Ø100 EAN | Bend 90 grader med pakninger GTIN | Ja | 42128763 | 3015220 | Kanaler Tilbehør |  | 6910900 | Tilbehør kanaler | NOBB Total
28358711 | 203012 | BEND 90 GR M/PAKNING Ø100 EAN | Bend 90 grader med pakninger GTIN | Nei | 42128763 | 3015220 | Kanaler Tilbehør |  | 6910900 | Tilbehør kanaler | NOBB Total
28358711 | 207393 | BEND 90 GR M/PAKNING Ø100 EAN | Bend 90 grader med pakninger GTIN | Nei | 42128763 | 3015220 | Kanaler Tilbehør |  | 6910900 | Tilbehør kanaler | NOBB Total
28358711 | 213073 | BEND 90 GR M/PAKNING Ø100 EAN | Bend 90 grader med pakninger GTIN | Nei | 42128763 | 3015220 | Kanaler Tilbehør |  | 6910900 | Tilbehør kanaler | NOBB Total
28358711 | 214384 | BEND 90 GR M/PAKNING Ø100 EAN | Bend 90 grader med pakninger GTIN | Nei | 42128763 | 3015220 | Kanaler Tilbehør |  | 6910900 | Tilbehør kanaler | NOBB Total
28358711 | 214513 | BEND 90 GR M/PAKNING Ø100 EAN | Bend 90 grader med pakninger GTIN | Nei | 42128763 | 3015220 | Kanaler Tilbehør |  | 6910900 | Tilbehør kanaler | NOBB Total
28742948 | 58834 | ALUMINIUMSLANGE 102X3000MM |  | Ja | 21595244 | 3015230 | Slanger Fleksible- |  | 6910300 | Fleksible kanaler ventilasjon | NOBB Total
28742955 | 58834 | ALUMINIUMSLANGE 127X3000MM |  | Ja | 21595244 | 3015230 | Slanger Fleksible- |  | 6910300 | Fleksible kanaler ventilasjon | NOBB Total
28747855 | 58834 | KANALVIFTE DF100 MED 2STK KLAMMER |  | Ja | 23068885 | 3015400 | Vifter |  | 6920100 | Baderomsvifter | NOBB Total
28747863 | 58834 | KANALVIFTE DF125 MED 2STK KLAMMER | KANALVIFTE CK125A Ø125MM | Ja | 23068885 | 3015400 | Vifter |  | 6920100 | Baderomsvifter | NOBB Total
28747905 | 58834 | VENT.SLANGE SL11 102X1500MM GRÅ | SL11 VENT.SLANGE Ø102X1,5M | Ja | 21595244 | 3015230 | Slanger Fleksible- |  | 6910300 | Fleksible kanaler ventilasjon | NOBB Total, NOBB VAVVS
28747913 | 58834 | VENT.SLANGE SL31 102X3000MM GRÅ | SL31 VENT.SLANGE Ø102X3,0M | Ja | 21595244 | 3015230 | Slanger Fleksible- |  | 6910300 | Fleksible kanaler ventilasjon | NOBB VAVVS, NOBB Total
28747939 | 58834 | VENT.SLANGE SL12 127X1500MM GRÅ | SL12 VENT.SLANGE Ø127X1,5M | Ja | 21595244 | 3015230 | Slanger Fleksible- |  | 6910300 | Fleksible kanaler ventilasjon | NOBB Total, NOBB VAVVS
28747947 | 58834 | VENT.SLANGE SL32 127X3000MM GRÅ | SL32 VENT.SLANGE Ø127X3,0M | Ja | 21595244 | 3015230 | Slanger Fleksible- |  | 6910300 | Fleksible kanaler ventilasjon | NOBB VAVVS, NOBB Total
28748135 | 204224 | KLEMMER TIL LUFTFILTER 3000 | Klemmer Til Luftfilter 3000 Hvit | Ja | 27617463 | 3015001 | Ventiler |  | 6915900 | Tilbehør og reservedeler til ventiler og rister | NOBB Total
28748135 | 214384 | KLEMMER TIL LUFTFILTER 3000 | Klemmer Til Luftfilter 3000 Hvit | Nei | 27617463 | 3015001 | Ventiler |  | 6915900 | Tilbehør og reservedeler til ventiler og rister | NOBB Total
28748457 | 204224 | LUFTFILTER 3000 | Luftfilter For Ventiler 3000 Hvit | Ja | 27617463 | 3015001 | Ventiler |  | 6915900 | Tilbehør og reservedeler til ventiler og rister | NOBB Total
28748457 | 214384 | LUFTFILTER 3000 | Luftfilter For Ventiler 3000 Hvit | Nei | 27617463 | 3015001 | Ventiler |  | 6915900 | Tilbehør og reservedeler til ventiler og rister | NOBB Total
28749026 | 58834 | MELLOMRØR Ø98/102X100MM, HVIT | Modulrør D98/102 x 100 | Ja | 21673793 | 3015001 | Ventiler |  | 6915200 | Tilluft- og avtrekksventiler | NOBB Total, NOBB VAVVS
28749133 | 58834 | POLLENFILTER TIL F-80 3STK. |  | Ja | 21673793 | 3015001 | Ventiler |  | 6915200 | Tilluft- og avtrekksventiler | NOBB Total
28749141 | 58834 | POLLENFILTER TIL F-90 3STK |  | Ja | 21673793 | 3015001 | Ventiler |  | 6915200 | Tilluft- og avtrekksventiler | NOBB Total
28750073 | 58834 | SLANGEKLEMME 165-165MM 2-STK |  | Ja | 21595244 | 3015230 | Slanger Fleksible- |  | 6910300 | Fleksible kanaler ventilasjon | NOBB Total
28753044 | 204224 | VENTILASJONSBESLAG 3500 | Ventilasjonsbeslag 3500 Elforsinket | Ja | 27617463 | 3015001 | Ventiler |  | 6915900 | Tilbehør og reservedeler til ventiler og rister | NOBB Total
28753044 | 214384 | VENTILASJONSBESLAG 3500 | Ventilasjonsbeslag 3500 Elforsinket | Nei | 27617463 | 3015001 | Ventiler |  | 6915900 | Tilbehør og reservedeler til ventiler og rister | NOBB Total
28754091 | 58834 | REDUKSJON 125-150MM GALV |  | Ja | 21711619 | 3015220 | Kanaler Tilbehør |  | 6910200 | Sirkulære kanaler ventilasjon | NOBB Total
28758688 | 204224 | PAKNING SKUMPLAST 1214-100 MM | Pakning Skumplast 1214 100 mm Hvit | Ja | 27617463 | 3015001 | Ventiler |  | 6915900 | Tilbehør og reservedeler til ventiler og rister | NOBB Total
28758688 | 214384 | PAKNING SKUMPLAST 1214-100 MM | Pakning Skumplast 1214 100 mm Hvit | Nei | 27617463 | 3015001 | Ventiler |  | 6915900 | Tilbehør og reservedeler til ventiler og rister | NOBB Total
29014800 | 208949 | VENTILLUKE 20X20 BØRSTET |  | Ja | 41717761 | 3015001 | Ventiler |  | 1310900 | Inspeksjonsluker Innv. | NOBB Total
29014818 | 208949 | VENTILLUKE 20X20 BØRSTET LUKKET |  | Ja | 41717761 | 3015001 | Ventiler |  | 1310900 | Inspeksjonsluker Innv. | NOBB Total
29014826 | 208949 | VENTILLUKE 20X20 HVIT LUKKET |  | Ja | 41717761 | 3015001 | Ventiler |  | 1310900 | Inspeksjonsluker Innv. | NOBB Total
29014834 | 208949 | VENTILLUKE 20X20 BLANK LUKKET |  | Ja | 41717761 | 3015001 | Ventiler |  | 1310900 | Inspeksjonsluker Innv. | NOBB Total
29238672 | 203012 | SEKSKANTNIPPEL GALV SMIDD R15 | SEKSKANTNIPPEL GALV SMIDD R15 | Ja | 29249703 | 5825350 | Rørdeler, kobber, kapillar |  | 5820210 | Deler for tilførselsrør, metall | NOBB Total
29238698 | 203012 | SEKSKANTNIPPEL GALV SMIDD R20 | SEKSKANTNIPPEL GALV SMIDD R20 | Ja | 29249703 | 5825350 | Rørdeler, kobber, kapillar |  | 5820210 | Deler for tilførselsrør, metall | NOBB Total
29238714 | 203012 | SEKSKANTNIPPEL GALV SMIDD R25 | SEKSKANTNIPPEL GALV SMIDD R25 | Ja | 29249703 | 5825350 | Rørdeler, kobber, kapillar |  | 5820210 | Deler for tilførselsrør, metall | NOBB Total
29238722 | 203012 | SEKSKANTNIPPEL R20XR15 GALV | SEKSKANTNIPPEL R20XR15 GALV | Ja | 29249703 | 5825350 | Rørdeler, kobber, kapillar |  | 5820210 | Deler for tilførselsrør, metall | NOBB Total
29238748 | 203012 | SEKSKANTNIPPEL R25XR20 GALV | SEKSKANTNIPPEL R25XR20 GALV | Ja | 29249703 | 5825350 | Rørdeler, kobber, kapillar |  | 5820210 | Deler for tilførselsrør, metall | NOBB Total
29238813 | 203012 | TERS GALV SMIDD R15 | TERS GALV SMIDD R15 | Ja | 60769501 | 5887100 | Deler til Galvaniserte rør |  | 5820210 | Deler for tilførselsrør, metall | NOBB Total
29238821 | 203012 | TERS GALV SMIDD R20 | TERS GALV SMIDD R20 | Ja | 60769501 | 5887100 | Deler til Galvaniserte rør |  | 5820210 | Deler for tilførselsrør, metall | NOBB Total
29239282 | 203012 | VEGGFESTE GALV SM. R15 INV GJ | VEGGFESTE GALV SM. R15 INV GJ | Ja | 29249703 | 5825350 | Rørdeler, kobber, kapillar |  | 5820210 | Deler for tilførselsrør, metall | NOBB Total
29239290 | 203012 | VEGGFESTE GALV SM. R20 INV GJ | VEGGFESTE GALV SM. R20 INV GJ | Ja | 29249703 | 5825350 | Rørdeler, kobber, kapillar |  | 5820210 | Deler for tilførselsrør, metall | NOBB Total
29240793 | 203012 | GJENGEPASTA 350GR TUBE | GJENGEPASTA 350GR TUBE | Ja | 29249703 | 5825350 | Rørdeler, kobber, kapillar |  | 5820210 | Deler for tilførselsrør, metall | NOBB Total
29241130 | 203012 | KOBBERRØR 15X1.0 ISOL 25MRING | KOBBERRØR PLASTISOL 15x1,0 | Ja | 23058761 | 5820250 | Kobberrør rette |  | 5820100 | Tilførselsrør metall (tidl Kobberrør glødet kveil) | NOBB Total
29241148 | 203012 | KOBBERRØR 22X1.0 ISOL 25MRING | KOBBERRØR 22X1.0 | Ja | 23058894 | 5820200 | Kobberrør glødet kveil, plastmantel |  | 5820100 | Tilførselsrør metall (tidl Kobberrør glødet kveil) | NOBB Total
29242880 | 203012 | BYPASSRØR S-BEND 12MM | BYPASSRØR S-BEND 12MM | Ja | 23058803 | 5825100 | Pressfittings, kobber |  | 5820210 | Deler for tilførselsrør, metall | NOBB Total
29242898 | 203012 | BYPASSRØR S-BEND 15MM | BYPASSRØR S-BEND 15MM | Ja | 23058803 | 5825100 | Pressfittings, kobber |  | 5820210 | Deler for tilførselsrør, metall | NOBB Total
29247814 | 203012 | SLANGEKLFRZ STÅL 30-45MM 2ST | SLANGEKLEMME I STÅL 30-45 MM | Ja | 23059140 | 5825350 | Rørdeler, kobber, kapillar |  | 5820210 | Deler for tilførselsrør, metall | NOBB Total
29248556 | 283655 | VINKELKOBLING 32MM X11/4" | 11/4"X32MM INNV.ALBU 90 M/1 KUPL HVIT | Nei | 60183806 | 5505150 | Deler til avløpsrør |  | 5501210 | Deler til avløpsrør, plast | NOBB VAVVS
29248556 | 740324 | VINKELKOBLING 32MM X11/4" | 11/4"X32MM INNV.ALBU 90 M/1 KUPL HVIT | Ja | 60183806 | 5505150 | Deler til avløpsrør |  | 5501210 | Deler til avløpsrør, plast | NOBB VAVVS
29252152 | 203012 | FORHØYNINGSSTUSS 8 RINGER F/FANN | FORHØYNINGSSTUSS 8 RINGER F/FANN | Ja | 23059751 | 5827100 | Messingdeler for trykkrør |  | 5820210 | Deler for tilførselsrør, metall | NOBB Total
29252368 | 203012 | DAGVANNBRØNN 355/315X110 | DAGVANNBRØNN 355/315X110 | Ja | 29242872 | 5825350 | Rørdeler, kobber, kapillar |  | 5820210 | Deler for tilførselsrør, metall | NOBB Total
29252384 | 203012 | BUNN TIL KORR STANDARDRØR 355/315 | BUNN TIL KORR STANDARDRØR 355/315 | Ja | 23057177 | 5505150 | Deler til avløpsrør |  | 5501210 | Deler til avløpsrør, plast | NOBB Total
29253150 | 203012 | KALKLØSER 5642000 AQUA 2000 | KALKLØSER 5642000 AQUA 2000 | Ja | 29249703 | 5825350 | Rørdeler, kobber, kapillar |  | 5820210 | Deler for tilførselsrør, metall | NOBB Total
29253325 | 215619 | KLEMRINGVINKEL 12XR10 | 1145 Albue ms utvendig rørgjenge 12xG 3/8 | Ja | 60175257 | 5827100 | Messingdeler for trykkrør |  | 5820210 | Deler for tilførselsrør, metall | NOBB VAVVS
29255452 | 203012 | RØR GALVANISERT UTEN MUFF R10X6M | RØR GALVANISERT UTEN MUFF R10X6M | Ja | 23064272 | 5868100 | Galvaniserte rør |  | 5820100 | Tilførselsrør metall (tidl Kobberrør glødet kveil) | NOBB Total
29255460 | 203012 | RØR GALVANISERT UTEN MUFF R15X6M | RØR GALVANISERT UTEN MUFF R15X6M | Ja | 23064272 | 5868100 | Galvaniserte rør |  | 5820100 | Tilførselsrør metall (tidl Kobberrør glødet kveil) | NOBB Total
29255478 | 203012 | RØR GALVANISERT UTEN MUFF R20X6M | RØR GALVANISERT UTEN MUFF R20X6M | Ja | 23064272 | 5868100 | Galvaniserte rør |  | 5820100 | Tilførselsrør metall (tidl Kobberrør glødet kveil) | NOBB Total
29255486 | 203012 | RØR GALVANISERT UTEN MUFF R25X6M | RØR SOM ER GALVANISERT UTEN MUFF R25X6M | Ja | 23064272 | 5868100 | Galvaniserte rør |  | 5820100 | Tilførselsrør metall (tidl Kobberrør glødet kveil) | NOBB Total
29255494 | 203012 | GALV RØR UTEN MUFF R32X6M | GALV RØR UTEN MUFF | Ja | 23064272 | 5868100 | Galvaniserte rør |  | 5820100 | Tilførselsrør metall (tidl Kobberrør glødet kveil) | NOBB Total
29255502 | 203012 | RØR GALVANISERT UTEN MUFF R40X6M | RØR GALVANISERT UTEN MUFF R40X6M | Ja | 23064272 | 5868100 | Galvaniserte rør |  | 5820100 | Tilførselsrør metall (tidl Kobberrør glødet kveil) | NOBB Total
29255510 | 203012 | GALV RØR UTEN MUFF R50X6M | GALVANISERT RØR UTEN MUFF | Ja | 23064272 | 5868100 | Galvaniserte rør |  | 5820100 | Tilførselsrør metall (tidl Kobberrør glødet kveil) | NOBB Total
29260312 | 203012 | KLEMRINGSKOB PLUGG10MM 2-PAK | PLUGG FOR KLEMRINGSKOBLING 10 MM | Ja | 23059140 | 5825350 | Rørdeler, kobber, kapillar |  | 5820210 | Deler for tilførselsrør, metall | NOBB Total
29260320 | 203012 | KLEMRINGSKOB PLUGG12MM 2-PAK | PLUGG FOR KLEMRINGSKOBLING 12 MM | Ja | 23059140 | 5825350 | Rørdeler, kobber, kapillar |  | 5820210 | Deler for tilførselsrør, metall | NOBB Total
29667086 | 204637 | KRANBRYTER TIL DUSJ, 12 VOLT | Kranbryter til dusj. 12 volt. 1/2" nippel. | Ja | 26123067 | 5810200 | Trykkrør PEX |  | 5810100 | Tilførselsrør plast (tidl Trykkrør PE) | NOBB Total
29961802 | 50948 | BEND 90 GR M/PAKNING Ø125 EAN |  | Ja | 42128763 | 3015220 | Kanaler Tilbehør |  | 6910900 | Tilbehør kanaler | NOBB Total
29961802 | 203012 | BEND 90 GR M/PAKNING Ø125 EAN |  | Nei | 42128763 | 3015220 | Kanaler Tilbehør |  | 6910900 | Tilbehør kanaler | NOBB Total
29961802 | 207393 | BEND 90 GR M/PAKNING Ø125 EAN |  | Nei | 42128763 | 3015220 | Kanaler Tilbehør |  | 6910900 | Tilbehør kanaler | NOBB Total
29961802 | 213073 | BEND 90 GR M/PAKNING Ø125 EAN |  | Nei | 42128763 | 3015220 | Kanaler Tilbehør |  | 6910900 | Tilbehør kanaler | NOBB Total
29961802 | 214384 | BEND 90 GR M/PAKNING Ø125 EAN |  | Nei | 42128763 | 3015220 | Kanaler Tilbehør |  | 6910900 | Tilbehør kanaler | NOBB Total
29961802 | 214513 | BEND 90 GR M/PAKNING Ø125 EAN |  | Nei | 42128763 | 3015220 | Kanaler Tilbehør |  | 6910900 | Tilbehør kanaler | NOBB Total
29975927 | 50948 | BEND 90 GR M/PAKNING Ø160 EAN |  | Ja | 42128763 | 3015220 | Kanaler Tilbehør |  | 6910900 | Tilbehør kanaler | NOBB Total
29975927 | 203012 | BEND 90 GR M/PAKNING Ø160 EAN |  | Nei | 42128763 | 3015220 | Kanaler Tilbehør |  | 6910900 | Tilbehør kanaler | NOBB Total
29975927 | 207393 | BEND 90 GR M/PAKNING Ø160 EAN |  | Nei | 42128763 | 3015220 | Kanaler Tilbehør |  | 6910900 | Tilbehør kanaler | NOBB Total
29975927 | 213073 | BEND 90 GR M/PAKNING Ø160 EAN |  | Nei | 42128763 | 3015220 | Kanaler Tilbehør |  | 6910900 | Tilbehør kanaler | NOBB Total
29975927 | 214384 | BEND 90 GR M/PAKNING Ø160 EAN |  | Nei | 42128763 | 3015220 | Kanaler Tilbehør |  | 6910900 | Tilbehør kanaler | NOBB Total
29975927 | 214513 | BEND 90 GR M/PAKNING Ø160 EAN |  | Nei | 42128763 | 3015220 | Kanaler Tilbehør |  | 6910900 | Tilbehør kanaler | NOBB Total
29975935 | 50948 | BEND 45 GR M/PAKNING Ø100 EAN |  | Ja | 42128763 | 3015220 | Kanaler Tilbehør |  | 6910900 | Tilbehør kanaler | NOBB Total
29975935 | 203012 | BEND 45 GR M/PAKNING Ø100 EAN |  | Nei | 42128763 | 3015220 | Kanaler Tilbehør |  | 6910900 | Tilbehør kanaler | NOBB Total
29975935 | 213073 | BEND 45 GR M/PAKNING Ø100 EAN |  | Nei | 42128763 | 3015220 | Kanaler Tilbehør |  | 6910900 | Tilbehør kanaler | NOBB Total
29975935 | 214384 | BEND 45 GR M/PAKNING Ø100 EAN |  | Nei | 42128763 | 3015220 | Kanaler Tilbehør |  | 6910900 | Tilbehør kanaler | NOBB Total
29975935 | 214513 | BEND 45 GR M/PAKNING Ø100 EAN |  | Nei | 42128763 | 3015220 | Kanaler Tilbehør |  | 6910900 | Tilbehør kanaler | NOBB Total
29975943 | 50948 | BEND 45 GR M/PAKNING Ø125 EAN |  | Ja | 42128763 | 3015220 | Kanaler Tilbehør |  | 6910900 | Tilbehør kanaler | NOBB Total
29975943 | 203012 | BEND 45 GR M/PAKNING Ø125 EAN |  | Nei | 42128763 | 3015220 | Kanaler Tilbehør |  | 6910900 | Tilbehør kanaler | NOBB Total
29975943 | 213073 | BEND 45 GR M/PAKNING Ø125 EAN |  | Nei | 42128763 | 3015220 | Kanaler Tilbehør |  | 6910900 | Tilbehør kanaler | NOBB Total
29975943 | 214384 | BEND 45 GR M/PAKNING Ø125 EAN |  | Nei | 42128763 | 3015220 | Kanaler Tilbehør |  | 6910900 | Tilbehør kanaler | NOBB Total
29975943 | 214513 | BEND 45 GR M/PAKNING Ø125 EAN |  | Nei | 42128763 | 3015220 | Kanaler Tilbehør |  | 6910900 | Tilbehør kanaler | NOBB Total
29975950 | 50948 | BEND 45 GR M/PAKNING Ø160 EAN |  | Ja | 42128763 | 3015220 | Kanaler Tilbehør |  | 6910900 | Tilbehør kanaler | NOBB Total
29975950 | 203012 | BEND 45 GR M/PAKNING Ø160 EAN |  | Nei | 42128763 | 3015220 | Kanaler Tilbehør |  | 6910900 | Tilbehør kanaler | NOBB Total
29975950 | 213073 | BEND 45 GR M/PAKNING Ø160 EAN |  | Nei | 42128763 | 3015220 | Kanaler Tilbehør |  | 6910900 | Tilbehør kanaler | NOBB Total
29975950 | 214384 | BEND 45 GR M/PAKNING Ø160 EAN |  | Nei | 42128763 | 3015220 | Kanaler Tilbehør |  | 6910900 | Tilbehør kanaler | NOBB Total
29975950 | 214513 | BEND 45 GR M/PAKNING Ø160 EAN |  | Nei | 42128763 | 3015220 | Kanaler Tilbehør |  | 6910900 | Tilbehør kanaler | NOBB Total
29976073 | 50948 | T-RØR M/PAKNING 125/100MM EAN |  | Ja | 42128744 | 3015220 | Kanaler Tilbehør |  | 6910900 | Tilbehør kanaler | NOBB Total
29976073 | 203012 | T-RØR M/PAKNING 125/100MM EAN |  | Nei | 42128744 | 3015220 | Kanaler Tilbehør |  | 6910900 | Tilbehør kanaler | NOBB Total
29976073 | 213073 | T-RØR M/PAKNING 125/100MM EAN |  | Nei | 42128744 | 3015220 | Kanaler Tilbehør |  | 6910900 | Tilbehør kanaler | NOBB Total
29976073 | 214384 | T-RØR M/PAKNING 125/100MM EAN |  | Nei | 42128744 | 3015220 | Kanaler Tilbehør |  | 6910900 | Tilbehør kanaler | NOBB Total
29976073 | 214513 | T-RØR M/PAKNING 125/100MM EAN |  | Nei | 42128744 | 3015220 | Kanaler Tilbehør |  | 6910900 | Tilbehør kanaler | NOBB Total
29976081 | 50948 | SKJØTEMUFFE Ø100 EAN |  | Ja | 42128733 | 3015220 | Kanaler Tilbehør |  | 6910900 | Tilbehør kanaler | NOBB Total
29976081 | 203012 | SKJØTEMUFFE Ø100 EAN |  | Nei | 42128733 | 3015220 | Kanaler Tilbehør |  | 6910900 | Tilbehør kanaler | NOBB Total
29976081 | 207393 | SKJØTEMUFFE Ø100 EAN |  | Nei | 42128733 | 3015220 | Kanaler Tilbehør |  | 6910900 | Tilbehør kanaler | NOBB Total
29976081 | 213073 | SKJØTEMUFFE Ø100 EAN |  | Nei | 42128733 | 3015220 | Kanaler Tilbehør |  | 6910900 | Tilbehør kanaler | NOBB Total
29976081 | 214384 | SKJØTEMUFFE Ø100 EAN |  | Nei | 42128733 | 3015220 | Kanaler Tilbehør |  | 6910900 | Tilbehør kanaler | NOBB Total
29976081 | 214513 | SKJØTEMUFFE Ø100 EAN |  | Nei | 42128733 | 3015220 | Kanaler Tilbehør |  | 6910900 | Tilbehør kanaler | NOBB Total
29976099 | 50948 | SKJØTEMUFFE Ø125 EAN |  | Ja | 42128733 | 3015220 | Kanaler Tilbehør |  | 6910900 | Tilbehør kanaler | NOBB Total
29976099 | 203012 | SKJØTEMUFFE Ø125 EAN |  | Nei | 42128733 | 3015220 | Kanaler Tilbehør |  | 6910900 | Tilbehør kanaler | NOBB Total
29976099 | 213073 | SKJØTEMUFFE Ø125 EAN |  | Nei | 42128733 | 3015220 | Kanaler Tilbehør |  | 6910900 | Tilbehør kanaler | NOBB Total
29976099 | 214384 | SKJØTEMUFFE Ø125 EAN |  | Nei | 42128733 | 3015220 | Kanaler Tilbehør |  | 6910900 | Tilbehør kanaler | NOBB Total
29976099 | 214513 | SKJØTEMUFFE Ø125 EAN |  | Nei | 42128733 | 3015220 | Kanaler Tilbehør |  | 6910900 | Tilbehør kanaler | NOBB Total
29976107 | 50948 | SKJØTEMUFFE Ø160 EAN |  | Ja | 42128733 | 3015220 | Kanaler Tilbehør |  | 6910900 | Tilbehør kanaler | NOBB Total
29976107 | 203012 | SKJØTEMUFFE Ø160 EAN |  | Nei | 42128733 | 3015220 | Kanaler Tilbehør |  | 6910900 | Tilbehør kanaler | NOBB Total
29976107 | 207393 | SKJØTEMUFFE Ø160 EAN |  | Nei | 42128733 | 3015220 | Kanaler Tilbehør |  | 6910900 | Tilbehør kanaler | NOBB Total
29976107 | 213073 | SKJØTEMUFFE Ø160 EAN |  | Nei | 42128733 | 3015220 | Kanaler Tilbehør |  | 6910900 | Tilbehør kanaler | NOBB Total
29976107 | 214384 | SKJØTEMUFFE Ø160 EAN |  | Nei | 42128733 | 3015220 | Kanaler Tilbehør |  | 6910900 | Tilbehør kanaler | NOBB Total
29976107 | 214513 | SKJØTEMUFFE Ø160 EAN |  | Nei | 42128733 | 3015220 | Kanaler Tilbehør |  | 6910900 | Tilbehør kanaler | NOBB Total
29976115 | 50948 | REDUKSJON M/PAKNING Ø160/100 EAN | Reduksjon med pakning GTIN | Ja | 42128797 | 3015220 | Kanaler Tilbehør |  | 6910900 | Tilbehør kanaler | NOBB Total
29976115 | 203012 | REDUKSJON M/PAKNING Ø160/100 EAN | Reduksjon med pakning GTIN | Nei | 42128797 | 3015220 | Kanaler Tilbehør |  | 6910900 | Tilbehør kanaler | NOBB Total
29976115 | 213073 | REDUKSJON M/PAKNING Ø160/100 EAN | Reduksjon med pakning GTIN | Nei | 42128797 | 3015220 | Kanaler Tilbehør |  | 6910900 | Tilbehør kanaler | NOBB Total
29976115 | 214384 | REDUKSJON M/PAKNING Ø160/100 EAN | Reduksjon med pakning GTIN | Nei | 42128797 | 3015220 | Kanaler Tilbehør |  | 6910900 | Tilbehør kanaler | NOBB Total
29976115 | 214513 | REDUKSJON M/PAKNING Ø160/100 EAN | Reduksjon med pakning GTIN | Nei | 42128797 | 3015220 | Kanaler Tilbehør |  | 6910900 | Tilbehør kanaler | NOBB Total
29999471 | 202459 | INSPEKSJONSDØR HVIT TETT 15X15CM | Inspeksjonsdør tett hvit 15x15 cm | Nei | 24005068 | 3015020 | Ventil Sjalusi- |  | 1310900 | Inspeksjonsluker Innv. | NOBB Total
29999471 | 204385 | INSPEKSJONSDØR HVIT TETT 15X15CM | Inspeksjonsdør tett hvit 15x15 cm | Ja | 24005068 | 3015020 | Ventil Sjalusi- |  | 1310900 | Inspeksjonsluker Innv. | NOBB Total
30185805 | 213073 | ALUMINIUMSRØR FLEX 100MM 3M | ALUMINIUMSRØR FLEXIBELT 100MM 3M | Ja | 28521573 | 3015215 | Kanaler Aluminium - Komprimerte |  | 6910300 | Fleksible kanaler ventilasjon | NOBB Total
30185813 | 213073 | ALUMINIUMSRØR FLEX 125MM 3M | ALUMINIUMSRØR FLEXIBELT 125MM 3M | Ja | 28521573 | 3015215 | Kanaler Aluminium - Komprimerte |  | 6910300 | Fleksible kanaler ventilasjon | NOBB Total
30185821 | 213073 | ALUMINIUMSRØR FLEX 160MM 3M | ALUMINIUMSRØR FLEXIBELT 160MM 3M | Ja | 28521573 | 3015215 | Kanaler Aluminium - Komprimerte |  | 6910300 | Fleksible kanaler ventilasjon | NOBB Total
30185839 | 213073 | ALUMINIUMSRØR FLE 100MM 1M M/M | ALUMINIUMSRØR FLEXIBELT MUFFE/MUFFE INNERDIAMETER 100MM 1M | Ja | 28521573 | 3015215 | Kanaler Aluminium - Komprimerte |  | 6910300 | Fleksible kanaler ventilasjon | NOBB Total
30185847 | 213073 | ALUMINIUMSRØR FLE 125MM 1M M/M | ALUMINIUMSRØR FLEXIBELT MUFFE/MUFFE INNERDIAMETER 125MM 1M | Ja | 28521573 | 3015215 | Kanaler Aluminium - Komprimerte |  | 6910300 | Fleksible kanaler ventilasjon | NOBB Total
30185854 | 213073 | ALUMINIUMSRØR FLE 160MM 1M M/M | ALUMINIUMSRØR FLEXIBELT MUFFE/MUFFE INNERDIAMETER 160MM 1M | Ja | 28521573 | 3015215 | Kanaler Aluminium - Komprimerte |  | 6910300 | Fleksible kanaler ventilasjon | NOBB Total
30596936 | 212847 | KJØKKENVENTILATOR 420/60 HVIT | KJØKKENVENTILATOR 420/60 HVIT | Ja | 60656065 | 3015710 | Kjøkkenventilatorer |  | 6925200 | Kjøkkenventilatorer | NOBB Total
30696207 | 202459 | INSPEKSJONSDØR HVIT TETT 20X20CM | Inspeksjonsdør tett hvit 20x20 cm | Nei | 24005068 | 3015020 | Ventil Sjalusi- |  | 1310900 | Inspeksjonsluker Innv. | NOBB Total
30696207 | 204385 | INSPEKSJONSDØR HVIT TETT 20X20CM | Inspeksjonsdør tett hvit 20x20 cm | Ja | 24005068 | 3015020 | Ventil Sjalusi- |  | 1310900 | Inspeksjonsluker Innv. | NOBB Total
30696215 | 202459 | INSPEKSJONSDØR HVIT TETT 30X30CM | Inspeksjonsdør tett hvit 30x30 cm | Nei | 24005068 | 3015020 | Ventil Sjalusi- |  | 1310900 | Inspeksjonsluker Innv. | NOBB Total
30696215 | 204385 | INSPEKSJONSDØR HVIT TETT 30X30CM | Inspeksjonsdør tett hvit 30x30 cm | Ja | 24005068 | 3015020 | Ventil Sjalusi- |  | 1310900 | Inspeksjonsluker Innv. | NOBB Total
30696793 | 202459 | INSPEKSJONSDØR HVIT TETT 60X60CM | Inspeksjonsdør tett hvit 60x60 cm | Nei | 24005068 | 3015020 | Ventil Sjalusi- |  | 1310900 | Inspeksjonsluker Innv. | NOBB Total
30696793 | 204385 | INSPEKSJONSDØR HVIT TETT 60X60CM | Inspeksjonsdør tett hvit 60x60 cm | Ja | 24005068 | 3015020 | Ventil Sjalusi- |  | 1310900 | Inspeksjonsluker Innv. | NOBB Total
30697130 | 202459 | INSPEKSJONSDØR HVIT TETT 40X40CM | Inspeksjonsdør tett hvit 40x40 cm | Nei | 24005068 | 3015020 | Ventil Sjalusi- |  | 1310900 | Inspeksjonsluker Innv. | NOBB Total
30697130 | 204385 | INSPEKSJONSDØR HVIT TETT 40X40CM | Inspeksjonsdør tett hvit 40x40 cm | Ja | 24005068 | 3015020 | Ventil Sjalusi- |  | 1310900 | Inspeksjonsluker Innv. | NOBB Total
30697148 | 202459 | INSPEKSJONSDØR HVIT TETT 50X50CM | Inspeksjonsdør tett hvit 50x50 cm | Nei | 24005068 | 3015020 | Ventil Sjalusi- |  | 1310900 | Inspeksjonsluker Innv. | NOBB Total
30697148 | 204385 | INSPEKSJONSDØR HVIT TETT 50X50CM | Inspeksjonsdør tett hvit 50x50 cm | Ja | 24005068 | 3015020 | Ventil Sjalusi- |  | 1310900 | Inspeksjonsluker Innv. | NOBB Total
30713481 | 50948 | MOTOR SL4/S4/L4 EC RESERVE |  | Ja | 27318021 | 3015300 | Ventilasjonsaggregat M/Varmegjenv. |  | 6905900 | Tilbehør og reservedeler luftbehandlingsenheter | NOBB Total
30713481 | 214384 | MOTOR SL4/S4/L4 EC RESERVE |  | Nei | 27318021 | 3015300 | Ventilasjonsaggregat M/Varmegjenv. |  | 6905900 | Tilbehør og reservedeler luftbehandlingsenheter | NOBB Total
30713499 | 214384 | MOTOR SL4 EC VENSTRE RESERVE |  | Nei | 27318021 | 3015300 | Ventilasjonsaggregat M/Varmegjenv. |  | 6905900 | Tilbehør og reservedeler luftbehandlingsenheter | NOBB Total
30713507 | 50948 | ROTOR KOMPLETT S4/7 CS50 RESERVE |  | Ja | 27318021 | 3015300 | Ventilasjonsaggregat M/Varmegjenv. |  | 6905900 | Tilbehør og reservedeler luftbehandlingsenheter | NOBB Total
30713507 | 214384 | ROTOR KOMPLETT S4/7 CS50 RESERVE |  | Nei | 27318021 | 3015300 | Ventilasjonsaggregat M/Varmegjenv. |  | 6905900 | Tilbehør og reservedeler luftbehandlingsenheter | NOBB Total
30713515 | 50948 | REDUKSJON MUFFE/NIPPEL Ø125/100 |  | Ja | 41865162 | 3015220 | Kanaler Tilbehør |  | 6910900 | Tilbehør kanaler | NOBB Total
30713515 | 207393 | REDUKSJON MUFFE/NIPPEL Ø125/100 |  | Nei | 41865162 | 3015220 | Kanaler Tilbehør |  | 6910900 | Tilbehør kanaler | NOBB Total
30713515 | 214384 | REDUKSJON MUFFE/NIPPEL Ø125/100 |  | Nei | 41865162 | 3015220 | Kanaler Tilbehør |  | 6910900 | Tilbehør kanaler | NOBB Total
30713523 | 50948 | RIST STØPT ALUMINIUM Ø100 |  | Ja | 42141325 | 3015100 | Rister |  | 6915100 | Ventiler, rister og kapper | NOBB Total
30713523 | 203012 | RIST STØPT ALUMINIUM Ø100 |  | Nei | 42141325 | 3015100 | Rister |  | 6915100 | Ventiler, rister og kapper | NOBB Total
30713523 | 213073 | RIST STØPT ALUMINIUM Ø100 |  | Nei | 42141325 | 3015100 | Rister |  | 6915100 | Ventiler, rister og kapper | NOBB Total
30713523 | 214384 | RIST STØPT ALUMINIUM Ø100 |  | Nei | 42141325 | 3015100 | Rister |  | 6915100 | Ventiler, rister og kapper | NOBB Total
30713549 | 50948 | RIST STØPT ALUMINIUM Ø125 |  | Ja | 42141325 | 3015100 | Rister |  | 6915100 | Ventiler, rister og kapper | NOBB Total
30713549 | 213073 | RIST STØPT ALUMINIUM Ø125 |  | Nei | 42141325 | 3015100 | Rister |  | 6915100 | Ventiler, rister og kapper | NOBB Total
30713549 | 214384 | RIST STØPT ALUMINIUM Ø125 |  | Nei | 42141325 | 3015100 | Rister |  | 6915100 | Ventiler, rister og kapper | NOBB Total
30713564 | 50948 | DØR KOMPLETT S3R/S3RK RESERVE |  | Ja | 27318021 | 3015300 | Ventilasjonsaggregat M/Varmegjenv. |  | 6905900 | Tilbehør og reservedeler luftbehandlingsenheter | NOBB Total
30713564 | 214384 | DØR KOMPLETT S3R/S3RK RESERVE |  | Nei | 27318021 | 3015300 | Ventilasjonsaggregat M/Varmegjenv. |  | 6905900 | Tilbehør og reservedeler luftbehandlingsenheter | NOBB Total
30713572 | 50948 | ROTORKASSETT KOMPLETT SL4R RESERVE |  | Ja | 27318021 | 3015300 | Ventilasjonsaggregat M/Varmegjenv. |  | 6905900 | Tilbehør og reservedeler luftbehandlingsenheter | NOBB Total
30713572 | 214384 | ROTORKASSETT KOMPLETT SL4R RESERVE |  | Nei | 27318021 | 3015300 | Ventilasjonsaggregat M/Varmegjenv. |  | 6905900 | Tilbehør og reservedeler luftbehandlingsenheter | NOBB Total
30713580 | 50948 | BEVEGELSEVAKT SP450 |  | Ja | 60803422 | 3015300 | Ventilasjonsaggregat M/Varmegjenv. |  | 6930200 | Sensorer (CO2, fuktighet, temp. o.l.) ventilasjon | NOBB Total
30713580 | 214384 | BEVEGELSEVAKT SP450 |  | Nei | 60803422 | 3015300 | Ventilasjonsaggregat M/Varmegjenv. |  | 6930200 | Sensorer (CO2, fuktighet, temp. o.l.) ventilasjon | NOBB Total
30718753 | 214377 | OVERGANG 125-160MM |  | Nei | 30596951 | 3015210 | Kanalsett |  | 6925900 | Tilbehør og reservedeler kjøkkenhette/-ventilator | NOBB Total
30877054 | 212847 | KJØKKENVENTILATOR 400 HVIT | KJØKKENVENTILATOR 400 HVIT | Ja | 60656065 | 3015710 | Kjøkkenventilatorer |  | 6925200 | Kjøkkenventilatorer | NOBB Total
31221930 | 203012 | KLEMRINGSKOB PLUGG15MM 2-PAK | KLEMRINGSKOB PLUGG15MM 2-PAK | Ja | 23059140 | 5825350 | Rørdeler, kobber, kapillar |  | 5820210 | Deler for tilførselsrør, metall | NOBB Total
40000077 | 58834 | FRISKLUFTSVENTIL DB VENTIL |  | Ja | 21673793 | 3015001 | Ventiler |  | 6915200 | Tilluft- og avtrekksventiler | NOBB Total
40000085 | 58834 | FILTER FLIMMERFILTER TIL F-VENTIL | Fresh Flimmerfilter D94 | Ja | 21673793 | 3015001 | Ventiler |  | 6915200 | Tilluft- og avtrekksventiler | NOBB Total, NOBB VAVVS
40000093 | 58834 | FILTER STAND FILTER F 3-PAKK (3STK) |  | Ja | 21673793 | 3015001 | Ventiler |  | 6915200 | Tilluft- og avtrekksventiler | NOBB Total
40000101 | 58834 | FILTER POLLENFILTER F 3-PAKK (3STK) |  | Ja | 21673793 | 3015001 | Ventiler |  | 6915200 | Tilluft- og avtrekksventiler | NOBB Total
40124257 | 214377 | TILBAKESLAGSVENTIL LZ74000 BSH |  | Ja | 40124117 | 3015710 | Kjøkkenventilatorer |  | 6925200 | Kjøkkenventilatorer | NOBB Total
40124521 | 214377 | KULLFILTER DHL545S/LB54564 LZ73050 |  | Ja | 40120016 | 3015710 | Kjøkkenventilatorer |  | 6925200 | Kjøkkenventilatorer | NOBB Total
40307464 | 200868 | OVERGANG UNIVERSAL 110/75MM PP SORT | INNVENDIG REDUKSJON SORT | Ja | 21135132 | 5410100 | Deler til drensrør/overvannsrør |  | 5401300 | Deler til drensrør og overvannsrør | NOBB VAVVS
40307464 | 203012 | OVERGANG UNIVERSAL 110/75MM PP SORT | INNVENDIG REDUKSJON SORT | Nei | 21135132 | 5410100 | Deler til drensrør/overvannsrør |  | 5401300 | Deler til drensrør og overvannsrør | NOBB Total
40307464 | 283655 | OVERGANG UNIVERSAL 110/75MM PP SORT | INNVENDIG REDUKSJON SORT | Nei | 21135132 | 5410100 | Deler til drensrør/overvannsrør |  | 5401300 | Deler til drensrør og overvannsrør | NOBB VAVVS
40307464 | 741568 | OVERGANG UNIVERSAL 110/75MM PP SORT | INNVENDIG REDUKSJON SORT | Nei | 21135132 | 5410100 | Deler til drensrør/overvannsrør |  | 5401300 | Deler til drensrør og overvannsrør | NOBB VAVVS
40323495 | 200868 | BEND X-STREAM 250 X 15 GR | WAVIN X-STREAM BEND | Ja | 40208670 | 5410100 | Deler til drensrør/overvannsrør |  | 5401300 | Deler til drensrør og overvannsrør | NOBB VAVVS
40323495 | 203012 | BEND X-STREAM 250 X 15 GR | WAVIN X-STREAM BEND | Nei | 40208670 | 5410100 | Deler til drensrør/overvannsrør |  | 5401300 | Deler til drensrør og overvannsrør | NOBB Total
40323495 | 283655 | BEND X-STREAM 250 X 15 GR | WAVIN X-STREAM BEND | Nei | 40208670 | 5410100 | Deler til drensrør/overvannsrør |  | 5401300 | Deler til drensrør og overvannsrør | NOBB VAVVS
40323503 | 200868 | BEND X-STREAM 250 X 30 GR | WAVIN X-STREAM BEND | Ja | 40208670 | 5410100 | Deler til drensrør/overvannsrør |  | 5401300 | Deler til drensrør og overvannsrør | NOBB VAVVS
40323503 | 203012 | BEND X-STREAM 250 X 30 GR | WAVIN X-STREAM BEND | Nei | 40208670 | 5410100 | Deler til drensrør/overvannsrør |  | 5401300 | Deler til drensrør og overvannsrør | NOBB Total
40323503 | 283655 | BEND X-STREAM 250 X 30 GR | WAVIN X-STREAM BEND | Nei | 40208670 | 5410100 | Deler til drensrør/overvannsrør |  | 5401300 | Deler til drensrør og overvannsrør | NOBB VAVVS
40323511 | 200868 | BEND X-STREAM 250 X 45 GR | WAVIN X-STREAM BEND | Ja | 40208670 | 5410100 | Deler til drensrør/overvannsrør |  | 5401300 | Deler til drensrør og overvannsrør | NOBB VAVVS
40323511 | 203012 | BEND X-STREAM 250 X 45 GR | WAVIN X-STREAM BEND | Nei | 40208670 | 5410100 | Deler til drensrør/overvannsrør |  | 5401300 | Deler til drensrør og overvannsrør | NOBB Total
40323511 | 283655 | BEND X-STREAM 250 X 45 GR | WAVIN X-STREAM BEND | Nei | 40208670 | 5410100 | Deler til drensrør/overvannsrør |  | 5401300 | Deler til drensrør og overvannsrør | NOBB VAVVS
40323586 | 200868 | BEND X-STREAM 400 X 15 GR | WAVIN X-STREAM BEND | Ja | 40208670 | 5410100 | Deler til drensrør/overvannsrør |  | 5401300 | Deler til drensrør og overvannsrør | NOBB VAVVS
40323586 | 203012 | BEND X-STREAM 400 X 15 GR | WAVIN X-STREAM BEND | Nei | 40208670 | 5410100 | Deler til drensrør/overvannsrør |  | 5401300 | Deler til drensrør og overvannsrør | NOBB Total
40323586 | 283655 | BEND X-STREAM 400 X 15 GR | WAVIN X-STREAM BEND | Nei | 40208670 | 5410100 | Deler til drensrør/overvannsrør |  | 5401300 | Deler til drensrør og overvannsrør | NOBB VAVVS
40323594 | 200868 | BEND X-STREAM 400 X 30 GR | WAVIN X-STREAM BEND | Ja | 40208670 | 5410100 | Deler til drensrør/overvannsrør |  | 5401300 | Deler til drensrør og overvannsrør | NOBB VAVVS
40323594 | 203012 | BEND X-STREAM 400 X 30 GR | WAVIN X-STREAM BEND | Nei | 40208670 | 5410100 | Deler til drensrør/overvannsrør |  | 5401300 | Deler til drensrør og overvannsrør | NOBB Total
40323594 | 283655 | BEND X-STREAM 400 X 30 GR | WAVIN X-STREAM BEND | Nei | 40208670 | 5410100 | Deler til drensrør/overvannsrør |  | 5401300 | Deler til drensrør og overvannsrør | NOBB VAVVS
40323602 | 200868 | BEND X-STREAM 400 X 45 GR | WAVIN X-STREAM BEND | Ja | 40208670 | 5410100 | Deler til drensrør/overvannsrør |  | 5401300 | Deler til drensrør og overvannsrør | NOBB VAVVS
40323602 | 203012 | BEND X-STREAM 400 X 45 GR | WAVIN X-STREAM BEND | Nei | 40208670 | 5410100 | Deler til drensrør/overvannsrør |  | 5401300 | Deler til drensrør og overvannsrør | NOBB Total
40323610 | 200868 | BEND X-STREAM 400 X 88,5 GR | WAVIN X-STREAM BEND | Ja | 40208670 | 5410100 | Deler til drensrør/overvannsrør |  | 5401300 | Deler til drensrør og overvannsrør | NOBB VAVVS
40323610 | 203012 | BEND X-STREAM 400 X 88,5 GR | WAVIN X-STREAM BEND | Nei | 40208670 | 5410100 | Deler til drensrør/overvannsrør |  | 5401300 | Deler til drensrør og overvannsrør | NOBB Total
40323610 | 283655 | BEND X-STREAM 400 X 88,5 GR | WAVIN X-STREAM BEND | Nei | 40208670 | 5410100 | Deler til drensrør/overvannsrør |  | 5401300 | Deler til drensrør og overvannsrør | NOBB VAVVS
40323628 | 200868 | BEND X-STREAM 500 X 15 GR | WAVIN X-STREAM BEND | Ja | 40208670 | 5410100 | Deler til drensrør/overvannsrør |  | 5401300 | Deler til drensrør og overvannsrør | NOBB VAVVS
40323628 | 203012 | BEND X-STREAM 500 X 15 GR | WAVIN X-STREAM BEND | Nei | 40208670 | 5410100 | Deler til drensrør/overvannsrør |  | 5401300 | Deler til drensrør og overvannsrør | NOBB Total
40323628 | 283655 | BEND X-STREAM 500 X 15 GR | WAVIN X-STREAM BEND | Nei | 40208670 | 5410100 | Deler til drensrør/overvannsrør |  | 5401300 | Deler til drensrør og overvannsrør | NOBB VAVVS
40323636 | 200868 | BEND X-STREAM 500 X 30 GR | WAVIN X-STREAM BEND | Ja | 40208670 | 5410100 | Deler til drensrør/overvannsrør |  | 5401300 | Deler til drensrør og overvannsrør | NOBB VAVVS
40323636 | 203012 | BEND X-STREAM 500 X 30 GR | WAVIN X-STREAM BEND | Nei | 40208670 | 5410100 | Deler til drensrør/overvannsrør |  | 5401300 | Deler til drensrør og overvannsrør | NOBB Total
40323636 | 283655 | BEND X-STREAM 500 X 30 GR | WAVIN X-STREAM BEND | Nei | 40208670 | 5410100 | Deler til drensrør/overvannsrør |  | 5401300 | Deler til drensrør og overvannsrør | NOBB VAVVS
40323644 | 200868 | BEND X-STREAM 500 X 45 GR | WAVIN X-STREAM BEND | Ja | 40208670 | 5410100 | Deler til drensrør/overvannsrør |  | 5401300 | Deler til drensrør og overvannsrør | NOBB VAVVS
40323644 | 203012 | BEND X-STREAM 500 X 45 GR | WAVIN X-STREAM BEND | Nei | 40208670 | 5410100 | Deler til drensrør/overvannsrør |  | 5401300 | Deler til drensrør og overvannsrør | NOBB Total
40323644 | 283655 | BEND X-STREAM 500 X 45 GR | WAVIN X-STREAM BEND | Nei | 40208670 | 5410100 | Deler til drensrør/overvannsrør |  | 5401300 | Deler til drensrør og overvannsrør | NOBB VAVVS
40323743 | 200868 | BEND X-STREAM 500 X 88,5 GR | WAVIN X-STREAM BEND | Ja | 40208670 | 5410100 | Deler til drensrør/overvannsrør |  | 5401300 | Deler til drensrør og overvannsrør | NOBB VAVVS
40323743 | 203012 | BEND X-STREAM 500 X 88,5 GR | WAVIN X-STREAM BEND | Nei | 40208670 | 5410100 | Deler til drensrør/overvannsrør |  | 5401300 | Deler til drensrør og overvannsrør | NOBB Total
40323743 | 283655 | BEND X-STREAM 500 X 88,5 GR | WAVIN X-STREAM BEND | Nei | 40208670 | 5410100 | Deler til drensrør/overvannsrør |  | 5401300 | Deler til drensrør og overvannsrør | NOBB VAVVS
40323768 | 200868 | BEND X-STREAM 600 X 15 GR | WAVIN X-STREAM BEND | Ja | 40208670 | 5410100 | Deler til drensrør/overvannsrør |  | 5401300 | Deler til drensrør og overvannsrør | NOBB VAVVS
40323768 | 203012 | BEND X-STREAM 600 X 15 GR | WAVIN X-STREAM BEND | Nei | 40208670 | 5410100 | Deler til drensrør/overvannsrør |  | 5401300 | Deler til drensrør og overvannsrør | NOBB Total
40323768 | 283655 | BEND X-STREAM 600 X 15 GR | WAVIN X-STREAM BEND | Nei | 40208670 | 5410100 | Deler til drensrør/overvannsrør |  | 5401300 | Deler til drensrør og overvannsrør | NOBB VAVVS
40323818 | 200868 | BEND X-STREAM 600 X 30 GR | WAVIN X-STREAM BEND | Ja | 40208670 | 5410100 | Deler til drensrør/overvannsrør |  | 5401300 | Deler til drensrør og overvannsrør | NOBB VAVVS
40323818 | 203012 | BEND X-STREAM 600 X 30 GR | WAVIN X-STREAM BEND | Nei | 40208670 | 5410100 | Deler til drensrør/overvannsrør |  | 5401300 | Deler til drensrør og overvannsrør | NOBB Total
40323818 | 283655 | BEND X-STREAM 600 X 30 GR | WAVIN X-STREAM BEND | Nei | 40208670 | 5410100 | Deler til drensrør/overvannsrør |  | 5401300 | Deler til drensrør og overvannsrør | NOBB VAVVS
40323859 | 200868 | BEND X-STREAM 600 X 45 GR | WAVIN X-STREAM BEND | Ja | 40208670 | 5410100 | Deler til drensrør/overvannsrør |  | 5401300 | Deler til drensrør og overvannsrør | NOBB VAVVS
40323859 | 203012 | BEND X-STREAM 600 X 45 GR | WAVIN X-STREAM BEND | Nei | 40208670 | 5410100 | Deler til drensrør/overvannsrør |  | 5401300 | Deler til drensrør og overvannsrør | NOBB Total
40323859 | 283655 | BEND X-STREAM 600 X 45 GR | WAVIN X-STREAM BEND | Nei | 40208670 | 5410100 | Deler til drensrør/overvannsrør |  | 5401300 | Deler til drensrør og overvannsrør | NOBB VAVVS
40323909 | 200868 | BEND X-STREAM 600 X 88,5 GR | WAVIN X-STREAM BEND | Ja | 40208670 | 5410100 | Deler til drensrør/overvannsrør |  | 5401300 | Deler til drensrør og overvannsrør | NOBB VAVVS
40323909 | 203012 | BEND X-STREAM 600 X 88,5 GR | WAVIN X-STREAM BEND | Nei | 40208670 | 5410100 | Deler til drensrør/overvannsrør |  | 5401300 | Deler til drensrør og overvannsrør | NOBB Total
40323909 | 283655 | BEND X-STREAM 600 X 88,5 GR | WAVIN X-STREAM BEND | Nei | 40208670 | 5410100 | Deler til drensrør/overvannsrør |  | 5401300 | Deler til drensrør og overvannsrør | NOBB VAVVS
40324071 | 200868 | GRENRØR X-STREAM 250/250X45° | WAVIN X-STREAM GRENRØR | Ja | 40208670 | 5410100 | Deler til drensrør/overvannsrør |  | 5401300 | Deler til drensrør og overvannsrør | NOBB VAVVS
40324071 | 203012 | GRENRØR X-STREAM 250/250X45° | WAVIN X-STREAM GRENRØR | Nei | 40208670 | 5410100 | Deler til drensrør/overvannsrør |  | 5401300 | Deler til drensrør og overvannsrør | NOBB Total
40324071 | 283655 | GRENRØR X-STREAM 250/250X45° | WAVIN X-STREAM GRENRØR | Nei | 40208670 | 5410100 | Deler til drensrør/overvannsrør |  | 5401300 | Deler til drensrør og overvannsrør | NOBB VAVVS
40324089 | 200868 | GRENRØR X-STREAM 300/300X45° | WAVIN X-STREAM GRENRØR | Ja | 40208670 | 5410100 | Deler til drensrør/overvannsrør |  | 5401300 | Deler til drensrør og overvannsrør | NOBB VAVVS
40324089 | 203012 | GRENRØR X-STREAM 300/300X45° | WAVIN X-STREAM GRENRØR | Nei | 40208670 | 5410100 | Deler til drensrør/overvannsrør |  | 5401300 | Deler til drensrør og overvannsrør | NOBB Total
40324097 | 200868 | GRENRØR X-STREAM 400/400X45° | WAVIN X-STREAM GRENRØR | Ja | 40208670 | 5410100 | Deler til drensrør/overvannsrør |  | 5401300 | Deler til drensrør og overvannsrør | NOBB VAVVS
40324097 | 203012 | GRENRØR X-STREAM 400/400X45° | WAVIN X-STREAM GRENRØR | Nei | 40208670 | 5410100 | Deler til drensrør/overvannsrør |  | 5401300 | Deler til drensrør og overvannsrør | NOBB Total
40324097 | 283655 | GRENRØR X-STREAM 400/400X45° | WAVIN X-STREAM GRENRØR | Nei | 40208670 | 5410100 | Deler til drensrør/overvannsrør |  | 5401300 | Deler til drensrør og overvannsrør | NOBB VAVVS
40324105 | 200868 | GRENRØR X-STREAM 500/500X45° | WAVIN X-STREAM GRENRØR | Ja | 40208670 | 5410100 | Deler til drensrør/overvannsrør |  | 5401300 | Deler til drensrør og overvannsrør | NOBB VAVVS
40324105 | 203012 | GRENRØR X-STREAM 500/500X45° | WAVIN X-STREAM GRENRØR | Nei | 40208670 | 5410100 | Deler til drensrør/overvannsrør |  | 5401300 | Deler til drensrør og overvannsrør | NOBB Total
40324105 | 283655 | GRENRØR X-STREAM 500/500X45° | WAVIN X-STREAM GRENRØR | Nei | 40208670 | 5410100 | Deler til drensrør/overvannsrør |  | 5401300 | Deler til drensrør og overvannsrør | NOBB VAVVS
40324121 | 200868 | GRENRØR X-STREAM 600/600X45° | WAVIN X-STREAM GRENRØR | Ja | 40208670 | 5410100 | Deler til drensrør/overvannsrør |  | 5401300 | Deler til drensrør og overvannsrør | NOBB VAVVS
40324121 | 203012 | GRENRØR X-STREAM 600/600X45° | WAVIN X-STREAM GRENRØR | Nei | 40208670 | 5410100 | Deler til drensrør/overvannsrør |  | 5401300 | Deler til drensrør og overvannsrør | NOBB Total
40324121 | 283655 | GRENRØR X-STREAM 600/600X45° | WAVIN X-STREAM GRENRØR | Nei | 40208670 | 5410100 | Deler til drensrør/overvannsrør |  | 5401300 | Deler til drensrør og overvannsrør | NOBB VAVVS
40324220 | 200868 | GRENRØR X-STREAM 300/160X45° T/GL.R | WAVIN X-STREAM GRENRØR T/GLATT RØR | Ja | 40208670 | 5410100 | Deler til drensrør/overvannsrør |  | 5401300 | Deler til drensrør og overvannsrør | NOBB VAVVS
40324220 | 203012 | GRENRØR X-STREAM 300/160X45° T/GL.R | WAVIN X-STREAM GRENRØR T/GLATT RØR | Nei | 40208670 | 5410100 | Deler til drensrør/overvannsrør |  | 5401300 | Deler til drensrør og overvannsrør | NOBB Total
40324220 | 283655 | GRENRØR X-STREAM 300/160X45° T/GL.R | WAVIN X-STREAM GRENRØR T/GLATT RØR | Nei | 40208670 | 5410100 | Deler til drensrør/overvannsrør |  | 5401300 | Deler til drensrør og overvannsrør | NOBB VAVVS
40324493 | 200868 | GRENRØR X-STREAM 400/160X45° T/GL.R | 400/160X45° WAVIN X-STREAM GRENRØR T/GLATT RØR | Ja | 40208670 | 5410100 | Deler til drensrør/overvannsrør |  | 5401300 | Deler til drensrør og overvannsrør | NOBB VAVVS
40324493 | 203012 | GRENRØR X-STREAM 400/160X45° T/GL.R | 400/160X45° WAVIN X-STREAM GRENRØR T/GLATT RØR | Nei | 40208670 | 5410100 | Deler til drensrør/overvannsrør |  | 5401300 | Deler til drensrør og overvannsrør | NOBB Total
40324493 | 283655 | GRENRØR X-STREAM 400/160X45° T/GL.R | 400/160X45° WAVIN X-STREAM GRENRØR T/GLATT RØR | Nei | 40208670 | 5410100 | Deler til drensrør/overvannsrør |  | 5401300 | Deler til drensrør og overvannsrør | NOBB VAVVS
40324519 | 200868 | GRENRØR X-STREAM 500/160X45° T/GL.R | 500/160X45° WAVIN X-STREAM GRENRØR T/GLATT RØR | Ja | 40208670 | 5410100 | Deler til drensrør/overvannsrør |  | 5401300 | Deler til drensrør og overvannsrør | NOBB VAVVS
40324519 | 283655 | GRENRØR X-STREAM 500/160X45° T/GL.R | 500/160X45° WAVIN X-STREAM GRENRØR T/GLATT RØR | Nei | 40208670 | 5410100 | Deler til drensrør/overvannsrør |  | 5401300 | Deler til drensrør og overvannsrør | NOBB VAVVS
40324527 | 200868 | GRENRØR X-STREAM 600/160X45° T/GL.R | 600/160X45° WAVIN X-STREAM GRENRØR T/GLATT RØR | Ja | 40208670 | 5410100 | Deler til drensrør/overvannsrør |  | 5401300 | Deler til drensrør og overvannsrør | NOBB VAVVS
40324527 | 203012 | GRENRØR X-STREAM 600/160X45° T/GL.R | 600/160X45° WAVIN X-STREAM GRENRØR T/GLATT RØR | Nei | 40208670 | 5410100 | Deler til drensrør/overvannsrør |  | 5401300 | Deler til drensrør og overvannsrør | NOBB Total
40324527 | 283655 | GRENRØR X-STREAM 600/160X45° T/GL.R | 600/160X45° WAVIN X-STREAM GRENRØR T/GLATT RØR | Nei | 40208670 | 5410100 | Deler til drensrør/overvannsrør |  | 5401300 | Deler til drensrør og overvannsrør | NOBB VAVVS
40324550 | 200868 | REDUKSJON X-STREAM 400/300 | WAVIN X-STREAM REDUKSJON | Ja | 40208670 | 5410100 | Deler til drensrør/overvannsrør |  | 5401300 | Deler til drensrør og overvannsrør | NOBB VAVVS
40324550 | 203012 | REDUKSJON X-STREAM 400/300 | WAVIN X-STREAM REDUKSJON | Nei | 40208670 | 5410100 | Deler til drensrør/overvannsrør |  | 5401300 | Deler til drensrør og overvannsrør | NOBB Total
40324550 | 283655 | REDUKSJON X-STREAM 400/300 | WAVIN X-STREAM REDUKSJON | Nei | 40208670 | 5410100 | Deler til drensrør/overvannsrør |  | 5401300 | Deler til drensrør og overvannsrør | NOBB VAVVS
40325433 | 200868 | ENDELOKK X-STREAM 400 | WAVIN X-STREAM ENDELOKK | Ja | 40208670 | 5410100 | Deler til drensrør/overvannsrør |  | 5401300 | Deler til drensrør og overvannsrør | NOBB VAVVS
40325433 | 203012 | ENDELOKK X-STREAM 400 | WAVIN X-STREAM ENDELOKK | Nei | 40208670 | 5410100 | Deler til drensrør/overvannsrør |  | 5401300 | Deler til drensrør og overvannsrør | NOBB Total
40325433 | 283655 | ENDELOKK X-STREAM 400 | WAVIN X-STREAM ENDELOKK | Nei | 40208670 | 5410100 | Deler til drensrør/overvannsrør |  | 5401300 | Deler til drensrør og overvannsrør | NOBB VAVVS
40325441 | 200868 | ENDELOKK X-STREAM 500 | WAVIN X-STREAM ENDELOKK | Ja | 40208670 | 5410100 | Deler til drensrør/overvannsrør |  | 5401300 | Deler til drensrør og overvannsrør | NOBB VAVVS
40325441 | 203012 | ENDELOKK X-STREAM 500 | WAVIN X-STREAM ENDELOKK | Nei | 40208670 | 5410100 | Deler til drensrør/overvannsrør |  | 5401300 | Deler til drensrør og overvannsrør | NOBB Total
40325441 | 283655 | ENDELOKK X-STREAM 500 | WAVIN X-STREAM ENDELOKK | Nei | 40208670 | 5410100 | Deler til drensrør/overvannsrør |  | 5401300 | Deler til drensrør og overvannsrør | NOBB VAVVS
40325516 | 200868 | OVERG X-STREAM 400/400 GLATTRØRSMF | WAVIN X-STREAM OVERGANG T/GLATT RØR | Ja | 40208670 | 5410100 | Deler til drensrør/overvannsrør |  | 5401300 | Deler til drensrør og overvannsrør | NOBB VAVVS
40325516 | 203012 | OVERG X-STREAM 400/400 GLATTRØRSMF | WAVIN X-STREAM OVERGANG T/GLATT RØR | Nei | 40208670 | 5410100 | Deler til drensrør/overvannsrør |  | 5401300 | Deler til drensrør og overvannsrør | NOBB Total
40325516 | 283655 | OVERG X-STREAM 400/400 GLATTRØRSMF | WAVIN X-STREAM OVERGANG T/GLATT RØR | Nei | 40208670 | 5410100 | Deler til drensrør/overvannsrør |  | 5401300 | Deler til drensrør og overvannsrør | NOBB VAVVS
40325532 | 200868 | OVERG. X-STREAM 600/630 GLATTRØRSMF | 600/630 WAVIN X- STREAM OVERGANG T/GLATT RØR | Ja | 40208670 | 5410100 | Deler til drensrør/overvannsrør |  | 5401300 | Deler til drensrør og overvannsrør | NOBB VAVVS
40325532 | 283655 | OVERG. X-STREAM 600/630 GLATTRØRSMF | 600/630 WAVIN X- STREAM OVERGANG T/GLATT RØR | Nei | 40208670 | 5410100 | Deler til drensrør/overvannsrør |  | 5401300 | Deler til drensrør og overvannsrør | NOBB VAVVS
40325573 | 200868 | DOBBELTMUFFE X-STREAM 400 | WAVIN X-STREAM DOBBELTMUFFE | Ja | 40208670 | 5410100 | Deler til drensrør/overvannsrør |  | 5401300 | Deler til drensrør og overvannsrør | NOBB VAVVS
40325573 | 203012 | DOBBELTMUFFE X-STREAM 400 | WAVIN X-STREAM DOBBELTMUFFE | Nei | 40208670 | 5410100 | Deler til drensrør/overvannsrør |  | 5401300 | Deler til drensrør og overvannsrør | NOBB Total
40325573 | 283655 | DOBBELTMUFFE X-STREAM 400 | WAVIN X-STREAM DOBBELTMUFFE | Nei | 40208670 | 5410100 | Deler til drensrør/overvannsrør |  | 5401300 | Deler til drensrør og overvannsrør | NOBB VAVVS
40325599 | 200868 | DOBBELTMUFFE X-STREAM 600 | WAVIN X-STREAM DOBBELTMUFFE | Ja | 40208670 | 5410100 | Deler til drensrør/overvannsrør |  | 5401300 | Deler til drensrør og overvannsrør | NOBB VAVVS
40325599 | 203012 | DOBBELTMUFFE X-STREAM 600 | WAVIN X-STREAM DOBBELTMUFFE | Nei | 40208670 | 5410100 | Deler til drensrør/overvannsrør |  | 5401300 | Deler til drensrør og overvannsrør | NOBB Total
40325599 | 283655 | DOBBELTMUFFE X-STREAM 600 | WAVIN X-STREAM DOBBELTMUFFE | Nei | 40208670 | 5410100 | Deler til drensrør/overvannsrør |  | 5401300 | Deler til drensrør og overvannsrør | NOBB VAVVS
40325623 | 200868 | LØPEMUFFE X-STREAM 400 | WAVIN X-STREAM LØPEMUFFE | Ja | 40208670 | 5410100 | Deler til drensrør/overvannsrør |  | 5401300 | Deler til drensrør og overvannsrør | NOBB VAVVS
40325623 | 203012 | LØPEMUFFE X-STREAM 400 | WAVIN X-STREAM LØPEMUFFE | Nei | 40208670 | 5410100 | Deler til drensrør/overvannsrør |  | 5401300 | Deler til drensrør og overvannsrør | NOBB Total
40325623 | 283655 | LØPEMUFFE X-STREAM 400 | WAVIN X-STREAM LØPEMUFFE | Nei | 40208670 | 5410100 | Deler til drensrør/overvannsrør |  | 5401300 | Deler til drensrør og overvannsrør | NOBB VAVVS
40325631 | 200868 | LØPEMUFFE X-STREAM 500 | WAVIN X-STREAM LØPEMUFFE | Ja | 40208670 | 5410100 | Deler til drensrør/overvannsrør |  | 5401300 | Deler til drensrør og overvannsrør | NOBB VAVVS
40325631 | 203012 | LØPEMUFFE X-STREAM 500 | WAVIN X-STREAM LØPEMUFFE | Nei | 40208670 | 5410100 | Deler til drensrør/overvannsrør |  | 5401300 | Deler til drensrør og overvannsrør | NOBB Total
40325631 | 283655 | LØPEMUFFE X-STREAM 500 | WAVIN X-STREAM LØPEMUFFE | Nei | 40208670 | 5410100 | Deler til drensrør/overvannsrør |  | 5401300 | Deler til drensrør og overvannsrør | NOBB VAVVS
40325649 | 200868 | LØPEMUFFE X-STREAM 600 | WAVIN X-STREAM LØPEMUFFE | Ja | 40208670 | 5410100 | Deler til drensrør/overvannsrør |  | 5401300 | Deler til drensrør og overvannsrør | NOBB VAVVS
40325649 | 203012 | LØPEMUFFE X-STREAM 600 | WAVIN X-STREAM LØPEMUFFE | Nei | 40208670 | 5410100 | Deler til drensrør/overvannsrør |  | 5401300 | Deler til drensrør og overvannsrør | NOBB Total
40325649 | 283655 | LØPEMUFFE X-STREAM 600 | WAVIN X-STREAM LØPEMUFFE | Nei | 40208670 | 5410100 | Deler til drensrør/overvannsrør |  | 5401300 | Deler til drensrør og overvannsrør | NOBB VAVVS
40325656 | 200868 | LØPEMUFFE X-STREAM 800 | WAVIN X-STREAM LØPEMUFFE | Ja | 40208670 | 5410100 | Deler til drensrør/overvannsrør |  | 5401300 | Deler til drensrør og overvannsrør | NOBB VAVVS
40325656 | 203012 | LØPEMUFFE X-STREAM 800 | WAVIN X-STREAM LØPEMUFFE | Nei | 40208670 | 5410100 | Deler til drensrør/overvannsrør |  | 5401300 | Deler til drensrør og overvannsrør | NOBB Total
40325656 | 283655 | LØPEMUFFE X-STREAM 800 | WAVIN X-STREAM LØPEMUFFE | Nei | 40208670 | 5410100 | Deler til drensrør/overvannsrør |  | 5401300 | Deler til drensrør og overvannsrør | NOBB VAVVS
40325664 | 200868 | DOBBELTMUFFE X-STREAM 800 | X-STREAM DOBBELTMUFFE | Ja | 40208670 | 5410100 | Deler til drensrør/overvannsrør |  | 5401300 | Deler til drensrør og overvannsrør | NOBB VAVVS
40325664 | 203012 | DOBBELTMUFFE X-STREAM 800 | X-STREAM DOBBELTMUFFE | Nei | 40208670 | 5410100 | Deler til drensrør/overvannsrør |  | 5401300 | Deler til drensrør og overvannsrør | NOBB Total
40325664 | 283655 | DOBBELTMUFFE X-STREAM 800 | X-STREAM DOBBELTMUFFE | Nei | 40208670 | 5410100 | Deler til drensrør/overvannsrør |  | 5401300 | Deler til drensrør og overvannsrør | NOBB VAVVS
40325920 | 200868 | PAKNING X-STREAM 250 | WAVIN X-STREAM PAKNING | Ja | 40208670 | 5410100 | Deler til drensrør/overvannsrør |  | 5401300 | Deler til drensrør og overvannsrør | NOBB VAVVS
40325920 | 203012 | PAKNING X-STREAM 250 | WAVIN X-STREAM PAKNING | Nei | 40208670 | 5410100 | Deler til drensrør/overvannsrør |  | 5401300 | Deler til drensrør og overvannsrør | NOBB Total
40325920 | 283655 | PAKNING X-STREAM 250 | WAVIN X-STREAM PAKNING | Nei | 40208670 | 5410100 | Deler til drensrør/overvannsrør |  | 5401300 | Deler til drensrør og overvannsrør | NOBB VAVVS
40325938 | 200868 | PAKNING X-STREAM 300 | WAVIN X-STREAM PAKNING | Ja | 40208670 | 5410100 | Deler til drensrør/overvannsrør |  | 5401300 | Deler til drensrør og overvannsrør | NOBB VAVVS
40325938 | 203012 | PAKNING X-STREAM 300 | WAVIN X-STREAM PAKNING | Nei | 40208670 | 5410100 | Deler til drensrør/overvannsrør |  | 5401300 | Deler til drensrør og overvannsrør | NOBB Total
40325938 | 283655 | PAKNING X-STREAM 300 | WAVIN X-STREAM PAKNING | Nei | 40208670 | 5410100 | Deler til drensrør/overvannsrør |  | 5401300 | Deler til drensrør og overvannsrør | NOBB VAVVS
40325946 | 200868 | PAKNING X-STREAM 400 | WAVIN X-STREAM PAKNING | Ja | 40208670 | 5410100 | Deler til drensrør/overvannsrør |  | 5401300 | Deler til drensrør og overvannsrør | NOBB VAVVS
40325946 | 203012 | PAKNING X-STREAM 400 | WAVIN X-STREAM PAKNING | Nei | 40208670 | 5410100 | Deler til drensrør/overvannsrør |  | 5401300 | Deler til drensrør og overvannsrør | NOBB Total
40325946 | 283655 | PAKNING X-STREAM 400 | WAVIN X-STREAM PAKNING | Nei | 40208670 | 5410100 | Deler til drensrør/overvannsrør |  | 5401300 | Deler til drensrør og overvannsrør | NOBB VAVVS
40325961 | 200868 | PAKNING X-STREAM 500 | WAVIN X-STREAM/OPTIRIB PAKNING | Ja | 40208670 | 5410100 | Deler til drensrør/overvannsrør |  | 5401300 | Deler til drensrør og overvannsrør | NOBB VAVVS
40325961 | 203012 | PAKNING X-STREAM 500 | WAVIN X-STREAM/OPTIRIB PAKNING | Nei | 40208670 | 5410100 | Deler til drensrør/overvannsrør |  | 5401300 | Deler til drensrør og overvannsrør | NOBB Total
40325961 | 283655 | PAKNING X-STREAM 500 | WAVIN X-STREAM/OPTIRIB PAKNING | Nei | 40208670 | 5410100 | Deler til drensrør/overvannsrør |  | 5401300 | Deler til drensrør og overvannsrør | NOBB VAVVS
40325979 | 200868 | PAKNING X-STREAM 600 | WAVIN X-STREAM/OPTIRIB PAKNING | Ja | 40208670 | 5410100 | Deler til drensrør/overvannsrør |  | 5401300 | Deler til drensrør og overvannsrør | NOBB VAVVS
40325979 | 203012 | PAKNING X-STREAM 600 | WAVIN X-STREAM/OPTIRIB PAKNING | Nei | 40208670 | 5410100 | Deler til drensrør/overvannsrør |  | 5401300 | Deler til drensrør og overvannsrør | NOBB Total
40343931 | 58834 | NIPPEL D100 GALVANISERT | Nippel av galvanisert stål Ø100 mm til kanalsystem | Ja | 21711619 | 3015220 | Kanaler Tilbehør |  | 6910200 | Sirkulære kanaler ventilasjon | NOBB Total
40343949 | 58834 | NIPPEL D125 GALVANISERT | Nippel av galvanisert stål Ø125 mm til kanalsystem | Ja | 21711619 | 3015220 | Kanaler Tilbehør |  | 6910200 | Sirkulære kanaler ventilasjon | NOBB Total
40343972 | 58834 | STUSS D125 GALVANISERT | Stuss Ø125 mm av galv. stål kanalsystem for sirkulær kanal | Ja | 21711619 | 3015220 | Kanaler Tilbehør |  | 6910200 | Sirkulære kanaler ventilasjon | NOBB Total
40344061 | 58834 | VENTIL FRALUFT Ø100MM VF1 FRESH |  | Ja | 21673793 | 3015001 | Ventiler |  | 6915200 | Tilluft- og avtrekksventiler | NOBB Total
40344079 | 58834 | VENTIL FRALUFT Ø125MM VF2 FRESH |  | Ja | 21673793 | 3015001 | Ventiler |  | 6915200 | Tilluft- og avtrekksventiler | NOBB Total
40350373 | 212847 | KJØKKENHETTE CILINDRO FRH STÅL | KJØKKENHETTE CILINDRO FRH STÅL | Ja | 28309425 | 3015700 | Kjøkkenhetter |  | 6925100 | Kjøkkenhetter | NOBB Total
40351298 | 212847 | VENTILATOR CRYSTALL 1140 80CM | VENTILATOR CRYSTALL 1140 80CM | Ja | 27975143 | 3015710 | Kjøkkenventilatorer |  | 6925200 | Kjøkkenventilatorer | NOBB Total
40422230 | 200868 | BEND X-STREAM 100 X 15 GR | WAVIN X-STREAM BEND | Ja | 40208670 | 5410100 | Deler til drensrør/overvannsrør |  | 5401300 | Deler til drensrør og overvannsrør | NOBB VAVVS
40422230 | 203012 | BEND X-STREAM 100 X 15 GR | WAVIN X-STREAM BEND | Nei | 40208670 | 5410100 | Deler til drensrør/overvannsrør |  | 5401300 | Deler til drensrør og overvannsrør | NOBB Total
40422230 | 283655 | BEND X-STREAM 100 X 15 GR | WAVIN X-STREAM BEND | Nei | 40208670 | 5410100 | Deler til drensrør/overvannsrør |  | 5401300 | Deler til drensrør og overvannsrør | NOBB VAVVS
40422248 | 200868 | BEND X-STREAM 100 X 30 GR | WAVIN X-STREAM BEND | Ja | 40208670 | 5410100 | Deler til drensrør/overvannsrør |  | 5401300 | Deler til drensrør og overvannsrør | NOBB VAVVS
40422248 | 203012 | BEND X-STREAM 100 X 30 GR | WAVIN X-STREAM BEND | Nei | 40208670 | 5410100 | Deler til drensrør/overvannsrør |  | 5401300 | Deler til drensrør og overvannsrør | NOBB Total
40422248 | 283655 | BEND X-STREAM 100 X 30 GR | WAVIN X-STREAM BEND | Nei | 40208670 | 5410100 | Deler til drensrør/overvannsrør |  | 5401300 | Deler til drensrør og overvannsrør | NOBB VAVVS
40422263 | 200868 | BEND X-STREAM 100 X 45 GR | WAVIN X-STREAM BEND | Ja | 40208670 | 5410100 | Deler til drensrør/overvannsrør |  | 5401300 | Deler til drensrør og overvannsrør | NOBB VAVVS
40422263 | 203012 | BEND X-STREAM 100 X 45 GR | WAVIN X-STREAM BEND | Nei | 40208670 | 5410100 | Deler til drensrør/overvannsrør |  | 5401300 | Deler til drensrør og overvannsrør | NOBB Total
40422263 | 283655 | BEND X-STREAM 100 X 45 GR | WAVIN X-STREAM BEND | Nei | 40208670 | 5410100 | Deler til drensrør/overvannsrør |  | 5401300 | Deler til drensrør og overvannsrør | NOBB VAVVS
40422297 | 200868 | BEND X-STREAM 100 X 88,5 GR | WAVIN X-STREAM BEND | Ja | 40208670 | 5410100 | Deler til drensrør/overvannsrør |  | 5401300 | Deler til drensrør og overvannsrør | NOBB VAVVS
40422297 | 203012 | BEND X-STREAM 100 X 88,5 GR | WAVIN X-STREAM BEND | Nei | 40208670 | 5410100 | Deler til drensrør/overvannsrør |  | 5401300 | Deler til drensrør og overvannsrør | NOBB Total
40422297 | 283655 | BEND X-STREAM 100 X 88,5 GR | WAVIN X-STREAM BEND | Nei | 40208670 | 5410100 | Deler til drensrør/overvannsrør |  | 5401300 | Deler til drensrør og overvannsrør | NOBB VAVVS
40430829 | 200868 | DOBBELTMUFFE X-STREAM 100 | WAVIN X-STREAM DOBBELTMUFFE | Ja | 40208670 | 5410100 | Deler til drensrør/overvannsrør |  | 5401300 | Deler til drensrør og overvannsrør | NOBB VAVVS
40430829 | 203012 | DOBBELTMUFFE X-STREAM 100 | WAVIN X-STREAM DOBBELTMUFFE | Nei | 40208670 | 5410100 | Deler til drensrør/overvannsrør |  | 5401300 | Deler til drensrør og overvannsrør | NOBB Total
40430829 | 283655 | DOBBELTMUFFE X-STREAM 100 | WAVIN X-STREAM DOBBELTMUFFE | Nei | 40208670 | 5410100 | Deler til drensrør/overvannsrør |  | 5401300 | Deler til drensrør og overvannsrør | NOBB VAVVS
40430852 | 200868 | LØPEMUFFE X-STREAM 100 | WAVIN X-STREAM LØPEMUFFE | Ja | 40208670 | 5410100 | Deler til drensrør/overvannsrør |  | 5401300 | Deler til drensrør og overvannsrør | NOBB VAVVS
40430852 | 203012 | LØPEMUFFE X-STREAM 100 | WAVIN X-STREAM LØPEMUFFE | Nei | 40208670 | 5410100 | Deler til drensrør/overvannsrør |  | 5401300 | Deler til drensrør og overvannsrør | NOBB Total
40430894 | 200868 | GRENRØR X-STREAM 100/100X45° | 100/110X45° WAVIN X-STREAM GRENRØR | Ja | 40208670 | 5410100 | Deler til drensrør/overvannsrør |  | 5401300 | Deler til drensrør og overvannsrør | NOBB VAVVS
40430894 | 203012 | GRENRØR X-STREAM 100/100X45° | 100/110X45° WAVIN X-STREAM GRENRØR | Nei | 40208670 | 5410100 | Deler til drensrør/overvannsrør |  | 5401300 | Deler til drensrør og overvannsrør | NOBB Total
40430894 | 283655 | GRENRØR X-STREAM 100/100X45° | 100/110X45° WAVIN X-STREAM GRENRØR | Nei | 40208670 | 5410100 | Deler til drensrør/overvannsrør |  | 5401300 | Deler til drensrør og overvannsrør | NOBB VAVVS
40431025 | 200868 | ENDELOKK X-STREAM 100 | WAVIN X-STREAM ENDELOKK | Ja | 40208670 | 5410100 | Deler til drensrør/overvannsrør |  | 5401300 | Deler til drensrør og overvannsrør | NOBB VAVVS
40431025 | 203012 | ENDELOKK X-STREAM 100 | WAVIN X-STREAM ENDELOKK | Nei | 40208670 | 5410100 | Deler til drensrør/overvannsrør |  | 5401300 | Deler til drensrør og overvannsrør | NOBB Total
40431025 | 283655 | ENDELOKK X-STREAM 100 | WAVIN X-STREAM ENDELOKK | Nei | 40208670 | 5410100 | Deler til drensrør/overvannsrør |  | 5401300 | Deler til drensrør og overvannsrør | NOBB VAVVS
40431082 | 200868 | OVERG. X-STREAM 100/110 GLATTRØRSMF | WAVIN X- STREAM OVERGANG T/GLATT RØR | Ja | 40208670 | 5410100 | Deler til drensrør/overvannsrør |  | 5401300 | Deler til drensrør og overvannsrør | NOBB VAVVS
40431082 | 203012 | OVERG. X-STREAM 100/110 GLATTRØRSMF | WAVIN X- STREAM OVERGANG T/GLATT RØR | Nei | 40208670 | 5410100 | Deler til drensrør/overvannsrør |  | 5401300 | Deler til drensrør og overvannsrør | NOBB Total
40431140 | 200868 | PAKNING X-STREAM 100 | WAVIN X-STREAM PAKNING | Ja | 40208670 | 5410100 | Deler til drensrør/overvannsrør |  | 5401300 | Deler til drensrør og overvannsrør | NOBB VAVVS
40431140 | 203012 | PAKNING X-STREAM 100 | WAVIN X-STREAM PAKNING | Nei | 40208670 | 5410100 | Deler til drensrør/overvannsrør |  | 5401300 | Deler til drensrør og overvannsrør | NOBB Total
40431140 | 283655 | PAKNING X-STREAM 100 | WAVIN X-STREAM PAKNING | Nei | 40208670 | 5410100 | Deler til drensrør/overvannsrør |  | 5401300 | Deler til drensrør og overvannsrør | NOBB VAVVS
40431157 | 200868 | PAKNING X-STREAM 150 | WAVIN X-STREAM PAKNING | Ja | 40208670 | 5410100 | Deler til drensrør/overvannsrør |  | 5401300 | Deler til drensrør og overvannsrør | NOBB VAVVS
40431157 | 203012 | PAKNING X-STREAM 150 | WAVIN X-STREAM PAKNING | Nei | 40208670 | 5410100 | Deler til drensrør/overvannsrør |  | 5401300 | Deler til drensrør og overvannsrør | NOBB Total
40431157 | 283655 | PAKNING X-STREAM 150 | WAVIN X-STREAM PAKNING | Nei | 40208670 | 5410100 | Deler til drensrør/overvannsrør |  | 5401300 | Deler til drensrør og overvannsrør | NOBB VAVVS
40431249 | 200868 | BEND X-STREAM 800 X 15 GR | WAVIN X-STREAM BEND | Ja | 40208670 | 5410100 | Deler til drensrør/overvannsrør |  | 5401300 | Deler til drensrør og overvannsrør | NOBB VAVVS
40431249 | 203012 | BEND X-STREAM 800 X 15 GR | WAVIN X-STREAM BEND | Nei | 40208670 | 5410100 | Deler til drensrør/overvannsrør |  | 5401300 | Deler til drensrør og overvannsrør | NOBB Total
40431249 | 283655 | BEND X-STREAM 800 X 15 GR | WAVIN X-STREAM BEND | Nei | 40208670 | 5410100 | Deler til drensrør/overvannsrør |  | 5401300 | Deler til drensrør og overvannsrør | NOBB VAVVS
40431256 | 200868 | BEND X-STREAM 800 X 30 GR | 800 X 30 GR WAVIN X-STREAM BEND | Ja | 40208670 | 5410100 | Deler til drensrør/overvannsrør |  | 5401300 | Deler til drensrør og overvannsrør | NOBB VAVVS
40431256 | 203012 | BEND X-STREAM 800 X 30 GR | 800 X 30 GR WAVIN X-STREAM BEND | Nei | 40208670 | 5410100 | Deler til drensrør/overvannsrør |  | 5401300 | Deler til drensrør og overvannsrør | NOBB Total
40431256 | 283655 | BEND X-STREAM 800 X 30 GR | 800 X 30 GR WAVIN X-STREAM BEND | Nei | 40208670 | 5410100 | Deler til drensrør/overvannsrør |  | 5401300 | Deler til drensrør og overvannsrør | NOBB VAVVS
40431272 | 200868 | BEND X-STREAM 800 X 45 GR | 800 X 45 GR WAVIN X-STREAM BEND | Ja | 40208670 | 5410100 | Deler til drensrør/overvannsrør |  | 5401300 | Deler til drensrør og overvannsrør | NOBB VAVVS
40431272 | 203012 | BEND X-STREAM 800 X 45 GR | 800 X 45 GR WAVIN X-STREAM BEND | Nei | 40208670 | 5410100 | Deler til drensrør/overvannsrør |  | 5401300 | Deler til drensrør og overvannsrør | NOBB Total
40431272 | 283655 | BEND X-STREAM 800 X 45 GR | 800 X 45 GR WAVIN X-STREAM BEND | Nei | 40208670 | 5410100 | Deler til drensrør/overvannsrør |  | 5401300 | Deler til drensrør og overvannsrør | NOBB VAVVS
40431298 | 200868 | BEND X-STREAM 800 X 88,5 GR | 800 X 88,5 GR WAVIN X-STREAM BEND | Ja | 40208670 | 5410100 | Deler til drensrør/overvannsrør |  | 5401300 | Deler til drensrør og overvannsrør | NOBB VAVVS
40431298 | 203012 | BEND X-STREAM 800 X 88,5 GR | 800 X 88,5 GR WAVIN X-STREAM BEND | Nei | 40208670 | 5410100 | Deler til drensrør/overvannsrør |  | 5401300 | Deler til drensrør og overvannsrør | NOBB Total
40431330 | 200868 | GRENRØR X-STREAM 800/800X45° | 800/800X45° WAVIN X-STREAM GRENRØR | Ja | 40208670 | 5410100 | Deler til drensrør/overvannsrør |  | 5401300 | Deler til drensrør og overvannsrør | NOBB VAVVS
40431330 | 203012 | GRENRØR X-STREAM 800/800X45° | 800/800X45° WAVIN X-STREAM GRENRØR | Nei | 40208670 | 5410100 | Deler til drensrør/overvannsrør |  | 5401300 | Deler til drensrør og overvannsrør | NOBB Total
40431330 | 283655 | GRENRØR X-STREAM 800/800X45° | 800/800X45° WAVIN X-STREAM GRENRØR | Nei | 40208670 | 5410100 | Deler til drensrør/overvannsrør |  | 5401300 | Deler til drensrør og overvannsrør | NOBB VAVVS
40449084 | 212847 | GLASSPLATE CILINDRO FRITTHENGENDE | GLASSPLATE CILINDRO FRITTHENGENDE | Ja | 28309425 | 3015700 | Kjøkkenhetter |  | 6925100 | Kjøkkenhetter | NOBB Total
40449217 | 212847 | KJØKKENHETTE GEO HJØRNE | KJØKKENHETTE HJØRNE GEO | Ja | 27974856 | 3015700 | Kjøkkenhetter |  | 6925100 | Kjøkkenhetter | NOBB Total
40588428 | 215794 | ANSLUTNINGSSLANGE R15XR15 L 1,5M | Trykkslange VV - 1,5m | Nei | 40588402 | 5810200 | Trykkrør PEX |  | 5810100 | Tilførselsrør plast (tidl Trykkrør PE) | NOBB VAVVS
40607228 | 200868 | GRENRØR 45GR PP 200/200MM | WAVIN PP GR.AVL. GRENRØR 45° | Ja | 60648377 | 5505150 | Deler til avløpsrør |  | 5501210 | Deler til avløpsrør, plast | NOBB VAVVS
40607228 | 203012 | GRENRØR 45GR PP 200/200MM | WAVIN PP GR.AVL. GRENRØR 45° | Nei | 60648377 | 5505150 | Deler til avløpsrør |  | 5501210 | Deler til avløpsrør, plast | NOBB Total
40607228 | 283655 | GRENRØR 45GR PP 200/200MM | WAVIN PP GR.AVL. GRENRØR 45° | Nei | 60648377 | 5505150 | Deler til avløpsrør |  | 5501210 | Deler til avløpsrør, plast | NOBB VAVVS
40709537 | 50948 | ALUKANAL 3M Ø152 EAN | Aluminiumskanal uisolert uttrekkbar 3 m GTIN | Ja | 42128827 | 3015215 | Kanaler Aluminium - Komprimerte |  | 6910300 | Fleksible kanaler ventilasjon | NOBB Total
40709537 | 203012 | ALUKANAL 3M Ø152 EAN | Aluminiumskanal uisolert uttrekkbar 3 m GTIN | Nei | 42128827 | 3015215 | Kanaler Aluminium - Komprimerte |  | 6910300 | Fleksible kanaler ventilasjon | NOBB Total
40709537 | 207393 | ALUKANAL 3M Ø152 EAN | Aluminiumskanal uisolert uttrekkbar 3 m GTIN | Nei | 42128827 | 3015215 | Kanaler Aluminium - Komprimerte |  | 6910300 | Fleksible kanaler ventilasjon | NOBB Total
40709537 | 213073 | ALUKANAL 3M Ø152 EAN | Aluminiumskanal uisolert uttrekkbar 3 m GTIN | Nei | 42128827 | 3015215 | Kanaler Aluminium - Komprimerte |  | 6910300 | Fleksible kanaler ventilasjon | NOBB Total
40709537 | 214384 | ALUKANAL 3M Ø152 EAN | Aluminiumskanal uisolert uttrekkbar 3 m GTIN | Nei | 42128827 | 3015215 | Kanaler Aluminium - Komprimerte |  | 6910300 | Fleksible kanaler ventilasjon | NOBB Total
40709537 | 214513 | ALUKANAL 3M Ø152 EAN | Aluminiumskanal uisolert uttrekkbar 3 m GTIN | Nei | 42128827 | 3015215 | Kanaler Aluminium - Komprimerte |  | 6910300 | Fleksible kanaler ventilasjon | NOBB Total
40712424 | 50948 | SKJØTEMUFFE Ø150 |  | Ja | 42128733 | 3015220 | Kanaler Tilbehør |  | 6910900 | Tilbehør kanaler | NOBB Total
40712424 | 213073 | SKJØTEMUFFE Ø150 |  | Nei | 42128733 | 3015220 | Kanaler Tilbehør |  | 6910900 | Tilbehør kanaler | NOBB Total
40712424 | 214384 | SKJØTEMUFFE Ø150 |  | Nei | 42128733 | 3015220 | Kanaler Tilbehør |  | 6910900 | Tilbehør kanaler | NOBB Total
40712465 | 50948 | FRISKLUFTSVENTIL 125 K | Friskluftsventil 50-360 mm sjalusirist rund hvit plast | Ja | 21397237 | 3015060 | Ventil Komplette |  | 6915100 | Ventiler, rister og kapper | NOBB Total, NOBB VAVVS
40712465 | 203012 | FRISKLUFTSVENTIL 125 K | Friskluftsventil 50-360 mm sjalusirist rund hvit plast | Nei | 21397237 | 3015060 | Ventil Komplette |  | 6915100 | Ventiler, rister og kapper | NOBB Total
40712465 | 207393 | FRISKLUFTSVENTIL 125 K | Friskluftsventil 50-360 mm sjalusirist rund hvit plast | Nei | 21397237 | 3015060 | Ventil Komplette |  | 6915100 | Ventiler, rister og kapper | NOBB Total
40712465 | 213073 | FRISKLUFTSVENTIL 125 K | Friskluftsventil 50-360 mm sjalusirist rund hvit plast | Nei | 21397237 | 3015060 | Ventil Komplette |  | 6915100 | Ventiler, rister og kapper | NOBB Total
40712465 | 214384 | FRISKLUFTSVENTIL 125 K | Friskluftsventil 50-360 mm sjalusirist rund hvit plast | Nei | 21397237 | 3015060 | Ventil Komplette |  | 6915100 | Ventiler, rister og kapper | NOBB Total
40712465 | 214513 | FRISKLUFTSVENTIL 125 K | Friskluftsventil 50-360 mm sjalusirist rund hvit plast | Nei | 21397237 | 3015060 | Ventil Komplette |  | 6915100 | Ventiler, rister og kapper | NOBB Total
40712499 | 50948 | REDUKSJON M/PAKNING Ø160/150 EAN | Reduksjon med pakning GTIN | Ja | 42128797 | 3015220 | Kanaler Tilbehør |  | 6910900 | Tilbehør kanaler | NOBB Total
40712499 | 203012 | REDUKSJON M/PAKNING Ø160/150 EAN | Reduksjon med pakning GTIN | Nei | 42128797 | 3015220 | Kanaler Tilbehør |  | 6910900 | Tilbehør kanaler | NOBB Total
40712499 | 213073 | REDUKSJON M/PAKNING Ø160/150 EAN | Reduksjon med pakning GTIN | Nei | 42128797 | 3015220 | Kanaler Tilbehør |  | 6910900 | Tilbehør kanaler | NOBB Total
40712499 | 214384 | REDUKSJON M/PAKNING Ø160/150 EAN | Reduksjon med pakning GTIN | Nei | 42128797 | 3015220 | Kanaler Tilbehør |  | 6910900 | Tilbehør kanaler | NOBB Total
40712499 | 214513 | REDUKSJON M/PAKNING Ø160/150 EAN | Reduksjon med pakning GTIN | Nei | 42128797 | 3015220 | Kanaler Tilbehør |  | 6910900 | Tilbehør kanaler | NOBB Total
40712507 | 50948 | REDUKSJON M/PAKNING Ø150/125 EAN | Reduksjon med pakning GTIN | Ja | 42128797 | 3015220 | Kanaler Tilbehør |  | 6910900 | Tilbehør kanaler | NOBB Total
40712507 | 203012 | REDUKSJON M/PAKNING Ø150/125 EAN | Reduksjon med pakning GTIN | Nei | 42128797 | 3015220 | Kanaler Tilbehør |  | 6910900 | Tilbehør kanaler | NOBB Total
40712507 | 207393 | REDUKSJON M/PAKNING Ø150/125 EAN | Reduksjon med pakning GTIN | Nei | 42128797 | 3015220 | Kanaler Tilbehør |  | 6910900 | Tilbehør kanaler | NOBB Total
40712507 | 213073 | REDUKSJON M/PAKNING Ø150/125 EAN | Reduksjon med pakning GTIN | Nei | 42128797 | 3015220 | Kanaler Tilbehør |  | 6910900 | Tilbehør kanaler | NOBB Total
40712507 | 214384 | REDUKSJON M/PAKNING Ø150/125 EAN | Reduksjon med pakning GTIN | Nei | 42128797 | 3015220 | Kanaler Tilbehør |  | 6910900 | Tilbehør kanaler | NOBB Total
40712507 | 214513 | REDUKSJON M/PAKNING Ø150/125 EAN | Reduksjon med pakning GTIN | Nei | 42128797 | 3015220 | Kanaler Tilbehør |  | 6910900 | Tilbehør kanaler | NOBB Total
40713778 | 50948 | LYDVENTIL AERO 100DB | Ventil med lyddempingsgjennomføring dB 60-400mm | Ja | 21397237 | 3015060 | Ventil Komplette |  | 6915100 | Ventiler, rister og kapper | NOBB Total
40713778 | 213073 | LYDVENTIL AERO 100DB | Ventil med lyddempingsgjennomføring dB 60-400mm | Nei | 21397237 | 3015060 | Ventil Komplette |  | 6915100 | Ventiler, rister og kapper | NOBB Total
40713778 | 214384 | LYDVENTIL AERO 100DB | Ventil med lyddempingsgjennomføring dB 60-400mm | Nei | 21397237 | 3015060 | Ventil Komplette |  | 6915100 | Ventiler, rister og kapper | NOBB Total
40713778 | 214513 | LYDVENTIL AERO 100DB | Ventil med lyddempingsgjennomføring dB 60-400mm | Nei | 21397237 | 3015060 | Ventil Komplette |  | 6915100 | Ventiler, rister og kapper | NOBB Total
40720864 | 50948 | LYDVENTIL AERO 125DB | Ventil med lyddempingsgjennomføring 60-400mm | Ja | 21397237 | 3015060 | Ventil Komplette |  | 6915100 | Ventiler, rister og kapper | NOBB Total
40720864 | 213073 | LYDVENTIL AERO 125DB | Ventil med lyddempingsgjennomføring 60-400mm | Nei | 21397237 | 3015060 | Ventil Komplette |  | 6915100 | Ventiler, rister og kapper | NOBB Total
40720864 | 214384 | LYDVENTIL AERO 125DB | Ventil med lyddempingsgjennomføring 60-400mm | Nei | 21397237 | 3015060 | Ventil Komplette |  | 6915100 | Ventiler, rister og kapper | NOBB Total
40720930 | 50948 | FRISKLUFTSVENTIL AERO 125 | Friskluftsventil 50-360 mm med kappe rund hvit plast | Ja | 21397237 | 3015060 | Ventil Komplette |  | 6915100 | Ventiler, rister og kapper | NOBB VAVVS, NOBB Total
40720930 | 203012 | FRISKLUFTSVENTIL AERO 125 | Friskluftsventil 50-360 mm med kappe rund hvit plast | Nei | 21397237 | 3015060 | Ventil Komplette |  | 6915100 | Ventiler, rister og kapper | NOBB Total
40720930 | 207393 | FRISKLUFTSVENTIL AERO 125 | Friskluftsventil 50-360 mm med kappe rund hvit plast | Nei | 21397237 | 3015060 | Ventil Komplette |  | 6915100 | Ventiler, rister og kapper | NOBB Total
40720930 | 213073 | FRISKLUFTSVENTIL AERO 125 | Friskluftsventil 50-360 mm med kappe rund hvit plast | Nei | 21397237 | 3015060 | Ventil Komplette |  | 6915100 | Ventiler, rister og kapper | NOBB Total
40720930 | 214384 | FRISKLUFTSVENTIL AERO 125 | Friskluftsventil 50-360 mm med kappe rund hvit plast | Nei | 21397237 | 3015060 | Ventil Komplette |  | 6915100 | Ventiler, rister og kapper | NOBB Total
40720930 | 214513 | FRISKLUFTSVENTIL AERO 125 | Friskluftsventil 50-360 mm med kappe rund hvit plast | Nei | 21397237 | 3015060 | Ventil Komplette |  | 6915100 | Ventiler, rister og kapper | NOBB Total
40720971 | 50948 | FRISKLUFTSVENTIL AERO 160 | Friskluftsventil 215-385mm med kappe rund hvit plast | Ja | 21397237 | 3015060 | Ventil Komplette |  | 6915100 | Ventiler, rister og kapper | NOBB Total
40720971 | 214384 | FRISKLUFTSVENTIL AERO 160 | Friskluftsventil 215-385mm med kappe rund hvit plast | Nei | 21397237 | 3015060 | Ventil Komplette |  | 6915100 | Ventiler, rister og kapper | NOBB Total
40761736 | 50948 | MOTOR S7 EC RESERVE |  | Ja | 27318021 | 3015300 | Ventilasjonsaggregat M/Varmegjenv. |  | 6905900 | Tilbehør og reservedeler luftbehandlingsenheter | NOBB Total
40761736 | 214384 | MOTOR S7 EC RESERVE |  | Nei | 27318021 | 3015300 | Ventilasjonsaggregat M/Varmegjenv. |  | 6905900 | Tilbehør og reservedeler luftbehandlingsenheter | NOBB Total
40762494 | 50948 | REDUKSJON MUFFE/NIPPEL Ø160/100 |  | Ja | 41865162 | 3015220 | Kanaler Tilbehør |  | 6910900 | Tilbehør kanaler | NOBB Total
40762494 | 214384 | REDUKSJON MUFFE/NIPPEL Ø160/100 |  | Nei | 41865162 | 3015220 | Kanaler Tilbehør |  | 6910900 | Tilbehør kanaler | NOBB Total
40762759 | 50948 | KLIPS FILTERDEKSEL GOURMET-S/F/MW |  | Ja | 26436931 | 3015710 | Kjøkkenventilatorer |  | 6925900 | Tilbehør og reservedeler kjøkkenhette/-ventilator | NOBB Total
40762759 | 214384 | KLIPS FILTERDEKSEL GOURMET-S/F/MW |  | Nei | 26436931 | 3015710 | Kjøkkenventilatorer |  | 6925900 | Tilbehør og reservedeler kjøkkenhette/-ventilator | NOBB Total
40762817 | 50948 | FRONTLIST ALU FONDUE/TRADITION |  | Ja | 26436816 | 3015700 | Kjøkkenhetter |  | 6925900 | Tilbehør og reservedeler kjøkkenhette/-ventilator | NOBB Total
40762817 | 214384 | FRONTLIST ALU FONDUE/TRADITION |  | Nei | 26436816 | 3015700 | Kjøkkenhetter |  | 6925900 | Tilbehør og reservedeler kjøkkenhette/-ventilator | NOBB Total
40763781 | 50948 | MOTSTAND 220K PR-01 1.0W 5% |  | Ja | 26437053 | 3015600 | Sentralavtrekksvifter |  | 6920900 | Tilbehør og reservedeler vifter | NOBB Total
40763856 | 50948 | GLASS TIL LYS GOURMET-M |  | Ja | 26436931 | 3015710 | Kjøkkenventilatorer |  | 6925900 | Tilbehør og reservedeler kjøkkenhette/-ventilator | NOBB Total
40763856 | 214384 | GLASS TIL LYS GOURMET-M |  | Nei | 26436931 | 3015710 | Kjøkkenventilatorer |  | 6925900 | Tilbehør og reservedeler kjøkkenhette/-ventilator | NOBB Total
40763864 | 50948 | FETTFILTER METALL GOURMET-M |  | Ja | 26436931 | 3015710 | Kjøkkenventilatorer |  | 6925900 | Tilbehør og reservedeler kjøkkenhette/-ventilator | NOBB Total
40763864 | 214384 | FETTFILTER METALL GOURMET-M |  | Nei | 26436931 | 3015710 | Kjøkkenventilatorer |  | 6925900 | Tilbehør og reservedeler kjøkkenhette/-ventilator | NOBB Total
40763872 | 50948 | FESTEBRAKETT BRASSERIE |  | Ja | 26436816 | 3015700 | Kjøkkenhetter |  | 6925900 | Tilbehør og reservedeler kjøkkenhette/-ventilator | NOBB Total
40763872 | 214384 | FESTEBRAKETT BRASSERIE |  | Nei | 26436816 | 3015700 | Kjøkkenhetter |  | 6925900 | Tilbehør og reservedeler kjøkkenhette/-ventilator | NOBB Total
40763898 | 50948 | REDUKSJON MUFFE/NIPPEL Ø160/125 |  | Ja | 41865162 | 3015220 | Kanaler Tilbehør |  | 6910900 | Tilbehør kanaler | NOBB Total
40763898 | 207393 | REDUKSJON MUFFE/NIPPEL Ø160/125 |  | Nei | 41865162 | 3015220 | Kanaler Tilbehør |  | 6910900 | Tilbehør kanaler | NOBB Total
40763898 | 214384 | REDUKSJON MUFFE/NIPPEL Ø160/125 |  | Nei | 41865162 | 3015220 | Kanaler Tilbehør |  | 6910900 | Tilbehør kanaler | NOBB Total
40767709 | 50948 | LUKKESPJELD Ø250 M/FJÆRRETUR |  | Ja | 41841014 | 3015300 | Ventilasjonsaggregat M/Varmegjenv. |  | 6905900 | Tilbehør og reservedeler luftbehandlingsenheter | NOBB Total
40767709 | 214384 | LUKKESPJELD Ø250 M/FJÆRRETUR |  | Nei | 41841014 | 3015300 | Ventilasjonsaggregat M/Varmegjenv. |  | 6905900 | Tilbehør og reservedeler luftbehandlingsenheter | NOBB Total
40767774 | 50948 | MOTOR 3-VEISVENTIL 230/0-10V BOLIG |  | Ja | 41841014 | 3015300 | Ventilasjonsaggregat M/Varmegjenv. |  | 6905900 | Tilbehør og reservedeler luftbehandlingsenheter | NOBB Total
40767774 | 214384 | MOTOR 3-VEISVENTIL 230/0-10V BOLIG |  | Nei | 41841014 | 3015300 | Ventilasjonsaggregat M/Varmegjenv. |  | 6905900 | Tilbehør og reservedeler luftbehandlingsenheter | NOBB Total
40767881 | 50948 | SHUNTVENTIL KVS 1,6 DN15 3-VEIS BOL |  | Ja | 41841014 | 3015300 | Ventilasjonsaggregat M/Varmegjenv. |  | 6905900 | Tilbehør og reservedeler luftbehandlingsenheter | NOBB Total
40767881 | 214384 | SHUNTVENTIL KVS 1,6 DN15 3-VEIS BOL |  | Nei | 41841014 | 3015300 | Ventilasjonsaggregat M/Varmegjenv. |  | 6905900 | Tilbehør og reservedeler luftbehandlingsenheter | NOBB Total
40773947 | 50948 | SKJØTERØR 50MM Ø125 |  | Ja | 60802793 | 3015060 | Ventil Komplette |  | 6915900 | Tilbehør og reservedeler til ventiler og rister | NOBB Total
40773947 | 207393 | SKJØTERØR 50MM Ø125 |  | Nei | 60802793 | 3015060 | Ventil Komplette |  | 6915900 | Tilbehør og reservedeler til ventiler og rister | NOBB Total
40773947 | 213073 | SKJØTERØR 50MM Ø125 |  | Nei | 60802793 | 3015060 | Ventil Komplette |  | 6915900 | Tilbehør og reservedeler til ventiler og rister | NOBB Total
40773947 | 214384 | SKJØTERØR 50MM Ø125 |  | Nei | 60802793 | 3015060 | Ventil Komplette |  | 6915900 | Tilbehør og reservedeler til ventiler og rister | NOBB Total
40790156 | 50948 | TETTHETSMÅLER TM250 |  | Ja | 40790149 | 3015300 | Ventilasjonsaggregat M/Varmegjenv. |  | 6901900 | Tilbehør og reservedeler ventilasjonssystemer | NOBB Total
40790156 | 214384 | TETTHETSMÅLER TM250 |  | Nei | 40790149 | 3015300 | Ventilasjonsaggregat M/Varmegjenv. |  | 6901900 | Tilbehør og reservedeler ventilasjonssystemer | NOBB Total
40792210 | 50948 | FILTER AERO VENTILER |  | Ja | 60802793 | 3015060 | Ventil Komplette |  | 6915900 | Tilbehør og reservedeler til ventiler og rister | NOBB Total
40792210 | 207393 | FILTER AERO VENTILER |  | Nei | 60802793 | 3015060 | Ventil Komplette |  | 6915900 | Tilbehør og reservedeler til ventiler og rister | NOBB Total
40792210 | 213073 | FILTER AERO VENTILER |  | Nei | 60802793 | 3015060 | Ventil Komplette |  | 6915900 | Tilbehør og reservedeler til ventiler og rister | NOBB Total
40792210 | 214384 | FILTER AERO VENTILER |  | Nei | 60802793 | 3015060 | Ventil Komplette |  | 6915900 | Tilbehør og reservedeler til ventiler og rister | NOBB Total
40792210 | 214513 | FILTER AERO VENTILER |  | Nei | 60802793 | 3015060 | Ventil Komplette |  | 6915900 | Tilbehør og reservedeler til ventiler og rister | NOBB Total
40792384 | 50948 | AVTREKKSVENTIL STÅL HVIT Ø100 EAN |  | Ja | 42128687 | 3015340 | Tillufts-/Avtrekksventiler |  | 6915200 | Tilluft- og avtrekksventiler | NOBB Total
40792384 | 213073 | AVTREKKSVENTIL STÅL HVIT Ø100 EAN |  | Nei | 42128687 | 3015340 | Tillufts-/Avtrekksventiler |  | 6915200 | Tilluft- og avtrekksventiler | NOBB Total
40792384 | 214384 | AVTREKKSVENTIL STÅL HVIT Ø100 EAN |  | Nei | 42128687 | 3015340 | Tillufts-/Avtrekksventiler |  | 6915200 | Tilluft- og avtrekksventiler | NOBB Total
40792426 | 203012 | AVTREKKSVENTIL STÅL Ø100 EAN |  | Nei | 42128687 | 3015340 | Tillufts-/Avtrekksventiler |  | 6915200 | Tilluft- og avtrekksventiler | NOBB Total
40792426 | 213073 | AVTREKKSVENTIL STÅL Ø100 EAN |  | Nei | 42128687 | 3015340 | Tillufts-/Avtrekksventiler |  | 6915200 | Tilluft- og avtrekksventiler | NOBB Total
40792426 | 214384 | AVTREKKSVENTIL STÅL Ø100 EAN |  | Nei | 42128687 | 3015340 | Tillufts-/Avtrekksventiler |  | 6915200 | Tilluft- og avtrekksventiler | NOBB Total
40792525 | 50948 | UTBYTTERIST 150X150 MM | Utbytterist med fluenetting for ventiler | Ja | 60802795 | 3015060 | Ventil Komplette |  | 6915900 | Tilbehør og reservedeler til ventiler og rister | NOBB Total, NOBB VAVVS
40792525 | 203012 | UTBYTTERIST 150X150 MM | Utbytterist med fluenetting for ventiler | Nei | 60802795 | 3015060 | Ventil Komplette |  | 6915900 | Tilbehør og reservedeler til ventiler og rister | NOBB Total
40792525 | 207393 | UTBYTTERIST 150X150 MM | Utbytterist med fluenetting for ventiler | Nei | 60802795 | 3015060 | Ventil Komplette |  | 6915900 | Tilbehør og reservedeler til ventiler og rister | NOBB Total
40792525 | 213073 | UTBYTTERIST 150X150 MM | Utbytterist med fluenetting for ventiler | Nei | 60802795 | 3015060 | Ventil Komplette |  | 6915900 | Tilbehør og reservedeler til ventiler og rister | NOBB Total
40792525 | 214384 | UTBYTTERIST 150X150 MM | Utbytterist med fluenetting for ventiler | Nei | 60802795 | 3015060 | Ventil Komplette |  | 6915900 | Tilbehør og reservedeler til ventiler og rister | NOBB Total
40792525 | 214513 | UTBYTTERIST 150X150 MM | Utbytterist med fluenetting for ventiler | Nei | 60802795 | 3015060 | Ventil Komplette |  | 6915900 | Tilbehør og reservedeler til ventiler og rister | NOBB Total
40792582 | 50948 | SJALUSIRIST FLAT STÅL HVIT 155X155 | Sjalusirist flat hvit stål | Ja | 42141325 | 3015100 | Rister |  | 6915100 | Ventiler, rister og kapper | NOBB Total, NOBB VAVVS
40792582 | 203012 | SJALUSIRIST FLAT STÅL HVIT 155X155 | Sjalusirist flat hvit stål | Nei | 42141325 | 3015100 | Rister |  | 6915100 | Ventiler, rister og kapper | NOBB Total
40792582 | 207393 | SJALUSIRIST FLAT STÅL HVIT 155X155 | Sjalusirist flat hvit stål | Nei | 42141325 | 3015100 | Rister |  | 6915100 | Ventiler, rister og kapper | NOBB Total
40792582 | 213073 | SJALUSIRIST FLAT STÅL HVIT 155X155 | Sjalusirist flat hvit stål | Nei | 42141325 | 3015100 | Rister |  | 6915100 | Ventiler, rister og kapper | NOBB Total
40792582 | 214384 | SJALUSIRIST FLAT STÅL HVIT 155X155 | Sjalusirist flat hvit stål | Nei | 42141325 | 3015100 | Rister |  | 6915100 | Ventiler, rister og kapper | NOBB Total
40792582 | 214513 | SJALUSIRIST FLAT STÅL HVIT 155X155 | Sjalusirist flat hvit stål | Nei | 42141325 | 3015100 | Rister |  | 6915100 | Ventiler, rister og kapper | NOBB Total
40793044 | 50948 | SJALUSIRIST FLAT MATT ALU 155X155MM | Sjalusirist flat matt aluminium | Ja | 42141325 | 3015100 | Rister |  | 6915100 | Ventiler, rister og kapper | NOBB Total, NOBB VAVVS
40793044 | 203012 | SJALUSIRIST FLAT MATT ALU 155X155MM | Sjalusirist flat matt aluminium | Nei | 42141325 | 3015100 | Rister |  | 6915100 | Ventiler, rister og kapper | NOBB Total
40793044 | 207393 | SJALUSIRIST FLAT MATT ALU 155X155MM | Sjalusirist flat matt aluminium | Nei | 42141325 | 3015100 | Rister |  | 6915100 | Ventiler, rister og kapper | NOBB Total
40793044 | 213073 | SJALUSIRIST FLAT MATT ALU 155X155MM | Sjalusirist flat matt aluminium | Nei | 42141325 | 3015100 | Rister |  | 6915100 | Ventiler, rister og kapper | NOBB Total
40793044 | 214384 | SJALUSIRIST FLAT MATT ALU 155X155MM | Sjalusirist flat matt aluminium | Nei | 42141325 | 3015100 | Rister |  | 6915100 | Ventiler, rister og kapper | NOBB Total
40793044 | 214513 | SJALUSIRIST FLAT MATT ALU 155X155MM | Sjalusirist flat matt aluminium | Nei | 42141325 | 3015100 | Rister |  | 6915100 | Ventiler, rister og kapper | NOBB Total
40794265 | 50948 | SJALUSIRIST FLAT KOBBER 155X155MM | Sjalusirist flat kobber | Ja | 42141325 | 3015100 | Rister |  | 6915100 | Ventiler, rister og kapper | NOBB Total, NOBB VAVVS
40794265 | 203012 | SJALUSIRIST FLAT KOBBER 155X155MM | Sjalusirist flat kobber | Nei | 42141325 | 3015100 | Rister |  | 6915100 | Ventiler, rister og kapper | NOBB Total
40794265 | 213073 | SJALUSIRIST FLAT KOBBER 155X155MM | Sjalusirist flat kobber | Nei | 42141325 | 3015100 | Rister |  | 6915100 | Ventiler, rister og kapper | NOBB Total
40794265 | 214384 | SJALUSIRIST FLAT KOBBER 155X155MM | Sjalusirist flat kobber | Nei | 42141325 | 3015100 | Rister |  | 6915100 | Ventiler, rister og kapper | NOBB Total
40795304 | 50948 | OVERSTR.RIST MATT ALU 400X60MM | Overstrømningsrist matt aluminium | Ja | 42141325 | 3015100 | Rister |  | 6915100 | Ventiler, rister og kapper | NOBB Total, NOBB VAVVS
40795304 | 203012 | OVERSTR.RIST MATT ALU 400X60MM | Overstrømningsrist matt aluminium | Nei | 42141325 | 3015100 | Rister |  | 6915100 | Ventiler, rister og kapper | NOBB Total
40795304 | 207393 | OVERSTR.RIST MATT ALU 400X60MM | Overstrømningsrist matt aluminium | Nei | 42141325 | 3015100 | Rister |  | 6915100 | Ventiler, rister og kapper | NOBB Total
40795304 | 213073 | OVERSTR.RIST MATT ALU 400X60MM | Overstrømningsrist matt aluminium | Nei | 42141325 | 3015100 | Rister |  | 6915100 | Ventiler, rister og kapper | NOBB Total
40795304 | 214384 | OVERSTR.RIST MATT ALU 400X60MM | Overstrømningsrist matt aluminium | Nei | 42141325 | 3015100 | Rister |  | 6915100 | Ventiler, rister og kapper | NOBB Total
40795304 | 214513 | OVERSTR.RIST MATT ALU 400X60MM | Overstrømningsrist matt aluminium | Nei | 42141325 | 3015100 | Rister |  | 6915100 | Ventiler, rister og kapper | NOBB Total
40795312 | 50948 | OVERSTR.RIST HVIT 400X60MM | Overstrømningsrist hvit | Ja | 42141325 | 3015100 | Rister |  | 6915100 | Ventiler, rister og kapper | NOBB Total, NOBB VAVVS
40795312 | 203012 | OVERSTR.RIST HVIT 400X60MM | Overstrømningsrist hvit | Nei | 42141325 | 3015100 | Rister |  | 6915100 | Ventiler, rister og kapper | NOBB Total
40795312 | 207393 | OVERSTR.RIST HVIT 400X60MM | Overstrømningsrist hvit | Nei | 42141325 | 3015100 | Rister |  | 6915100 | Ventiler, rister og kapper | NOBB Total
40795312 | 213073 | OVERSTR.RIST HVIT 400X60MM | Overstrømningsrist hvit | Nei | 42141325 | 3015100 | Rister |  | 6915100 | Ventiler, rister og kapper | NOBB Total
40795312 | 214384 | OVERSTR.RIST HVIT 400X60MM | Overstrømningsrist hvit | Nei | 42141325 | 3015100 | Rister |  | 6915100 | Ventiler, rister og kapper | NOBB Total
40795312 | 214513 | OVERSTR.RIST HVIT 400X60MM | Overstrømningsrist hvit | Nei | 42141325 | 3015100 | Rister |  | 6915100 | Ventiler, rister og kapper | NOBB Total
40795320 | 50948 | SJALUSIRIST STÅL 250X65MM |  | Ja | 42141325 | 3015100 | Rister |  | 6915100 | Ventiler, rister og kapper | NOBB Total
40795320 | 213073 | SJALUSIRIST STÅL 250X65MM |  | Nei | 42141325 | 3015100 | Rister |  | 6915100 | Ventiler, rister og kapper | NOBB Total
40795320 | 214384 | SJALUSIRIST STÅL 250X65MM |  | Nei | 42141325 | 3015100 | Rister |  | 6915100 | Ventiler, rister og kapper | NOBB Total
40795338 | 50948 | OVERSTR.RIST MATT ALU 600X100MM | Overstrømningsrist matt aluminium | Ja | 42141325 | 3015100 | Rister |  | 6915100 | Ventiler, rister og kapper | NOBB VAVVS, NOBB Total
40795338 | 203012 | OVERSTR.RIST MATT ALU 600X100MM | Overstrømningsrist matt aluminium | Nei | 42141325 | 3015100 | Rister |  | 6915100 | Ventiler, rister og kapper | NOBB Total
40795338 | 213073 | OVERSTR.RIST MATT ALU 600X100MM | Overstrømningsrist matt aluminium | Nei | 42141325 | 3015100 | Rister |  | 6915100 | Ventiler, rister og kapper | NOBB Total
40795338 | 214384 | OVERSTR.RIST MATT ALU 600X100MM | Overstrømningsrist matt aluminium | Nei | 42141325 | 3015100 | Rister |  | 6915100 | Ventiler, rister og kapper | NOBB Total
40795346 | 50948 | OVERSTRØMNINGSRIST HVIT 600X100MM | Overstrømningsrist hvit | Ja | 42141325 | 3015100 | Rister |  | 6915100 | Ventiler, rister og kapper | NOBB Total, NOBB VAVVS
40795346 | 203012 | OVERSTRØMNINGSRIST HVIT 600X100MM | Overstrømningsrist hvit | Nei | 42141325 | 3015100 | Rister |  | 6915100 | Ventiler, rister og kapper | NOBB Total
40795346 | 207393 | OVERSTRØMNINGSRIST HVIT 600X100MM | Overstrømningsrist hvit | Nei | 42141325 | 3015100 | Rister |  | 6915100 | Ventiler, rister og kapper | NOBB Total
40795346 | 213073 | OVERSTRØMNINGSRIST HVIT 600X100MM | Overstrømningsrist hvit | Nei | 42141325 | 3015100 | Rister |  | 6915100 | Ventiler, rister og kapper | NOBB Total
40795346 | 214384 | OVERSTRØMNINGSRIST HVIT 600X100MM | Overstrømningsrist hvit | Nei | 42141325 | 3015100 | Rister |  | 6915100 | Ventiler, rister og kapper | NOBB Total
40795346 | 214513 | OVERSTRØMNINGSRIST HVIT 600X100MM | Overstrømningsrist hvit | Nei | 42141325 | 3015100 | Rister |  | 6915100 | Ventiler, rister og kapper | NOBB Total
40795353 | 213073 | AVTREKKSVENTIL STÅL Ø125 EAN |  | Nei | 42128687 | 3015340 | Tillufts-/Avtrekksventiler |  | 6915200 | Tilluft- og avtrekksventiler | NOBB Total
40795361 | 50948 | AVTREKKSVENTIL STÅL HVIT Ø125 EAN |  | Ja | 42128687 | 3015340 | Tillufts-/Avtrekksventiler |  | 6915200 | Tilluft- og avtrekksventiler | NOBB Total
40795361 | 213073 | AVTREKKSVENTIL STÅL HVIT Ø125 EAN |  | Nei | 42128687 | 3015340 | Tillufts-/Avtrekksventiler |  | 6915200 | Tilluft- og avtrekksventiler | NOBB Total
40795361 | 214384 | AVTREKKSVENTIL STÅL HVIT Ø125 EAN |  | Nei | 42128687 | 3015340 | Tillufts-/Avtrekksventiler |  | 6915200 | Tilluft- og avtrekksventiler | NOBB Total
40895344 | 203012 | BORDVIFTE 300MM 3 HASTIGHETER | Vifte 3 hastigheter | Ja | 60767542 | 3015400 | Vifter |  | 6920900 | Tilbehør og reservedeler vifter | NOBB Total
40897126 | 203012 | GULVVIFTE PÅ TELESKOPSTATIV | VIFTE PÅ STATIV 16" | Ja | 60767542 | 3015400 | Vifter |  | 6920900 | Tilbehør og reservedeler vifter | NOBB Total
40912867 | 215398 | BEND 83MM 90GR |  | Ja | 42163623 | 5410100 | Deler til drensrør/overvannsrør |  | 5401300 | Deler til drensrør og overvannsrør | NOBB Total
40912990 | 215398 | BEND 250MM 15° OV |  | Ja | 40912859 | 5410100 | Deler til drensrør/overvannsrør |  | 5401300 | Deler til drensrør og overvannsrør | NOBB Total
40912990 | 432824 | BEND 250MM 15° OV |  | Nei | 40912859 | 5410100 | Deler til drensrør/overvannsrør |  | 5401300 | Deler til drensrør og overvannsrør | NOBB Total
40913030 | 215398 | GRENRØR 50MM | GRENRØR | Ja | 42163623 | 5410100 | Deler til drensrør/overvannsrør |  | 5401300 | Deler til drensrør og overvannsrør | NOBB VAVVS, NOBB Total
40913097 | 214513 | ENDELOKK 50MM | Endelokk til drenskveil | Nei | 42198407 | 5410100 | Deler til drensrør/overvannsrør |  | 5401300 | Deler til drensrør og overvannsrør | NOBB Total
40913097 | 215398 | ENDELOKK 50MM | Endelokk til drenskveil | Nei | 42198407 | 5410100 | Deler til drensrør/overvannsrør |  | 5401300 | Deler til drensrør og overvannsrør | NOBB Total, NOBB VAVVS
40913097 | 432824 | ENDELOKK 50MM | Endelokk til drenskveil | Ja | 42198407 | 5410100 | Deler til drensrør/overvannsrør |  | 5401300 | Deler til drensrør og overvannsrør | NOBB Total
40913105 | 214513 | ENDELOKK 83MM | Endelokk til drenskveil | Nei | 42198407 | 5410100 | Deler til drensrør/overvannsrør |  | 5401300 | Deler til drensrør og overvannsrør | NOBB Total
40913105 | 215398 | ENDELOKK 83MM | Endelokk til drenskveil | Nei | 42198407 | 5410100 | Deler til drensrør/overvannsrør |  | 5401300 | Deler til drensrør og overvannsrør | NOBB Total, NOBB VAVVS
40913105 | 432824 | ENDELOKK 83MM | Endelokk til drenskveil | Ja | 42198407 | 5410100 | Deler til drensrør/overvannsrør |  | 5401300 | Deler til drensrør og overvannsrør | NOBB Total
40913113 | 215398 | ENDELOKK UTV 110 MM PVC |  | Ja | 40912859 | 5410100 | Deler til drensrør/overvannsrør |  | 5401300 | Deler til drensrør og overvannsrør | NOBB Total
40913139 | 215398 | SKJØTEMUFFE UTV 110MM |  | Ja | 40912859 | 5410100 | Deler til drensrør/overvannsrør |  | 5401300 | Deler til drensrør og overvannsrør | NOBB Total
40913154 | 215398 | SKJØTEMUFFE 200MM | Skjøtemuffe Qu | Ja | 42072339 | 5410100 | Deler til drensrør/overvannsrør |  | 5401300 | Deler til drensrør og overvannsrør | NOBB Total, NOBB VAVVS
40913162 | 215398 | SKJØTEMUFFE 250MM |  | Ja | 42072339 | 5410100 | Deler til drensrør/overvannsrør |  | 5401300 | Deler til drensrør og overvannsrør | NOBB Total
40913170 | 214513 | SKJØTEMUFFE 50/60MM | Skjøtemuffe | Nei | 42198407 | 5410100 | Deler til drensrør/overvannsrør |  | 5401300 | Deler til drensrør og overvannsrør | NOBB Total
40913170 | 215398 | SKJØTEMUFFE 50/60MM | Skjøtemuffe | Nei | 42198407 | 5410100 | Deler til drensrør/overvannsrør |  | 5401300 | Deler til drensrør og overvannsrør | NOBB Total, NOBB VAVVS
40913170 | 432824 | SKJØTEMUFFE 50/60MM | Skjøtemuffe | Ja | 42198407 | 5410100 | Deler til drensrør/overvannsrør |  | 5401300 | Deler til drensrør og overvannsrør | NOBB Total
40913188 | 215398 | SKJØTEMUFFE 83/100MM |  | Ja | 42163623 | 5410100 | Deler til drensrør/overvannsrør |  | 5401300 | Deler til drensrør og overvannsrør | NOBB Total
40913683 | 215398 | BEND UTV 110MM - 15° |  | Ja | 40912859 | 5410100 | Deler til drensrør/overvannsrør |  | 5401300 | Deler til drensrør og overvannsrør | NOBB Total
40913691 | 215398 | BEND UTV 110MM -30° |  | Ja | 40912859 | 5410100 | Deler til drensrør/overvannsrør |  | 5401300 | Deler til drensrør og overvannsrør | NOBB Total
40913709 | 215398 | BEND UTV 110MM - 45° |  | Ja | 40912859 | 5410100 | Deler til drensrør/overvannsrør |  | 5401300 | Deler til drensrør og overvannsrør | NOBB Total
40913717 | 215398 | BEND UTV 110MM - 90° |  | Ja | 40912859 | 5410100 | Deler til drensrør/overvannsrør |  | 5401300 | Deler til drensrør og overvannsrør | NOBB Total
40913725 | 215398 | GRENRØR UTV 110/110MM - 45GR |  | Ja | 40912859 | 5410100 | Deler til drensrør/overvannsrør |  | 5401300 | Deler til drensrør og overvannsrør | NOBB Total
41024332 | 50948 | VRIDER HASTIGHETSBRYTER HVIT |  | Ja | 26436816 | 3015700 | Kjøkkenhetter |  | 6925900 | Tilbehør og reservedeler kjøkkenhette/-ventilator | NOBB Total
41024332 | 214384 | VRIDER HASTIGHETSBRYTER HVIT |  | Nei | 26436816 | 3015700 | Kjøkkenhetter |  | 6925900 | Tilbehør og reservedeler kjøkkenhette/-ventilator | NOBB Total
41024415 | 50948 | BRYTER HASTIGHET BISTRO-S |  | Ja | 26436816 | 3015700 | Kjøkkenhetter |  | 6925900 | Tilbehør og reservedeler kjøkkenhette/-ventilator | NOBB Total
41024415 | 214384 | BRYTER HASTIGHET BISTRO-S |  | Nei | 26436816 | 3015700 | Kjøkkenhetter |  | 6925900 | Tilbehør og reservedeler kjøkkenhette/-ventilator | NOBB Total
41025263 | 50948 | ETTERVARMESETT S4R RESERVE |  | Ja | 41841014 | 3015300 | Ventilasjonsaggregat M/Varmegjenv. |  | 6905900 | Tilbehør og reservedeler luftbehandlingsenheter | NOBB Total
41025263 | 214384 | ETTERVARMESETT S4R RESERVE |  | Nei | 41841014 | 3015300 | Ventilasjonsaggregat M/Varmegjenv. |  | 6905900 | Tilbehør og reservedeler luftbehandlingsenheter | NOBB Total
41025297 | 214384 | ETTERVARMESETT S7R RESERVE |  | Nei | 21395397 | 3015300 | Ventilasjonsaggregat M/Varmegjenv. |  | 6905200 | Luftbehandlingsaggregater med varmegjenvinning | NOBB Total
41025453 | 204224 | KARMVENTIL KOMPLETT 40+400 HVIT | Karmventil Komplett 40+400 Hvit Bulk | Ja | 41881784 | 3015090 | Ventil Spalte- (Vindu) |  | 6915100 | Ventiler, rister og kapper | NOBB Total
41025453 | 214384 | KARMVENTIL KOMPLETT 40+400 HVIT | Karmventil Komplett 40+400 Hvit Bulk | Nei | 41881784 | 3015090 | Ventil Spalte- (Vindu) |  | 6915100 | Ventiler, rister og kapper | NOBB Total
41056979 | 215398 | BEND 160MM 90° VA |  | Ja | 42072358 | 5505150 | Deler til avløpsrør |  | 5501210 | Deler til avløpsrør, plast | NOBB Total
41056987 | 215398 | BEND 160MM 45° VA |  | Ja | 42072358 | 5505150 | Deler til avløpsrør |  | 5501210 | Deler til avløpsrør, plast | NOBB Total
41056995 | 215398 | BEND 160MM 30° VA |  | Ja | 42072358 | 5505150 | Deler til avløpsrør |  | 5501210 | Deler til avløpsrør, plast | NOBB Total
41057001 | 215398 | BEND 160MM 15° VA |  | Ja | 42072358 | 5505150 | Deler til avløpsrør |  | 5501210 | Deler til avløpsrør, plast | NOBB Total
41057019 | 215398 | VA GRENRØR 160/110MM - 45GR |  | Ja | 42072358 | 5505150 | Deler til avløpsrør |  | 5501210 | Deler til avløpsrør, plast | NOBB Total
41057027 | 215398 | GRENRØR 160/160MM 45° VA |  | Ja | 42072358 | 5505150 | Deler til avløpsrør |  | 5501210 | Deler til avløpsrør, plast | NOBB Total
41057035 | 215398 | GRENRØR 200/160MM - 45GR |  | Ja | 42072358 | 5505150 | Deler til avløpsrør |  | 5501210 | Deler til avløpsrør, plast | NOBB Total
41057043 | 215398 | LØPEMUFFE 160MM |  | Ja | 42072358 | 5505150 | Deler til avløpsrør |  | 5501210 | Deler til avløpsrør, plast | NOBB Total
41057050 | 215398 | REDUKSJON 160/110MM |  | Ja | 42072358 | 5505150 | Deler til avløpsrør |  | 5501210 | Deler til avløpsrør, plast | NOBB Total
41057068 | 215398 | ENDELOKK 160MM VA |  | Ja | 42072358 | 5505150 | Deler til avløpsrør |  | 5501210 | Deler til avløpsrør, plast | NOBB Total
41057092 | 215398 | DOBBELMUFFE 160MM |  | Ja | 42072358 | 5505150 | Deler til avløpsrør |  | 5501210 | Deler til avløpsrør, plast | NOBB Total
41057100 | 215398 | BEND 200MM 90° VA |  | Ja | 42072358 | 5505150 | Deler til avløpsrør |  | 5501210 | Deler til avløpsrør, plast | NOBB Total
41057118 | 215398 | BEND 110MM - 90° VA |  | Ja | 42072358 | 5505150 | Deler til avløpsrør |  | 5501210 | Deler til avløpsrør, plast | NOBB Total
41057126 | 215398 | BEND 110MM - 45° |  | Ja | 42072358 | 5505150 | Deler til avløpsrør |  | 5501210 | Deler til avløpsrør, plast | NOBB Total
41057134 | 214513 | BEND 110MM - 30° | Bend PP - Brun | Nei | 42073387 | 5505150 | Deler til avløpsrør |  | 5501210 | Deler til avløpsrør, plast | NOBB Total
41057134 | 215398 | BEND 110MM - 30° | Bend PP - Brun | Nei | 42073387 | 5505150 | Deler til avløpsrør |  | 5501210 | Deler til avløpsrør, plast | NOBB Total
41057134 | 432824 | BEND 110MM - 30° | Bend PP - Brun | Ja | 42073387 | 5505150 | Deler til avløpsrør |  | 5501210 | Deler til avløpsrør, plast | NOBB Total
41057134 | 740220 | BEND 110MM - 30° | Bend PP - Brun | Nei | 42073387 | 5505150 | Deler til avløpsrør |  | 5501210 | Deler til avløpsrør, plast | NOBB VAVVS
41057134 | 740356 | BEND 110MM - 30° | Bend PP - Brun | Nei | 42073387 | 5505150 | Deler til avløpsrør |  | 5501210 | Deler til avløpsrør, plast | NOBB VAVVS
41057142 | 215398 | BEND 110MM - 15° |  | Ja | 42072358 | 5505150 | Deler til avløpsrør |  | 5501210 | Deler til avløpsrør, plast | NOBB Total
41057159 | 215398 | ENDELOKK 110MM VA |  | Ja | 42072358 | 5505150 | Deler til avløpsrør |  | 5501210 | Deler til avløpsrør, plast | NOBB Total
41057167 | 215398 | GRENRØR 110/110MM - 45° VA |  | Ja | 42072358 | 5505150 | Deler til avløpsrør |  | 5501210 | Deler til avløpsrør, plast | NOBB Total
41057175 | 215398 | DOBBELMUFFE 110MM |  | Ja | 42072358 | 5505150 | Deler til avløpsrør |  | 5501210 | Deler til avløpsrør, plast | NOBB Total
41057183 | 215398 | LØPEMUFFE 110MM VA |  | Ja | 42072358 | 5505150 | Deler til avløpsrør |  | 5501210 | Deler til avløpsrør, plast | NOBB Total
41057217 | 215398 | GRENRØR 110/110MM VA 90GR |  | Ja | 42072358 | 5505150 | Deler til avløpsrør |  | 5501210 | Deler til avløpsrør, plast | NOBB Total
41057258 | 215398 | BEND 200MM 45° VA |  | Ja | 42072358 | 5505150 | Deler til avløpsrør |  | 5501210 | Deler til avløpsrør, plast | NOBB Total
41057282 | 215398 | BEND 200MM 30° VA |  | Ja | 42072358 | 5505150 | Deler til avløpsrør |  | 5501210 | Deler til avløpsrør, plast | NOBB Total
41057316 | 215398 | BEND VA 200MM - 15° |  | Ja | 42072358 | 5505150 | Deler til avløpsrør |  | 5501210 | Deler til avløpsrør, plast | NOBB Total
41057332 | 215398 | GRENRØR UTV 160/160MM - 45GR |  | Ja | 42072358 | 5505150 | Deler til avløpsrør |  | 5501210 | Deler til avløpsrør, plast | NOBB Total
41057357 | 215398 | GRENRØR 200/110MM - 45° |  | Ja | 42072358 | 5505150 | Deler til avløpsrør |  | 5501210 | Deler til avløpsrør, plast | NOBB Total
41057407 | 215398 | LØPEMUFFE VA 200MM |  | Ja | 42072358 | 5505150 | Deler til avløpsrør |  | 5501210 | Deler til avløpsrør, plast | NOBB Total
41057423 | 215398 | REDUKSJON 200/160MM VA |  | Ja | 42072358 | 5505150 | Deler til avløpsrør |  | 5501210 | Deler til avløpsrør, plast | NOBB Total
41057456 | 215398 | ENDELOKK 200MM VA |  | Ja | 42072358 | 5505150 | Deler til avløpsrør |  | 5501210 | Deler til avløpsrør, plast | NOBB Total
41057563 | 215398 | DOBBELMUFFE VA 200MM |  | Ja | 42072358 | 5505150 | Deler til avløpsrør |  | 5501210 | Deler til avløpsrør, plast | NOBB Total
41057571 | 215398 | ANBORRINGSMANSJETT VA 110MM |  | Ja | 42072358 | 5505150 | Deler til avløpsrør |  | 5501210 | Deler til avløpsrør, plast | NOBB Total
41057589 | 215398 | ANBORRINGSMANSJETT 160MM |  | Ja | 42072358 | 5505150 | Deler til avløpsrør |  | 5501210 | Deler til avløpsrør, plast | NOBB Total
41057886 | 215398 | SKJØTEUNION 25MM |  | Ja | 42060023 | 5815100 | Deler trykkrør PE |  | 5810330 | Deler for tilførselsrør, plast | NOBB Total
41057894 | 215398 | SKJØTEUNION 32MM |  | Ja | 42060023 | 5815100 | Deler trykkrør PE |  | 5810330 | Deler for tilførselsrør, plast | NOBB Total
41057902 | 215398 | SKJØTEUNION 40MM |  | Ja | 42060023 | 5815100 | Deler trykkrør PE |  | 5810330 | Deler for tilførselsrør, plast | NOBB Total
41058009 | 215398 | ALBUE 25MM |  | Ja | 42060023 | 5815100 | Deler trykkrør PE |  | 5810330 | Deler for tilførselsrør, plast | NOBB Total
41058017 | 215398 | ALBUE VA 32MM |  | Ja | 42060023 | 5815100 | Deler trykkrør PE |  | 5810330 | Deler for tilførselsrør, plast | NOBB Total
41058025 | 215398 | ALBUE 40MM |  | Ja | 42060023 | 5815100 | Deler trykkrør PE |  | 5810330 | Deler for tilførselsrør, plast | NOBB Total
41058058 | 215398 | T-RØR 25MM |  | Ja | 42060023 | 5815100 | Deler trykkrør PE |  | 5810330 | Deler for tilførselsrør, plast | NOBB Total
41058066 | 215398 | T-RØR 32MM |  | Ja | 42060023 | 5815100 | Deler trykkrør PE |  | 5810330 | Deler for tilførselsrør, plast | NOBB Total
41058074 | 215398 | T-RØR 40MM |  | Ja | 42060023 | 5815100 | Deler trykkrør PE |  | 5810330 | Deler for tilførselsrør, plast | NOBB Total
41058082 | 215398 | T-RØR 63MM |  | Ja | 42060023 | 5815100 | Deler trykkrør PE |  | 5810330 | Deler for tilførselsrør, plast | NOBB Total
41058108 | 215398 | T-RØR VA 40X32MM |  | Ja | 42060023 | 5815100 | Deler trykkrør PE |  | 5810330 | Deler for tilførselsrør, plast | NOBB Total
41058157 | 215398 | BUNN FLAT VA 400MM |  | Ja | 42072358 | 5505150 | Deler til avløpsrør |  | 5501210 | Deler til avløpsrør, plast | NOBB Total
41058181 | 215398 | FLEKSIBEND KABEL 110MM |  | Ja | 60142951 | 5615100 | Deler til kabelrør |  | 5610150 | Deler til kabelrør | NOBB Total
41058231 | 215398 | GRENRØR 110/75MM UTV 45° |  | Ja | 42072358 | 5505150 | Deler til avløpsrør |  | 5501210 | Deler til avløpsrør, plast | NOBB Total
41058256 | 215398 | OVERGANG OV 110/75MM |  | Ja | 42072358 | 5505150 | Deler til avløpsrør |  | 5501210 | Deler til avløpsrør, plast | NOBB Total
41058330 | 215398 | SPRAYBOKS SILIKON |  | Ja | 42072358 | 5505150 | Deler til avløpsrør |  | 5501210 | Deler til avløpsrør, plast | NOBB Total
41058777 | 215398 | LØPEMUFFE OV 160MM UTV |  | Ja | 42072339 | 5410100 | Deler til drensrør/overvannsrør |  | 5401300 | Deler til drensrør og overvannsrør | NOBB Total
41058785 | 215398 | SKJØTEMUFFE OV Ø300MM | Skjøtemuffe Qu | Ja | 42072339 | 5410100 | Deler til drensrør/overvannsrør |  | 5401300 | Deler til drensrør og overvannsrør | NOBB Total, NOBB VAVVS
41058793 | 215398 | LØPEMUFFE OV 300MM |  | Ja | 42072339 | 5410100 | Deler til drensrør/overvannsrør |  | 5401300 | Deler til drensrør og overvannsrør | NOBB Total
41058801 | 215398 | SKJØTEMUFFE Ø400MM | Skjøtemuffe Qu | Ja | 42072339 | 5410100 | Deler til drensrør/overvannsrør |  | 5401300 | Deler til drensrør og overvannsrør | NOBB Total, NOBB VAVVS
41058801 | 432824 | SKJØTEMUFFE Ø400MM | Skjøtemuffe Qu | Nei | 42072339 | 5410100 | Deler til drensrør/overvannsrør |  | 5401300 | Deler til drensrør og overvannsrør | NOBB Total
41058819 | 215398 | LØPEMUFFE OV 400MM |  | Ja | 42072339 | 5410100 | Deler til drensrør/overvannsrør |  | 5401300 | Deler til drensrør og overvannsrør | NOBB Total
41058827 | 215398 | LØPEMUFFE OV 500MM |  | Ja | 42072339 | 5410100 | Deler til drensrør/overvannsrør |  | 5401300 | Deler til drensrør og overvannsrør | NOBB Total
41058835 | 215398 | SKJØTEMUFFE OV Ø600MM | Skjøtemuffe Qu | Ja | 42072339 | 5410100 | Deler til drensrør/overvannsrør |  | 5401300 | Deler til drensrør og overvannsrør | NOBB Total, NOBB VAVVS
41058843 | 215398 | BEND Ø200MM 15° |  | Ja | 42072339 | 5410100 | Deler til drensrør/overvannsrør |  | 5401300 | Deler til drensrør og overvannsrør | NOBB Total
41058843 | 432824 | BEND Ø200MM 15° |  | Nei | 42072339 | 5410100 | Deler til drensrør/overvannsrør |  | 5401300 | Deler til drensrør og overvannsrør | NOBB Total
41058850 | 215398 | BEND Ø200MM 30° |  | Ja | 42072339 | 5410100 | Deler til drensrør/overvannsrør |  | 5401300 | Deler til drensrør og overvannsrør | NOBB Total
41058850 | 432824 | BEND Ø200MM 30° |  | Nei | 42072339 | 5410100 | Deler til drensrør/overvannsrør |  | 5401300 | Deler til drensrør og overvannsrør | NOBB Total
41058868 | 215398 | BEND OV Ø200MM 45° |  | Ja | 42072339 | 5410100 | Deler til drensrør/overvannsrør |  | 5401300 | Deler til drensrør og overvannsrør | NOBB Total
41058868 | 432824 | BEND OV Ø200MM 45° |  | Nei | 42072339 | 5410100 | Deler til drensrør/overvannsrør |  | 5401300 | Deler til drensrør og overvannsrør | NOBB Total
41058876 | 215398 | BEND Ø200MM 90° |  | Ja | 42072339 | 5410100 | Deler til drensrør/overvannsrør |  | 5401300 | Deler til drensrør og overvannsrør | NOBB Total
41058876 | 432824 | BEND Ø200MM 90° |  | Nei | 42072339 | 5410100 | Deler til drensrør/overvannsrør |  | 5401300 | Deler til drensrør og overvannsrør | NOBB Total
41058884 | 215398 | BEND 250MM 30° OV |  | Ja | 42072339 | 5410100 | Deler til drensrør/overvannsrør |  | 5401300 | Deler til drensrør og overvannsrør | NOBB Total
41058884 | 432824 | BEND 250MM 30° OV |  | Nei | 42072339 | 5410100 | Deler til drensrør/overvannsrør |  | 5401300 | Deler til drensrør og overvannsrør | NOBB Total
41058892 | 215398 | BEND 250MM 45° OV |  | Ja | 42072339 | 5410100 | Deler til drensrør/overvannsrør |  | 5401300 | Deler til drensrør og overvannsrør | NOBB Total
41058892 | 432824 | BEND 250MM 45° OV |  | Nei | 42072339 | 5410100 | Deler til drensrør/overvannsrør |  | 5401300 | Deler til drensrør og overvannsrør | NOBB Total
41058900 | 215398 | BEND 250MM 90° OV |  | Ja | 42072339 | 5410100 | Deler til drensrør/overvannsrør |  | 5401300 | Deler til drensrør og overvannsrør | NOBB Total
41058900 | 432824 | BEND 250MM 90° OV |  | Nei | 42072339 | 5410100 | Deler til drensrør/overvannsrør |  | 5401300 | Deler til drensrør og overvannsrør | NOBB Total
41058918 | 215398 | BEND Ø300MM 30° |  | Ja | 42072339 | 5410100 | Deler til drensrør/overvannsrør |  | 5401300 | Deler til drensrør og overvannsrør | NOBB Total
41058918 | 432824 | BEND Ø300MM 30° |  | Nei | 42072339 | 5410100 | Deler til drensrør/overvannsrør |  | 5401300 | Deler til drensrør og overvannsrør | NOBB Total
41058926 | 215398 | BEND Ø300MM 45° |  | Ja | 42072339 | 5410100 | Deler til drensrør/overvannsrør |  | 5401300 | Deler til drensrør og overvannsrør | NOBB Total
41058926 | 432824 | BEND Ø300MM 45° |  | Nei | 42072339 | 5410100 | Deler til drensrør/overvannsrør |  | 5401300 | Deler til drensrør og overvannsrør | NOBB Total
41058934 | 215398 | BEND Ø300MM 90° |  | Ja | 42072339 | 5410100 | Deler til drensrør/overvannsrør |  | 5401300 | Deler til drensrør og overvannsrør | NOBB Total
41058934 | 432824 | BEND Ø300MM 90° |  | Nei | 42072339 | 5410100 | Deler til drensrør/overvannsrør |  | 5401300 | Deler til drensrør og overvannsrør | NOBB Total
41058942 | 215398 | BEND OV Ø400MM 30° INV |  | Ja | 42072339 | 5410100 | Deler til drensrør/overvannsrør |  | 5401300 | Deler til drensrør og overvannsrør | NOBB Total
41058942 | 432824 | BEND OV Ø400MM 30° INV |  | Nei | 42072339 | 5410100 | Deler til drensrør/overvannsrør |  | 5401300 | Deler til drensrør og overvannsrør | NOBB Total
41058959 | 215398 | BEND Ø400MM 45° |  | Ja | 42072339 | 5410100 | Deler til drensrør/overvannsrør |  | 5401300 | Deler til drensrør og overvannsrør | NOBB Total
41058959 | 432824 | BEND Ø400MM 45° |  | Nei | 42072339 | 5410100 | Deler til drensrør/overvannsrør |  | 5401300 | Deler til drensrør og overvannsrør | NOBB Total
41058967 | 215398 | BEND OV Ø400MM 90° |  | Ja | 42072339 | 5410100 | Deler til drensrør/overvannsrør |  | 5401300 | Deler til drensrør og overvannsrør | NOBB Total
41058967 | 432824 | BEND OV Ø400MM 90° |  | Nei | 42072339 | 5410100 | Deler til drensrør/overvannsrør |  | 5401300 | Deler til drensrør og overvannsrør | NOBB Total
41058975 | 215398 | BEND Ø500MM 30° |  | Ja | 42072339 | 5410100 | Deler til drensrør/overvannsrør |  | 5401300 | Deler til drensrør og overvannsrør | NOBB Total
41058975 | 432824 | BEND Ø500MM 30° |  | Nei | 42072339 | 5410100 | Deler til drensrør/overvannsrør |  | 5401300 | Deler til drensrør og overvannsrør | NOBB Total
41058983 | 215398 | BEND Ø500MM 45° |  | Ja | 42072339 | 5410100 | Deler til drensrør/overvannsrør |  | 5401300 | Deler til drensrør og overvannsrør | NOBB Total
41058983 | 432824 | BEND Ø500MM 45° |  | Nei | 42072339 | 5410100 | Deler til drensrør/overvannsrør |  | 5401300 | Deler til drensrør og overvannsrør | NOBB Total
41058991 | 215398 | BEND OV Ø500MM 90° |  | Ja | 42072339 | 5410100 | Deler til drensrør/overvannsrør |  | 5401300 | Deler til drensrør og overvannsrør | NOBB Total
41058991 | 432824 | BEND OV Ø500MM 90° |  | Nei | 42072339 | 5410100 | Deler til drensrør/overvannsrør |  | 5401300 | Deler til drensrør og overvannsrør | NOBB Total
41059007 | 215398 | BEND OV Ø600MM 45° |  | Ja | 42072339 | 5410100 | Deler til drensrør/overvannsrør |  | 5401300 | Deler til drensrør og overvannsrør | NOBB Total
41059007 | 432824 | BEND OV Ø600MM 45° |  | Nei | 42072339 | 5410100 | Deler til drensrør/overvannsrør |  | 5401300 | Deler til drensrør og overvannsrør | NOBB Total
41059015 | 215398 | BEND Ø600MM 90° |  | Ja | 42072339 | 5410100 | Deler til drensrør/overvannsrør |  | 5401300 | Deler til drensrør og overvannsrør | NOBB Total
41059015 | 432824 | BEND Ø600MM 90° |  | Nei | 42072339 | 5410100 | Deler til drensrør/overvannsrør |  | 5401300 | Deler til drensrør og overvannsrør | NOBB Total
41059031 | 215398 | GREN 200/200MM A 45GR |  | Ja | 42072339 | 5410100 | Deler til drensrør/overvannsrør |  | 5401300 | Deler til drensrør og overvannsrør | NOBB Total
41059049 | 215398 | GREN 300/300MM A 45GR |  | Ja | 42072339 | 5410100 | Deler til drensrør/overvannsrør |  | 5401300 | Deler til drensrør og overvannsrør | NOBB Total
41059056 | 215398 | GREN 300/200MM A 45GR |  | Ja | 42072339 | 5410100 | Deler til drensrør/overvannsrør |  | 5401300 | Deler til drensrør og overvannsrør | NOBB Total
41059064 | 215398 | GREN 400/300MM A 45GR |  | Ja | 42072339 | 5410100 | Deler til drensrør/overvannsrør |  | 5401300 | Deler til drensrør og overvannsrør | NOBB Total
41059080 | 215398 | REDUKSJON 300/200MM |  | Ja | 42072339 | 5410100 | Deler til drensrør/overvannsrør |  | 5401300 | Deler til drensrør og overvannsrør | NOBB Total
41059098 | 215398 | REDUKSJON 400/300MM |  | Ja | 42072339 | 5410100 | Deler til drensrør/overvannsrør |  | 5401300 | Deler til drensrør og overvannsrør | NOBB Total
41059114 | 215398 | OVERGANG INNV-UTV DIA 400/400 |  | Ja | 42072339 | 5410100 | Deler til drensrør/overvannsrør |  | 5401300 | Deler til drensrør og overvannsrør | NOBB Total
41059130 | 215398 | ENDELOKK OV Ø600MM |  | Ja | 42072339 | 5410100 | Deler til drensrør/overvannsrør |  | 5401300 | Deler til drensrør og overvannsrør | NOBB Total
41060435 | 215398 | SKJØTEMUFFE UTV 160MM |  | Ja | 40912859 | 5410100 | Deler til drensrør/overvannsrør |  | 5401300 | Deler til drensrør og overvannsrør | NOBB Total
41060450 | 215398 | BEND OV 75MM UTV 30° |  | Ja | 40912859 | 5410100 | Deler til drensrør/overvannsrør |  | 5401300 | Deler til drensrør og overvannsrør | NOBB Total
41060468 | 215398 | BEND OV 75 UTV MM 15° |  | Ja | 40912859 | 5410100 | Deler til drensrør/overvannsrør |  | 5401300 | Deler til drensrør og overvannsrør | NOBB Total
41060476 | 215398 | BEND OV 75MM UTV 45° |  | Ja | 40912859 | 5410100 | Deler til drensrør/overvannsrør |  | 5401300 | Deler til drensrør og overvannsrør | NOBB Total
41060484 | 215398 | BEND OV 75MM UTV 90° |  | Ja | 40912859 | 5410100 | Deler til drensrør/overvannsrør |  | 5401300 | Deler til drensrør og overvannsrør | NOBB Total
41060492 | 215398 | BEND UTV 160MM - 15° |  | Ja | 40912859 | 5410100 | Deler til drensrør/overvannsrør |  | 5401300 | Deler til drensrør og overvannsrør | NOBB Total
41060500 | 215398 | BEND UTV 160MM - 30° |  | Ja | 40912859 | 5410100 | Deler til drensrør/overvannsrør |  | 5401300 | Deler til drensrør og overvannsrør | NOBB Total
41060518 | 215398 | BEND UTV 160MM - 45° |  | Ja | 40912859 | 5410100 | Deler til drensrør/overvannsrør |  | 5401300 | Deler til drensrør og overvannsrør | NOBB Total
41060526 | 215398 | BEND UTV 160MM - 90° |  | Ja | 40912859 | 5410100 | Deler til drensrør/overvannsrør |  | 5401300 | Deler til drensrør og overvannsrør | NOBB Total
41060534 | 215398 | GRENRØR OV 75MM UTV 45° |  | Ja | 40912859 | 5410100 | Deler til drensrør/overvannsrør |  | 5401300 | Deler til drensrør og overvannsrør | NOBB Total
41060609 | 215398 | ENDELOKK UTV 160 MM |  | Ja | 40912859 | 5410100 | Deler til drensrør/overvannsrør |  | 5401300 | Deler til drensrør og overvannsrør | NOBB Total
41060658 | 215398 | PAKNING UTV 110 MM |  | Ja | 40912859 | 5410100 | Deler til drensrør/overvannsrør |  | 5401300 | Deler til drensrør og overvannsrør | NOBB Total
41060666 | 215398 | PAKNING 160 MM |  | Ja | 40912859 | 5410100 | Deler til drensrør/overvannsrør |  | 5401300 | Deler til drensrør og overvannsrør | NOBB Total
41060674 | 215398 | SADELGREN 83/50MM |  | Ja | 42163623 | 5410100 | Deler til drensrør/overvannsrør |  | 5401300 | Deler til drensrør og overvannsrør | NOBB Total
41092156 | 215398 | SKJØTEMUFFE Ø500MM | Skjøtemuffe Qu | Ja | 42072339 | 5410100 | Deler til drensrør/overvannsrør |  | 5401300 | Deler til drensrør og overvannsrør | NOBB Total, NOBB VAVVS
41092164 | 215398 | SKJØTEMUFFE Ø800MM | Skjøtemuffe Qu | Ja | 42072339 | 5410100 | Deler til drensrør/overvannsrør |  | 5401300 | Deler til drensrør og overvannsrør | NOBB VAVVS, NOBB Total
41092172 | 215398 | SKJØTEMUFFE Ø1000MM | Skjøtemuffe overvann | Ja | 42072339 | 5410100 | Deler til drensrør/overvannsrør |  | 5401300 | Deler til drensrør og overvannsrør | NOBB Total, NOBB VAVVS
41092214 | 215398 | BEND Ø300MM 15° |  | Ja | 42072339 | 5410100 | Deler til drensrør/overvannsrør |  | 5401300 | Deler til drensrør og overvannsrør | NOBB Total
41092214 | 432824 | BEND Ø300MM 15° |  | Nei | 42072339 | 5410100 | Deler til drensrør/overvannsrør |  | 5401300 | Deler til drensrør og overvannsrør | NOBB Total
41092222 | 215398 | BEND Ø400MM 15° |  | Ja | 42072339 | 5410100 | Deler til drensrør/overvannsrør |  | 5401300 | Deler til drensrør og overvannsrør | NOBB Total
41092222 | 432824 | BEND Ø400MM 15° |  | Nei | 42072339 | 5410100 | Deler til drensrør/overvannsrør |  | 5401300 | Deler til drensrør og overvannsrør | NOBB Total
41092230 | 215398 | BEND Ø500MM 15° |  | Ja | 42072339 | 5410100 | Deler til drensrør/overvannsrør |  | 5401300 | Deler til drensrør og overvannsrør | NOBB Total
41092230 | 432824 | BEND Ø500MM 15° |  | Nei | 42072339 | 5410100 | Deler til drensrør/overvannsrør |  | 5401300 | Deler til drensrør og overvannsrør | NOBB Total
41092248 | 215398 | BEND Ø600MM 30° |  | Ja | 42072339 | 5410100 | Deler til drensrør/overvannsrør |  | 5401300 | Deler til drensrør og overvannsrør | NOBB Total
41092248 | 432824 | BEND Ø600MM 30° |  | Nei | 42072339 | 5410100 | Deler til drensrør/overvannsrør |  | 5401300 | Deler til drensrør og overvannsrør | NOBB Total
41092255 | 215398 | BEND Ø600MM 15° |  | Ja | 42072339 | 5410100 | Deler til drensrør/overvannsrør |  | 5401300 | Deler til drensrør og overvannsrør | NOBB Total
41092255 | 432824 | BEND Ø600MM 15° |  | Nei | 42072339 | 5410100 | Deler til drensrør/overvannsrør |  | 5401300 | Deler til drensrør og overvannsrør | NOBB Total
41092263 | 432824 | BEND Ø800MM 15° |  | Nei | 42072339 | 5410100 | Deler til drensrør/overvannsrør |  | 5401300 | Deler til drensrør og overvannsrør | NOBB Total
41092271 | 432824 | BEND Ø800MM 30° |  | Nei | 42072339 | 5410100 | Deler til drensrør/overvannsrør |  | 5401300 | Deler til drensrør og overvannsrør | NOBB Total
41092289 | 432824 | BEND OV Ø800MM 45° |  | Nei | 42072339 | 5410100 | Deler til drensrør/overvannsrør |  | 5401300 | Deler til drensrør og overvannsrør | NOBB Total
41092297 | 432824 | BEND Ø800MM 90° |  | Nei | 42072339 | 5410100 | Deler til drensrør/overvannsrør |  | 5401300 | Deler til drensrør og overvannsrør | NOBB Total
41092412 | 215398 | GRENRØR OV 250/200MM 45° |  | Ja | 42072339 | 5410100 | Deler til drensrør/overvannsrør |  | 5401300 | Deler til drensrør og overvannsrør | NOBB Total
41092420 | 215398 | GRENRØR OV 250/250MM A 45GR |  | Ja | 42072339 | 5410100 | Deler til drensrør/overvannsrør |  | 5401300 | Deler til drensrør og overvannsrør | NOBB Total
41092438 | 215398 | GREN 300/250MM A 45GR |  | Ja | 42072339 | 5410100 | Deler til drensrør/overvannsrør |  | 5401300 | Deler til drensrør og overvannsrør | NOBB Total
41092446 | 215398 | GRENRØR 400/200MM A 45GR |  | Ja | 42072339 | 5410100 | Deler til drensrør/overvannsrør |  | 5401300 | Deler til drensrør og overvannsrør | NOBB Total
41092453 | 215398 | GREN 400/250MM A 45GR |  | Ja | 42072339 | 5410100 | Deler til drensrør/overvannsrør |  | 5401300 | Deler til drensrør og overvannsrør | NOBB Total
41092461 | 215398 | GREN 400/400MM A 45GR |  | Ja | 42072339 | 5410100 | Deler til drensrør/overvannsrør |  | 5401300 | Deler til drensrør og overvannsrør | NOBB Total
41092479 | 215398 | GREN 500/300MM A 45GR |  | Ja | 42072339 | 5410100 | Deler til drensrør/overvannsrør |  | 5401300 | Deler til drensrør og overvannsrør | NOBB Total
41092487 | 215398 | GREN OV 500/400MM A 45GR |  | Ja | 42072339 | 5410100 | Deler til drensrør/overvannsrør |  | 5401300 | Deler til drensrør og overvannsrør | NOBB Total
41092529 | 215398 | GRENRØR 200/200MM 45° VA |  | Ja | 42072358 | 5505150 | Deler til avløpsrør |  | 5501210 | Deler til avløpsrør, plast | NOBB Total
41092586 | 215398 | REDUKSJON 250/200MM OV |  | Ja | 42072339 | 5410100 | Deler til drensrør/overvannsrør |  | 5401300 | Deler til drensrør og overvannsrør | NOBB Total
41092594 | 215398 | REDUKSJON 300/250MM |  | Ja | 42072339 | 5410100 | Deler til drensrør/overvannsrør |  | 5401300 | Deler til drensrør og overvannsrør | NOBB Total
41092602 | 215398 | REDUKSJON 400/250MM |  | Ja | 42072339 | 5410100 | Deler til drensrør/overvannsrør |  | 5401300 | Deler til drensrør og overvannsrør | NOBB Total
41092610 | 215398 | REDUKSJON 500/300MM |  | Ja | 42072339 | 5410100 | Deler til drensrør/overvannsrør |  | 5401300 | Deler til drensrør og overvannsrør | NOBB Total
41092628 | 215398 | REDUKSJON 600/400MM |  | Ja | 42072339 | 5410100 | Deler til drensrør/overvannsrør |  | 5401300 | Deler til drensrør og overvannsrør | NOBB Total
41092636 | 215398 | REDUKSJON OV 600/500MM |  | Ja | 42072339 | 5410100 | Deler til drensrør/overvannsrør |  | 5401300 | Deler til drensrør og overvannsrør | NOBB Total
41092677 | 215398 | REDUKSJON 250/160MM VA |  | Ja | 42072358 | 5505150 | Deler til avløpsrør |  | 5501210 | Deler til avløpsrør, plast | NOBB Total
41092685 | 215398 | OVERGANG INNV/UTV 200/200 |  | Ja | 42072339 | 5410100 | Deler til drensrør/overvannsrør |  | 5401300 | Deler til drensrør og overvannsrør | NOBB Total
41092693 | 215398 | OVERGANG INN-UT DIAM 250/250 |  | Ja | 42072339 | 5410100 | Deler til drensrør/overvannsrør |  | 5401300 | Deler til drensrør og overvannsrør | NOBB Total
41092701 | 215398 | OVERGANG INN/UT 300/315 |  | Ja | 42072339 | 5410100 | Deler til drensrør/overvannsrør |  | 5401300 | Deler til drensrør og overvannsrør | NOBB Total
41092719 | 215398 | OVERGANG INN-UT DIAM 600/630 |  | Ja | 42072339 | 5410100 | Deler til drensrør/overvannsrør |  | 5401300 | Deler til drensrør og overvannsrør | NOBB Total
41092727 | 215398 | OVERGANG INN/UTV 160/160 |  | Ja | 42072339 | 5410100 | Deler til drensrør/overvannsrør |  | 5401300 | Deler til drensrør og overvannsrør | NOBB Total
41092735 | 215398 | ENDELOKK OV Ø200MM |  | Ja | 42072339 | 5410100 | Deler til drensrør/overvannsrør |  | 5401300 | Deler til drensrør og overvannsrør | NOBB Total
41092768 | 215398 | ENDELOKK Ø250MM |  | Ja | 42072339 | 5410100 | Deler til drensrør/overvannsrør |  | 5401300 | Deler til drensrør og overvannsrør | NOBB Total
41092776 | 215398 | ENDELOKK Ø300MM |  | Ja | 42072339 | 5410100 | Deler til drensrør/overvannsrør |  | 5401300 | Deler til drensrør og overvannsrør | NOBB Total
41092784 | 215398 | ENDELOKK Ø400MM |  | Ja | 42072339 | 5410100 | Deler til drensrør/overvannsrør |  | 5401300 | Deler til drensrør og overvannsrør | NOBB Total
41092792 | 215398 | ENDELOKK Ø500MM |  | Ja | 42072339 | 5410100 | Deler til drensrør/overvannsrør |  | 5401300 | Deler til drensrør og overvannsrør | NOBB Total
41093030 | 215398 | BAKKEKRAN VA 32MM |  | Ja | 42060023 | 5815100 | Deler trykkrør PE |  | 5810330 | Deler for tilførselsrør, plast | NOBB Total
41093048 | 215398 | BAKKEKRAN VA 40MM |  | Ja | 42060023 | 5815100 | Deler trykkrør PE |  | 5810330 | Deler for tilførselsrør, plast | NOBB Total
41093691 | 215398 | FLEKSIBEND KABEL 50MM |  | Ja | 60142951 | 5615100 | Deler til kabelrør |  | 5610150 | Deler til kabelrør | NOBB Total
41128802 | 50948 | LYDDEMPER ISOLERT 50 M/M 0,75M Ø125 |  | Ja | 27326545 | 3015215 | Kanaler Aluminium - Komprimerte |  | 6910300 | Fleksible kanaler ventilasjon | NOBB Total
41128802 | 207393 | LYDDEMPER ISOLERT 50 M/M 0,75M Ø125 |  | Nei | 27326545 | 3015215 | Kanaler Aluminium - Komprimerte |  | 6910300 | Fleksible kanaler ventilasjon | NOBB Total
41128802 | 214384 | LYDDEMPER ISOLERT 50 M/M 0,75M Ø125 |  | Nei | 27326545 | 3015215 | Kanaler Aluminium - Komprimerte |  | 6910300 | Fleksible kanaler ventilasjon | NOBB Total
41128810 | 50948 | LYDDEMPER ISOLERT 50 M/M 0,75M Ø160 |  | Ja | 27326545 | 3015215 | Kanaler Aluminium - Komprimerte |  | 6910300 | Fleksible kanaler ventilasjon | NOBB Total
41128810 | 207393 | LYDDEMPER ISOLERT 50 M/M 0,75M Ø160 |  | Nei | 27326545 | 3015215 | Kanaler Aluminium - Komprimerte |  | 6910300 | Fleksible kanaler ventilasjon | NOBB Total
41128810 | 214384 | LYDDEMPER ISOLERT 50 M/M 0,75M Ø160 |  | Nei | 27326545 | 3015215 | Kanaler Aluminium - Komprimerte |  | 6910300 | Fleksible kanaler ventilasjon | NOBB Total
41162967 | 200844 | VINDVIFTE Ø110MM SORT |  | Ja | 25899196 | 3015400 | Vifter |  | 6915400 | Tak- og veggdiffusorer ventilasjon | NOBB Total
41163734 | 200844 | OVERGANG Ø110/160MM F/VINDVIFTE |  | Ja | 25899196 | 3015400 | Vifter |  | 6915400 | Tak- og veggdiffusorer ventilasjon | NOBB Total
41163767 | 200844 | REPARASJONSSETT F/VINDVIFTE |  | Ja | 25899196 | 3015400 | Vifter |  | 6915400 | Tak- og veggdiffusorer ventilasjon | NOBB Total
41184300 | 200844 | OVERSTRØMRIST 335X215MM RF |  | Ja | 41184292 | 3015100 | Rister |  | 6915100 | Ventiler, rister og kapper | NOBB Total
41184318 | 200844 | OVERSTRØMNINGSRIST 335X215 |  | Ja | 41184292 | 3015100 | Rister |  | 6915100 | Ventiler, rister og kapper | NOBB Total
41184326 | 200844 | OVERSTRØMRIST 335X215MM HVIT |  | Ja | 41184292 | 3015100 | Rister |  | 6915100 | Ventiler, rister og kapper | NOBB Total
41184334 | 200844 | OVERSTRØMRIST 335X215MM STBAR |  | Ja | 41184292 | 3015100 | Rister |  | 6915100 | Ventiler, rister og kapper | NOBB Total
41184417 | 200844 | VENTILRIST Ø100MM RUNDT AVSTIKK | Ventil Rist | Ja | 41279985 | 3015040 | Ventil Kappe- |  | 6915100 | Ventiler, rister og kapper | NOBB Total
41184441 | 54585 | VENTILRIST Ø125MM RUNDT AVSTIKK |  | Nei | 41279985 | 3015040 | Ventil Kappe- |  | 6915100 | Ventiler, rister og kapper | NOBB Total
41184441 | 200844 | VENTILRIST Ø125MM RUNDT AVSTIKK |  | Ja | 41279985 | 3015040 | Ventil Kappe- |  | 6915100 | Ventiler, rister og kapper | NOBB Total
41184466 | 54585 | VENTILRIST Ø160MM RUNDT AVSTIKK |  | Nei | 41279985 | 3015040 | Ventil Kappe- |  | 6915100 | Ventiler, rister og kapper | NOBB Total
41184466 | 200844 | VENTILRIST Ø160MM RUNDT AVSTIKK |  | Ja | 41279985 | 3015040 | Ventil Kappe- |  | 6915100 | Ventiler, rister og kapper | NOBB Total
41184557 | 200844 | TELESKOPKANAL Ø100 REGBAR 20-32CM | Kanal Regulerbar Lengde 20 til32cml | Ja | 41184391 | 3015200 | Kanaler |  | 6915900 | Tilbehør og reservedeler til ventiler og rister | NOBB Total
41184565 | 200844 | RUND TELESKOPKANAL Ø125 20-32CM | Kanal Regulerbar Lengde 20 til32cm | Ja | 41184391 | 3015200 | Kanaler |  | 6915900 | Tilbehør og reservedeler til ventiler og rister | NOBB Total
41184573 | 200844 | TELESKOPKANAL Ø160 F/VEGG 20-32CM | Kanal Regulerbar Lengde 20 til32cm | Ja | 41184391 | 3015200 | Kanaler |  | 6915900 | Tilbehør og reservedeler til ventiler og rister | NOBB Total
41184581 | 200844 | TELESKOPKANAL Ø200 20-36CM | Teleskopkanal for 20-36cm vegg | Ja | 41184391 | 3015200 | Kanaler |  | 6915900 | Tilbehør og reservedeler til ventiler og rister | NOBB Total
41184649 | 200844 | VENTILKAPPE Ø160 KOBBERKAPPE SKEI |  | Ja | 22210678 | 3015040 | Ventil Kappe- |  | 6915400 | Tak- og veggdiffusorer ventilasjon | NOBB Total
41184722 | 200844 | SLANGEKLEMME Ø60-165MM SETT A 2 STK |  | Ja | 22212609 | 3015240 | Slangeklemmer Til Kanaler |  | 6910900 | Tilbehør kanaler | NOBB Total
41184821 | 200844 | MUFFE-NIPPEL Ø125 LANG M PAKNING |  | Ja | 41184805 | 3015220 | Kanaler Tilbehør |  | 6915900 | Tilbehør og reservedeler til ventiler og rister | NOBB Total
41184839 | 54585 | MUFFE-NIPPEL Ø160 LANG M PAKNING |  | Nei | 41184805 | 3015220 | Kanaler Tilbehør |  | 6915900 | Tilbehør og reservedeler til ventiler og rister | NOBB Total
41184839 | 200844 | MUFFE-NIPPEL Ø160 LANG M PAKNING |  | Ja | 41184805 | 3015220 | Kanaler Tilbehør |  | 6915900 | Tilbehør og reservedeler til ventiler og rister | NOBB Total
41184847 | 200844 | MUFFE-NIPPEL Ø200 LANG M PAKNING |  | Ja | 41184805 | 3015220 | Kanaler Tilbehør |  | 6915900 | Tilbehør og reservedeler til ventiler og rister | NOBB Total
41188293 | 215657 | STØTTEHYLSE FPL 18X1MM | FPL støttehylse | Ja | 41128943 | 5815100 | Deler trykkrør PE |  | 5810330 | Deler for tilførselsrør, plast | NOBB VAVVS
41188293 | 283655 | STØTTEHYLSE FPL 18X1MM | FPL støttehylse | Nei | 41128943 | 5815100 | Deler trykkrør PE |  | 5810330 | Deler for tilførselsrør, plast | NOBB VAVVS
41188368 | 215657 | STØTTEHYLSE FPL 18X1,2MM | FPL støttehylse | Ja | 41128943 | 5815100 | Deler trykkrør PE |  | 5810330 | Deler for tilførselsrør, plast | NOBB VAVVS
41188368 | 283655 | STØTTEHYLSE FPL 18X1,2MM | FPL støttehylse | Nei | 41128943 | 5815100 | Deler trykkrør PE |  | 5810330 | Deler for tilførselsrør, plast | NOBB VAVVS
41188376 | 215657 | STØTTEHYLSE FPL 22X1,5MM | FPL støttehylse | Ja | 41128943 | 5815100 | Deler trykkrør PE |  | 5810330 | Deler for tilførselsrør, plast | NOBB VAVVS
41188376 | 283655 | STØTTEHYLSE FPL 22X1,5MM | FPL støttehylse | Nei | 41128943 | 5815100 | Deler trykkrør PE |  | 5810330 | Deler for tilførselsrør, plast | NOBB VAVVS
41188541 | 215657 | KOFFERT M/RØRDELER KOMPLETT FPL | FPL koffert m/rørdeler komplett | Ja | 41128943 | 5815100 | Deler trykkrør PE |  | 5810330 | Deler for tilførselsrør, plast | NOBB VAVVS
41188541 | 283655 | KOFFERT M/RØRDELER KOMPLETT FPL | FPL koffert m/rørdeler komplett | Nei | 41128943 | 5815100 | Deler trykkrør PE |  | 5810330 | Deler for tilførselsrør, plast | NOBB VAVVS
41188939 | 215657 | TIPPUNIONKROPP FPL R1 1/4"XM42 | FPL tippunion kropp, mess | Ja | 41128943 | 5815100 | Deler trykkrør PE |  | 5810330 | Deler for tilførselsrør, plast | NOBB VAVVS
41188947 | 215657 | TIPPUNIONKROPP FPL R1 1/2"XM50 | FPL tippunion kropp, mess | Ja | 41128943 | 5815100 | Deler trykkrør PE |  | 5810330 | Deler for tilførselsrør, plast | NOBB VAVVS
41189556 | 215657 | PLASTRØRSKOBLING PRK UNION M/FPL | Plastrørskobling PRK union m/FPL | Ja | 41128943 | 5815100 | Deler trykkrør PE |  | 5810330 | Deler for tilførselsrør, plast | NOBB VAVVS
41189556 | 283655 | PLASTRØRSKOBLING PRK UNION M/FPL | Plastrørskobling PRK union m/FPL | Nei | 41128943 | 5815100 | Deler trykkrør PE |  | 5810330 | Deler for tilførselsrør, plast | NOBB VAVVS
41189564 | 215657 | TIPPUNION PRK 32X1" | PRK tippunion m/Redusert gjenge | Ja | 41128943 | 5815100 | Deler trykkrør PE |  | 5810330 | Deler for tilførselsrør, plast | NOBB VAVVS
41189564 | 283655 | TIPPUNION PRK 32X1" | PRK tippunion m/Redusert gjenge | Nei | 41128943 | 5815100 | Deler trykkrør PE |  | 5810330 | Deler for tilførselsrør, plast | NOBB VAVVS
41189564 | 741568 | TIPPUNION PRK 32X1" | PRK tippunion m/Redusert gjenge | Nei | 41128943 | 5815100 | Deler trykkrør PE |  | 5810330 | Deler for tilførselsrør, plast | NOBB VAVVS
41189572 | 215657 | TIPPUNION PRK 40X1 1/4" | PRK tippunion m/Redusert gjenge | Ja | 41128943 | 5815100 | Deler trykkrør PE |  | 5810330 | Deler for tilførselsrør, plast | NOBB VAVVS
41189572 | 283655 | TIPPUNION PRK 40X1 1/4" | PRK tippunion m/Redusert gjenge | Nei | 41128943 | 5815100 | Deler trykkrør PE |  | 5810330 | Deler for tilførselsrør, plast | NOBB VAVVS
41189572 | 741568 | TIPPUNION PRK 40X1 1/4" | PRK tippunion m/Redusert gjenge | Nei | 41128943 | 5815100 | Deler trykkrør PE |  | 5810330 | Deler for tilførselsrør, plast | NOBB VAVVS
41189580 | 215657 | TIPPUNION PRK 50X1 1/2" | PRK tippunion m/Redusert gjenge | Ja | 41128943 | 5815100 | Deler trykkrør PE |  | 5810330 | Deler for tilførselsrør, plast | NOBB VAVVS
41189580 | 283655 | TIPPUNION PRK 50X1 1/2" | PRK tippunion m/Redusert gjenge | Nei | 41128943 | 5815100 | Deler trykkrør PE |  | 5810330 | Deler for tilførselsrør, plast | NOBB VAVVS
41189580 | 741568 | TIPPUNION PRK 50X1 1/2" | PRK tippunion m/Redusert gjenge | Nei | 41128943 | 5815100 | Deler trykkrør PE |  | 5810330 | Deler for tilførselsrør, plast | NOBB VAVVS
41189598 | 215657 | TIPPUNION PRK 63X2" | PRK tippunion m/Redusert gjenge | Ja | 41128943 | 5815100 | Deler trykkrør PE |  | 5810330 | Deler for tilførselsrør, plast | NOBB VAVVS
41189598 | 283655 | TIPPUNION PRK 63X2" | PRK tippunion m/Redusert gjenge | Nei | 41128943 | 5815100 | Deler trykkrør PE |  | 5810330 | Deler for tilførselsrør, plast | NOBB VAVVS
41189598 | 741568 | TIPPUNION PRK 63X2" | PRK tippunion m/Redusert gjenge | Nei | 41128943 | 5815100 | Deler trykkrør PE |  | 5810330 | Deler for tilførselsrør, plast | NOBB VAVVS
41189606 | 215657 | TIPPUNION PRK 20X1/2" | PRK tippunion m/Redusert gjenge | Ja | 41128943 | 5815100 | Deler trykkrør PE |  | 5810330 | Deler for tilførselsrør, plast | NOBB VAVVS
41189606 | 283655 | TIPPUNION PRK 20X1/2" | PRK tippunion m/Redusert gjenge | Nei | 41128943 | 5815100 | Deler trykkrør PE |  | 5810330 | Deler for tilførselsrør, plast | NOBB VAVVS
41189614 | 215657 | TIPPUNION PRK 25X3/4" | PRK tippunion m/Redusert gjenge | Ja | 41128943 | 5815100 | Deler trykkrør PE |  | 5810330 | Deler for tilførselsrør, plast | NOBB VAVVS
41189614 | 283655 | TIPPUNION PRK 25X3/4" | PRK tippunion m/Redusert gjenge | Nei | 41128943 | 5815100 | Deler trykkrør PE |  | 5810330 | Deler for tilførselsrør, plast | NOBB VAVVS
41189614 | 741568 | TIPPUNION PRK 25X3/4" | PRK tippunion m/Redusert gjenge | Nei | 41128943 | 5815100 | Deler trykkrør PE |  | 5810330 | Deler for tilførselsrør, plast | NOBB VAVVS
41189622 | 215657 | ALBUE PRK 32MM | PRK albue | Ja | 41128943 | 5815100 | Deler trykkrør PE |  | 5810330 | Deler for tilførselsrør, plast | NOBB VAVVS
41189622 | 283655 | ALBUE PRK 32MM | PRK albue | Nei | 41128943 | 5815100 | Deler trykkrør PE |  | 5810330 | Deler for tilførselsrør, plast | NOBB VAVVS
41189622 | 741568 | ALBUE PRK 32MM | PRK albue | Nei | 41128943 | 5815100 | Deler trykkrør PE |  | 5810330 | Deler for tilførselsrør, plast | NOBB VAVVS
41189630 | 215657 | ALBUE PRK 40MM | PRK albue | Ja | 41128943 | 5815100 | Deler trykkrør PE |  | 5810330 | Deler for tilførselsrør, plast | NOBB VAVVS
41189630 | 283655 | ALBUE PRK 40MM | PRK albue | Nei | 41128943 | 5815100 | Deler trykkrør PE |  | 5810330 | Deler for tilførselsrør, plast | NOBB VAVVS
41189630 | 741568 | ALBUE PRK 40MM | PRK albue | Nei | 41128943 | 5815100 | Deler trykkrør PE |  | 5810330 | Deler for tilførselsrør, plast | NOBB VAVVS
41189648 | 215657 | ALBUE PRK 50MM | PRK albue | Ja | 41128943 | 5815100 | Deler trykkrør PE |  | 5810330 | Deler for tilførselsrør, plast | NOBB VAVVS
41189648 | 283655 | ALBUE PRK 50MM | PRK albue | Nei | 41128943 | 5815100 | Deler trykkrør PE |  | 5810330 | Deler for tilførselsrør, plast | NOBB VAVVS
41189655 | 215657 | ALBUE PRK 63MM | PRK albue | Ja | 41128943 | 5815100 | Deler trykkrør PE |  | 5810330 | Deler for tilførselsrør, plast | NOBB VAVVS
41189655 | 283655 | ALBUE PRK 63MM | PRK albue | Nei | 41128943 | 5815100 | Deler trykkrør PE |  | 5810330 | Deler for tilførselsrør, plast | NOBB VAVVS
41189671 | 215657 | ALBUE PRK 20MM | PRK albue | Ja | 41128943 | 5815100 | Deler trykkrør PE |  | 5810330 | Deler for tilførselsrør, plast | NOBB VAVVS
41189671 | 283655 | ALBUE PRK 20MM | PRK albue | Nei | 41128943 | 5815100 | Deler trykkrør PE |  | 5810330 | Deler for tilførselsrør, plast | NOBB VAVVS
41189689 | 215657 | ALBUE PRK 25MM | PRK albue | Ja | 41128943 | 5815100 | Deler trykkrør PE |  | 5810330 | Deler for tilførselsrør, plast | NOBB VAVVS
41189689 | 283655 | ALBUE PRK 25MM | PRK albue | Nei | 41128943 | 5815100 | Deler trykkrør PE |  | 5810330 | Deler for tilførselsrør, plast | NOBB VAVVS
41189689 | 741568 | ALBUE PRK 25MM | PRK albue | Nei | 41128943 | 5815100 | Deler trykkrør PE |  | 5810330 | Deler for tilførselsrør, plast | NOBB VAVVS
41189697 | 215657 | ALBUE PRK 32MM X G1 1/4" | PRK albue m/innvendige gjenger | Ja | 41128943 | 5815100 | Deler trykkrør PE |  | 5810330 | Deler for tilførselsrør, plast | NOBB VAVVS
41189697 | 283655 | ALBUE PRK 32MM X G1 1/4" | PRK albue m/innvendige gjenger | Nei | 41128943 | 5815100 | Deler trykkrør PE |  | 5810330 | Deler for tilførselsrør, plast | NOBB VAVVS
41189705 | 215657 | ALBUE PRK 40MM X G1 1/2" | PRK albue m/innvendige gjenger | Ja | 41128943 | 5815100 | Deler trykkrør PE |  | 5810330 | Deler for tilførselsrør, plast | NOBB VAVVS
41189705 | 283655 | ALBUE PRK 40MM X G1 1/2" | PRK albue m/innvendige gjenger | Nei | 41128943 | 5815100 | Deler trykkrør PE |  | 5810330 | Deler for tilførselsrør, plast | NOBB VAVVS
41189713 | 215657 | ALBUE PRK 50MM X G2" | PRK albue m/innvendige gjenger | Ja | 41128943 | 5815100 | Deler trykkrør PE |  | 5810330 | Deler for tilførselsrør, plast | NOBB VAVVS
41189713 | 283655 | ALBUE PRK 50MM X G2" | PRK albue m/innvendige gjenger | Nei | 41128943 | 5815100 | Deler trykkrør PE |  | 5810330 | Deler for tilførselsrør, plast | NOBB VAVVS
41189721 | 215657 | ALBUE PRK 63MM X G2 1/2" | PRK albue m/innvendige gjenger | Ja | 41128943 | 5815100 | Deler trykkrør PE |  | 5810330 | Deler for tilførselsrør, plast | NOBB VAVVS
41189721 | 283655 | ALBUE PRK 63MM X G2 1/2" | PRK albue m/innvendige gjenger | Nei | 41128943 | 5815100 | Deler trykkrør PE |  | 5810330 | Deler for tilførselsrør, plast | NOBB VAVVS
41189739 | 215657 | ALBUE PRK 16MM X G1/2" | PRK albue m/innvendige gjenger | Ja | 41128943 | 5815100 | Deler trykkrør PE |  | 5810330 | Deler for tilførselsrør, plast | NOBB VAVVS
41189747 | 215657 | ALBUE PRK 20MM X G3/4" | PRK albue m/innvendige gjenger | Ja | 41128943 | 5815100 | Deler trykkrør PE |  | 5810330 | Deler for tilførselsrør, plast | NOBB VAVVS
41189747 | 283655 | ALBUE PRK 20MM X G3/4" | PRK albue m/innvendige gjenger | Nei | 41128943 | 5815100 | Deler trykkrør PE |  | 5810330 | Deler for tilførselsrør, plast | NOBB VAVVS
41189754 | 215657 | ALBUE PRK 25MM X G1" | PRK albue m/innvendige gjenger | Ja | 41128943 | 5815100 | Deler trykkrør PE |  | 5810330 | Deler for tilførselsrør, plast | NOBB VAVVS
41189754 | 283655 | ALBUE PRK 25MM X G1" | PRK albue m/innvendige gjenger | Nei | 41128943 | 5815100 | Deler trykkrør PE |  | 5810330 | Deler for tilførselsrør, plast | NOBB VAVVS
41189762 | 215657 | ALBUE PRK 32MM X R3/4" | PRK albue m/utvendige gjenger | Ja | 41128943 | 5815100 | Deler trykkrør PE |  | 5810330 | Deler for tilførselsrør, plast | NOBB VAVVS
41189762 | 283655 | ALBUE PRK 32MM X R3/4" | PRK albue m/utvendige gjenger | Nei | 41128943 | 5815100 | Deler trykkrør PE |  | 5810330 | Deler for tilførselsrør, plast | NOBB VAVVS
41189770 | 215657 | ALBUE PRK 32MM X R1" | PRK albue m/utvendige gjenger | Ja | 41128943 | 5815100 | Deler trykkrør PE |  | 5810330 | Deler for tilførselsrør, plast | NOBB VAVVS
41189770 | 283655 | ALBUE PRK 32MM X R1" | PRK albue m/utvendige gjenger | Nei | 41128943 | 5815100 | Deler trykkrør PE |  | 5810330 | Deler for tilførselsrør, plast | NOBB VAVVS
41189770 | 741568 | ALBUE PRK 32MM X R1" | PRK albue m/utvendige gjenger | Nei | 41128943 | 5815100 | Deler trykkrør PE |  | 5810330 | Deler for tilførselsrør, plast | NOBB VAVVS
41189788 | 215657 | ALBUE PRK 40MM X R1" | PRK albue m/utvendige gjenger | Ja | 41128943 | 5815100 | Deler trykkrør PE |  | 5810330 | Deler for tilførselsrør, plast | NOBB VAVVS
41189788 | 283655 | ALBUE PRK 40MM X R1" | PRK albue m/utvendige gjenger | Nei | 41128943 | 5815100 | Deler trykkrør PE |  | 5810330 | Deler for tilførselsrør, plast | NOBB VAVVS
41189796 | 215657 | ALBUE PRK 40MM X R1 1/4" | PRK albue m/utvendige gjenger | Ja | 41128943 | 5815100 | Deler trykkrør PE |  | 5810330 | Deler for tilførselsrør, plast | NOBB VAVVS
41189796 | 283655 | ALBUE PRK 40MM X R1 1/4" | PRK albue m/utvendige gjenger | Nei | 41128943 | 5815100 | Deler trykkrør PE |  | 5810330 | Deler for tilførselsrør, plast | NOBB VAVVS
41189796 | 741568 | ALBUE PRK 40MM X R1 1/4" | PRK albue m/utvendige gjenger | Nei | 41128943 | 5815100 | Deler trykkrør PE |  | 5810330 | Deler for tilførselsrør, plast | NOBB VAVVS
41189804 | 215657 | ALBUE PRK 32MM X R1 1/4" | PRK albue m/utvendige gjenger | Ja | 41128943 | 5815100 | Deler trykkrør PE |  | 5810330 | Deler for tilførselsrør, plast | NOBB VAVVS
41189804 | 283655 | ALBUE PRK 32MM X R1 1/4" | PRK albue m/utvendige gjenger | Nei | 41128943 | 5815100 | Deler trykkrør PE |  | 5810330 | Deler for tilførselsrør, plast | NOBB VAVVS
41189812 | 215657 | ALBUE PRK 40MM X R1 1/2" | PRK albue m/utvendige gjenger | Ja | 41128943 | 5815100 | Deler trykkrør PE |  | 5810330 | Deler for tilførselsrør, plast | NOBB VAVVS
41189812 | 283655 | ALBUE PRK 40MM X R1 1/2" | PRK albue m/utvendige gjenger | Nei | 41128943 | 5815100 | Deler trykkrør PE |  | 5810330 | Deler for tilførselsrør, plast | NOBB VAVVS
41189820 | 215657 | ALBUE PRK 50MM X R2" | PRK albue m/utvendige gjenger | Ja | 41128943 | 5815100 | Deler trykkrør PE |  | 5810330 | Deler for tilførselsrør, plast | NOBB VAVVS
41189820 | 283655 | ALBUE PRK 50MM X R2" | PRK albue m/utvendige gjenger | Nei | 41128943 | 5815100 | Deler trykkrør PE |  | 5810330 | Deler for tilførselsrør, plast | NOBB VAVVS
41189820 | 741568 | ALBUE PRK 50MM X R2" | PRK albue m/utvendige gjenger | Nei | 41128943 | 5815100 | Deler trykkrør PE |  | 5810330 | Deler for tilførselsrør, plast | NOBB VAVVS
41189838 | 215657 | ALBUE PRK 16MM X R1/2" | PRK albue m/utvendige gjenger | Ja | 41128943 | 5815100 | Deler trykkrør PE |  | 5810330 | Deler for tilførselsrør, plast | NOBB VAVVS
41189838 | 283655 | ALBUE PRK 16MM X R1/2" | PRK albue m/utvendige gjenger | Nei | 41128943 | 5815100 | Deler trykkrør PE |  | 5810330 | Deler for tilførselsrør, plast | NOBB VAVVS
41189846 | 215657 | ALBUE PRK 20MM X R3/4" | PRK albue m/utvendige gjenger | Ja | 41128943 | 5815100 | Deler trykkrør PE |  | 5810330 | Deler for tilførselsrør, plast | NOBB VAVVS
41189846 | 283655 | ALBUE PRK 20MM X R3/4" | PRK albue m/utvendige gjenger | Nei | 41128943 | 5815100 | Deler trykkrør PE |  | 5810330 | Deler for tilførselsrør, plast | NOBB VAVVS
41189853 | 215657 | ALBUE PRK 25MM X R1" | PRK albue m/utvendige gjenger | Ja | 41128943 | 5815100 | Deler trykkrør PE |  | 5810330 | Deler for tilførselsrør, plast | NOBB VAVVS
41189853 | 283655 | ALBUE PRK 25MM X R1" | PRK albue m/utvendige gjenger | Nei | 41128943 | 5815100 | Deler trykkrør PE |  | 5810330 | Deler for tilførselsrør, plast | NOBB VAVVS
41189853 | 741568 | ALBUE PRK 25MM X R1" | PRK albue m/utvendige gjenger | Nei | 41128943 | 5815100 | Deler trykkrør PE |  | 5810330 | Deler for tilførselsrør, plast | NOBB VAVVS
41189861 | 215657 | TWIN ALBUE M. FPL 32MMX22MM PRK | PRK twin albue m/FPL | Ja | 41128943 | 5815100 | Deler trykkrør PE |  | 5810330 | Deler for tilførselsrør, plast | NOBB VAVVS
41189861 | 283655 | TWIN ALBUE M. FPL 32MMX22MM PRK | PRK twin albue m/FPL | Nei | 41128943 | 5815100 | Deler trykkrør PE |  | 5810330 | Deler for tilførselsrør, plast | NOBB VAVVS
41189879 | 215657 | PLASTRØRSKOBLING PRK ALBUE M. FPL | Plastrørskobling PRK albue m/FPL | Ja | 41128943 | 5815100 | Deler trykkrør PE |  | 5810330 | Deler for tilførselsrør, plast | NOBB VAVVS
41189879 | 283655 | PLASTRØRSKOBLING PRK ALBUE M. FPL | Plastrørskobling PRK albue m/FPL | Nei | 41128943 | 5815100 | Deler trykkrør PE |  | 5810330 | Deler for tilførselsrør, plast | NOBB VAVVS
41189887 | 215657 | ALBUE PRK 63MM X R2" | PRK albue m/utvendige gjenger | Ja | 41128943 | 5815100 | Deler trykkrør PE |  | 5810330 | Deler for tilførselsrør, plast | NOBB VAVVS
41189887 | 283655 | ALBUE PRK 63MM X R2" | PRK albue m/utvendige gjenger | Nei | 41128943 | 5815100 | Deler trykkrør PE |  | 5810330 | Deler for tilførselsrør, plast | NOBB VAVVS
41189895 | 215657 | T-RØR PRK 32MM | PRK t-rør | Ja | 41128943 | 5815100 | Deler trykkrør PE |  | 5810330 | Deler for tilførselsrør, plast | NOBB VAVVS
41189895 | 283655 | T-RØR PRK 32MM | PRK t-rør | Nei | 41128943 | 5815100 | Deler trykkrør PE |  | 5810330 | Deler for tilførselsrør, plast | NOBB VAVVS
41189895 | 741568 | T-RØR PRK 32MM | PRK t-rør | Nei | 41128943 | 5815100 | Deler trykkrør PE |  | 5810330 | Deler for tilførselsrør, plast | NOBB VAVVS
41189903 | 215657 | T-RØR PRK 40MM | PRK t-rør | Ja | 41128943 | 5815100 | Deler trykkrør PE |  | 5810330 | Deler for tilførselsrør, plast | NOBB VAVVS
41189903 | 283655 | T-RØR PRK 40MM | PRK t-rør | Nei | 41128943 | 5815100 | Deler trykkrør PE |  | 5810330 | Deler for tilførselsrør, plast | NOBB VAVVS
41189903 | 741568 | T-RØR PRK 40MM | PRK t-rør | Nei | 41128943 | 5815100 | Deler trykkrør PE |  | 5810330 | Deler for tilførselsrør, plast | NOBB VAVVS
41189911 | 215657 | T-RØR PRK 50MM | PRK t-rør | Ja | 41128943 | 5815100 | Deler trykkrør PE |  | 5810330 | Deler for tilførselsrør, plast | NOBB VAVVS
41189911 | 283655 | T-RØR PRK 50MM | PRK t-rør | Nei | 41128943 | 5815100 | Deler trykkrør PE |  | 5810330 | Deler for tilførselsrør, plast | NOBB VAVVS
41189911 | 741568 | T-RØR PRK 50MM | PRK t-rør | Nei | 41128943 | 5815100 | Deler trykkrør PE |  | 5810330 | Deler for tilførselsrør, plast | NOBB VAVVS
41189929 | 215657 | T-RØR PRK 63MM | PRK t-rør | Ja | 41128943 | 5815100 | Deler trykkrør PE |  | 5810330 | Deler for tilførselsrør, plast | NOBB VAVVS
41189929 | 283655 | T-RØR PRK 63MM | PRK t-rør | Nei | 41128943 | 5815100 | Deler trykkrør PE |  | 5810330 | Deler for tilførselsrør, plast | NOBB VAVVS
41189929 | 741568 | T-RØR PRK 63MM | PRK t-rør | Nei | 41128943 | 5815100 | Deler trykkrør PE |  | 5810330 | Deler for tilførselsrør, plast | NOBB VAVVS
41189937 | 215657 | T-RØR PRK 16MM | PRK t-rør | Ja | 41128943 | 5815100 | Deler trykkrør PE |  | 5810330 | Deler for tilførselsrør, plast | NOBB VAVVS
41189937 | 283655 | T-RØR PRK 16MM | PRK t-rør | Nei | 41128943 | 5815100 | Deler trykkrør PE |  | 5810330 | Deler for tilførselsrør, plast | NOBB VAVVS
41189945 | 215657 | T-RØR PRK 20MM | PRK t-rør | Ja | 41128943 | 5815100 | Deler trykkrør PE |  | 5810330 | Deler for tilførselsrør, plast | NOBB VAVVS
41189945 | 283655 | T-RØR PRK 20MM | PRK t-rør | Nei | 41128943 | 5815100 | Deler trykkrør PE |  | 5810330 | Deler for tilførselsrør, plast | NOBB VAVVS
41189952 | 215657 | T-RØR PRK 25MM | PRK t-rør | Ja | 41128943 | 5815100 | Deler trykkrør PE |  | 5810330 | Deler for tilførselsrør, plast | NOBB VAVVS
41189952 | 283655 | T-RØR PRK 25MM | PRK t-rør | Nei | 41128943 | 5815100 | Deler trykkrør PE |  | 5810330 | Deler for tilførselsrør, plast | NOBB VAVVS
41189952 | 741568 | T-RØR PRK 25MM | PRK t-rør | Nei | 41128943 | 5815100 | Deler trykkrør PE |  | 5810330 | Deler for tilførselsrør, plast | NOBB VAVVS
41189960 | 215657 | PLATEALBUE PRK 16 X G1/2" | PRK fkr. Platealbu | Ja | 41128943 | 5815100 | Deler trykkrør PE |  | 5810330 | Deler for tilførselsrør, plast | NOBB VAVVS
41189960 | 283655 | PLATEALBUE PRK 16 X G1/2" | PRK fkr. Platealbu | Nei | 41128943 | 5815100 | Deler trykkrør PE |  | 5810330 | Deler for tilførselsrør, plast | NOBB VAVVS
41189978 | 215657 | PLATEALBUE PRK 20 X G1/2"" | PRK fkr. Platealbu | Ja | 41128943 | 5815100 | Deler trykkrør PE |  | 5810330 | Deler for tilførselsrør, plast | NOBB VAVVS
41189978 | 283655 | PLATEALBUE PRK 20 X G1/2"" | PRK fkr. Platealbu | Nei | 41128943 | 5815100 | Deler trykkrør PE |  | 5810330 | Deler for tilførselsrør, plast | NOBB VAVVS
41189986 | 215657 | PLATEALBUE PRK 25 X G3/4"" | PRK fkr. Platealbu | Ja | 41128943 | 5815100 | Deler trykkrør PE |  | 5810330 | Deler for tilførselsrør, plast | NOBB VAVVS
41189986 | 283655 | PLATEALBUE PRK 25 X G3/4"" | PRK fkr. Platealbu | Nei | 41128943 | 5815100 | Deler trykkrør PE |  | 5810330 | Deler for tilførselsrør, plast | NOBB VAVVS
41189994 | 215657 | REPRASJONSMUFFE PRK 32MM | PRK reparasjonsmuffe | Ja | 41128943 | 5815100 | Deler trykkrør PE |  | 5810330 | Deler for tilførselsrør, plast | NOBB VAVVS
41189994 | 283655 | REPRASJONSMUFFE PRK 32MM | PRK reparasjonsmuffe | Nei | 41128943 | 5815100 | Deler trykkrør PE |  | 5810330 | Deler for tilførselsrør, plast | NOBB VAVVS
41190000 | 215657 | REPRASJONSMUFFE PRK 40MM | PRK reparasjonsmuffe | Ja | 41128943 | 5815100 | Deler trykkrør PE |  | 5810330 | Deler for tilførselsrør, plast | NOBB VAVVS
41190000 | 283655 | REPRASJONSMUFFE PRK 40MM | PRK reparasjonsmuffe | Nei | 41128943 | 5815100 | Deler trykkrør PE |  | 5810330 | Deler for tilførselsrør, plast | NOBB VAVVS
41190018 | 215657 | REPRASJONSMUFFE PRK 50MM | PRK reparasjonsmuffe | Ja | 41128943 | 5815100 | Deler trykkrør PE |  | 5810330 | Deler for tilførselsrør, plast | NOBB VAVVS
41190018 | 283655 | REPRASJONSMUFFE PRK 50MM | PRK reparasjonsmuffe | Nei | 41128943 | 5815100 | Deler trykkrør PE |  | 5810330 | Deler for tilførselsrør, plast | NOBB VAVVS
41190026 | 215657 | REPRASJONSMUFFE PRK 63MM | PRK reparasjonsmuffe | Ja | 41128943 | 5815100 | Deler trykkrør PE |  | 5810330 | Deler for tilførselsrør, plast | NOBB VAVVS
41190026 | 283655 | REPRASJONSMUFFE PRK 63MM | PRK reparasjonsmuffe | Nei | 41128943 | 5815100 | Deler trykkrør PE |  | 5810330 | Deler for tilførselsrør, plast | NOBB VAVVS
41190034 | 215657 | REDUSERING PRK G1"XG3/4" | PRK overgang u/trykkmutter | Ja | 41128943 | 5815100 | Deler trykkrør PE |  | 5810330 | Deler for tilførselsrør, plast | NOBB VAVVS
41190034 | 283655 | REDUSERING PRK G1"XG3/4" | PRK overgang u/trykkmutter | Nei | 41128943 | 5815100 | Deler trykkrør PE |  | 5810330 | Deler for tilførselsrør, plast | NOBB VAVVS
41190034 | 741568 | REDUSERING PRK G1"XG3/4" | PRK overgang u/trykkmutter | Nei | 41128943 | 5815100 | Deler trykkrør PE |  | 5810330 | Deler for tilførselsrør, plast | NOBB VAVVS
41190042 | 215657 | REDUSERING PRK G1 1/4"XG1" | PRK overgang u/trykkmutter | Ja | 41128943 | 5815100 | Deler trykkrør PE |  | 5810330 | Deler for tilførselsrør, plast | NOBB VAVVS
41190042 | 283655 | REDUSERING PRK G1 1/4"XG1" | PRK overgang u/trykkmutter | Nei | 41128943 | 5815100 | Deler trykkrør PE |  | 5810330 | Deler for tilførselsrør, plast | NOBB VAVVS
41190042 | 741568 | REDUSERING PRK G1 1/4"XG1" | PRK overgang u/trykkmutter | Nei | 41128943 | 5815100 | Deler trykkrør PE |  | 5810330 | Deler for tilførselsrør, plast | NOBB VAVVS
41190059 | 215657 | REDUSERING.PRK G1 1/2"XG1 1/4" | PRK overgang u/trykkmutter | Ja | 41128943 | 5815100 | Deler trykkrør PE |  | 5810330 | Deler for tilførselsrør, plast | NOBB VAVVS
41190059 | 283655 | REDUSERING.PRK G1 1/2"XG1 1/4" | PRK overgang u/trykkmutter | Nei | 41128943 | 5815100 | Deler trykkrør PE |  | 5810330 | Deler for tilførselsrør, plast | NOBB VAVVS
41190059 | 741568 | REDUSERING.PRK G1 1/2"XG1 1/4" | PRK overgang u/trykkmutter | Nei | 41128943 | 5815100 | Deler trykkrør PE |  | 5810330 | Deler for tilførselsrør, plast | NOBB VAVVS
41190067 | 215657 | REDUSERING PRK G2"XG1 1/2" | PRK overgang u/trykkmutter | Ja | 41128943 | 5815100 | Deler trykkrør PE |  | 5810330 | Deler for tilførselsrør, plast | NOBB VAVVS
41190067 | 283655 | REDUSERING PRK G2"XG1 1/2" | PRK overgang u/trykkmutter | Nei | 41128943 | 5815100 | Deler trykkrør PE |  | 5810330 | Deler for tilførselsrør, plast | NOBB VAVVS
41190075 | 215657 | REDUSERING PRK G2 1/2"XG2" | PRK overgang u/trykkmutter | Ja | 41128943 | 5815100 | Deler trykkrør PE |  | 5810330 | Deler for tilførselsrør, plast | NOBB VAVVS
41190075 | 283655 | REDUSERING PRK G2 1/2"XG2" | PRK overgang u/trykkmutter | Nei | 41128943 | 5815100 | Deler trykkrør PE |  | 5810330 | Deler for tilførselsrør, plast | NOBB VAVVS
41190083 | 215657 | REDUSERING PRK 16XG3/4" | PRK overgang m/mutter | Ja | 41128943 | 5815100 | Deler trykkrør PE |  | 5810330 | Deler for tilførselsrør, plast | NOBB VAVVS
41190083 | 283655 | REDUSERING PRK 16XG3/4" | PRK overgang m/mutter | Nei | 41128943 | 5815100 | Deler trykkrør PE |  | 5810330 | Deler for tilførselsrør, plast | NOBB VAVVS
41190091 | 215657 | REDUSERING PRK 20XG1" | PRK overgang m/mutter | Ja | 41128943 | 5815100 | Deler trykkrør PE |  | 5810330 | Deler for tilførselsrør, plast | NOBB VAVVS
41190091 | 283655 | REDUSERING PRK 20XG1" | PRK overgang m/mutter | Nei | 41128943 | 5815100 | Deler trykkrør PE |  | 5810330 | Deler for tilførselsrør, plast | NOBB VAVVS
41190109 | 215657 | REDUSERING PRK 25XG1 1/4"" | PRK overgang m/mutter | Ja | 41128943 | 5815100 | Deler trykkrør PE |  | 5810330 | Deler for tilførselsrør, plast | NOBB VAVVS
41190109 | 283655 | REDUSERING PRK 25XG1 1/4"" | PRK overgang m/mutter | Nei | 41128943 | 5815100 | Deler trykkrør PE |  | 5810330 | Deler for tilførselsrør, plast | NOBB VAVVS
41190117 | 215657 | REDUSERING PRK 32XG1 1/2" | PRK overgang m/mutter | Ja | 41128943 | 5815100 | Deler trykkrør PE |  | 5810330 | Deler for tilførselsrør, plast | NOBB VAVVS
41190117 | 283655 | REDUSERING PRK 32XG1 1/2" | PRK overgang m/mutter | Nei | 41128943 | 5815100 | Deler trykkrør PE |  | 5810330 | Deler for tilførselsrør, plast | NOBB VAVVS
41190125 | 215657 | REDUSERING PRK 40XG2" | PRK overgang m/mutter | Ja | 41128943 | 5815100 | Deler trykkrør PE |  | 5810330 | Deler for tilførselsrør, plast | NOBB VAVVS
41190125 | 283655 | REDUSERING PRK 40XG2" | PRK overgang m/mutter | Nei | 41128943 | 5815100 | Deler trykkrør PE |  | 5810330 | Deler for tilførselsrør, plast | NOBB VAVVS
41190133 | 215657 | REDUSERING PRK 50XG2 1/2" | PRK overgang m/mutter | Ja | 41128943 | 5815100 | Deler trykkrør PE |  | 5810330 | Deler for tilførselsrør, plast | NOBB VAVVS
41190133 | 283655 | REDUSERING PRK 50XG2 1/2" | PRK overgang m/mutter | Nei | 41128943 | 5815100 | Deler trykkrør PE |  | 5810330 | Deler for tilførselsrør, plast | NOBB VAVVS
41190141 | 215657 | REDUSERING DBL.PRK 16XG1" | PRK dobbelt reduksjon m/mutter | Ja | 41128943 | 5815100 | Deler trykkrør PE |  | 5810330 | Deler for tilførselsrør, plast | NOBB VAVVS
41190141 | 283655 | REDUSERING DBL.PRK 16XG1" | PRK dobbelt reduksjon m/mutter | Nei | 41128943 | 5815100 | Deler trykkrør PE |  | 5810330 | Deler for tilførselsrør, plast | NOBB VAVVS
41190158 | 215657 | REDUSERING DBL.PRK 20XG1 1/4" | PRK dobbelt reduksjon m/mutter | Ja | 41128943 | 5815100 | Deler trykkrør PE |  | 5810330 | Deler for tilførselsrør, plast | NOBB VAVVS
41190158 | 283655 | REDUSERING DBL.PRK 20XG1 1/4" | PRK dobbelt reduksjon m/mutter | Nei | 41128943 | 5815100 | Deler trykkrør PE |  | 5810330 | Deler for tilførselsrør, plast | NOBB VAVVS
41190166 | 215657 | REDUSERING DBL.PRK 25XG1 1/2" | PRK dobbelt reduksjon m/mutter | Ja | 41128943 | 5815100 | Deler trykkrør PE |  | 5810330 | Deler for tilførselsrør, plast | NOBB VAVVS
41190166 | 283655 | REDUSERING DBL.PRK 25XG1 1/2" | PRK dobbelt reduksjon m/mutter | Nei | 41128943 | 5815100 | Deler trykkrør PE |  | 5810330 | Deler for tilførselsrør, plast | NOBB VAVVS
41190174 | 215657 | REDUSERING DBL.PRK 32XG2" | PRK dobbelt reduksjon m/mutter | Ja | 41128943 | 5815100 | Deler trykkrør PE |  | 5810330 | Deler for tilførselsrør, plast | NOBB VAVVS
41190174 | 283655 | REDUSERING DBL.PRK 32XG2" | PRK dobbelt reduksjon m/mutter | Nei | 41128943 | 5815100 | Deler trykkrør PE |  | 5810330 | Deler for tilførselsrør, plast | NOBB VAVVS
41190182 | 215657 | REDUSERING DBL PRK 40XG2 1/2" | PRK dobbelt reduksjon m/mutter | Ja | 41128943 | 5815100 | Deler trykkrør PE |  | 5810330 | Deler for tilførselsrør, plast | NOBB VAVVS
41190182 | 283655 | REDUSERING DBL PRK 40XG2 1/2" | PRK dobbelt reduksjon m/mutter | Nei | 41128943 | 5815100 | Deler trykkrør PE |  | 5810330 | Deler for tilførselsrør, plast | NOBB VAVVS
41190190 | 215657 | TRYKKMUTTER PRK 16MM | PRK trykkmutter | Ja | 41128943 | 5815100 | Deler trykkrør PE |  | 5810330 | Deler for tilførselsrør, plast | NOBB VAVVS
41190190 | 283655 | TRYKKMUTTER PRK 16MM | PRK trykkmutter | Nei | 41128943 | 5815100 | Deler trykkrør PE |  | 5810330 | Deler for tilførselsrør, plast | NOBB VAVVS
41190208 | 215657 | TRYKKMUTTER PRK 20MM | PRK trykkmutter | Ja | 41128943 | 5815100 | Deler trykkrør PE |  | 5810330 | Deler for tilførselsrør, plast | NOBB VAVVS
41190208 | 283655 | TRYKKMUTTER PRK 20MM | PRK trykkmutter | Nei | 41128943 | 5815100 | Deler trykkrør PE |  | 5810330 | Deler for tilførselsrør, plast | NOBB VAVVS
41190216 | 215657 | TRYKKMUTTER PRK 25MM | PRK trykkmutter | Ja | 41128943 | 5815100 | Deler trykkrør PE |  | 5810330 | Deler for tilførselsrør, plast | NOBB VAVVS
41190216 | 283655 | TRYKKMUTTER PRK 25MM | PRK trykkmutter | Nei | 41128943 | 5815100 | Deler trykkrør PE |  | 5810330 | Deler for tilførselsrør, plast | NOBB VAVVS
41190216 | 741568 | TRYKKMUTTER PRK 25MM | PRK trykkmutter | Nei | 41128943 | 5815100 | Deler trykkrør PE |  | 5810330 | Deler for tilførselsrør, plast | NOBB VAVVS
41190224 | 215657 | TRYKKMUTTER PRK 32MM | PRK trykkmutter | Ja | 41128943 | 5815100 | Deler trykkrør PE |  | 5810330 | Deler for tilførselsrør, plast | NOBB VAVVS
41190224 | 283655 | TRYKKMUTTER PRK 32MM | PRK trykkmutter | Nei | 41128943 | 5815100 | Deler trykkrør PE |  | 5810330 | Deler for tilførselsrør, plast | NOBB VAVVS
41190224 | 741568 | TRYKKMUTTER PRK 32MM | PRK trykkmutter | Nei | 41128943 | 5815100 | Deler trykkrør PE |  | 5810330 | Deler for tilførselsrør, plast | NOBB VAVVS
41190232 | 215657 | TRYKKMUTTER PRK 40MM | PRK trykkmutter | Ja | 41128943 | 5815100 | Deler trykkrør PE |  | 5810330 | Deler for tilførselsrør, plast | NOBB VAVVS
41190232 | 283655 | TRYKKMUTTER PRK 40MM | PRK trykkmutter | Nei | 41128943 | 5815100 | Deler trykkrør PE |  | 5810330 | Deler for tilførselsrør, plast | NOBB VAVVS
41190232 | 741568 | TRYKKMUTTER PRK 40MM | PRK trykkmutter | Nei | 41128943 | 5815100 | Deler trykkrør PE |  | 5810330 | Deler for tilførselsrør, plast | NOBB VAVVS
41190240 | 215657 | TRYKKMUTTER PRK 50MM | PRK trykkmutter | Ja | 41128943 | 5815100 | Deler trykkrør PE |  | 5810330 | Deler for tilførselsrør, plast | NOBB VAVVS
41190240 | 283655 | TRYKKMUTTER PRK 50MM | PRK trykkmutter | Nei | 41128943 | 5815100 | Deler trykkrør PE |  | 5810330 | Deler for tilførselsrør, plast | NOBB VAVVS
41190240 | 741568 | TRYKKMUTTER PRK 50MM | PRK trykkmutter | Nei | 41128943 | 5815100 | Deler trykkrør PE |  | 5810330 | Deler for tilførselsrør, plast | NOBB VAVVS
41190257 | 215657 | TRYKKMUTTER PRK 63MM | PRK trykkmutter | Ja | 41128943 | 5815100 | Deler trykkrør PE |  | 5810330 | Deler for tilførselsrør, plast | NOBB VAVVS
41190257 | 283655 | TRYKKMUTTER PRK 63MM | PRK trykkmutter | Nei | 41128943 | 5815100 | Deler trykkrør PE |  | 5810330 | Deler for tilførselsrør, plast | NOBB VAVVS
41190414 | 215657 | ALBUEKROPP PRK G1 1/2" | PRK albu u/trykkmutter | Ja | 41128943 | 5815100 | Deler trykkrør PE |  | 5810330 | Deler for tilførselsrør, plast | NOBB VAVVS
41190927 | 215657 | REDUSERING PRK G3/4"X G1/2" | PRK overgang u/trykkmutter | Ja | 41128943 | 5815100 | Deler trykkrør PE |  | 5810330 | Deler for tilførselsrør, plast | NOBB VAVVS
41190927 | 283655 | REDUSERING PRK G3/4"X G1/2" | PRK overgang u/trykkmutter | Nei | 41128943 | 5815100 | Deler trykkrør PE |  | 5810330 | Deler for tilførselsrør, plast | NOBB VAVVS
41191057 | 215657 | KONUS FPL M28X15MM | FPL konus, mess | Ja | 41128943 | 5815100 | Deler trykkrør PE |  | 5810330 | Deler for tilførselsrør, plast | NOBB VAVVS
41191057 | 283655 | KONUS FPL M28X15MM | FPL konus, mess | Nei | 41128943 | 5815100 | Deler trykkrør PE |  | 5810330 | Deler for tilførselsrør, plast | NOBB VAVVS
41191081 | 215657 | KONUS FPL M28X19MM | FPL konus, mess | Ja | 41128943 | 5815100 | Deler trykkrør PE |  | 5810330 | Deler for tilførselsrør, plast | NOBB VAVVS
41191081 | 283655 | KONUS FPL M28X19MM | FPL konus, mess | Nei | 41128943 | 5815100 | Deler trykkrør PE |  | 5810330 | Deler for tilførselsrør, plast | NOBB VAVVS
41191099 | 215657 | KONUS FPL M28X22MM | FPL konus, mess | Ja | 41128943 | 5815100 | Deler trykkrør PE |  | 5810330 | Deler for tilførselsrør, plast | NOBB VAVVS
41191099 | 283655 | KONUS FPL M28X22MM | FPL konus, mess | Nei | 41128943 | 5815100 | Deler trykkrør PE |  | 5810330 | Deler for tilførselsrør, plast | NOBB VAVVS
41191354 | 215657 | SKJØTEUNION PRK 32MM | PRK union | Ja | 41128943 | 5815100 | Deler trykkrør PE |  | 5810330 | Deler for tilførselsrør, plast | NOBB VAVVS
41191354 | 283655 | SKJØTEUNION PRK 32MM | PRK union | Nei | 41128943 | 5815100 | Deler trykkrør PE |  | 5810330 | Deler for tilførselsrør, plast | NOBB VAVVS
41191354 | 741568 | SKJØTEUNION PRK 32MM | PRK union | Nei | 41128943 | 5815100 | Deler trykkrør PE |  | 5810330 | Deler for tilførselsrør, plast | NOBB VAVVS
41191362 | 215657 | SKJØTEUNION PRK 40MM | PRK union | Ja | 41128943 | 5815100 | Deler trykkrør PE |  | 5810330 | Deler for tilførselsrør, plast | NOBB VAVVS
41191362 | 283655 | SKJØTEUNION PRK 40MM | PRK union | Nei | 41128943 | 5815100 | Deler trykkrør PE |  | 5810330 | Deler for tilførselsrør, plast | NOBB VAVVS
41191362 | 741568 | SKJØTEUNION PRK 40MM | PRK union | Nei | 41128943 | 5815100 | Deler trykkrør PE |  | 5810330 | Deler for tilførselsrør, plast | NOBB VAVVS
41191370 | 215657 | SKJØTEUNION PRK 50MM | PRK union | Ja | 41128943 | 5815100 | Deler trykkrør PE |  | 5810330 | Deler for tilførselsrør, plast | NOBB VAVVS
41191370 | 283655 | SKJØTEUNION PRK 50MM | PRK union | Nei | 41128943 | 5815100 | Deler trykkrør PE |  | 5810330 | Deler for tilførselsrør, plast | NOBB VAVVS
41191370 | 741568 | SKJØTEUNION PRK 50MM | PRK union | Nei | 41128943 | 5815100 | Deler trykkrør PE |  | 5810330 | Deler for tilførselsrør, plast | NOBB VAVVS
41191388 | 215657 | SKJØTEUNION PRK 63MM | PRK union | Ja | 41128943 | 5815100 | Deler trykkrør PE |  | 5810330 | Deler for tilførselsrør, plast | NOBB VAVVS
41191388 | 283655 | SKJØTEUNION PRK 63MM | PRK union | Nei | 41128943 | 5815100 | Deler trykkrør PE |  | 5810330 | Deler for tilførselsrør, plast | NOBB VAVVS
41191388 | 741568 | SKJØTEUNION PRK 63MM | PRK union | Nei | 41128943 | 5815100 | Deler trykkrør PE |  | 5810330 | Deler for tilførselsrør, plast | NOBB VAVVS
41191396 | 215657 | SKJØTEUNION PRK 16MM | PRK union | Ja | 41128943 | 5815100 | Deler trykkrør PE |  | 5810330 | Deler for tilførselsrør, plast | NOBB VAVVS
41191396 | 283655 | SKJØTEUNION PRK 16MM | PRK union | Nei | 41128943 | 5815100 | Deler trykkrør PE |  | 5810330 | Deler for tilførselsrør, plast | NOBB VAVVS
41191404 | 215657 | SKJØTEUNION PRK 20MM | PRK union | Ja | 41128943 | 5815100 | Deler trykkrør PE |  | 5810330 | Deler for tilførselsrør, plast | NOBB VAVVS
41191404 | 283655 | SKJØTEUNION PRK 20MM | PRK union | Nei | 41128943 | 5815100 | Deler trykkrør PE |  | 5810330 | Deler for tilførselsrør, plast | NOBB VAVVS
41191412 | 215657 | SKJØTEUNION PRK 25MM | PRK union | Ja | 41128943 | 5815100 | Deler trykkrør PE |  | 5810330 | Deler for tilførselsrør, plast | NOBB VAVVS
41191412 | 283655 | SKJØTEUNION PRK 25MM | PRK union | Nei | 41128943 | 5815100 | Deler trykkrør PE |  | 5810330 | Deler for tilførselsrør, plast | NOBB VAVVS
41191412 | 741568 | SKJØTEUNION PRK 25MM | PRK union | Nei | 41128943 | 5815100 | Deler trykkrør PE |  | 5810330 | Deler for tilførselsrør, plast | NOBB VAVVS
41191420 | 215657 | UNION PRK 40X1" | PRK union m/Innvendig gjenge | Ja | 41128943 | 5815100 | Deler trykkrør PE |  | 5810330 | Deler for tilførselsrør, plast | NOBB VAVVS
41191420 | 283655 | UNION PRK 40X1" | PRK union m/Innvendig gjenge | Nei | 41128943 | 5815100 | Deler trykkrør PE |  | 5810330 | Deler for tilførselsrør, plast | NOBB VAVVS
41191438 | 215657 | UNION PRK 32X1 1/4" | PRK union m/Innvendig gjenge | Ja | 41128943 | 5815100 | Deler trykkrør PE |  | 5810330 | Deler for tilførselsrør, plast | NOBB VAVVS
41191438 | 283655 | UNION PRK 32X1 1/4" | PRK union m/Innvendig gjenge | Nei | 41128943 | 5815100 | Deler trykkrør PE |  | 5810330 | Deler for tilførselsrør, plast | NOBB VAVVS
41191446 | 215657 | UNION PRK 40X1 1/2" | PRK union m/Innvendig gjenge | Ja | 41128943 | 5815100 | Deler trykkrør PE |  | 5810330 | Deler for tilførselsrør, plast | NOBB VAVVS
41191446 | 283655 | UNION PRK 40X1 1/2" | PRK union m/Innvendig gjenge | Nei | 41128943 | 5815100 | Deler trykkrør PE |  | 5810330 | Deler for tilførselsrør, plast | NOBB VAVVS
41191453 | 215657 | UNION PRK 50X2" | PRK union m/Innvendig gjenge | Ja | 41128943 | 5815100 | Deler trykkrør PE |  | 5810330 | Deler for tilførselsrør, plast | NOBB VAVVS
41191453 | 283655 | UNION PRK 50X2" | PRK union m/Innvendig gjenge | Nei | 41128943 | 5815100 | Deler trykkrør PE |  | 5810330 | Deler for tilførselsrør, plast | NOBB VAVVS
41191487 | 215657 | UNION PRK 16X1/2" | PRK union m/Innvendig gjenge | Ja | 41128943 | 5815100 | Deler trykkrør PE |  | 5810330 | Deler for tilførselsrør, plast | NOBB VAVVS
41191487 | 283655 | UNION PRK 16X1/2" | PRK union m/Innvendig gjenge | Nei | 41128943 | 5815100 | Deler trykkrør PE |  | 5810330 | Deler for tilførselsrør, plast | NOBB VAVVS
41191495 | 215657 | UNION PRK 20X3/4" | PRK union m/Innvendig gjenge | Ja | 41128943 | 5815100 | Deler trykkrør PE |  | 5810330 | Deler for tilførselsrør, plast | NOBB VAVVS
41191495 | 283655 | UNION PRK 20X3/4" | PRK union m/Innvendig gjenge | Nei | 41128943 | 5815100 | Deler trykkrør PE |  | 5810330 | Deler for tilførselsrør, plast | NOBB VAVVS
41191503 | 215657 | UNION PRK 25X1" | PRK union m/Innvendig gjenge | Ja | 41128943 | 5815100 | Deler trykkrør PE |  | 5810330 | Deler for tilførselsrør, plast | NOBB VAVVS
41191503 | 283655 | UNION PRK 25X1" | PRK union m/Innvendig gjenge | Nei | 41128943 | 5815100 | Deler trykkrør PE |  | 5810330 | Deler for tilførselsrør, plast | NOBB VAVVS
41191511 | 215657 | UNION PRK 32X1" | PRK union m/Innvendig gjenge | Ja | 41128943 | 5815100 | Deler trykkrør PE |  | 5810330 | Deler for tilførselsrør, plast | NOBB VAVVS
41191511 | 283655 | UNION PRK 32X1" | PRK union m/Innvendig gjenge | Nei | 41128943 | 5815100 | Deler trykkrør PE |  | 5810330 | Deler for tilførselsrør, plast | NOBB VAVVS
41191529 | 215657 | UNION PRK 40X1 1/4" | PRK union m/Innvendig gjenge | Ja | 41128943 | 5815100 | Deler trykkrør PE |  | 5810330 | Deler for tilførselsrør, plast | NOBB VAVVS
41191529 | 283655 | UNION PRK 40X1 1/4" | PRK union m/Innvendig gjenge | Nei | 41128943 | 5815100 | Deler trykkrør PE |  | 5810330 | Deler for tilførselsrør, plast | NOBB VAVVS
41191537 | 215657 | UNION PRK 50X1 1/2" | PRK union m/Innvendig gjenge | Ja | 41128943 | 5815100 | Deler trykkrør PE |  | 5810330 | Deler for tilførselsrør, plast | NOBB VAVVS
41191537 | 283655 | UNION PRK 50X1 1/2" | PRK union m/Innvendig gjenge | Nei | 41128943 | 5815100 | Deler trykkrør PE |  | 5810330 | Deler for tilførselsrør, plast | NOBB VAVVS
41191545 | 215657 | UNION PRK 63X2" | PRK union m/Innvendig gjenge | Ja | 41128943 | 5815100 | Deler trykkrør PE |  | 5810330 | Deler for tilførselsrør, plast | NOBB VAVVS
41191545 | 283655 | UNION PRK 63X2" | PRK union m/Innvendig gjenge | Nei | 41128943 | 5815100 | Deler trykkrør PE |  | 5810330 | Deler for tilførselsrør, plast | NOBB VAVVS
41191552 | 215657 | UNION PRK 20X1/2" | PRK union m/Innvendig gjenge | Ja | 41128943 | 5815100 | Deler trykkrør PE |  | 5810330 | Deler for tilførselsrør, plast | NOBB VAVVS
41191552 | 283655 | UNION PRK 20X1/2" | PRK union m/Innvendig gjenge | Nei | 41128943 | 5815100 | Deler trykkrør PE |  | 5810330 | Deler for tilførselsrør, plast | NOBB VAVVS
41191560 | 215657 | UNION PRK 25X3/4" | PRK union m/Innvendig gjenge | Ja | 41128943 | 5815100 | Deler trykkrør PE |  | 5810330 | Deler for tilførselsrør, plast | NOBB VAVVS
41191560 | 283655 | UNION PRK 25X3/4" | PRK union m/Innvendig gjenge | Nei | 41128943 | 5815100 | Deler trykkrør PE |  | 5810330 | Deler for tilførselsrør, plast | NOBB VAVVS
41191578 | 215657 | TIPPUNION PRK 32X3/4" | PRK tippunion m/Redusert gjenge | Ja | 41128943 | 5815100 | Deler trykkrør PE |  | 5810330 | Deler for tilførselsrør, plast | NOBB VAVVS
41191578 | 283655 | TIPPUNION PRK 32X3/4" | PRK tippunion m/Redusert gjenge | Nei | 41128943 | 5815100 | Deler trykkrør PE |  | 5810330 | Deler for tilførselsrør, plast | NOBB VAVVS
41191586 | 215657 | TIPPUNION PRK 40X1" | PRK tippunion m/Redusert gjenge | Ja | 41128943 | 5815100 | Deler trykkrør PE |  | 5810330 | Deler for tilførselsrør, plast | NOBB VAVVS
41191586 | 283655 | TIPPUNION PRK 40X1" | PRK tippunion m/Redusert gjenge | Nei | 41128943 | 5815100 | Deler trykkrør PE |  | 5810330 | Deler for tilførselsrør, plast | NOBB VAVVS
41191594 | 215657 | TIPPUNION PRK 32X1 1/4" | PRK tippunion u/Redusert gjenge | Ja | 41128943 | 5815100 | Deler trykkrør PE |  | 5810330 | Deler for tilførselsrør, plast | NOBB VAVVS
41191594 | 283655 | TIPPUNION PRK 32X1 1/4" | PRK tippunion u/Redusert gjenge | Nei | 41128943 | 5815100 | Deler trykkrør PE |  | 5810330 | Deler for tilførselsrør, plast | NOBB VAVVS
41191602 | 215657 | TIPPUNION PRK 40X1 1/2" | PRK tippunion u/Redusert gjenge | Ja | 41128943 | 5815100 | Deler trykkrør PE |  | 5810330 | Deler for tilførselsrør, plast | NOBB VAVVS
41191602 | 283655 | TIPPUNION PRK 40X1 1/2" | PRK tippunion u/Redusert gjenge | Nei | 41128943 | 5815100 | Deler trykkrør PE |  | 5810330 | Deler for tilførselsrør, plast | NOBB VAVVS
41191610 | 215657 | TIPPUNION PRK 50X2" | PRK tippunion u/Redusert gjenge | Ja | 41128943 | 5815100 | Deler trykkrør PE |  | 5810330 | Deler for tilførselsrør, plast | NOBB VAVVS
41191610 | 283655 | TIPPUNION PRK 50X2" | PRK tippunion u/Redusert gjenge | Nei | 41128943 | 5815100 | Deler trykkrør PE |  | 5810330 | Deler for tilførselsrør, plast | NOBB VAVVS
41191628 | 215657 | TIPPUNION PRK 16X1/2" | PRK tippunion u/Redusert gjenge | Ja | 41128943 | 5815100 | Deler trykkrør PE |  | 5810330 | Deler for tilførselsrør, plast | NOBB VAVVS
41191628 | 283655 | TIPPUNION PRK 16X1/2" | PRK tippunion u/Redusert gjenge | Nei | 41128943 | 5815100 | Deler trykkrør PE |  | 5810330 | Deler for tilførselsrør, plast | NOBB VAVVS
41191636 | 215657 | TIPPUNION PRK 20X3/4" | PRK tippunion u/Redusert gjenge | Ja | 41128943 | 5815100 | Deler trykkrør PE |  | 5810330 | Deler for tilførselsrør, plast | NOBB VAVVS
41191636 | 283655 | TIPPUNION PRK 20X3/4" | PRK tippunion u/Redusert gjenge | Nei | 41128943 | 5815100 | Deler trykkrør PE |  | 5810330 | Deler for tilførselsrør, plast | NOBB VAVVS
41191644 | 215657 | TIPPUNION PRK 25X1" | PRK tippunion u/Redusert gjenge | Ja | 41128943 | 5815100 | Deler trykkrør PE |  | 5810330 | Deler for tilførselsrør, plast | NOBB VAVVS
41191644 | 283655 | TIPPUNION PRK 25X1" | PRK tippunion u/Redusert gjenge | Nei | 41128943 | 5815100 | Deler trykkrør PE |  | 5810330 | Deler for tilførselsrør, plast | NOBB VAVVS
41279993 | 200844 | VENTILKAPPE MED Ø100 ANSUTNING | Ventil Kappe | Ja | 41279985 | 3015040 | Ventil Kappe- |  | 6915100 | Ventiler, rister og kapper | NOBB Total
41280009 | 200844 | VENTILKAPPE MED Ø125 ANSLUTNING | Ventil Kappe | Ja | 41279985 | 3015040 | Ventil Kappe- |  | 6915100 | Ventiler, rister og kapper | NOBB Total
41280017 | 54585 | VENTILKAPPE MED Ø160 ANSLUTNING | Ventil Kappe | Nei | 41279985 | 3015040 | Ventil Kappe- |  | 6915100 | Ventiler, rister og kapper | NOBB Total
41280017 | 200844 | VENTILKAPPE MED Ø160 ANSLUTNING | Ventil Kappe | Ja | 41279985 | 3015040 | Ventil Kappe- |  | 6915100 | Ventiler, rister og kapper | NOBB Total
41287020 | 200844 | TELESKOPVENTIL 6X6" PLAST 25-32 |  | Ja | 22211544 | 3015060 | Ventil Komplette |  | 6915100 | Ventiler, rister og kapper | NOBB Total
41314840 | 215756 | UNION ISIFLO 40X40 MM | Union Isiflo | Ja | 41689536 | 5815100 | Deler trykkrør PE |  | 5810330 | Deler for tilførselsrør, plast | NOBB VAVVS
41314840 | 283655 | UNION ISIFLO 40X40 MM | Union Isiflo | Nei | 41689536 | 5815100 | Deler trykkrør PE |  | 5810330 | Deler for tilførselsrør, plast | NOBB VAVVS
41314840 | 740220 | UNION ISIFLO 40X40 MM | Union Isiflo | Nei | 41689536 | 5815100 | Deler trykkrør PE |  | 5810330 | Deler for tilførselsrør, plast | NOBB VAVVS
41435306 | 58834 | T-RØR D100 GALVANISERT | T-rør av galvanisert stål Ø100 mm for sirkulær kanalføring | Ja | 21711619 | 3015220 | Kanaler Tilbehør |  | 6910200 | Sirkulære kanaler ventilasjon | NOBB Total
41469305 | 58834 | REDUKSJONSRØR D160-125 GALVANISERT | Dimensjonsendring av galvanisert stål Ø160-125 mm | Ja | 21711619 | 3015220 | Kanaler Tilbehør |  | 6910200 | Sirkulære kanaler ventilasjon | NOBB Total
41469321 | 58834 | MUFFE D160 GALVANISERT | Muffe av galvanisert stål Ø160 mm til kanalsystem | Ja | 21711619 | 3015220 | Kanaler Tilbehør |  | 6910200 | Sirkulære kanaler ventilasjon | NOBB Total
41469339 | 58834 | T-RØR D125/100 | T-rør av galvanisert stål Ø125/Ø100 mm til kanalsystem | Ja | 21711619 | 3015220 | Kanaler Tilbehør |  | 6910200 | Sirkulære kanaler ventilasjon | NOBB Total
41469347 | 58834 | T-RØR D125 | T-rør av galvanisert stål Ø125 mm, til sirkulær kanalføring | Ja | 21711619 | 3015220 | Kanaler Tilbehør |  | 6910200 | Sirkulære kanaler ventilasjon | NOBB Total
41469370 | 58834 | T-RØR D160/160 GALVANISERT | T-rør av galvanisert stål Ø160 mm, til sirkulær kanalføring | Ja | 21711619 | 3015220 | Kanaler Tilbehør |  | 6910200 | Sirkulære kanaler ventilasjon | NOBB Total
41469388 | 58834 | REDUKSJONSRØR D125/100 GALVANISERT | Dimensjonsendring av galvanisert stål Ø125/Ø100 mm | Ja | 21711619 | 3015220 | Kanaler Tilbehør |  | 6910200 | Sirkulære kanaler ventilasjon | NOBB Total
41469404 | 58834 | REDUKSJONSRØR D160-100 GALVANISERT | Dimensjonsendring av galvanisert stål Ø160-100 mm | Ja | 21711619 | 3015220 | Kanaler Tilbehør |  | 6910200 | Sirkulære kanaler ventilasjon | NOBB Total
41469412 | 58834 | REDUKSJONSRØR D160-150 GALVANISERT | Dimensjonsendring av galvanisert stål Ø160-150 mm | Ja | 21711619 | 3015220 | Kanaler Tilbehør |  | 6910200 | Sirkulære kanaler ventilasjon | NOBB Total
41469479 | 58834 | RØR INNLØP D100 GALVANISERT | Innløpsrør av galvanisert stål Ø100 mm | Ja | 21711619 | 3015220 | Kanaler Tilbehør |  | 6910200 | Sirkulære kanaler ventilasjon | NOBB Total
41469487 | 58834 | RØR INNLØP D125 GALVANISERT | Innløpsrør av galvanisert stål Ø125 mm | Ja | 21711619 | 3015220 | Kanaler Tilbehør |  | 6910200 | Sirkulære kanaler ventilasjon | NOBB Total
41469503 | 58834 | ENDELOKK D100 GALVANISERT | Endelokk Ø100 for spiralrør. Av galvanisert stål. | Ja | 21711619 | 3015220 | Kanaler Tilbehør |  | 6910200 | Sirkulære kanaler ventilasjon | NOBB Total
41469511 | 58834 | ENDELOKK D125 GALVANISERT | Endelokk Ø125 for spiralrør. Av galvanisert stål. | Ja | 21711619 | 3015220 | Kanaler Tilbehør |  | 6910200 | Sirkulære kanaler ventilasjon | NOBB Total
41469529 | 58834 | ENDELOKK D160 GALVANISERT | Endelokk Ø160 for spiralrør. Av galvanisert stål. | Ja | 21711619 | 3015220 | Kanaler Tilbehør |  | 6910200 | Sirkulære kanaler ventilasjon | NOBB Total
41478371 | 204224 | KLEMRINGSKOBL 12XR10 INV |  | Ja | 41478256 | 5825350 | Rørdeler, kobber, kapillar |  | 5820210 | Deler for tilførselsrør, metall | NOBB Total
41478389 | 204224 | KLEMRINGSKOBL 12XR15 INV |  | Ja | 41478256 | 5825350 | Rørdeler, kobber, kapillar |  | 5820210 | Deler for tilførselsrør, metall | NOBB Total
41478397 | 204224 | KLEMRINGSKOBL 15XR15 INV |  | Ja | 41478256 | 5825350 | Rørdeler, kobber, kapillar |  | 5820210 | Deler for tilførselsrør, metall | NOBB Total
41478405 | 204224 | KLEMRINGSKOBL 12 VINKEL |  | Ja | 41478256 | 5825350 | Rørdeler, kobber, kapillar |  | 5820210 | Deler for tilførselsrør, metall | NOBB Total
41478413 | 204224 | KLEMRINGSKOBL 15 VINKEL |  | Ja | 41478256 | 5825350 | Rørdeler, kobber, kapillar |  | 5820210 | Deler for tilførselsrør, metall | NOBB Total
41478421 | 204224 | KLEMRINGSKOBL 12 T-RØR |  | Ja | 41478256 | 5825350 | Rørdeler, kobber, kapillar |  | 5820210 | Deler for tilførselsrør, metall | NOBB Total
41478439 | 204224 | KLEMRINGSKOBL 15 T-RØR |  | Ja | 41478256 | 5825350 | Rørdeler, kobber, kapillar |  | 5820210 | Deler for tilførselsrør, metall | NOBB Total
41478546 | 204224 | BUSSNING UT/IN R15XR10 SB |  | Ja | 60139048 | 5825350 | Rørdeler, kobber, kapillar |  | 5820210 | Deler for tilførselsrør, metall | NOBB Total
41478546 | 214384 | BUSSNING UT/IN R15XR10 SB |  | Nei | 60139048 | 5825350 | Rørdeler, kobber, kapillar |  | 5820210 | Deler for tilførselsrør, metall | NOBB Total
41478553 | 204224 | BUSSNING UT/IN R20XR10 SB |  | Ja | 60139048 | 5825350 | Rørdeler, kobber, kapillar |  | 5820210 | Deler for tilførselsrør, metall | NOBB Total
41478553 | 214384 | BUSSNING UT/IN R20XR10 SB |  | Nei | 60139048 | 5825350 | Rørdeler, kobber, kapillar |  | 5820210 | Deler for tilførselsrør, metall | NOBB Total
41478579 | 204224 | BUSSNING UT/IN R25XR15 SB |  | Ja | 60139048 | 5825350 | Rørdeler, kobber, kapillar |  | 5820210 | Deler for tilførselsrør, metall | NOBB Total
41478579 | 214384 | BUSSNING UT/IN R25XR15 SB |  | Nei | 60139048 | 5825350 | Rørdeler, kobber, kapillar |  | 5820210 | Deler for tilførselsrør, metall | NOBB Total
41508417 | 209151 | SKAPVENTIL BRUN 40 MM. |  | Ja | 41508409 | 3015001 | Ventiler |  | 6915100 | Ventiler, rister og kapper | NOBB Total
41508425 | 209151 | SKAPVENTIL HVIT 40 MM. |  | Ja | 41508409 | 3015001 | Ventiler |  | 6915100 | Ventiler, rister og kapper | NOBB Total
41508433 | 209151 | SKAPVENTIL HVIT 55 MM. |  | Ja | 41508409 | 3015001 | Ventiler |  | 6915100 | Ventiler, rister og kapper | NOBB Total
41572694 | 215602 | BEND 45 Ø32 KROM | BEND 45 Ø32 KROM | Ja | 42002407 | 5505150 | Deler til avløpsrør |  | 5501210 | Deler til avløpsrør, plast | NOBB VAVVS
41572694 | 283655 | BEND 45 Ø32 KROM | BEND 45 Ø32 KROM | Nei | 42002407 | 5505150 | Deler til avløpsrør |  | 5501210 | Deler til avløpsrør, plast | NOBB VAVVS
41572702 | 215602 | BEND 45 Ø32 M/SPISSENDE KROM | BEND 45 Ø32 M/SPISSENDE KROM | Ja | 42002407 | 5505150 | Deler til avløpsrør |  | 5501210 | Deler til avløpsrør, plast | NOBB VAVVS
41572702 | 283655 | BEND 45 Ø32 M/SPISSENDE KROM | BEND 45 Ø32 M/SPISSENDE KROM | Nei | 42002407 | 5505150 | Deler til avløpsrør |  | 5501210 | Deler til avløpsrør, plast | NOBB VAVVS
41572710 | 215602 | BEND 90 Ø32 KROM | BEND 90 Ø32 KROM | Ja | 42002407 | 5505150 | Deler til avløpsrør |  | 5501210 | Deler til avløpsrør, plast | NOBB VAVVS
41572710 | 283655 | BEND 90 Ø32 KROM | BEND 90 Ø32 KROM | Nei | 42002407 | 5505150 | Deler til avløpsrør |  | 5501210 | Deler til avløpsrør, plast | NOBB VAVVS
41572736 | 215602 | BEND 40X45 KROM | BEND 40X45 KROM | Ja | 42002407 | 5505150 | Deler til avløpsrør |  | 5501210 | Deler til avløpsrør, plast | NOBB VAVVS
41572736 | 283655 | BEND 40X45 KROM | BEND 40X45 KROM | Nei | 42002407 | 5505150 | Deler til avløpsrør |  | 5501210 | Deler til avløpsrør, plast | NOBB VAVVS
41572744 | 215602 | BEND 45 Ø40 M/SPISSENDE KROM | BEND 45 Ø40 M/SPISSENDE KROM | Ja | 42002407 | 5505150 | Deler til avløpsrør |  | 5501210 | Deler til avløpsrør, plast | NOBB VAVVS
41572744 | 283655 | BEND 45 Ø40 M/SPISSENDE KROM | BEND 45 Ø40 M/SPISSENDE KROM | Nei | 42002407 | 5505150 | Deler til avløpsrør |  | 5501210 | Deler til avløpsrør, plast | NOBB VAVVS
41572751 | 215602 | BEND 90 Ø32 M/SPISSENDE KROM | BEND 90 Ø32 M/SPISSENDE KROM | Ja | 42002407 | 5505150 | Deler til avløpsrør |  | 5501210 | Deler til avløpsrør, plast | NOBB VAVVS
41572751 | 283655 | BEND 90 Ø32 M/SPISSENDE KROM | BEND 90 Ø32 M/SPISSENDE KROM | Nei | 42002407 | 5505150 | Deler til avløpsrør |  | 5501210 | Deler til avløpsrør, plast | NOBB VAVVS
41572769 | 215602 | BEND 90 Ø40 M/SPISSENDE KROM | BEND 90 Ø40 M/SPISSENDE KROM | Ja | 42002407 | 5505150 | Deler til avløpsrør |  | 5501210 | Deler til avløpsrør, plast | NOBB VAVVS
41572769 | 283655 | BEND 90 Ø40 M/SPISSENDE KROM | BEND 90 Ø40 M/SPISSENDE KROM | Nei | 42002407 | 5505150 | Deler til avløpsrør |  | 5501210 | Deler til avløpsrør, plast | NOBB VAVVS
41578097 | 215602 | KOMBINIPPEL 100-105 - 75/50 | KOMBINIPPEL 100/105 - 75/50 | Ja | 60677673 | 5505150 | Deler til avløpsrør |  | 5501210 | Deler til avløpsrør, plast | NOBB VAVVS
41578097 | 283655 | KOMBINIPPEL 100-105 - 75/50 | KOMBINIPPEL 100/105 - 75/50 | Nei | 60677673 | 5505150 | Deler til avløpsrør |  | 5501210 | Deler til avløpsrør, plast | NOBB VAVVS
41579657 | 215602 | MUFFE Ø32 KROM | MUFFE Ø32 KROM | Ja | 42002407 | 5505150 | Deler til avløpsrør |  | 5501210 | Deler til avløpsrør, plast | NOBB VAVVS
41579657 | 283655 | MUFFE Ø32 KROM | MUFFE Ø32 KROM | Nei | 42002407 | 5505150 | Deler til avløpsrør |  | 5501210 | Deler til avløpsrør, plast | NOBB VAVVS
41579665 | 215602 | MUFFE Ø40 KROM | MUFFE Ø40 KROM | Ja | 42002407 | 5505150 | Deler til avløpsrør |  | 5501210 | Deler til avløpsrør, plast | NOBB VAVVS
41579665 | 283655 | MUFFE Ø40 KROM | MUFFE Ø40 KROM | Nei | 42002407 | 5505150 | Deler til avløpsrør |  | 5501210 | Deler til avløpsrør, plast | NOBB VAVVS
41586645 | 215602 | GRENRØR 45 Ø32 KROM | GRENRØR 45 Ø32 KROM | Ja | 42002407 | 5505150 | Deler til avløpsrør |  | 5501210 | Deler til avløpsrør, plast | NOBB VAVVS
41586645 | 283655 | GRENRØR 45 Ø32 KROM | GRENRØR 45 Ø32 KROM | Nei | 42002407 | 5505150 | Deler til avløpsrør |  | 5501210 | Deler til avløpsrør, plast | NOBB VAVVS
41586793 | 214384 | SKUMPLASTRINGER TIL OPF 80 |  | Nei | 21424254 | 3015340 | Tillufts-/Avtrekksventiler |  | 6915200 | Tilluft- og avtrekksventiler | NOBB Total
41593484 | 212847 | KJØKKENVENTILATOR 400 SORT/SØLV | KJØKKENVENTILATOR 400 SORT/SØLV | Ja | 60656065 | 3015710 | Kjøkkenventilatorer |  | 6925200 | Kjøkkenventilatorer | NOBB Total
41619735 | 50948 | ROTORMOTOR KPL SL4R RESERVE |  | Ja | 27318021 | 3015300 | Ventilasjonsaggregat M/Varmegjenv. |  | 6905900 | Tilbehør og reservedeler luftbehandlingsenheter | NOBB Total
41619735 | 214384 | ROTORMOTOR KPL SL4R RESERVE |  | Nei | 27318021 | 3015300 | Ventilasjonsaggregat M/Varmegjenv. |  | 6905900 | Tilbehør og reservedeler luftbehandlingsenheter | NOBB Total
41720893 | 212847 | METALLFILTER ALLE MODELLER | METALLFILTER ALLE MODELLER | Ja | 27975119 | 3015710 | Kjøkkenventilatorer |  | 6925200 | Kjøkkenventilatorer | NOBB Total
41720995 | 212847 | OVERGANG 160/125 MM | OVERGANG 160/125 MM | Ja | 27975119 | 3015710 | Kjøkkenventilatorer |  | 6925200 | Kjøkkenventilatorer | NOBB Total
41721006 | 212847 | OVERGANG 200/160 MM | OVERGANG 200/160 MM | Ja | 27975119 | 3015710 | Kjøkkenventilatorer |  | 6925200 | Kjøkkenventilatorer | NOBB Total
41721835 | 212847 | OVERGANG 200/125 MM | OVERGANG 200/125 MM | Ja | 27975119 | 3015710 | Kjøkkenventilatorer |  | 6925200 | Kjøkkenventilatorer | NOBB Total
41721960 | 212847 | KANAL EKSTRA VEGA RV | KANAL EKSTRA VEGA RV | Ja | 27975119 | 3015710 | Kjøkkenventilatorer |  | 6925200 | Kjøkkenventilatorer | NOBB Total
41721994 | 212847 | KANAL EKSTRA FOR GEO/LOOK/SIDE RV | EKSTRA KANAL GEO RETTV | Ja | 27975119 | 3015710 | Kjøkkenventilatorer |  | 6925200 | Kjøkkenventilatorer | NOBB Total
41722005 | 212847 | KANAL EKSTRA LETO RV | KANAL EKSTRA LETO RV | Ja | 27975119 | 3015710 | Kjøkkenventilatorer |  | 6925200 | Kjøkkenventilatorer | NOBB Total
41722433 | 212847 | KANAL EKSTRA FOR TENDER | KANAL EKSTRA FOR TENDER | Ja | 27975119 | 3015710 | Kjøkkenventilatorer |  | 6925200 | Kjøkkenventilatorer | NOBB Total
41723360 | 212847 | KANAL EKSTRA GEO HJØRNE | EKSTRA KANAL GEO HJØRNE | Ja | 27975119 | 3015710 | Kjøkkenventilatorer |  | 6925200 | Kjøkkenventilatorer | NOBB Total
41723515 | 212847 | KANAL SPESIAL RV INNTIL 2 M | SPESIALKANAL RETTVEGG 2 M | Ja | 27975119 | 3015710 | Kjøkkenventilatorer |  | 6925200 | Kjøkkenventilatorer | NOBB Total
41723564 | 212847 | KANAL SPESIAL FRH INTILL 1 M | SPESIALKANAL FRH 1 M | Ja | 27975119 | 3015710 | Kjøkkenventilatorer |  | 6925200 | Kjøkkenventilatorer | NOBB Total
41723583 | 212847 | KANAL SPESIAL FRH INTILL 2 M | SPESIALKANAL FRH 2 M | Ja | 27975119 | 3015710 | Kjøkkenventilatorer |  | 6925200 | Kjøkkenventilatorer | NOBB Total
41723621 | 212847 | KANAL SPESIAL RV INTIL 1 M | SPESIALKANAL RETTVEGG 1 M | Ja | 27975119 | 3015710 | Kjøkkenventilatorer |  | 6925200 | Kjøkkenventilatorer | NOBB Total
41723757 | 212847 | KULLFILTER DECO/AXIA/ARCO/GEO/MAYA/ | KULLFILTER KJØKKENHETTE | Ja | 27975119 | 3015710 | Kjøkkenventilatorer |  | 6925200 | Kjøkkenventilatorer | NOBB Total
41723761 | 212847 | KULLFILTER BAS/TENDER/ECCO/DISCO | KULLFILTER TENDER | Ja | 27975119 | 3015710 | Kjøkkenventilatorer |  | 6925200 | Kjøkkenventilatorer | NOBB Total
41723795 | 212847 | KULLFILTER VASKBART FUTURUM | VASKBART KULLFILTER FUTURUM | Ja | 27975119 | 3015710 | Kjøkkenventilatorer |  | 6925200 | Kjøkkenventilatorer | NOBB Total
41723954 | 212847 | TILBEHØR KULLFILTER 620 HØYT | TILBEHØR KULLFILTER 620 HØYT | Ja | 27975119 | 3015710 | Kjøkkenventilatorer |  | 6925200 | Kjøkkenventilatorer | NOBB Total
41723984 | 212847 | KULLFILTER TRIO/OMEGA/INFINITY RV | KULLFILTER TRIO RETTV | Ja | 27975119 | 3015710 | Kjøkkenventilatorer |  | 6925200 | Kjøkkenventilatorer | NOBB Total
41724018 | 212847 | KULLFILTER TRIO/INFINITY FRH | KULLFILTER TRIO FRH | Ja | 27975119 | 3015710 | Kjøkkenventilatorer |  | 6925200 | Kjøkkenventilatorer | NOBB Total
41724037 | 212847 | INSTALLASJONSPAKKE 1 Ø125 | INSTAL.PAKKE 1 Ø125 | Ja | 27975119 | 3015710 | Kjøkkenventilatorer |  | 6925200 | Kjøkkenventilatorer | NOBB Total
41724056 | 212847 | INSTALLASJONSPAKKE 2 Ø160 | INSTAL.PAKKE 2 Ø160 | Ja | 27975119 | 3015710 | Kjøkkenventilatorer |  | 6925200 | Kjøkkenventilatorer | NOBB Total
41724094 | 212847 | KOMFYRVAKT SENSE | SENSE KOMFYRVAKT INTEGRERT | Ja | 27975119 | 3015710 | Kjøkkenventilatorer |  | 6925200 | Kjøkkenventilatorer | NOBB Total
41758061 | 50948 | INSEKTSGITTER M/RAMME STÅL AERO |  | Ja | 60802793 | 3015060 | Ventil Komplette |  | 6915900 | Tilbehør og reservedeler til ventiler og rister | NOBB Total
41758061 | 214384 | INSEKTSGITTER M/RAMME STÅL AERO |  | Nei | 60802793 | 3015060 | Ventil Komplette |  | 6915900 | Tilbehør og reservedeler til ventiler og rister | NOBB Total
41758076 | 50948 | FILTERHOLDER TIL AERO |  | Ja | 60802793 | 3015060 | Ventil Komplette |  | 6915900 | Tilbehør og reservedeler til ventiler og rister | NOBB Total
41758076 | 214384 | FILTERHOLDER TIL AERO |  | Nei | 60802793 | 3015060 | Ventil Komplette |  | 6915900 | Tilbehør og reservedeler til ventiler og rister | NOBB Total
41769155 | 215794 | PLASTBEND 25MM | Plastbend Snøsmelt | Ja | 41719906 | 5815500 | Deler for gatevarme/snøsmelt |  | 5810410 | Deler for gulvvarme/gatevarme | NOBB VAVVS
41769155 | 283655 | PLASTBEND 25MM | Plastbend Snøsmelt | Nei | 41719906 | 5815500 | Deler for gatevarme/snøsmelt |  | 5810410 | Deler for gulvvarme/gatevarme | NOBB VAVVS
41770820 | 215794 | ALBUE 1"UTV X 32MM | Albue utvendig Sanipex | Ja | 41690227 | 5815150 | Deler trykkrør PEX |  | 5810330 | Deler for tilførselsrør, plast | NOBB VAVVS
41770835 | 215794 | ALBUE 1/2"INNV X12MM | Albue innvendig Sanipex | Ja | 41690227 | 5815150 | Deler trykkrør PEX |  | 5810330 | Deler for tilførselsrør, plast | NOBB VAVVS
41770835 | 283655 | ALBUE 1/2"INNV X12MM | Albue innvendig Sanipex | Nei | 41690227 | 5815150 | Deler trykkrør PEX |  | 5810330 | Deler for tilførselsrør, plast | NOBB VAVVS
41770846 | 215794 | ALBUE 1/2"INNV X16MM | Albue innvendig Sanipex | Ja | 41690227 | 5815150 | Deler trykkrør PEX |  | 5810330 | Deler for tilførselsrør, plast | NOBB VAVVS
41770846 | 283655 | ALBUE 1/2"INNV X16MM | Albue innvendig Sanipex | Nei | 41690227 | 5815150 | Deler trykkrør PEX |  | 5810330 | Deler for tilførselsrør, plast | NOBB VAVVS
41770854 | 215794 | ALBUE 1/2"INNV X20MM | Albue innvendig Sanipex | Ja | 41690227 | 5815150 | Deler trykkrør PEX |  | 5810330 | Deler for tilførselsrør, plast | NOBB VAVVS
41770854 | 283655 | ALBUE 1/2"INNV X20MM | Albue innvendig Sanipex | Nei | 41690227 | 5815150 | Deler trykkrør PEX |  | 5810330 | Deler for tilførselsrør, plast | NOBB VAVVS
41770865 | 215794 | ALBUE 1/2"UTV X 12MM | Albue utvendig Sanipex | Ja | 41690227 | 5815150 | Deler trykkrør PEX |  | 5810330 | Deler for tilførselsrør, plast | NOBB VAVVS
41770865 | 283655 | ALBUE 1/2"UTV X 12MM | Albue utvendig Sanipex | Nei | 41690227 | 5815150 | Deler trykkrør PEX |  | 5810330 | Deler for tilførselsrør, plast | NOBB VAVVS
41770873 | 215794 | ALBUE 1/2"UTV X 16MM | Albue utvendig Sanipex | Ja | 41690227 | 5815150 | Deler trykkrør PEX |  | 5810330 | Deler for tilførselsrør, plast | NOBB VAVVS
41770873 | 283655 | ALBUE 1/2"UTV X 16MM | Albue utvendig Sanipex | Nei | 41690227 | 5815150 | Deler trykkrør PEX |  | 5810330 | Deler for tilførselsrør, plast | NOBB VAVVS
41770884 | 215794 | ALBUE 1/2"UTV X 20MM | Albue utvendig Sanipex | Ja | 41690227 | 5815150 | Deler trykkrør PEX |  | 5810330 | Deler for tilførselsrør, plast | NOBB VAVVS
41770884 | 283655 | ALBUE 1/2"UTV X 20MM | Albue utvendig Sanipex | Nei | 41690227 | 5815150 | Deler trykkrør PEX |  | 5810330 | Deler for tilførselsrør, plast | NOBB VAVVS
41770892 | 215794 | ALBUE 12X12MM | Albue Sanipex | Ja | 41690227 | 5815150 | Deler trykkrør PEX |  | 5810330 | Deler for tilførselsrør, plast | NOBB VAVVS
41770892 | 283655 | ALBUE 12X12MM | Albue Sanipex | Nei | 41690227 | 5815150 | Deler trykkrør PEX |  | 5810330 | Deler for tilførselsrør, plast | NOBB VAVVS
41770903 | 215794 | ALBUE 16X16MM | Albue Sanipex | Ja | 41690227 | 5815150 | Deler trykkrør PEX |  | 5810330 | Deler for tilførselsrør, plast | NOBB VAVVS
41770903 | 283655 | ALBUE 16X16MM | Albue Sanipex | Nei | 41690227 | 5815150 | Deler trykkrør PEX |  | 5810330 | Deler for tilførselsrør, plast | NOBB VAVVS
41770918 | 215794 | ALBUE 1X3/4 TIL FORDELER | Albue til fordeler Sanipex | Ja | 41690227 | 5815150 | Deler trykkrør PEX |  | 5810330 | Deler for tilførselsrør, plast | NOBB VAVVS
41770918 | 283655 | ALBUE 1X3/4 TIL FORDELER | Albue til fordeler Sanipex | Nei | 41690227 | 5815150 | Deler trykkrør PEX |  | 5810330 | Deler for tilførselsrør, plast | NOBB VAVVS
41770922 | 215794 | ALBUE 20X20MM | Albue Sanipex | Ja | 41690227 | 5815150 | Deler trykkrør PEX |  | 5810330 | Deler for tilførselsrør, plast | NOBB VAVVS
41770922 | 283655 | ALBUE 20X20MM | Albue Sanipex | Nei | 41690227 | 5815150 | Deler trykkrør PEX |  | 5810330 | Deler for tilførselsrør, plast | NOBB VAVVS
41770937 | 215794 | ALBUE 25 MM | Albue 25 mm | Ja | 41690227 | 5815150 | Deler trykkrør PEX |  | 5810330 | Deler for tilførselsrør, plast | NOBB VAVVS
41770941 | 215794 | ALBUE 3/4"INNV X20MM | Albue innvendig Sanipex | Ja | 41690227 | 5815150 | Deler trykkrør PEX |  | 5810330 | Deler for tilførselsrør, plast | NOBB VAVVS
41770941 | 283655 | ALBUE 3/4"INNV X20MM | Albue innvendig Sanipex | Nei | 41690227 | 5815150 | Deler trykkrør PEX |  | 5810330 | Deler for tilførselsrør, plast | NOBB VAVVS
41770956 | 215794 | ALBUE 3/4"INNV X25MM | Albue innvendig Sanipex | Ja | 41690227 | 5815150 | Deler trykkrør PEX |  | 5810330 | Deler for tilførselsrør, plast | NOBB VAVVS
41770956 | 283655 | ALBUE 3/4"INNV X25MM | Albue innvendig Sanipex | Nei | 41690227 | 5815150 | Deler trykkrør PEX |  | 5810330 | Deler for tilførselsrør, plast | NOBB VAVVS
41770960 | 215794 | ALBUE 3/4"UTV X 20MM | Albue utvendig Sanipex | Ja | 41690227 | 5815150 | Deler trykkrør PEX |  | 5810330 | Deler for tilførselsrør, plast | NOBB VAVVS
41770960 | 283655 | ALBUE 3/4"UTV X 20MM | Albue utvendig Sanipex | Nei | 41690227 | 5815150 | Deler trykkrør PEX |  | 5810330 | Deler for tilførselsrør, plast | NOBB VAVVS
41770975 | 215794 | ALBUE 3/4"UTV X 25MM | Albue utvendig Sanipex | Ja | 41690227 | 5815150 | Deler trykkrør PEX |  | 5810330 | Deler for tilførselsrør, plast | NOBB VAVVS
41770994 | 215794 | ALBUE 32X32MM | Albue Sanipex | Ja | 41690227 | 5815150 | Deler trykkrør PEX |  | 5810330 | Deler for tilførselsrør, plast | NOBB VAVVS
41771024 | 215794 | ALBUE M/FRIMUTTER 12MM | Albue m/frimutter Sanipex | Ja | 41690227 | 5815150 | Deler trykkrør PEX |  | 5810330 | Deler for tilførselsrør, plast | NOBB VAVVS
41771024 | 283655 | ALBUE M/FRIMUTTER 12MM | Albue m/frimutter Sanipex | Nei | 41690227 | 5815150 | Deler trykkrør PEX |  | 5810330 | Deler for tilførselsrør, plast | NOBB VAVVS
41771032 | 215794 | ALBUE M/FRIMUTTER 16MM | Albue m/frimutter Sanipex | Ja | 41690227 | 5815150 | Deler trykkrør PEX |  | 5810330 | Deler for tilførselsrør, plast | NOBB VAVVS
41771032 | 283655 | ALBUE M/FRIMUTTER 16MM | Albue m/frimutter Sanipex | Nei | 41690227 | 5815150 | Deler trykkrør PEX |  | 5810330 | Deler for tilførselsrør, plast | NOBB VAVVS
41771043 | 215794 | ALBUE M/FRIMUTTER 20MM | Albue m/frimutter Sanipex | Ja | 41690227 | 5815150 | Deler trykkrør PEX |  | 5810330 | Deler for tilførselsrør, plast | NOBB VAVVS
41771043 | 283655 | ALBUE M/FRIMUTTER 20MM | Albue m/frimutter Sanipex | Nei | 41690227 | 5815150 | Deler trykkrør PEX |  | 5810330 | Deler for tilførselsrør, plast | NOBB VAVVS
41771058 | 215794 | ALBUE TIL FORDELER 1"UTV X20MM | Albue til fordeler utvendig Sanipex | Ja | 41690227 | 5815150 | Deler trykkrør PEX |  | 5810330 | Deler for tilførselsrør, plast | NOBB VAVVS
41771058 | 283655 | ALBUE TIL FORDELER 1"UTV X20MM | Albue til fordeler utvendig Sanipex | Nei | 41690227 | 5815150 | Deler trykkrør PEX |  | 5810330 | Deler for tilførselsrør, plast | NOBB VAVVS
41771062 | 215794 | ALBUE TIL FORDELER 1"UTV X25MM | Albue til fordeler utvendig Sanipex | Ja | 41690227 | 5815150 | Deler trykkrør PEX |  | 5810330 | Deler for tilførselsrør, plast | NOBB VAVVS
41771062 | 283655 | ALBUE TIL FORDELER 1"UTV X25MM | Albue til fordeler utvendig Sanipex | Nei | 41690227 | 5815150 | Deler trykkrør PEX |  | 5810330 | Deler for tilførselsrør, plast | NOBB VAVVS
41771077 | 215794 | ANKERKLAMMER DOBBEL 66MM | Ankerklammer dobbel Sanipex | Ja | 41690227 | 5815150 | Deler trykkrør PEX |  | 5810330 | Deler for tilførselsrør, plast | NOBB VAVVS
41771077 | 283655 | ANKERKLAMMER DOBBEL 66MM | Ankerklammer dobbel Sanipex | Nei | 41690227 | 5815150 | Deler trykkrør PEX |  | 5810330 | Deler for tilførselsrør, plast | NOBB VAVVS
41771081 | 215794 | ANKERKLAMMER DOBBEL 97MM | Ankerklammer dobbel Sanipex | Ja | 41690227 | 5815150 | Deler trykkrør PEX |  | 5810330 | Deler for tilførselsrør, plast | NOBB VAVVS
41771096 | 215794 | ANKERKLAMMER ENKEL 78MM | Ankerklammer enkel Sanipex | Ja | 41690227 | 5815150 | Deler trykkrør PEX |  | 5810330 | Deler for tilførselsrør, plast | NOBB VAVVS
41771096 | 283655 | ANKERKLAMMER ENKEL 78MM | Ankerklammer enkel Sanipex | Nei | 41690227 | 5815150 | Deler trykkrør PEX |  | 5810330 | Deler for tilførselsrør, plast | NOBB VAVVS
41771126 | 215794 | BOKSFORLENGER L - 56 | Boksforlenger | Ja | 41690227 | 5815150 | Deler trykkrør PEX |  | 5810330 | Deler for tilførselsrør, plast | NOBB VAVVS
41771126 | 283655 | BOKSFORLENGER L - 56 | Boksforlenger | Nei | 41690227 | 5815150 | Deler trykkrør PEX |  | 5810330 | Deler for tilførselsrør, plast | NOBB VAVVS
41771198 | 215794 | FESTESKINNE DOBBEL CC 120MM | Festeskinne dobbel cc 120mm Sanipex | Ja | 41690227 | 5815150 | Deler trykkrør PEX |  | 5810330 | Deler for tilførselsrør, plast | NOBB VAVVS
41771198 | 283655 | FESTESKINNE DOBBEL CC 120MM | Festeskinne dobbel cc 120mm Sanipex | Nei | 41690227 | 5815150 | Deler trykkrør PEX |  | 5810330 | Deler for tilførselsrør, plast | NOBB VAVVS
41771202 | 215794 | FESTESKINNE DOBBEL CC 153MM | Festeskinne dobbel cc 153mm Sanipex | Ja | 41690227 | 5815150 | Deler trykkrør PEX |  | 5810330 | Deler for tilførselsrør, plast | NOBB VAVVS
41771202 | 283655 | FESTESKINNE DOBBEL CC 153MM | Festeskinne dobbel cc 153mm Sanipex | Nei | 41690227 | 5815150 | Deler trykkrør PEX |  | 5810330 | Deler for tilførselsrør, plast | NOBB VAVVS
41771217 | 215794 | FESTESKINNE DOBBEL CC 153MM L | Festeskinne dobbel cc 153mm lengde 90cm Sanipex | Ja | 41690227 | 5815150 | Deler trykkrør PEX |  | 5810330 | Deler for tilførselsrør, plast | NOBB VAVVS
41771221 | 215794 | FESTESKINNE DOBBEL CC 76MM | Festeskinne dobbel cc 76mm Sanipex | Ja | 41690227 | 5815150 | Deler trykkrør PEX |  | 5810330 | Deler for tilførselsrør, plast | NOBB VAVVS
41771221 | 283655 | FESTESKINNE DOBBEL CC 76MM | Festeskinne dobbel cc 76mm Sanipex | Nei | 41690227 | 5815150 | Deler trykkrør PEX |  | 5810330 | Deler for tilførselsrør, plast | NOBB VAVVS
41771236 | 215794 | FESTESKINNE ENKEL | Festeskinne enkel Sanipex | Ja | 41690227 | 5815150 | Deler trykkrør PEX |  | 5810330 | Deler for tilførselsrør, plast | NOBB VAVVS
41771236 | 283655 | FESTESKINNE ENKEL | Festeskinne enkel Sanipex | Nei | 41690227 | 5815150 | Deler trykkrør PEX |  | 5810330 | Deler for tilførselsrør, plast | NOBB VAVVS
41771255 | 215794 | FORDELER 1 UTTAK 12MM | Fordeler 1 uttak Sanipex | Ja | 41690227 | 5815150 | Deler trykkrør PEX |  | 5810330 | Deler for tilførselsrør, plast | NOBB VAVVS
41771255 | 283655 | FORDELER 1 UTTAK 12MM | Fordeler 1 uttak Sanipex | Nei | 41690227 | 5815150 | Deler trykkrør PEX |  | 5810330 | Deler for tilførselsrør, plast | NOBB VAVVS
41771266 | 215794 | FORDELER 1 UTTAK 16MM | Fordeler 1 uttak Sanipex | Ja | 41690227 | 5815150 | Deler trykkrør PEX |  | 5810330 | Deler for tilførselsrør, plast | NOBB VAVVS
41771266 | 283655 | FORDELER 1 UTTAK 16MM | Fordeler 1 uttak Sanipex | Nei | 41690227 | 5815150 | Deler trykkrør PEX |  | 5810330 | Deler for tilførselsrør, plast | NOBB VAVVS
41771274 | 215794 | FORDELER 1 UTTAK 20MM | Fordeler 1 uttak Sanipex | Ja | 41690227 | 5815150 | Deler trykkrør PEX |  | 5810330 | Deler for tilførselsrør, plast | NOBB VAVVS
41771274 | 283655 | FORDELER 1 UTTAK 20MM | Fordeler 1 uttak Sanipex | Nei | 41690227 | 5815150 | Deler trykkrør PEX |  | 5810330 | Deler for tilførselsrør, plast | NOBB VAVVS
41771285 | 215794 | FORDELER 2 UTTAK 12MM | Fordeler 2 uttak Sanipex | Ja | 41690227 | 5815150 | Deler trykkrør PEX |  | 5810330 | Deler for tilførselsrør, plast | NOBB VAVVS
41771285 | 283655 | FORDELER 2 UTTAK 12MM | Fordeler 2 uttak Sanipex | Nei | 41690227 | 5815150 | Deler trykkrør PEX |  | 5810330 | Deler for tilførselsrør, plast | NOBB VAVVS
41771293 | 215794 | FORDELER 2 UTTAK 16MM | Fordeler 2 uttak Sanipex | Ja | 41690227 | 5815150 | Deler trykkrør PEX |  | 5810330 | Deler for tilførselsrør, plast | NOBB VAVVS
41771293 | 283655 | FORDELER 2 UTTAK 16MM | Fordeler 2 uttak Sanipex | Nei | 41690227 | 5815150 | Deler trykkrør PEX |  | 5810330 | Deler for tilførselsrør, plast | NOBB VAVVS
41771304 | 215794 | FORDELER 2 UTTAK 20MM | Fordeler 2 uttak Sanipex | Ja | 41690227 | 5815150 | Deler trykkrør PEX |  | 5810330 | Deler for tilførselsrør, plast | NOBB VAVVS
41771304 | 283655 | FORDELER 2 UTTAK 20MM | Fordeler 2 uttak Sanipex | Nei | 41690227 | 5815150 | Deler trykkrør PEX |  | 5810330 | Deler for tilførselsrør, plast | NOBB VAVVS
41771312 | 215794 | FORDELER 2+2 UTTAK 12MM | Fordeler 2+2 uttak Sanipex | Ja | 41690227 | 5815150 | Deler trykkrør PEX |  | 5810330 | Deler for tilførselsrør, plast | NOBB VAVVS
41771312 | 283655 | FORDELER 2+2 UTTAK 12MM | Fordeler 2+2 uttak Sanipex | Nei | 41690227 | 5815150 | Deler trykkrør PEX |  | 5810330 | Deler for tilførselsrør, plast | NOBB VAVVS
41771323 | 215794 | FORDELER 2+2 UTTAK 16MM | Fordeler 2+2 uttak Sanipex | Ja | 41690227 | 5815150 | Deler trykkrør PEX |  | 5810330 | Deler for tilførselsrør, plast | NOBB VAVVS
41771323 | 283655 | FORDELER 2+2 UTTAK 16MM | Fordeler 2+2 uttak Sanipex | Nei | 41690227 | 5815150 | Deler trykkrør PEX |  | 5810330 | Deler for tilførselsrør, plast | NOBB VAVVS
41771338 | 215794 | FORDELER 3 UTTAK 12MM | Fordeler 3 uttak Sanipex | Ja | 41690227 | 5815150 | Deler trykkrør PEX |  | 5810330 | Deler for tilførselsrør, plast | NOBB VAVVS
41771338 | 283655 | FORDELER 3 UTTAK 12MM | Fordeler 3 uttak Sanipex | Nei | 41690227 | 5815150 | Deler trykkrør PEX |  | 5810330 | Deler for tilførselsrør, plast | NOBB VAVVS
41771342 | 215794 | FORDELER 3 UTTAK 16MM | Fordeler 3 uttak Sanipex | Ja | 41690227 | 5815150 | Deler trykkrør PEX |  | 5810330 | Deler for tilførselsrør, plast | NOBB VAVVS
41771342 | 283655 | FORDELER 3 UTTAK 16MM | Fordeler 3 uttak Sanipex | Nei | 41690227 | 5815150 | Deler trykkrør PEX |  | 5810330 | Deler for tilførselsrør, plast | NOBB VAVVS
41771357 | 215794 | FORDELER 3 UTTAK 20MM | Fordeler 3 uttak Sanipex | Ja | 41690227 | 5815150 | Deler trykkrør PEX |  | 5810330 | Deler for tilførselsrør, plast | NOBB VAVVS
41771357 | 283655 | FORDELER 3 UTTAK 20MM | Fordeler 3 uttak Sanipex | Nei | 41690227 | 5815150 | Deler trykkrør PEX |  | 5810330 | Deler for tilførselsrør, plast | NOBB VAVVS
41771361 | 215794 | FORDELER 4 UTTAK 16MM | Fordeler 4 uttak Sanipex | Ja | 41690227 | 5815150 | Deler trykkrør PEX |  | 5810330 | Deler for tilførselsrør, plast | NOBB VAVVS
41771361 | 283655 | FORDELER 4 UTTAK 16MM | Fordeler 4 uttak Sanipex | Nei | 41690227 | 5815150 | Deler trykkrør PEX |  | 5810330 | Deler for tilførselsrør, plast | NOBB VAVVS
41771376 | 215794 | FORDELER 5 UTTAK 16MM | Fordeler 5 uttak Sanipex | Ja | 41690227 | 5815150 | Deler trykkrør PEX |  | 5810330 | Deler for tilførselsrør, plast | NOBB VAVVS
41771376 | 283655 | FORDELER 5 UTTAK 16MM | Fordeler 5 uttak Sanipex | Nei | 41690227 | 5815150 | Deler trykkrør PEX |  | 5810330 | Deler for tilførselsrør, plast | NOBB VAVVS
41771414 | 215794 | HOLDER VEGGMONTERT FORDELER DOBBEL | Holder til veggmontert fordeler dobbel Sanipex | Ja | 41690227 | 5815150 | Deler trykkrør PEX |  | 5810330 | Deler for tilførselsrør, plast | NOBB VAVVS
41771414 | 283655 | HOLDER VEGGMONTERT FORDELER DOBBEL | Holder til veggmontert fordeler dobbel Sanipex | Nei | 41690227 | 5815150 | Deler trykkrør PEX |  | 5810330 | Deler for tilførselsrør, plast | NOBB VAVVS
41771425 | 215794 | KAPP FOR KUPLING 12MM | Kapp f/Kupling Sanipex | Ja | 41690227 | 5815150 | Deler trykkrør PEX |  | 5810330 | Deler for tilførselsrør, plast | NOBB VAVVS
41771425 | 283655 | KAPP FOR KUPLING 12MM | Kapp f/Kupling Sanipex | Nei | 41690227 | 5815150 | Deler trykkrør PEX |  | 5810330 | Deler for tilførselsrør, plast | NOBB VAVVS
41771433 | 215794 | KAPP FOR KUPLING 16MM | Kapp f/Kupling Sanipex | Ja | 41690227 | 5815150 | Deler trykkrør PEX |  | 5810330 | Deler for tilførselsrør, plast | NOBB VAVVS
41771433 | 283655 | KAPP FOR KUPLING 16MM | Kapp f/Kupling Sanipex | Nei | 41690227 | 5815150 | Deler trykkrør PEX |  | 5810330 | Deler for tilførselsrør, plast | NOBB VAVVS
41771444 | 215794 | KAPP FOR KUPLING 20MM | Kapp f/Kupling Sanipex | Ja | 41690227 | 5815150 | Deler trykkrør PEX |  | 5810330 | Deler for tilførselsrør, plast | NOBB VAVVS
41771444 | 283655 | KAPP FOR KUPLING 20MM | Kapp f/Kupling Sanipex | Nei | 41690227 | 5815150 | Deler trykkrør PEX |  | 5810330 | Deler for tilførselsrør, plast | NOBB VAVVS
41771452 | 215794 | KAPP FOR KUPLING 25MM | Kapp f/Kupling Sanipex | Ja | 41690227 | 5815150 | Deler trykkrør PEX |  | 5810330 | Deler for tilførselsrør, plast | NOBB VAVVS
41771463 | 215794 | KAPP FOR KUPLING 32MM | Kapp f/Kupling Sanipex | Ja | 41690227 | 5815150 | Deler trykkrør PEX |  | 5810330 | Deler for tilførselsrør, plast | NOBB VAVVS
41771497 | 215794 | KRYSS TIL FORDELER 1X16 | Kryss til Fordeler Sanipex | Ja | 41690227 | 5815150 | Deler trykkrør PEX |  | 5810330 | Deler for tilførselsrør, plast | NOBB VAVVS
41771497 | 283655 | KRYSS TIL FORDELER 1X16 | Kryss til Fordeler Sanipex | Nei | 41690227 | 5815150 | Deler trykkrør PEX |  | 5810330 | Deler for tilførselsrør, plast | NOBB VAVVS
41771501 | 215794 | KRYSS TIL FORDELER 1X20 | Kryss til Fordeler Sanipex | Ja | 41690227 | 5815150 | Deler trykkrør PEX |  | 5810330 | Deler for tilførselsrør, plast | NOBB VAVVS
41771501 | 283655 | KRYSS TIL FORDELER 1X20 | Kryss til Fordeler Sanipex | Nei | 41690227 | 5815150 | Deler trykkrør PEX |  | 5810330 | Deler for tilførselsrør, plast | NOBB VAVVS
41771520 | 215794 | KUPLING 12 MM | Kupling | Ja | 41690227 | 5815150 | Deler trykkrør PEX |  | 5810330 | Deler for tilførselsrør, plast | NOBB VAVVS
41771520 | 283655 | KUPLING 12 MM | Kupling | Nei | 41690227 | 5815150 | Deler trykkrør PEX |  | 5810330 | Deler for tilførselsrør, plast | NOBB VAVVS
41771535 | 215794 | KUPLING 16 MM | Kupling | Ja | 41690227 | 5815150 | Deler trykkrør PEX |  | 5810330 | Deler for tilførselsrør, plast | NOBB VAVVS
41771535 | 283655 | KUPLING 16 MM | Kupling | Nei | 41690227 | 5815150 | Deler trykkrør PEX |  | 5810330 | Deler for tilførselsrør, plast | NOBB VAVVS
41771546 | 215794 | KUPLING 20 MM | Kupling | Ja | 41690227 | 5815150 | Deler trykkrør PEX |  | 5810330 | Deler for tilførselsrør, plast | NOBB VAVVS
41771546 | 283655 | KUPLING 20 MM | Kupling | Nei | 41690227 | 5815150 | Deler trykkrør PEX |  | 5810330 | Deler for tilførselsrør, plast | NOBB VAVVS
41771554 | 215794 | KUPLING 25 MM | Kupling | Ja | 41690227 | 5815150 | Deler trykkrør PEX |  | 5810330 | Deler for tilførselsrør, plast | NOBB VAVVS
41771554 | 283655 | KUPLING 25 MM | Kupling | Nei | 41690227 | 5815150 | Deler trykkrør PEX |  | 5810330 | Deler for tilførselsrør, plast | NOBB VAVVS
41771565 | 215794 | KUPLING 32 MM | Kupling | Ja | 41690227 | 5815150 | Deler trykkrør PEX |  | 5810330 | Deler for tilførselsrør, plast | NOBB VAVVS
41771565 | 283655 | KUPLING 32 MM | Kupling | Nei | 41690227 | 5815150 | Deler trykkrør PEX |  | 5810330 | Deler for tilførselsrør, plast | NOBB VAVVS
41771656 | 215794 | MEMBRAN F VEGGBOKS | Membran f/veggboks Sanipex | Ja | 41690227 | 5815150 | Deler trykkrør PEX |  | 5810330 | Deler for tilførselsrør, plast | NOBB VAVVS
41771656 | 283655 | MEMBRAN F VEGGBOKS | Membran f/veggboks Sanipex | Nei | 41690227 | 5815150 | Deler trykkrør PEX |  | 5810330 | Deler for tilførselsrør, plast | NOBB VAVVS
41771724 | 215794 | MERKESYSTEM SANIPEX | Merkesystem Sanipex | Ja | 41690227 | 5815150 | Deler trykkrør PEX |  | 5810330 | Deler for tilførselsrør, plast | NOBB VAVVS
41771724 | 283655 | MERKESYSTEM SANIPEX | Merkesystem Sanipex | Nei | 41690227 | 5815150 | Deler trykkrør PEX |  | 5810330 | Deler for tilførselsrør, plast | NOBB VAVVS
41771834 | 215794 | MUFFE 12MM F YTTERRØR | Muffe f/ytterrør Sanipex | Ja | 41690227 | 5815150 | Deler trykkrør PEX |  | 5810330 | Deler for tilførselsrør, plast | NOBB VAVVS
41771834 | 283655 | MUFFE 12MM F YTTERRØR | Muffe f/ytterrør Sanipex | Nei | 41690227 | 5815150 | Deler trykkrør PEX |  | 5810330 | Deler for tilførselsrør, plast | NOBB VAVVS
41771845 | 215794 | MUFFE 16MM F YTTERRØR | Muffe f/ytterrør Sanipex | Ja | 41690227 | 5815150 | Deler trykkrør PEX |  | 5810330 | Deler for tilførselsrør, plast | NOBB VAVVS
41771845 | 283655 | MUFFE 16MM F YTTERRØR | Muffe f/ytterrør Sanipex | Nei | 41690227 | 5815150 | Deler trykkrør PEX |  | 5810330 | Deler for tilførselsrør, plast | NOBB VAVVS
41771853 | 215794 | MUFFE 20MM F YTTERRØR | Muffe f/ytterrør Sanipex | Ja | 41690227 | 5815150 | Deler trykkrør PEX |  | 5810330 | Deler for tilførselsrør, plast | NOBB VAVVS
41771853 | 283655 | MUFFE 20MM F YTTERRØR | Muffe f/ytterrør Sanipex | Nei | 41690227 | 5815150 | Deler trykkrør PEX |  | 5810330 | Deler for tilførselsrør, plast | NOBB VAVVS
41771864 | 215794 | MUFFEFORSKRUING 1" F/FORDELER | Muffeforskruing f.fordeler Sanipex | Ja | 41690227 | 5815150 | Deler trykkrør PEX |  | 5810330 | Deler for tilførselsrør, plast | NOBB VAVVS
41771883 | 215794 | OVERGANG 1/2" UTV-16 (M22) | Overgang utvendig Sanipex | Ja | 41690227 | 5815150 | Deler trykkrør PEX |  | 5810330 | Deler for tilførselsrør, plast | NOBB VAVVS
41771883 | 283655 | OVERGANG 1/2" UTV-16 (M22) | Overgang utvendig Sanipex | Nei | 41690227 | 5815150 | Deler trykkrør PEX |  | 5810330 | Deler for tilførselsrør, plast | NOBB VAVVS
41771898 | 215794 | OVERGANG 1X3/4 M/FRIMUTTER | Overgang m/frimutter Sanipex | Ja | 41690227 | 5815150 | Deler trykkrør PEX |  | 5810330 | Deler for tilførselsrør, plast | NOBB VAVVS
41771898 | 283655 | OVERGANG 1X3/4 M/FRIMUTTER | Overgang m/frimutter Sanipex | Nei | 41690227 | 5815150 | Deler trykkrør PEX |  | 5810330 | Deler for tilførselsrør, plast | NOBB VAVVS
41771902 | 215794 | OVERGANG F. VARERØR 18-25MM | Overgang f. varerør | Ja | 41690227 | 5815150 | Deler trykkrør PEX |  | 5810330 | Deler for tilførselsrør, plast | NOBB VAVVS
41771902 | 283655 | OVERGANG F. VARERØR 18-25MM | Overgang f. varerør | Nei | 41690227 | 5815150 | Deler trykkrør PEX |  | 5810330 | Deler for tilførselsrør, plast | NOBB VAVVS
41771917 | 215794 | OVERGANGSUNION 10CU-12 | Overgangsunion CU Sanipex | Ja | 41690227 | 5815150 | Deler trykkrør PEX |  | 5810330 | Deler for tilførselsrør, plast | NOBB VAVVS
41771917 | 283655 | OVERGANGSUNION 10CU-12 | Overgangsunion CU Sanipex | Nei | 41690227 | 5815150 | Deler trykkrør PEX |  | 5810330 | Deler for tilførselsrør, plast | NOBB VAVVS
41771921 | 215794 | OVERGANGSUNION 10CU-16 | Overgangsunion CU Sanipex | Ja | 41690227 | 5815150 | Deler trykkrør PEX |  | 5810330 | Deler for tilførselsrør, plast | NOBB VAVVS
41771921 | 283655 | OVERGANGSUNION 10CU-16 | Overgangsunion CU Sanipex | Nei | 41690227 | 5815150 | Deler trykkrør PEX |  | 5810330 | Deler for tilførselsrør, plast | NOBB VAVVS
41771936 | 215794 | OVERGANGSUNION 16-12 | Overgangsunion Sanipex | Ja | 41690227 | 5815150 | Deler trykkrør PEX |  | 5810330 | Deler for tilførselsrør, plast | NOBB VAVVS
41771936 | 283655 | OVERGANGSUNION 16-12 | Overgangsunion Sanipex | Nei | 41690227 | 5815150 | Deler trykkrør PEX |  | 5810330 | Deler for tilførselsrør, plast | NOBB VAVVS
41771940 | 215794 | OVERGANGSUNION 16-20MM | Overgangsunion Sanipex | Ja | 41690227 | 5815150 | Deler trykkrør PEX |  | 5810330 | Deler for tilførselsrør, plast | NOBB VAVVS
41771940 | 283655 | OVERGANGSUNION 16-20MM | Overgangsunion Sanipex | Nei | 41690227 | 5815150 | Deler trykkrør PEX |  | 5810330 | Deler for tilførselsrør, plast | NOBB VAVVS
41771955 | 215794 | OVERGANGSUNION 20-16 | Overgangsunion Sanipex | Ja | 41690227 | 5815150 | Deler trykkrør PEX |  | 5810330 | Deler for tilførselsrør, plast | NOBB VAVVS
41771955 | 283655 | OVERGANGSUNION 20-16 | Overgangsunion Sanipex | Nei | 41690227 | 5815150 | Deler trykkrør PEX |  | 5810330 | Deler for tilførselsrør, plast | NOBB VAVVS
41771966 | 215794 | PAKNING TIL FORDELER 30/23X2 | Pakning til fordeler Sanipex | Ja | 41690227 | 5815150 | Deler trykkrør PEX |  | 5810330 | Deler for tilførselsrør, plast | NOBB VAVVS
41771966 | 283655 | PAKNING TIL FORDELER 30/23X2 | Pakning til fordeler Sanipex | Nei | 41690227 | 5815150 | Deler trykkrør PEX |  | 5810330 | Deler for tilførselsrør, plast | NOBB VAVVS
41771974 | 215794 | PLATEALBUE 1/2X12MM M/3 HULL | Platealbue m/3 hull Sanipex | Ja | 41690227 | 5815150 | Deler trykkrør PEX |  | 5810330 | Deler for tilførselsrør, plast | NOBB VAVVS
41771974 | 283655 | PLATEALBUE 1/2X12MM M/3 HULL | Platealbue m/3 hull Sanipex | Nei | 41690227 | 5815150 | Deler trykkrør PEX |  | 5810330 | Deler for tilførselsrør, plast | NOBB VAVVS
41771985 | 215794 | PLATEALBUE 1/2X16MM M/4 HULL | Platealbue m/4 hull Sanipex | Ja | 41690227 | 5815150 | Deler trykkrør PEX |  | 5810330 | Deler for tilførselsrør, plast | NOBB VAVVS
41771985 | 283655 | PLATEALBUE 1/2X16MM M/4 HULL | Platealbue m/4 hull Sanipex | Nei | 41690227 | 5815150 | Deler trykkrør PEX |  | 5810330 | Deler for tilførselsrør, plast | NOBB VAVVS
41771993 | 215794 | PLATEALBUE 1/2X16MM. M/3 HULL | Platealbue m/3 hull Sanipex | Ja | 41690227 | 5815150 | Deler trykkrør PEX |  | 5810330 | Deler for tilførselsrør, plast | NOBB VAVVS
41771993 | 283655 | PLATEALBUE 1/2X16MM. M/3 HULL | Platealbue m/3 hull Sanipex | Nei | 41690227 | 5815150 | Deler trykkrør PEX |  | 5810330 | Deler for tilførselsrør, plast | NOBB VAVVS
41772004 | 215794 | PLATEALBUE 1/2X20MM M/3 HULL | Platealbue m/3 hull Sanipex | Ja | 41690227 | 5815150 | Deler trykkrør PEX |  | 5810330 | Deler for tilførselsrør, plast | NOBB VAVVS
41772004 | 283655 | PLATEALBUE 1/2X20MM M/3 HULL | Platealbue m/3 hull Sanipex | Nei | 41690227 | 5815150 | Deler trykkrør PEX |  | 5810330 | Deler for tilførselsrør, plast | NOBB VAVVS
41772012 | 215794 | PLATEALBUE 1/2X20MM M/4 HULL | Platealbue m/4 hull Sanipex | Ja | 41690227 | 5815150 | Deler trykkrør PEX |  | 5810330 | Deler for tilførselsrør, plast | NOBB VAVVS
41772012 | 283655 | PLATEALBUE 1/2X20MM M/4 HULL | Platealbue m/4 hull Sanipex | Nei | 41690227 | 5815150 | Deler trykkrør PEX |  | 5810330 | Deler for tilførselsrør, plast | NOBB VAVVS
41772023 | 215794 | PLATEALBUE 3/4X20MM M/4 HULL | Platealbue m/4 hull Sanipex | Ja | 41690227 | 5815150 | Deler trykkrør PEX |  | 5810330 | Deler for tilførselsrør, plast | NOBB VAVVS
41772023 | 283655 | PLATEALBUE 3/4X20MM M/4 HULL | Platealbue m/4 hull Sanipex | Nei | 41690227 | 5815150 | Deler trykkrør PEX |  | 5810330 | Deler for tilførselsrør, plast | NOBB VAVVS
41772038 | 215794 | PLATEALBUE 3/4X25MM M/4 HULL | Platealbue m/4 hull Sanipex | Ja | 41690227 | 5815150 | Deler trykkrør PEX |  | 5810330 | Deler for tilførselsrør, plast | NOBB VAVVS
41772038 | 283655 | PLATEALBUE 3/4X25MM M/4 HULL | Platealbue m/4 hull Sanipex | Nei | 41690227 | 5815150 | Deler trykkrør PEX |  | 5810330 | Deler for tilførselsrør, plast | NOBB VAVVS
41772042 | 215794 | PLUGG F KUPLING 12MM | Plugg f/Kupling Sanipex | Ja | 41690227 | 5815150 | Deler trykkrør PEX |  | 5810330 | Deler for tilførselsrør, plast | NOBB VAVVS
41772042 | 283655 | PLUGG F KUPLING 12MM | Plugg f/Kupling Sanipex | Nei | 41690227 | 5815150 | Deler trykkrør PEX |  | 5810330 | Deler for tilførselsrør, plast | NOBB VAVVS
41772057 | 215794 | PLUGG F. KUPLING 16MM | Plugg f/Kupling Sanipex | Ja | 41690227 | 5815150 | Deler trykkrør PEX |  | 5810330 | Deler for tilførselsrør, plast | NOBB VAVVS
41772057 | 283655 | PLUGG F. KUPLING 16MM | Plugg f/Kupling Sanipex | Nei | 41690227 | 5815150 | Deler trykkrør PEX |  | 5810330 | Deler for tilførselsrør, plast | NOBB VAVVS
41772061 | 215794 | PLUGG F KUPLING 20MM | Plugg f/Kupling Sanipex | Ja | 41690227 | 5815150 | Deler trykkrør PEX |  | 5810330 | Deler for tilførselsrør, plast | NOBB VAVVS
41772061 | 283655 | PLUGG F KUPLING 20MM | Plugg f/Kupling Sanipex | Nei | 41690227 | 5815150 | Deler trykkrør PEX |  | 5810330 | Deler for tilførselsrør, plast | NOBB VAVVS
41772076 | 215794 | PLUGG F KUPLING 25MM | Plugg f/Kupling Sanipex | Ja | 41690227 | 5815150 | Deler trykkrør PEX |  | 5810330 | Deler for tilførselsrør, plast | NOBB VAVVS
41772080 | 215794 | PLUGG F KUPLING 32MM | Plugg f/Kupling Sanipex | Ja | 41690227 | 5815150 | Deler trykkrør PEX |  | 5810330 | Deler for tilførselsrør, plast | NOBB VAVVS
41772114 | 215794 | PLUGG FOR TRYKKPRØVING 1/2" RØD | Rød plugg f/trykkprøving Sanipex | Ja | 41690227 | 5815150 | Deler trykkrør PEX |  | 5810330 | Deler for tilførselsrør, plast | NOBB VAVVS
41772114 | 283655 | PLUGG FOR TRYKKPRØVING 1/2" RØD | Rød plugg f/trykkprøving Sanipex | Nei | 41690227 | 5815150 | Deler trykkrør PEX |  | 5810330 | Deler for tilførselsrør, plast | NOBB VAVVS
41772125 | 215794 | RØRFØRINGSBØY 16MM | Rørføringsbøy Sanipex | Ja | 41690227 | 5815150 | Deler trykkrør PEX |  | 5810330 | Deler for tilførselsrør, plast | NOBB VAVVS
41772133 | 215794 | RØRFØRINGSBØY 20MM | Rørføringsbøy Sanipex | Ja | 41690227 | 5815150 | Deler trykkrør PEX |  | 5810330 | Deler for tilførselsrør, plast | NOBB VAVVS
41772152 | 215794 | RØRSTØTTE OPP F. 12 OG 16MM RØR | Rørstøtte opp f/rør Sanipex | Ja | 41690227 | 5815150 | Deler trykkrør PEX |  | 5810330 | Deler for tilførselsrør, plast | NOBB VAVVS
41772152 | 283655 | RØRSTØTTE OPP F. 12 OG 16MM RØR | Rørstøtte opp f/rør Sanipex | Nei | 41690227 | 5815150 | Deler trykkrør PEX |  | 5810330 | Deler for tilførselsrør, plast | NOBB VAVVS
41772163 | 215794 | RØRSTØTTE OPP F. 20MM RØR | Rørstøtte opp f/rør Sanipex | Ja | 41690227 | 5815150 | Deler trykkrør PEX |  | 5810330 | Deler for tilførselsrør, plast | NOBB VAVVS
41772163 | 283655 | RØRSTØTTE OPP F. 20MM RØR | Rørstøtte opp f/rør Sanipex | Nei | 41690227 | 5815150 | Deler trykkrør PEX |  | 5810330 | Deler for tilførselsrør, plast | NOBB VAVVS
41772235 | 215794 | SKJØTEUNION 10CU X12MM | Skjøteunion CU Sanipex | Ja | 41690227 | 5815150 | Deler trykkrør PEX |  | 5810330 | Deler for tilførselsrør, plast | NOBB VAVVS
41772235 | 283655 | SKJØTEUNION 10CU X12MM | Skjøteunion CU Sanipex | Nei | 41690227 | 5815150 | Deler trykkrør PEX |  | 5810330 | Deler for tilførselsrør, plast | NOBB VAVVS
41772246 | 215794 | SKJØTEUNION 10CU X12MM FRK | Skjøteunion frk CU Sanipex | Ja | 41690227 | 5815150 | Deler trykkrør PEX |  | 5810330 | Deler for tilførselsrør, plast | NOBB VAVVS
41772246 | 283655 | SKJØTEUNION 10CU X12MM FRK | Skjøteunion frk CU Sanipex | Nei | 41690227 | 5815150 | Deler trykkrør PEX |  | 5810330 | Deler for tilførselsrør, plast | NOBB VAVVS
41772254 | 215794 | SKJØTEUNION 10CU X16MM | Skjøteunion CU Sanipex | Ja | 41690227 | 5815150 | Deler trykkrør PEX |  | 5810330 | Deler for tilførselsrør, plast | NOBB VAVVS
41772254 | 283655 | SKJØTEUNION 10CU X16MM | Skjøteunion CU Sanipex | Nei | 41690227 | 5815150 | Deler trykkrør PEX |  | 5810330 | Deler for tilførselsrør, plast | NOBB VAVVS
41772265 | 215794 | SKJØTEUNION 10CU X16MM FRK | Skjøteunion frk CU Sanipex | Ja | 41690227 | 5815150 | Deler trykkrør PEX |  | 5810330 | Deler for tilførselsrør, plast | NOBB VAVVS
41772265 | 283655 | SKJØTEUNION 10CU X16MM FRK | Skjøteunion frk CU Sanipex | Nei | 41690227 | 5815150 | Deler trykkrør PEX |  | 5810330 | Deler for tilførselsrør, plast | NOBB VAVVS
41772273 | 215794 | SKJØTEUNION 12MM | Skjøteunion Sanipex | Ja | 41690227 | 5815150 | Deler trykkrør PEX |  | 5810330 | Deler for tilførselsrør, plast | NOBB VAVVS
41772273 | 283655 | SKJØTEUNION 12MM | Skjøteunion Sanipex | Nei | 41690227 | 5815150 | Deler trykkrør PEX |  | 5810330 | Deler for tilførselsrør, plast | NOBB VAVVS
41772284 | 215794 | SKJØTEUNION 16MM | Skjøteunion Sanipex | Ja | 41690227 | 5815150 | Deler trykkrør PEX |  | 5810330 | Deler for tilførselsrør, plast | NOBB VAVVS
41772284 | 283655 | SKJØTEUNION 16MM | Skjøteunion Sanipex | Nei | 41690227 | 5815150 | Deler trykkrør PEX |  | 5810330 | Deler for tilførselsrør, plast | NOBB VAVVS
41772292 | 215794 | SKJØTEUNION 20MM -1 | Skjøteunion Sanipex | Ja | 41690227 | 5815150 | Deler trykkrør PEX |  | 5810330 | Deler for tilførselsrør, plast | NOBB VAVVS
41772292 | 283655 | SKJØTEUNION 20MM -1 | Skjøteunion Sanipex | Nei | 41690227 | 5815150 | Deler trykkrør PEX |  | 5810330 | Deler for tilførselsrør, plast | NOBB VAVVS
41772303 | 215794 | SKJØTEUNION 25MM -5 | Skjøteunion Sanipex | Ja | 41690227 | 5815150 | Deler trykkrør PEX |  | 5810330 | Deler for tilførselsrør, plast | NOBB VAVVS
41772303 | 283655 | SKJØTEUNION 25MM -5 | Skjøteunion Sanipex | Nei | 41690227 | 5815150 | Deler trykkrør PEX |  | 5810330 | Deler for tilførselsrør, plast | NOBB VAVVS
41772318 | 215794 | SKJØTEUNION 32MM -4 | Skjøteunion Sanipex | Ja | 41690227 | 5815150 | Deler trykkrør PEX |  | 5810330 | Deler for tilførselsrør, plast | NOBB VAVVS
41772322 | 215794 | SKRUE FOR FESTESKINNE 5741. | Skrue for festeskinne 5741, Sanipex | Ja | 41690227 | 5815150 | Deler trykkrør PEX |  | 5810330 | Deler for tilførselsrør, plast | NOBB VAVVS
41772322 | 283655 | SKRUE FOR FESTESKINNE 5741. | Skrue for festeskinne 5741, Sanipex | Nei | 41690227 | 5815150 | Deler trykkrør PEX |  | 5810330 | Deler for tilførselsrør, plast | NOBB VAVVS
41772356 | 215794 | STRIPS 180MM | Strips Sanipex | Ja | 41690227 | 5815150 | Deler trykkrør PEX |  | 5810330 | Deler for tilførselsrør, plast | NOBB VAVVS
41772356 | 283655 | STRIPS 180MM | Strips Sanipex | Nei | 41690227 | 5815150 | Deler trykkrør PEX |  | 5810330 | Deler for tilførselsrør, plast | NOBB VAVVS
41772360 | 215794 | STRIPS 280MM | Strips Sanipex | Ja | 41690227 | 5815150 | Deler trykkrør PEX |  | 5810330 | Deler for tilførselsrør, plast | NOBB VAVVS
41772360 | 283655 | STRIPS 280MM | Strips Sanipex | Nei | 41690227 | 5815150 | Deler trykkrør PEX |  | 5810330 | Deler for tilførselsrør, plast | NOBB VAVVS
41772375 | 215794 | STÅLKLAMMER F 8 RØR 16MM | Stålklammer f/8 rør Sanipex | Ja | 41690227 | 5815150 | Deler trykkrør PEX |  | 5810330 | Deler for tilførselsrør, plast | NOBB VAVVS
41772375 | 283655 | STÅLKLAMMER F 8 RØR 16MM | Stålklammer f/8 rør Sanipex | Nei | 41690227 | 5815150 | Deler trykkrør PEX |  | 5810330 | Deler for tilførselsrør, plast | NOBB VAVVS
41772458 | 215794 | TIPPUNION 1" X32 | Tippunion Sanipex | Ja | 41690227 | 5815150 | Deler trykkrør PEX |  | 5810330 | Deler for tilførselsrør, plast | NOBB VAVVS
41772458 | 283655 | TIPPUNION 1" X32 | Tippunion Sanipex | Nei | 41690227 | 5815150 | Deler trykkrør PEX |  | 5810330 | Deler for tilførselsrør, plast | NOBB VAVVS
41772462 | 215794 | TIPPUNION 1/2X12MM | Tippunion Sanipex | Ja | 41690227 | 5815150 | Deler trykkrør PEX |  | 5810330 | Deler for tilførselsrør, plast | NOBB VAVVS
41772462 | 283655 | TIPPUNION 1/2X12MM | Tippunion Sanipex | Nei | 41690227 | 5815150 | Deler trykkrør PEX |  | 5810330 | Deler for tilførselsrør, plast | NOBB VAVVS
41772477 | 215794 | TIPPUNION 1/2X16 | Tippunion Sanipex | Ja | 41690227 | 5815150 | Deler trykkrør PEX |  | 5810330 | Deler for tilførselsrør, plast | NOBB VAVVS
41772477 | 283655 | TIPPUNION 1/2X16 | Tippunion Sanipex | Nei | 41690227 | 5815150 | Deler trykkrør PEX |  | 5810330 | Deler for tilførselsrør, plast | NOBB VAVVS
41772481 | 215794 | TIPPUNION 1/2X20 | Tippunion Sanipex | Ja | 41690227 | 5815150 | Deler trykkrør PEX |  | 5810330 | Deler for tilførselsrør, plast | NOBB VAVVS
41772481 | 283655 | TIPPUNION 1/2X20 | Tippunion Sanipex | Nei | 41690227 | 5815150 | Deler trykkrør PEX |  | 5810330 | Deler for tilførselsrør, plast | NOBB VAVVS
41772496 | 215794 | TIPPUNION 20MM TIL FORDELER | Tippunion til fordeler Sanipex | Ja | 41690227 | 5815150 | Deler trykkrør PEX |  | 5810330 | Deler for tilførselsrør, plast | NOBB VAVVS
41772500 | 215794 | TIPPUNION 25MM TIL FORDELER | Tippunion til fordeler Sanipex | Ja | 41690227 | 5815150 | Deler trykkrør PEX |  | 5810330 | Deler for tilførselsrør, plast | NOBB VAVVS
41772500 | 283655 | TIPPUNION 25MM TIL FORDELER | Tippunion til fordeler Sanipex | Nei | 41690227 | 5815150 | Deler trykkrør PEX |  | 5810330 | Deler for tilførselsrør, plast | NOBB VAVVS
41772515 | 215794 | TIPPUNION 3/4X16 | Tippunion Sanipex | Ja | 41690227 | 5815150 | Deler trykkrør PEX |  | 5810330 | Deler for tilførselsrør, plast | NOBB VAVVS
41772515 | 283655 | TIPPUNION 3/4X16 | Tippunion Sanipex | Nei | 41690227 | 5815150 | Deler trykkrør PEX |  | 5810330 | Deler for tilførselsrør, plast | NOBB VAVVS
41772526 | 215794 | TIPPUNION 3/4X20 | Tippunion Sanipex | Ja | 41690227 | 5815150 | Deler trykkrør PEX |  | 5810330 | Deler for tilførselsrør, plast | NOBB VAVVS
41772526 | 283655 | TIPPUNION 3/4X20 | Tippunion Sanipex | Nei | 41690227 | 5815150 | Deler trykkrør PEX |  | 5810330 | Deler for tilførselsrør, plast | NOBB VAVVS
41772534 | 215794 | TIPPUNION 3/4X25 | Tippunion Sanipex | Ja | 41690227 | 5815150 | Deler trykkrør PEX |  | 5810330 | Deler for tilførselsrør, plast | NOBB VAVVS
41772534 | 283655 | TIPPUNION 3/4X25 | Tippunion Sanipex | Nei | 41690227 | 5815150 | Deler trykkrør PEX |  | 5810330 | Deler for tilførselsrør, plast | NOBB VAVVS
41772553 | 215794 | T-RØR 1/2UTV X16X16 | T-rør utvendig Sanipex | Ja | 41690227 | 5815150 | Deler trykkrør PEX |  | 5810330 | Deler for tilførselsrør, plast | NOBB VAVVS
41772553 | 283655 | T-RØR 1/2UTV X16X16 | T-rør utvendig Sanipex | Nei | 41690227 | 5815150 | Deler trykkrør PEX |  | 5810330 | Deler for tilførselsrør, plast | NOBB VAVVS
41772564 | 215794 | T-RØR 12MM -1 | T-rør Sanipex | Ja | 41690227 | 5815150 | Deler trykkrør PEX |  | 5810330 | Deler for tilførselsrør, plast | NOBB VAVVS
41772564 | 283655 | T-RØR 12MM -1 | T-rør Sanipex | Nei | 41690227 | 5815150 | Deler trykkrør PEX |  | 5810330 | Deler for tilførselsrør, plast | NOBB VAVVS
41772572 | 215794 | T-RØR 16MM | T-rør Sanipex | Ja | 41690227 | 5815150 | Deler trykkrør PEX |  | 5810330 | Deler for tilførselsrør, plast | NOBB VAVVS
41772572 | 283655 | T-RØR 16MM | T-rør Sanipex | Nei | 41690227 | 5815150 | Deler trykkrør PEX |  | 5810330 | Deler for tilførselsrør, plast | NOBB VAVVS
41772583 | 215794 | T-RØR 16X1/2X16 M/VEGGFESTE | T-rør m/veggfeste Sanipex | Ja | 41690227 | 5815150 | Deler trykkrør PEX |  | 5810330 | Deler for tilførselsrør, plast | NOBB VAVVS
41772583 | 283655 | T-RØR 16X1/2X16 M/VEGGFESTE | T-rør m/veggfeste Sanipex | Nei | 41690227 | 5815150 | Deler trykkrør PEX |  | 5810330 | Deler for tilførselsrør, plast | NOBB VAVVS
41772602 | 215794 | T-RØR 16X12X16MM | T-rør Sanipex | Ja | 41690227 | 5815150 | Deler trykkrør PEX |  | 5810330 | Deler for tilførselsrør, plast | NOBB VAVVS
41772617 | 215794 | T-RØR 16X16X12MM | T-rør Sanipex | Ja | 41690227 | 5815150 | Deler trykkrør PEX |  | 5810330 | Deler for tilførselsrør, plast | NOBB VAVVS
41772621 | 215794 | T-RØR 16X20X16MM | T-rør Sanipex | Ja | 41690227 | 5815150 | Deler trykkrør PEX |  | 5810330 | Deler for tilførselsrør, plast | NOBB VAVVS
41772636 | 215794 | T-RØR 20MM | T-rør Sanipex | Ja | 41690227 | 5815150 | Deler trykkrør PEX |  | 5810330 | Deler for tilførselsrør, plast | NOBB VAVVS
41772636 | 283655 | T-RØR 20MM | T-rør Sanipex | Nei | 41690227 | 5815150 | Deler trykkrør PEX |  | 5810330 | Deler for tilførselsrør, plast | NOBB VAVVS
41772640 | 215794 | T-RØR 20X12X12MM | T-rør Sanipex | Ja | 41690227 | 5815150 | Deler trykkrør PEX |  | 5810330 | Deler for tilførselsrør, plast | NOBB VAVVS
41772674 | 215794 | T-RØR 20X16X16MM | T-rør Sanipex | Ja | 41690227 | 5815150 | Deler trykkrør PEX |  | 5810330 | Deler for tilførselsrør, plast | NOBB VAVVS
41772685 | 215794 | T-RØR 20X16X20MM | T-rør Sanipex | Ja | 41690227 | 5815150 | Deler trykkrør PEX |  | 5810330 | Deler for tilførselsrør, plast | NOBB VAVVS
41772685 | 283655 | T-RØR 20X16X20MM | T-rør Sanipex | Nei | 41690227 | 5815150 | Deler trykkrør PEX |  | 5810330 | Deler for tilførselsrør, plast | NOBB VAVVS
41772693 | 215794 | T-RØR 20X20X16MM | T-rør Sanipex | Ja | 41690227 | 5815150 | Deler trykkrør PEX |  | 5810330 | Deler for tilførselsrør, plast | NOBB VAVVS
41772693 | 283655 | T-RØR 20X20X16MM | T-rør Sanipex | Nei | 41690227 | 5815150 | Deler trykkrør PEX |  | 5810330 | Deler for tilførselsrør, plast | NOBB VAVVS
41772712 | 215794 | T-RØR 20X3/4INNV X20 | T-rør innvendig Sanipex | Ja | 41690227 | 5815150 | Deler trykkrør PEX |  | 5810330 | Deler for tilførselsrør, plast | NOBB VAVVS
41772712 | 283655 | T-RØR 20X3/4INNV X20 | T-rør innvendig Sanipex | Nei | 41690227 | 5815150 | Deler trykkrør PEX |  | 5810330 | Deler for tilførselsrør, plast | NOBB VAVVS
41772738 | 215794 | T-RØR 25X16X25 | T-rør Sanipex | Ja | 41690227 | 5815150 | Deler trykkrør PEX |  | 5810330 | Deler for tilførselsrør, plast | NOBB VAVVS
41772742 | 215794 | T-RØR 25X20X20 | T-rør Sanipex | Ja | 41690227 | 5815150 | Deler trykkrør PEX |  | 5810330 | Deler for tilførselsrør, plast | NOBB VAVVS
41772742 | 283655 | T-RØR 25X20X20 | T-rør Sanipex | Nei | 41690227 | 5815150 | Deler trykkrør PEX |  | 5810330 | Deler for tilførselsrør, plast | NOBB VAVVS
41772757 | 215794 | T-RØR 25X20X25 | T-rør Sanipex | Ja | 41690227 | 5815150 | Deler trykkrør PEX |  | 5810330 | Deler for tilførselsrør, plast | NOBB VAVVS
41772780 | 215794 | T-RØR 25X25X25 | T-rør Sanipex | Ja | 41690227 | 5815150 | Deler trykkrør PEX |  | 5810330 | Deler for tilførselsrør, plast | NOBB VAVVS
41772806 | 215794 | T-RØR 25X3/4INNV X25 | T-rør innvendig Sanipex | Ja | 41690227 | 5815150 | Deler trykkrør PEX |  | 5810330 | Deler for tilførselsrør, plast | NOBB VAVVS
41772833 | 215794 | T-RØR 3/4UTV X16X16 | T-rør utvendig Sanipex | Ja | 41690227 | 5815150 | Deler trykkrør PEX |  | 5810330 | Deler for tilførselsrør, plast | NOBB VAVVS
41772833 | 283655 | T-RØR 3/4UTV X16X16 | T-rør utvendig Sanipex | Nei | 41690227 | 5815150 | Deler trykkrør PEX |  | 5810330 | Deler for tilførselsrør, plast | NOBB VAVVS
41772844 | 215794 | T-RØR 3/4UTV X20X20 | T-rør utvendig Sanipex | Ja | 41690227 | 5815150 | Deler trykkrør PEX |  | 5810330 | Deler for tilførselsrør, plast | NOBB VAVVS
41772844 | 283655 | T-RØR 3/4UTV X20X20 | T-rør utvendig Sanipex | Nei | 41690227 | 5815150 | Deler trykkrør PEX |  | 5810330 | Deler for tilførselsrør, plast | NOBB VAVVS
41772946 | 215794 | T-RØR 32X3/4INNV X32 | T-rør innvendig Sanipex | Ja | 41690227 | 5815150 | Deler trykkrør PEX |  | 5810330 | Deler for tilførselsrør, plast | NOBB VAVVS
41772984 | 215794 | T-RØR 32X32X32 | T-rør Sanipex | Ja | 41690227 | 5815150 | Deler trykkrør PEX |  | 5810330 | Deler for tilførselsrør, plast | NOBB VAVVS
41772992 | 215794 | T-RØR F/FORDELER 12MM | T-rør f/fordeler Sanipex | Ja | 41690227 | 5815150 | Deler trykkrør PEX |  | 5810330 | Deler for tilførselsrør, plast | NOBB VAVVS
41772992 | 283655 | T-RØR F/FORDELER 12MM | T-rør f/fordeler Sanipex | Nei | 41690227 | 5815150 | Deler trykkrør PEX |  | 5810330 | Deler for tilførselsrør, plast | NOBB VAVVS
41773003 | 215794 | T-RØR F/FORDELER 16MM | T-rør f/fordeler Sanipex | Ja | 41690227 | 5815150 | Deler trykkrør PEX |  | 5810330 | Deler for tilførselsrør, plast | NOBB VAVVS
41773003 | 283655 | T-RØR F/FORDELER 16MM | T-rør f/fordeler Sanipex | Nei | 41690227 | 5815150 | Deler trykkrør PEX |  | 5810330 | Deler for tilførselsrør, plast | NOBB VAVVS
41773056 | 215794 | UNION 1" X32 | Union Sanipex | Ja | 41690227 | 5815150 | Deler trykkrør PEX |  | 5810330 | Deler for tilførselsrør, plast | NOBB VAVVS
41773056 | 283655 | UNION 1" X32 | Union Sanipex | Nei | 41690227 | 5815150 | Deler trykkrør PEX |  | 5810330 | Deler for tilførselsrør, plast | NOBB VAVVS
41773060 | 215794 | UNION 1/2X12MM | Union Sanipex | Ja | 41690227 | 5815150 | Deler trykkrør PEX |  | 5810330 | Deler for tilførselsrør, plast | NOBB VAVVS
41773060 | 283655 | UNION 1/2X12MM | Union Sanipex | Nei | 41690227 | 5815150 | Deler trykkrør PEX |  | 5810330 | Deler for tilførselsrør, plast | NOBB VAVVS
41773075 | 215794 | UNION M INNV GJENGE 1/2X16 | Union m/innv. gjenge | Ja | 41690227 | 5815150 | Deler trykkrør PEX |  | 5810330 | Deler for tilførselsrør, plast | NOBB VAVVS
41773075 | 283655 | UNION M INNV GJENGE 1/2X16 | Union m/innv. gjenge | Nei | 41690227 | 5815150 | Deler trykkrør PEX |  | 5810330 | Deler for tilførselsrør, plast | NOBB VAVVS
41773086 | 215794 | UNION 1/2X20 | Union Sanipex | Ja | 41690227 | 5815150 | Deler trykkrør PEX |  | 5810330 | Deler for tilførselsrør, plast | NOBB VAVVS
41773086 | 283655 | UNION 1/2X20 | Union Sanipex | Nei | 41690227 | 5815150 | Deler trykkrør PEX |  | 5810330 | Deler for tilførselsrør, plast | NOBB VAVVS
41773094 | 215794 | UNION 1X16 | Union Sanipex | Ja | 41690227 | 5815150 | Deler trykkrør PEX |  | 5810330 | Deler for tilførselsrør, plast | NOBB VAVVS
41773094 | 283655 | UNION 1X16 | Union Sanipex | Nei | 41690227 | 5815150 | Deler trykkrør PEX |  | 5810330 | Deler for tilførselsrør, plast | NOBB VAVVS
41773105 | 215794 | UNION 1X20 | Union Sanipex | Ja | 41690227 | 5815150 | Deler trykkrør PEX |  | 5810330 | Deler for tilførselsrør, plast | NOBB VAVVS
41773105 | 283655 | UNION 1X20 | Union Sanipex | Nei | 41690227 | 5815150 | Deler trykkrør PEX |  | 5810330 | Deler for tilførselsrør, plast | NOBB VAVVS
41773113 | 215794 | UNION 1X25 | Union Sanipex | Ja | 41690227 | 5815150 | Deler trykkrør PEX |  | 5810330 | Deler for tilførselsrør, plast | NOBB VAVVS
41773113 | 283655 | UNION 1X25 | Union Sanipex | Nei | 41690227 | 5815150 | Deler trykkrør PEX |  | 5810330 | Deler for tilførselsrør, plast | NOBB VAVVS
41773132 | 215794 | UNION 3/4X16 | Union Sanipex | Ja | 41690227 | 5815150 | Deler trykkrør PEX |  | 5810330 | Deler for tilførselsrør, plast | NOBB VAVVS
41773132 | 283655 | UNION 3/4X16 | Union Sanipex | Nei | 41690227 | 5815150 | Deler trykkrør PEX |  | 5810330 | Deler for tilførselsrør, plast | NOBB VAVVS
41773143 | 215794 | UNION 3/4X20 | Union Sanipex | Ja | 41690227 | 5815150 | Deler trykkrør PEX |  | 5810330 | Deler for tilførselsrør, plast | NOBB VAVVS
41773143 | 283655 | UNION 3/4X20 | Union Sanipex | Nei | 41690227 | 5815150 | Deler trykkrør PEX |  | 5810330 | Deler for tilførselsrør, plast | NOBB VAVVS
41773158 | 215794 | UNION 3/4X25 | Union Sanipex | Ja | 41690227 | 5815150 | Deler trykkrør PEX |  | 5810330 | Deler for tilførselsrør, plast | NOBB VAVVS
41773158 | 283655 | UNION 3/4X25 | Union Sanipex | Nei | 41690227 | 5815150 | Deler trykkrør PEX |  | 5810330 | Deler for tilførselsrør, plast | NOBB VAVVS
41773162 | 215794 | UNION MED FRIMUTTER 1/2X16 | Union m/frimutter Sanipex | Ja | 41690227 | 5815150 | Deler trykkrør PEX |  | 5810330 | Deler for tilførselsrør, plast | NOBB VAVVS
41773162 | 283655 | UNION MED FRIMUTTER 1/2X16 | Union m/frimutter Sanipex | Nei | 41690227 | 5815150 | Deler trykkrør PEX |  | 5810330 | Deler for tilførselsrør, plast | NOBB VAVVS
41773177 | 215794 | VANNMÅLER 1" F. KALDTVANN | Vannmåler f/Kaldtvann Sanipex | Ja | 41690227 | 5815150 | Deler trykkrør PEX |  | 5810330 | Deler for tilførselsrør, plast | NOBB VAVVS
41773177 | 283655 | VANNMÅLER 1" F. KALDTVANN | Vannmåler f/Kaldtvann Sanipex | Nei | 41690227 | 5815150 | Deler trykkrør PEX |  | 5810330 | Deler for tilførselsrør, plast | NOBB VAVVS
41773181 | 215794 | VANNMÅLER 1" F. VARMTVANN | Vannmåler f/Varmtvann Sanipex | Ja | 41690227 | 5815150 | Deler trykkrør PEX |  | 5810330 | Deler for tilførselsrør, plast | NOBB VAVVS
41773438 | 215794 | RØRGJENNOMFØRING F/SISTERNER 12MM | Rørgjennomføring for sisterner | Ja | 41690227 | 5815150 | Deler trykkrør PEX |  | 5810330 | Deler for tilførselsrør, plast | NOBB VAVVS
41773438 | 283655 | RØRGJENNOMFØRING F/SISTERNER 12MM | Rørgjennomføring for sisterner | Nei | 41690227 | 5815150 | Deler trykkrør PEX |  | 5810330 | Deler for tilførselsrør, plast | NOBB VAVVS
41773442 | 215794 | RØRGJENNOMFØRING F/SISTERNER 16MM | Rørgjennomføring for sisterner | Ja | 41690227 | 5815150 | Deler trykkrør PEX |  | 5810330 | Deler for tilførselsrør, plast | NOBB VAVVS
41773442 | 283655 | RØRGJENNOMFØRING F/SISTERNER 16MM | Rørgjennomføring for sisterner | Nei | 41690227 | 5815150 | Deler trykkrør PEX |  | 5810330 | Deler for tilførselsrør, plast | NOBB VAVVS
41773533 | 215794 | GRUNNPLATE CALOR | Grunnplate Sanipex Calor | Ja | 60637472 | 5815150 | Deler trykkrør PEX |  | 5810330 | Deler for tilførselsrør, plast | NOBB VAVVS
41773533 | 283655 | GRUNNPLATE CALOR | Grunnplate Sanipex Calor | Nei | 60637472 | 5815150 | Deler trykkrør PEX |  | 5810330 | Deler for tilførselsrør, plast | NOBB VAVVS
41773563 | 215794 | RØRSTØTTE CALOR | Rørstøtte Sanipex Calor | Ja | 60637472 | 5815150 | Deler trykkrør PEX |  | 5810330 | Deler for tilførselsrør, plast | NOBB VAVVS
41773578 | 215794 | TIPPUNION 1/2-12 CALOR | Tippunion Sanipex Calor | Ja | 60637472 | 5815150 | Deler trykkrør PEX |  | 5810330 | Deler for tilførselsrør, plast | NOBB VAVVS
41773578 | 283655 | TIPPUNION 1/2-12 CALOR | Tippunion Sanipex Calor | Nei | 60637472 | 5815150 | Deler trykkrør PEX |  | 5810330 | Deler for tilførselsrør, plast | NOBB VAVVS
41773582 | 215794 | TIPPUNION 1/2-16 CALOR | Tippunion Sanipex Calor | Ja | 60637472 | 5815150 | Deler trykkrør PEX |  | 5810330 | Deler for tilførselsrør, plast | NOBB VAVVS
41773582 | 283655 | TIPPUNION 1/2-16 CALOR | Tippunion Sanipex Calor | Nei | 60637472 | 5815150 | Deler trykkrør PEX |  | 5810330 | Deler for tilførselsrør, plast | NOBB VAVVS
41773597 | 215794 | TIPPUNION 3/4-16 CALOR | Tippunion Sanipex Calor | Ja | 60637472 | 5815150 | Deler trykkrør PEX |  | 5810330 | Deler for tilførselsrør, plast | NOBB VAVVS
41773601 | 215794 | TIPPUNION 3/8-12 CALOR | Tippunion Sanipex Calor | Ja | 60637472 | 5815150 | Deler trykkrør PEX |  | 5810330 | Deler for tilførselsrør, plast | NOBB VAVVS
41773601 | 283655 | TIPPUNION 3/8-12 CALOR | Tippunion Sanipex Calor | Nei | 60637472 | 5815150 | Deler trykkrør PEX |  | 5810330 | Deler for tilførselsrør, plast | NOBB VAVVS
41773635 | 215794 | UNION 1/2-12 CALOR | Union Sanipex Calor | Ja | 60637472 | 5815150 | Deler trykkrør PEX |  | 5810330 | Deler for tilførselsrør, plast | NOBB VAVVS
41773635 | 283655 | UNION 1/2-12 CALOR | Union Sanipex Calor | Nei | 60637472 | 5815150 | Deler trykkrør PEX |  | 5810330 | Deler for tilførselsrør, plast | NOBB VAVVS
41773646 | 215794 | UNION 1/2-16 CALOR | Union Sanipex Calor | Ja | 60637472 | 5815150 | Deler trykkrør PEX |  | 5810330 | Deler for tilførselsrør, plast | NOBB VAVVS
41773646 | 283655 | UNION 1/2-16 CALOR | Union Sanipex Calor | Nei | 60637472 | 5815150 | Deler trykkrør PEX |  | 5810330 | Deler for tilførselsrør, plast | NOBB VAVVS
41773654 | 215794 | UNION 16-3/8 CALOR | Union Sanipex Calor | Ja | 60637472 | 5815150 | Deler trykkrør PEX |  | 5810330 | Deler for tilførselsrør, plast | NOBB VAVVS
41773665 | 215794 | UNION 3/4-16MM FKR | Union fkr | Ja | 60637472 | 5815150 | Deler trykkrør PEX |  | 5810330 | Deler for tilførselsrør, plast | NOBB VAVVS
41773673 | 215794 | UNION M22 12 CALOR | Union Sanipex Calor | Ja | 60637472 | 5815150 | Deler trykkrør PEX |  | 5810330 | Deler for tilførselsrør, plast | NOBB VAVVS
41773673 | 283655 | UNION M22 12 CALOR | Union Sanipex Calor | Nei | 60637472 | 5815150 | Deler trykkrør PEX |  | 5810330 | Deler for tilførselsrør, plast | NOBB VAVVS
41773684 | 215794 | UNION M22 16 CALOR | Union Sanipex Calor | Ja | 60637472 | 5815150 | Deler trykkrør PEX |  | 5810330 | Deler for tilførselsrør, plast | NOBB VAVVS
41773684 | 283655 | UNION M22 16 CALOR | Union Sanipex Calor | Nei | 60637472 | 5815150 | Deler trykkrør PEX |  | 5810330 | Deler for tilførselsrør, plast | NOBB VAVVS
41773692 | 215794 | VEGGBOKS 90GR. 12-12 CALOR | Veggboks 90° Sanipex Calor | Ja | 60637472 | 5815150 | Deler trykkrør PEX |  | 5810330 | Deler for tilførselsrør, plast | NOBB VAVVS
41773718 | 215794 | VEGGBOKS 90GR. 15-16 CALOR | Veggboks 90° Sanipex Calor | Ja | 60637472 | 5815150 | Deler trykkrør PEX |  | 5810330 | Deler for tilførselsrør, plast | NOBB VAVVS
41773722 | 215794 | NIPPELMUFFE MED DEKKSKIVE NM 1/2" | Nippelmuffe m/dekkskive NM Sanipex | Ja | 41690227 | 5815150 | Deler trykkrør PEX |  | 5810330 | Deler for tilførselsrør, plast | NOBB VAVVS
41773722 | 283655 | NIPPELMUFFE MED DEKKSKIVE NM 1/2" | Nippelmuffe m/dekkskive NM Sanipex | Nei | 41690227 | 5815150 | Deler trykkrør PEX |  | 5810330 | Deler for tilførselsrør, plast | NOBB VAVVS
41773741 | 215794 | VINKELVENTIL VNN 1 X 3/4 | Vinkelventil VNN Sanipex | Ja | 41690227 | 5815150 | Deler trykkrør PEX |  | 5810330 | Deler for tilførselsrør, plast | NOBB VAVVS
41773741 | 283655 | VINKELVENTIL VNN 1 X 3/4 | Vinkelventil VNN Sanipex | Nei | 41690227 | 5815150 | Deler trykkrør PEX |  | 5810330 | Deler for tilførselsrør, plast | NOBB VAVVS
41773775 | 215794 | PLASTKLAMMER DOBBEL 12MM | Plastklammer dobbel Sanipex | Ja | 41690227 | 5815150 | Deler trykkrør PEX |  | 5810330 | Deler for tilførselsrør, plast | NOBB VAVVS
41773775 | 283655 | PLASTKLAMMER DOBBEL 12MM | Plastklammer dobbel Sanipex | Nei | 41690227 | 5815150 | Deler trykkrør PEX |  | 5810330 | Deler for tilførselsrør, plast | NOBB VAVVS
41773786 | 215794 | PLASTKLAMMER DOBBEL 16MM | Plastklammer dobbel Sanipex | Ja | 41690227 | 5815150 | Deler trykkrør PEX |  | 5810330 | Deler for tilførselsrør, plast | NOBB VAVVS
41773786 | 283655 | PLASTKLAMMER DOBBEL 16MM | Plastklammer dobbel Sanipex | Nei | 41690227 | 5815150 | Deler trykkrør PEX |  | 5810330 | Deler for tilførselsrør, plast | NOBB VAVVS
41773794 | 215794 | PLASTKLAMMER ENKEL 12MM | Plastklammer enkel Sanipex | Ja | 41690227 | 5815150 | Deler trykkrør PEX |  | 5810330 | Deler for tilførselsrør, plast | NOBB VAVVS
41773794 | 283655 | PLASTKLAMMER ENKEL 12MM | Plastklammer enkel Sanipex | Nei | 41690227 | 5815150 | Deler trykkrør PEX |  | 5810330 | Deler for tilførselsrør, plast | NOBB VAVVS
41773805 | 215794 | PLASTKLAMMER ENKEL 16MM | Plastklammer enkel Sanipex | Ja | 41690227 | 5815150 | Deler trykkrør PEX |  | 5810330 | Deler for tilførselsrør, plast | NOBB VAVVS
41773805 | 283655 | PLASTKLAMMER ENKEL 16MM | Plastklammer enkel Sanipex | Nei | 41690227 | 5815150 | Deler trykkrør PEX |  | 5810330 | Deler for tilførselsrør, plast | NOBB VAVVS
41773813 | 215794 | PLASTKLAMMER ENKEL 20MM | Plastklammer enkel Sanipex | Ja | 41690227 | 5815150 | Deler trykkrør PEX |  | 5810330 | Deler for tilførselsrør, plast | NOBB VAVVS
41773813 | 283655 | PLASTKLAMMER ENKEL 20MM | Plastklammer enkel Sanipex | Nei | 41690227 | 5815150 | Deler trykkrør PEX |  | 5810330 | Deler for tilførselsrør, plast | NOBB VAVVS
41774055 | 215794 | AVLØP/SIKLEMIKK F/MINISKAP SANIPEX | Siklemikk | Ja | 41690227 | 5815150 | Deler trykkrør PEX |  | 5810330 | Deler for tilførselsrør, plast | NOBB VAVVS
41774055 | 283655 | AVLØP/SIKLEMIKK F/MINISKAP SANIPEX | Siklemikk | Nei | 41690227 | 5815150 | Deler trykkrør PEX |  | 5810330 | Deler for tilførselsrør, plast | NOBB VAVVS
41774138 | 215794 | VENTIL F FORDELER NN 22 X 1/2 | Ventil | Ja | 41690227 | 5815150 | Deler trykkrør PEX |  | 5810330 | Deler for tilførselsrør, plast | NOBB VAVVS
41774138 | 283655 | VENTIL F FORDELER NN 22 X 1/2 | Ventil | Nei | 41690227 | 5815150 | Deler trykkrør PEX |  | 5810330 | Deler for tilførselsrør, plast | NOBB VAVVS
41774142 | 215794 | VENTIL M/FRIMUTTER NK 12MM M/GREP | Ventil m/frimutter NK m/grep Sanipex | Ja | 41690227 | 5815150 | Deler trykkrør PEX |  | 5810330 | Deler for tilførselsrør, plast | NOBB VAVVS
41774142 | 283655 | VENTIL M/FRIMUTTER NK 12MM M/GREP | Ventil m/frimutter NK m/grep Sanipex | Nei | 41690227 | 5815150 | Deler trykkrør PEX |  | 5810330 | Deler for tilførselsrør, plast | NOBB VAVVS
41774157 | 215794 | VENTIL M/FRIMUTTER NK 16MM M/GREP | Ventil m/frimutter NK m/grep Sanipex | Ja | 41690227 | 5815150 | Deler trykkrør PEX |  | 5810330 | Deler for tilførselsrør, plast | NOBB VAVVS
41774157 | 283655 | VENTIL M/FRIMUTTER NK 16MM M/GREP | Ventil m/frimutter NK m/grep Sanipex | Nei | 41690227 | 5815150 | Deler trykkrør PEX |  | 5810330 | Deler for tilførselsrør, plast | NOBB VAVVS
41774161 | 215794 | VENTIL M/FRIMUTTER NK 20 MM | Ventil m/frimutter NK m/grep Sanipex | Ja | 41690227 | 5815150 | Deler trykkrør PEX |  | 5810330 | Deler for tilførselsrør, plast | NOBB VAVVS
41774161 | 283655 | VENTIL M/FRIMUTTER NK 20 MM | Ventil m/frimutter NK m/grep Sanipex | Nei | 41690227 | 5815150 | Deler trykkrør PEX |  | 5810330 | Deler for tilførselsrør, plast | NOBB VAVVS
41774176 | 215794 | VINKELVENTIL VNN 1/2 X 1/2 | Vinkelventil VNN Sanipex | Ja | 41690227 | 5815150 | Deler trykkrør PEX |  | 5810330 | Deler for tilførselsrør, plast | NOBB VAVVS
41774176 | 283655 | VINKELVENTIL VNN 1/2 X 1/2 | Vinkelventil VNN Sanipex | Nei | 41690227 | 5815150 | Deler trykkrør PEX |  | 5810330 | Deler for tilførselsrør, plast | NOBB VAVVS
41774180 | 215794 | VINKELVENTIL VNN 1/2 X 3/8 | Vinkelventil VNN Sanipex | Ja | 41690227 | 5815150 | Deler trykkrør PEX |  | 5810330 | Deler for tilførselsrør, plast | NOBB VAVVS
41774180 | 283655 | VINKELVENTIL VNN 1/2 X 3/8 | Vinkelventil VNN Sanipex | Nei | 41690227 | 5815150 | Deler trykkrør PEX |  | 5810330 | Deler for tilførselsrør, plast | NOBB VAVVS
41774441 | 215794 | AVLØPSBEND MED SIKLEMIKK | Avløpsbend m/siklemikk Sanipex | Ja | 41690227 | 5815150 | Deler trykkrør PEX |  | 5810330 | Deler for tilførselsrør, plast | NOBB VAVVS
41774441 | 283655 | AVLØPSBEND MED SIKLEMIKK | Avløpsbend m/siklemikk Sanipex | Nei | 41690227 | 5815150 | Deler trykkrør PEX |  | 5810330 | Deler for tilførselsrør, plast | NOBB VAVVS
41774494 | 215794 | FESTEBRAKETT TELESK. BAK STÅL 60 | Festebrakett teleskopisk bak stål Sanipex | Ja | 41690227 | 5815150 | Deler trykkrør PEX |  | 5810330 | Deler for tilførselsrør, plast | NOBB VAVVS
41774494 | 283655 | FESTEBRAKETT TELESK. BAK STÅL 60 | Festebrakett teleskopisk bak stål Sanipex | Nei | 41690227 | 5815150 | Deler trykkrør PEX |  | 5810330 | Deler for tilførselsrør, plast | NOBB VAVVS
41774513 | 215794 | FESTEBRAKETT TELESK. FRONT STÅL 60 | Festebrakett teleskopisk front stål Sanipex | Ja | 41690227 | 5815150 | Deler trykkrør PEX |  | 5810330 | Deler for tilførselsrør, plast | NOBB VAVVS
41774513 | 283655 | FESTEBRAKETT TELESK. FRONT STÅL 60 | Festebrakett teleskopisk front stål Sanipex | Nei | 41690227 | 5815150 | Deler trykkrør PEX |  | 5810330 | Deler for tilførselsrør, plast | NOBB VAVVS
41774524 | 215794 | FIKSERINGSKLAMMER STÅL. 12-16-20 | Fikseringsklammer stål. 121620 pex Sanipex | Ja | 41690227 | 5815150 | Deler trykkrør PEX |  | 5810330 | Deler for tilførselsrør, plast | NOBB VAVVS
41774524 | 283655 | FIKSERINGSKLAMMER STÅL. 12-16-20 | Fikseringsklammer stål. 121620 pex Sanipex | Nei | 41690227 | 5815150 | Deler trykkrør PEX |  | 5810330 | Deler for tilførselsrør, plast | NOBB VAVVS
41774562 | 215794 | KAPP 1" TIL FORDELER | Kapp f/fordeler Sanipex | Ja | 41690227 | 5815150 | Deler trykkrør PEX |  | 5810330 | Deler for tilførselsrør, plast | NOBB VAVVS
41774562 | 283655 | KAPP 1" TIL FORDELER | Kapp f/fordeler Sanipex | Nei | 41690227 | 5815150 | Deler trykkrør PEX |  | 5810330 | Deler for tilførselsrør, plast | NOBB VAVVS
41774581 | 215794 | LÅSEKLIPS FOR 12MM VEGGBOKS | Låseklips f/veggboks Sanipex | Ja | 41690227 | 5815150 | Deler trykkrør PEX |  | 5810330 | Deler for tilførselsrør, plast | NOBB VAVVS
41774581 | 283655 | LÅSEKLIPS FOR 12MM VEGGBOKS | Låseklips f/veggboks Sanipex | Nei | 41690227 | 5815150 | Deler trykkrør PEX |  | 5810330 | Deler for tilførselsrør, plast | NOBB VAVVS
41774596 | 215794 | LÅSEKLIPS FOR 16MM VEGGBOKS | Låseklips f/veggboks Sanipex | Ja | 41690227 | 5815150 | Deler trykkrør PEX |  | 5810330 | Deler for tilførselsrør, plast | NOBB VAVVS
41774596 | 283655 | LÅSEKLIPS FOR 16MM VEGGBOKS | Låseklips f/veggboks Sanipex | Nei | 41690227 | 5815150 | Deler trykkrør PEX |  | 5810330 | Deler for tilførselsrør, plast | NOBB VAVVS
41774615 | 215794 | PLUGG 1" F. FORDELER | Plugg f/fordeler Sanipex | Ja | 41690227 | 5815150 | Deler trykkrør PEX |  | 5810330 | Deler for tilførselsrør, plast | NOBB VAVVS
41774615 | 283655 | PLUGG 1" F. FORDELER | Plugg f/fordeler Sanipex | Nei | 41690227 | 5815150 | Deler trykkrør PEX |  | 5810330 | Deler for tilførselsrør, plast | NOBB VAVVS
41774653 | 215794 | SPIKERAVVISER M/FIKSERING | Spikeravviser m/fiksering Sanipex | Ja | 41690227 | 5815150 | Deler trykkrør PEX |  | 5810330 | Deler for tilførselsrør, plast | NOBB VAVVS
41774653 | 283655 | SPIKERAVVISER M/FIKSERING | Spikeravviser m/fiksering Sanipex | Nei | 41690227 | 5815150 | Deler trykkrør PEX |  | 5810330 | Deler for tilførselsrør, plast | NOBB VAVVS
41774664 | 215794 | TETTEHYLSE FOR 12 MM RØR SORT | Tettehylse f/rør sort Sanipex | Ja | 41690227 | 5815150 | Deler trykkrør PEX |  | 5810330 | Deler for tilførselsrør, plast | NOBB VAVVS
41774664 | 283655 | TETTEHYLSE FOR 12 MM RØR SORT | Tettehylse f/rør sort Sanipex | Nei | 41690227 | 5815150 | Deler trykkrør PEX |  | 5810330 | Deler for tilførselsrør, plast | NOBB VAVVS
41774672 | 215794 | TETTEHYLSE FOR 16 MM RØR SORT | Tettehylse f/rør sort Sanipex | Ja | 41690227 | 5815150 | Deler trykkrør PEX |  | 5810330 | Deler for tilførselsrør, plast | NOBB VAVVS
41774672 | 283655 | TETTEHYLSE FOR 16 MM RØR SORT | Tettehylse f/rør sort Sanipex | Nei | 41690227 | 5815150 | Deler trykkrør PEX |  | 5810330 | Deler for tilførselsrør, plast | NOBB VAVVS
41774698 | 215794 | ALBUE 45GR. 20MM MT | Albue 45° Sanipex MT | Ja | 41690228 | 5815200 | Deler trykkrør flerlags |  | 5810360 | Deler for tilførselsrør, flerlags | NOBB VAVVS
41774698 | 283655 | ALBUE 45GR. 20MM MT | Albue 45° Sanipex MT | Nei | 41690228 | 5815200 | Deler trykkrør flerlags |  | 5810360 | Deler for tilførselsrør, flerlags | NOBB VAVVS
41774702 | 215794 | ALBUE 45GR. 26MM MT | Albue 45° Sanipex MT | Ja | 41690228 | 5815200 | Deler trykkrør flerlags |  | 5810360 | Deler for tilførselsrør, flerlags | NOBB VAVVS
41774702 | 283655 | ALBUE 45GR. 26MM MT | Albue 45° Sanipex MT | Nei | 41690228 | 5815200 | Deler trykkrør flerlags |  | 5810360 | Deler for tilførselsrør, flerlags | NOBB VAVVS
41774717 | 215794 | ALBUE 45GR. 32MM MT | Albue 45° Sanipex MT | Ja | 41690228 | 5815200 | Deler trykkrør flerlags |  | 5810360 | Deler for tilførselsrør, flerlags | NOBB VAVVS
41774717 | 283655 | ALBUE 45GR. 32MM MT | Albue 45° Sanipex MT | Nei | 41690228 | 5815200 | Deler trykkrør flerlags |  | 5810360 | Deler for tilførselsrør, flerlags | NOBB VAVVS
41774721 | 215794 | ALBUE 45GR. 40MM MT | Albue 45° Sanipex MT | Ja | 41690228 | 5815200 | Deler trykkrør flerlags |  | 5810360 | Deler for tilførselsrør, flerlags | NOBB VAVVS
41774721 | 283655 | ALBUE 45GR. 40MM MT | Albue 45° Sanipex MT | Nei | 41690228 | 5815200 | Deler trykkrør flerlags |  | 5810360 | Deler for tilførselsrør, flerlags | NOBB VAVVS
41774736 | 215794 | ALBUE 45GR. 50MM MT | Albue 45° Sanipex MT | Ja | 41690228 | 5815200 | Deler trykkrør flerlags |  | 5810360 | Deler for tilførselsrør, flerlags | NOBB VAVVS
41774736 | 283655 | ALBUE 45GR. 50MM MT | Albue 45° Sanipex MT | Nei | 41690228 | 5815200 | Deler trykkrør flerlags |  | 5810360 | Deler for tilførselsrør, flerlags | NOBB VAVVS
41774740 | 215794 | ALBUE 45GR. 63MM MT | Albue 45° Sanipex MT | Ja | 41690228 | 5815200 | Deler trykkrør flerlags |  | 5810360 | Deler for tilførselsrør, flerlags | NOBB VAVVS
41774740 | 283655 | ALBUE 45GR. 63MM MT | Albue 45° Sanipex MT | Nei | 41690228 | 5815200 | Deler trykkrør flerlags |  | 5810360 | Deler for tilførselsrør, flerlags | NOBB VAVVS
41774755 | 215794 | ALBUE 90GR. 16MM MT | Albue 90° Sanipex MT | Ja | 41690228 | 5815200 | Deler trykkrør flerlags |  | 5810360 | Deler for tilførselsrør, flerlags | NOBB VAVVS
41774755 | 283655 | ALBUE 90GR. 16MM MT | Albue 90° Sanipex MT | Nei | 41690228 | 5815200 | Deler trykkrør flerlags |  | 5810360 | Deler for tilførselsrør, flerlags | NOBB VAVVS
41774766 | 215794 | ALBUE 90GR. 20MM MT | Albue 90° Sanipex MT | Ja | 41690228 | 5815200 | Deler trykkrør flerlags |  | 5810360 | Deler for tilførselsrør, flerlags | NOBB VAVVS
41774766 | 283655 | ALBUE 90GR. 20MM MT | Albue 90° Sanipex MT | Nei | 41690228 | 5815200 | Deler trykkrør flerlags |  | 5810360 | Deler for tilførselsrør, flerlags | NOBB VAVVS
41774774 | 215794 | ALBUE 90GR. 26MM MT | Albue 90° Sanipex MT | Ja | 41690228 | 5815200 | Deler trykkrør flerlags |  | 5810360 | Deler for tilførselsrør, flerlags | NOBB VAVVS
41774774 | 283655 | ALBUE 90GR. 26MM MT | Albue 90° Sanipex MT | Nei | 41690228 | 5815200 | Deler trykkrør flerlags |  | 5810360 | Deler for tilførselsrør, flerlags | NOBB VAVVS
41774785 | 215794 | ALBUE 90GR. 32MM MT | Albue 90° Sanipex MT | Ja | 41690228 | 5815200 | Deler trykkrør flerlags |  | 5810360 | Deler for tilførselsrør, flerlags | NOBB VAVVS
41774785 | 283655 | ALBUE 90GR. 32MM MT | Albue 90° Sanipex MT | Nei | 41690228 | 5815200 | Deler trykkrør flerlags |  | 5810360 | Deler for tilførselsrør, flerlags | NOBB VAVVS
41774793 | 215794 | ALBUE 90GR. 40MM MT | Albue 90° Sanipex MT | Ja | 41690228 | 5815200 | Deler trykkrør flerlags |  | 5810360 | Deler for tilførselsrør, flerlags | NOBB VAVVS
41774793 | 283655 | ALBUE 90GR. 40MM MT | Albue 90° Sanipex MT | Nei | 41690228 | 5815200 | Deler trykkrør flerlags |  | 5810360 | Deler for tilførselsrør, flerlags | NOBB VAVVS
41774804 | 215794 | ALBUE 90GR. 50MM MT | Albue 90° Sanipex MT | Ja | 41690228 | 5815200 | Deler trykkrør flerlags |  | 5810360 | Deler for tilførselsrør, flerlags | NOBB VAVVS
41774804 | 283655 | ALBUE 90GR. 50MM MT | Albue 90° Sanipex MT | Nei | 41690228 | 5815200 | Deler trykkrør flerlags |  | 5810360 | Deler for tilførselsrør, flerlags | NOBB VAVVS
41774812 | 215794 | ALBUE 90GR. 63MM MT | Albue 90° Sanipex MT | Ja | 41690228 | 5815200 | Deler trykkrør flerlags |  | 5810360 | Deler for tilførselsrør, flerlags | NOBB VAVVS
41774812 | 283655 | ALBUE 90GR. 63MM MT | Albue 90° Sanipex MT | Nei | 41690228 | 5815200 | Deler trykkrør flerlags |  | 5810360 | Deler for tilførselsrør, flerlags | NOBB VAVVS
41774823 | 215794 | ALBUE 90GR. M/INNV.GJ. 1/2-16 | Albue 90° m/innvendig Sanipex MT | Ja | 41690228 | 5815200 | Deler trykkrør flerlags |  | 5810360 | Deler for tilførselsrør, flerlags | NOBB VAVVS
41774838 | 215794 | ALBUE 90GR. M/INNV.GJ. 3/4-20 | Albue 90° m/innvendig Sanipex MT | Ja | 41690228 | 5815200 | Deler trykkrør flerlags |  | 5810360 | Deler for tilførselsrør, flerlags | NOBB VAVVS
41774842 | 215794 | ALBUE 90GR. M/UTV.GJ. 1-32 MT | Albue 90° m/utvendig Sanipex MT | Ja | 41690228 | 5815200 | Deler trykkrør flerlags |  | 5810360 | Deler for tilførselsrør, flerlags | NOBB VAVVS
41774842 | 283655 | ALBUE 90GR. M/UTV.GJ. 1-32 MT | Albue 90° m/utvendig Sanipex MT | Nei | 41690228 | 5815200 | Deler trykkrør flerlags |  | 5810360 | Deler for tilførselsrør, flerlags | NOBB VAVVS
41774857 | 215794 | ALBUE 90GR. M/UTV.GJ. 1 1/2-50 | Albue 90° m/utvendig Sanipex MT | Ja | 41690228 | 5815200 | Deler trykkrør flerlags |  | 5810360 | Deler for tilførselsrør, flerlags | NOBB VAVVS
41774857 | 283655 | ALBUE 90GR. M/UTV.GJ. 1 1/2-50 | Albue 90° m/utvendig Sanipex MT | Nei | 41690228 | 5815200 | Deler trykkrør flerlags |  | 5810360 | Deler for tilførselsrør, flerlags | NOBB VAVVS
41774861 | 215794 | ALBUE 90GR M/UTV GJ 1 1/4-40 | Albue 90° m/utvendig Sanipex MT | Ja | 41690228 | 5815200 | Deler trykkrør flerlags |  | 5810360 | Deler for tilførselsrør, flerlags | NOBB VAVVS
41774861 | 283655 | ALBUE 90GR M/UTV GJ 1 1/4-40 | Albue 90° m/utvendig Sanipex MT | Nei | 41690228 | 5815200 | Deler trykkrør flerlags |  | 5810360 | Deler for tilførselsrør, flerlags | NOBB VAVVS
41774876 | 215794 | ALBUE 90GR. M/UTV.GJ. 1/2-16 MT | Albue 90° m/utvendig Sanipex MT | Ja | 41690228 | 5815200 | Deler trykkrør flerlags |  | 5810360 | Deler for tilførselsrør, flerlags | NOBB VAVVS
41774876 | 283655 | ALBUE 90GR. M/UTV.GJ. 1/2-16 MT | Albue 90° m/utvendig Sanipex MT | Nei | 41690228 | 5815200 | Deler trykkrør flerlags |  | 5810360 | Deler for tilførselsrør, flerlags | NOBB VAVVS
41774880 | 215794 | ALBUE 90GR M/UTV GJ 1/2-20 MT | Albue 90° m/utvendig Sanipex MT | Ja | 41690228 | 5815200 | Deler trykkrør flerlags |  | 5810360 | Deler for tilførselsrør, flerlags | NOBB VAVVS
41774880 | 283655 | ALBUE 90GR M/UTV GJ 1/2-20 MT | Albue 90° m/utvendig Sanipex MT | Nei | 41690228 | 5815200 | Deler trykkrør flerlags |  | 5810360 | Deler for tilførselsrør, flerlags | NOBB VAVVS
41774895 | 215794 | ALBUE 90GR M/UTV GJ 3/4-20 MT | Albue 90° m/utvendig Sanipex MT | Ja | 41690228 | 5815200 | Deler trykkrør flerlags |  | 5810360 | Deler for tilførselsrør, flerlags | NOBB VAVVS
41774895 | 283655 | ALBUE 90GR M/UTV GJ 3/4-20 MT | Albue 90° m/utvendig Sanipex MT | Nei | 41690228 | 5815200 | Deler trykkrør flerlags |  | 5810360 | Deler for tilførselsrør, flerlags | NOBB VAVVS
41774906 | 215794 | ALBUE 90GR. M/UTV.GJ. 3/4-26 MT | Albue 90° m/utvendig Sanipex MT | Ja | 41690228 | 5815200 | Deler trykkrør flerlags |  | 5810360 | Deler for tilførselsrør, flerlags | NOBB VAVVS
41774906 | 283655 | ALBUE 90GR. M/UTV.GJ. 3/4-26 MT | Albue 90° m/utvendig Sanipex MT | Nei | 41690228 | 5815200 | Deler trykkrør flerlags |  | 5810360 | Deler for tilførselsrør, flerlags | NOBB VAVVS
41774914 | 215794 | BØYESKINNE 16MM MT | Bøyeskinne Sanipex MT | Ja | 41690228 | 5815200 | Deler trykkrør flerlags |  | 5810360 | Deler for tilførselsrør, flerlags | NOBB VAVVS
41774925 | 215794 | BØYESKINNE 20MM MT | Bøyeskinne Sanipex MT | Ja | 41690228 | 5815200 | Deler trykkrør flerlags |  | 5810360 | Deler for tilførselsrør, flerlags | NOBB VAVVS
41774933 | 215794 | BØYESKINNE 26MM MT | Bøyeskinne Sanipex MT | Ja | 41690228 | 5815200 | Deler trykkrør flerlags |  | 5810360 | Deler for tilførselsrør, flerlags | NOBB VAVVS
41774944 | 215794 | BØYESKINNE 32MM MT | Bøyeskinne Sanipex MT | Ja | 41690228 | 5815200 | Deler trykkrør flerlags |  | 5810360 | Deler for tilførselsrør, flerlags | NOBB VAVVS
41774952 | 215794 | BØYESKINNE 40MM MT | Bøyeskinne Sanipex MT | Ja | 41690228 | 5815200 | Deler trykkrør flerlags |  | 5810360 | Deler for tilførselsrør, flerlags | NOBB VAVVS
41774963 | 215794 | BØYETANG 16MM MT | Bøyetang Sanipex MT | Ja | 41690228 | 5815200 | Deler trykkrør flerlags |  | 5810360 | Deler for tilførselsrør, flerlags | NOBB VAVVS
41774963 | 283655 | BØYETANG 16MM MT | Bøyetang Sanipex MT | Nei | 41690228 | 5815200 | Deler trykkrør flerlags |  | 5810360 | Deler for tilførselsrør, flerlags | NOBB VAVVS
41774978 | 215794 | BØYETANG 20MM MT | Bøyetang Sanipex MT | Ja | 41690228 | 5815200 | Deler trykkrør flerlags |  | 5810360 | Deler for tilførselsrør, flerlags | NOBB VAVVS
41775016 | 215794 | EKSPANDERINGSUNIT 16MM MT | Ekspanderingsunit Sanipex MT | Ja | 41690228 | 5815200 | Deler trykkrør flerlags |  | 5810360 | Deler for tilførselsrør, flerlags | NOBB VAVVS
41775020 | 215794 | EKSPANDERINGSUNIT 20MM MT | Ekspanderingsunit Sanipex MT | Ja | 41690228 | 5815200 | Deler trykkrør flerlags |  | 5810360 | Deler for tilførselsrør, flerlags | NOBB VAVVS
41775035 | 215794 | EKSPANDERINGSUNIT 26MM MT | Ekspanderingsunit Sanipex MT | Ja | 41690228 | 5815200 | Deler trykkrør flerlags |  | 5810360 | Deler for tilførselsrør, flerlags | NOBB VAVVS
41775046 | 215794 | EKSPANDERINGSUNIT 32MM MT | Ekspanderingsunit Sanipex MT | Ja | 41690228 | 5815200 | Deler trykkrør flerlags |  | 5810360 | Deler for tilførselsrør, flerlags | NOBB VAVVS
41775054 | 215794 | EKSPANDERINGSUNIT 40MM MT | Ekspanderingsunit Sanipex MT | Ja | 41690228 | 5815200 | Deler trykkrør flerlags |  | 5810360 | Deler for tilførselsrør, flerlags | NOBB VAVVS
41775277 | 215794 | HYDRAULIKK UNIT MT | Hydraulikk unit Sanipex MT | Ja | 41690228 | 5815200 | Deler trykkrør flerlags |  | 5810360 | Deler for tilførselsrør, flerlags | NOBB VAVVS
41775281 | 215794 | KAPP 16MM MT | Kapp Sanipex MT | Ja | 41690228 | 5815200 | Deler trykkrør flerlags |  | 5810360 | Deler for tilførselsrør, flerlags | NOBB VAVVS
41775281 | 283655 | KAPP 16MM MT | Kapp Sanipex MT | Nei | 41690228 | 5815200 | Deler trykkrør flerlags |  | 5810360 | Deler for tilførselsrør, flerlags | NOBB VAVVS
41775296 | 215794 | KAPP 20MM MT | Kapp Sanipex MT | Ja | 41690228 | 5815200 | Deler trykkrør flerlags |  | 5810360 | Deler for tilførselsrør, flerlags | NOBB VAVVS
41775296 | 283655 | KAPP 20MM MT | Kapp Sanipex MT | Nei | 41690228 | 5815200 | Deler trykkrør flerlags |  | 5810360 | Deler for tilførselsrør, flerlags | NOBB VAVVS
41775300 | 215794 | KAPP 26MM MT | Kapp Sanipex MT | Ja | 41690228 | 5815200 | Deler trykkrør flerlags |  | 5810360 | Deler for tilførselsrør, flerlags | NOBB VAVVS
41775300 | 283655 | KAPP 26MM MT | Kapp Sanipex MT | Nei | 41690228 | 5815200 | Deler trykkrør flerlags |  | 5810360 | Deler for tilførselsrør, flerlags | NOBB VAVVS
41775315 | 215794 | KAPP 32MM MT | Kapp Sanipex MT | Ja | 41690228 | 5815200 | Deler trykkrør flerlags |  | 5810360 | Deler for tilførselsrør, flerlags | NOBB VAVVS
41775315 | 283655 | KAPP 32MM MT | Kapp Sanipex MT | Nei | 41690228 | 5815200 | Deler trykkrør flerlags |  | 5810360 | Deler for tilførselsrør, flerlags | NOBB VAVVS
41775326 | 215794 | KAPP 40MM MT | Kapp Sanipex MT | Ja | 41690228 | 5815200 | Deler trykkrør flerlags |  | 5810360 | Deler for tilførselsrør, flerlags | NOBB VAVVS
41775326 | 283655 | KAPP 40MM MT | Kapp Sanipex MT | Nei | 41690228 | 5815200 | Deler trykkrør flerlags |  | 5810360 | Deler for tilførselsrør, flerlags | NOBB VAVVS
41775334 | 215794 | KAPP 50MM MT | Kapp Sanipex MT | Ja | 41690228 | 5815200 | Deler trykkrør flerlags |  | 5810360 | Deler for tilførselsrør, flerlags | NOBB VAVVS
41775334 | 283655 | KAPP 50MM MT | Kapp Sanipex MT | Nei | 41690228 | 5815200 | Deler trykkrør flerlags |  | 5810360 | Deler for tilførselsrør, flerlags | NOBB VAVVS
41775345 | 215794 | KAPP 63MM MT | Kapp Sanipex MT | Ja | 41690228 | 5815200 | Deler trykkrør flerlags |  | 5810360 | Deler for tilførselsrør, flerlags | NOBB VAVVS
41775345 | 283655 | KAPP 63MM MT | Kapp Sanipex MT | Nei | 41690228 | 5815200 | Deler trykkrør flerlags |  | 5810360 | Deler for tilførselsrør, flerlags | NOBB VAVVS
41775353 | 215794 | KNIV/RØRKUTTER 16-20MM MT | Kniv/rørkutter Sanipex MT | Ja | 41690228 | 5815200 | Deler trykkrør flerlags |  | 5810360 | Deler for tilførselsrør, flerlags | NOBB VAVVS
41775421 | 215794 | MARKERINGSPENN GUL MT | Markeringspenn gul Sanipex MT | Ja | 41690228 | 5815200 | Deler trykkrør flerlags |  | 5810360 | Deler for tilførselsrør, flerlags | NOBB VAVVS
41775436 | 215794 | MOMENTNØKKEL 16 MM MT | Momentnøkkel Sanipex MT | Ja | 41690228 | 5815200 | Deler trykkrør flerlags |  | 5810360 | Deler for tilførselsrør, flerlags | NOBB VAVVS
41775440 | 215794 | MOMENTNØKKEL 20 MM MT | Momentnøkkel Sanipex MT | Ja | 41690228 | 5815200 | Deler trykkrør flerlags |  | 5810360 | Deler for tilførselsrør, flerlags | NOBB VAVVS
41775455 | 215794 | MOMENTNØKKEL 26 MM MT | Momentnøkkel Sanipex MT | Ja | 41690228 | 5815200 | Deler trykkrør flerlags |  | 5810360 | Deler for tilførselsrør, flerlags | NOBB VAVVS
41775466 | 215794 | MOMENTNØKKEL 32 MM MT | Momentnøkkel Sanipex MT | Ja | 41690228 | 5815200 | Deler trykkrør flerlags |  | 5810360 | Deler for tilførselsrør, flerlags | NOBB VAVVS
41775474 | 215794 | MOMENTNØKKEL 40 MM MT | Momentnøkkel Sanipex MT | Ja | 41690228 | 5815200 | Deler trykkrør flerlags |  | 5810360 | Deler for tilførselsrør, flerlags | NOBB VAVVS
41775485 | 215794 | MOMENTNØKKEL 50 MM MT | Momentnøkkel Sanipex MT | Ja | 41690228 | 5815200 | Deler trykkrør flerlags |  | 5810360 | Deler for tilførselsrør, flerlags | NOBB VAVVS
41775493 | 215794 | MOMENTNØKKEL 63 MM MT | Momentnøkkel Sanipex MT | Ja | 41690228 | 5815200 | Deler trykkrør flerlags |  | 5810360 | Deler for tilførselsrør, flerlags | NOBB VAVVS
41775512 | 215794 | MONTASJEKOFFERT 16-40 MM | Montasjekoffert hydraulikk Sanipex MT | Ja | 41690228 | 5815200 | Deler trykkrør flerlags |  | 5810360 | Deler for tilførselsrør, flerlags | NOBB VAVVS
41775523 | 215794 | MONTASJEKOFFERT 50-63 MM | Montasjekoffert hydraulikk Sanipex MT | Ja | 41690228 | 5815200 | Deler trykkrør flerlags |  | 5810360 | Deler for tilførselsrør, flerlags | NOBB VAVVS
41775538 | 215794 | MOTHOLDSNØKKEL 16MM MT | Motholdsnøkkel Sanipex MT | Ja | 41690228 | 5815200 | Deler trykkrør flerlags |  | 5810360 | Deler for tilførselsrør, flerlags | NOBB VAVVS
41775542 | 215794 | MOTHOLDSNØKKEL 20MM MT | Motholdsnøkkel Sanipex MT | Ja | 41690228 | 5815200 | Deler trykkrør flerlags |  | 5810360 | Deler for tilførselsrør, flerlags | NOBB VAVVS
41775557 | 215794 | MOTHOLDSNØKKEL 26MM MT | Motholdsnøkkel Sanipex MT | Ja | 41690228 | 5815200 | Deler trykkrør flerlags |  | 5810360 | Deler for tilførselsrør, flerlags | NOBB VAVVS
41775561 | 215794 | MOTHOLDSNØKKEL 32MM MT | Motholdsnøkkel Sanipex MT | Ja | 41690228 | 5815200 | Deler trykkrør flerlags |  | 5810360 | Deler for tilførselsrør, flerlags | NOBB VAVVS
41775576 | 215794 | MOTHOLDSNØKKEL 40MM MT | Motholdsnøkkel Sanipex MT | Ja | 41690228 | 5815200 | Deler trykkrør flerlags |  | 5810360 | Deler for tilførselsrør, flerlags | NOBB VAVVS
41775580 | 215794 | MOTHOLDSNØKKEL 50MM MT | Motholdsnøkkel Sanipex MT | Ja | 41690228 | 5815200 | Deler trykkrør flerlags |  | 5810360 | Deler for tilførselsrør, flerlags | NOBB VAVVS
41775595 | 215794 | MOTHOLDSNØKKEL 63MM MT | Motholdsnøkkel Sanipex MT | Ja | 41690228 | 5815200 | Deler trykkrør flerlags |  | 5810360 | Deler for tilførselsrør, flerlags | NOBB VAVVS
41775614 | 215794 | OVERGANG 20-16 MT | Overgang Sanipex MT | Ja | 41690228 | 5815200 | Deler trykkrør flerlags |  | 5810360 | Deler for tilførselsrør, flerlags | NOBB VAVVS
41775614 | 283655 | OVERGANG 20-16 MT | Overgang Sanipex MT | Nei | 41690228 | 5815200 | Deler trykkrør flerlags |  | 5810360 | Deler for tilførselsrør, flerlags | NOBB VAVVS
41775625 | 215794 | OVERGANG 26-16 MT | Overgang Sanipex MT | Ja | 41690228 | 5815200 | Deler trykkrør flerlags |  | 5810360 | Deler for tilførselsrør, flerlags | NOBB VAVVS
41775625 | 283655 | OVERGANG 26-16 MT | Overgang Sanipex MT | Nei | 41690228 | 5815200 | Deler trykkrør flerlags |  | 5810360 | Deler for tilførselsrør, flerlags | NOBB VAVVS
41775633 | 215794 | OVERGANG 26-20 MT | Overgang Sanipex MT | Ja | 41690228 | 5815200 | Deler trykkrør flerlags |  | 5810360 | Deler for tilførselsrør, flerlags | NOBB VAVVS
41775633 | 283655 | OVERGANG 26-20 MT | Overgang Sanipex MT | Nei | 41690228 | 5815200 | Deler trykkrør flerlags |  | 5810360 | Deler for tilførselsrør, flerlags | NOBB VAVVS
41775644 | 215794 | OVERGANG 32-16 MT | Overgang Sanipex MT | Ja | 41690228 | 5815200 | Deler trykkrør flerlags |  | 5810360 | Deler for tilførselsrør, flerlags | NOBB VAVVS
41775644 | 283655 | OVERGANG 32-16 MT | Overgang Sanipex MT | Nei | 41690228 | 5815200 | Deler trykkrør flerlags |  | 5810360 | Deler for tilførselsrør, flerlags | NOBB VAVVS
41775652 | 215794 | OVERGANG 32-20 MT | Overgang Sanipex MT | Ja | 41690228 | 5815200 | Deler trykkrør flerlags |  | 5810360 | Deler for tilførselsrør, flerlags | NOBB VAVVS
41775652 | 283655 | OVERGANG 32-20 MT | Overgang Sanipex MT | Nei | 41690228 | 5815200 | Deler trykkrør flerlags |  | 5810360 | Deler for tilførselsrør, flerlags | NOBB VAVVS
41775663 | 215794 | OVERGANG 32-26 MT | Overgang Sanipex MT | Ja | 41690228 | 5815200 | Deler trykkrør flerlags |  | 5810360 | Deler for tilførselsrør, flerlags | NOBB VAVVS
41775663 | 283655 | OVERGANG 32-26 MT | Overgang Sanipex MT | Nei | 41690228 | 5815200 | Deler trykkrør flerlags |  | 5810360 | Deler for tilførselsrør, flerlags | NOBB VAVVS
41775678 | 215794 | OVERGANG 40-16 MT | Overgang Sanipex MT | Ja | 41690228 | 5815200 | Deler trykkrør flerlags |  | 5810360 | Deler for tilførselsrør, flerlags | NOBB VAVVS
41775678 | 283655 | OVERGANG 40-16 MT | Overgang Sanipex MT | Nei | 41690228 | 5815200 | Deler trykkrør flerlags |  | 5810360 | Deler for tilførselsrør, flerlags | NOBB VAVVS
41775682 | 215794 | OVERGANG 40-20 MT | Overgang Sanipex MT | Ja | 41690228 | 5815200 | Deler trykkrør flerlags |  | 5810360 | Deler for tilførselsrør, flerlags | NOBB VAVVS
41775682 | 283655 | OVERGANG 40-20 MT | Overgang Sanipex MT | Nei | 41690228 | 5815200 | Deler trykkrør flerlags |  | 5810360 | Deler for tilførselsrør, flerlags | NOBB VAVVS
41775697 | 215794 | OVERGANG 40-26 MT | Overgang Sanipex MT | Ja | 41690228 | 5815200 | Deler trykkrør flerlags |  | 5810360 | Deler for tilførselsrør, flerlags | NOBB VAVVS
41775697 | 283655 | OVERGANG 40-26 MT | Overgang Sanipex MT | Nei | 41690228 | 5815200 | Deler trykkrør flerlags |  | 5810360 | Deler for tilførselsrør, flerlags | NOBB VAVVS
41775701 | 215794 | OVERGANG 40-32 MT | Overgang Sanipex MT | Ja | 41690228 | 5815200 | Deler trykkrør flerlags |  | 5810360 | Deler for tilførselsrør, flerlags | NOBB VAVVS
41775701 | 283655 | OVERGANG 40-32 MT | Overgang Sanipex MT | Nei | 41690228 | 5815200 | Deler trykkrør flerlags |  | 5810360 | Deler for tilførselsrør, flerlags | NOBB VAVVS
41775716 | 215794 | OVERGANG 50-26 MT | Overgang Sanipex MT | Ja | 41690228 | 5815200 | Deler trykkrør flerlags |  | 5810360 | Deler for tilførselsrør, flerlags | NOBB VAVVS
41775716 | 283655 | OVERGANG 50-26 MT | Overgang Sanipex MT | Nei | 41690228 | 5815200 | Deler trykkrør flerlags |  | 5810360 | Deler for tilførselsrør, flerlags | NOBB VAVVS
41775720 | 215794 | OVERGANG 50-32 MT | Overgang Sanipex MT | Ja | 41690228 | 5815200 | Deler trykkrør flerlags |  | 5810360 | Deler for tilførselsrør, flerlags | NOBB VAVVS
41775720 | 283655 | OVERGANG 50-32 MT | Overgang Sanipex MT | Nei | 41690228 | 5815200 | Deler trykkrør flerlags |  | 5810360 | Deler for tilførselsrør, flerlags | NOBB VAVVS
41775735 | 215794 | OVERGANG 50-40 MT | Overgang Sanipex MT | Ja | 41690228 | 5815200 | Deler trykkrør flerlags |  | 5810360 | Deler for tilførselsrør, flerlags | NOBB VAVVS
41775735 | 283655 | OVERGANG 50-40 MT | Overgang Sanipex MT | Nei | 41690228 | 5815200 | Deler trykkrør flerlags |  | 5810360 | Deler for tilførselsrør, flerlags | NOBB VAVVS
41775754 | 215794 | OVERGANG 63-32 MT | Overgang Sanipex MT | Ja | 41690228 | 5815200 | Deler trykkrør flerlags |  | 5810360 | Deler for tilførselsrør, flerlags | NOBB VAVVS
41775754 | 283655 | OVERGANG 63-32 MT | Overgang Sanipex MT | Nei | 41690228 | 5815200 | Deler trykkrør flerlags |  | 5810360 | Deler for tilførselsrør, flerlags | NOBB VAVVS
41775765 | 215794 | OVERGANG 63-40 MT | Overgang Sanipex MT | Ja | 41690228 | 5815200 | Deler trykkrør flerlags |  | 5810360 | Deler for tilførselsrør, flerlags | NOBB VAVVS
41775765 | 283655 | OVERGANG 63-40 MT | Overgang Sanipex MT | Nei | 41690228 | 5815200 | Deler trykkrør flerlags |  | 5810360 | Deler for tilførselsrør, flerlags | NOBB VAVVS
41775773 | 215794 | OVERGANG 63-50 MT | Overgang Sanipex MT | Ja | 41690228 | 5815200 | Deler trykkrør flerlags |  | 5810360 | Deler for tilførselsrør, flerlags | NOBB VAVVS
41775773 | 283655 | OVERGANG 63-50 MT | Overgang Sanipex MT | Nei | 41690228 | 5815200 | Deler trykkrør flerlags |  | 5810360 | Deler for tilførselsrør, flerlags | NOBB VAVVS
41775792 | 215794 | OVERGANG MUFFE 32-1/2" MT | Overgang muffe Sanipex MT | Ja | 41690228 | 5815200 | Deler trykkrør flerlags |  | 5810360 | Deler for tilførselsrør, flerlags | NOBB VAVVS
41775792 | 283655 | OVERGANG MUFFE 32-1/2" MT | Overgang muffe Sanipex MT | Nei | 41690228 | 5815200 | Deler trykkrør flerlags |  | 5810360 | Deler for tilførselsrør, flerlags | NOBB VAVVS
41775803 | 215794 | OVERGANG MUFFE 40-1/2" MT | Overgang muffe Sanipex MT | Ja | 41690228 | 5815200 | Deler trykkrør flerlags |  | 5810360 | Deler for tilførselsrør, flerlags | NOBB VAVVS
41775818 | 215794 | OVERGANG MUFFE 40-3/4" MT | Overgang muffe Sanipex MT | Ja | 41690228 | 5815200 | Deler trykkrør flerlags |  | 5810360 | Deler for tilførselsrør, flerlags | NOBB VAVVS
41775822 | 215794 | OVERGANG NIPPEL 20-1/2" MT | Overgang nippel Sanipex MT | Ja | 41690228 | 5815200 | Deler trykkrør flerlags |  | 5810360 | Deler for tilførselsrør, flerlags | NOBB VAVVS
41775822 | 283655 | OVERGANG NIPPEL 20-1/2" MT | Overgang nippel Sanipex MT | Nei | 41690228 | 5815200 | Deler trykkrør flerlags |  | 5810360 | Deler for tilførselsrør, flerlags | NOBB VAVVS
41775837 | 215794 | OVERGANG NIPPEL 26-1/2" MT | Overgang nippel Sanipex MT | Ja | 41690228 | 5815200 | Deler trykkrør flerlags |  | 5810360 | Deler for tilførselsrør, flerlags | NOBB VAVVS
41775837 | 283655 | OVERGANG NIPPEL 26-1/2" MT | Overgang nippel Sanipex MT | Nei | 41690228 | 5815200 | Deler trykkrør flerlags |  | 5810360 | Deler for tilførselsrør, flerlags | NOBB VAVVS
41775841 | 215794 | OVERGANG NIPPEL 26-3/4" MT | Overgang nippel Sanipex MT | Ja | 41690228 | 5815200 | Deler trykkrør flerlags |  | 5810360 | Deler for tilførselsrør, flerlags | NOBB VAVVS
41775841 | 283655 | OVERGANG NIPPEL 26-3/4" MT | Overgang nippel Sanipex MT | Nei | 41690228 | 5815200 | Deler trykkrør flerlags |  | 5810360 | Deler for tilførselsrør, flerlags | NOBB VAVVS
41775856 | 215794 | OVERGANG NIPPEL 32-1/2" MT | Overgang nippel Sanipex MT | Ja | 41690228 | 5815200 | Deler trykkrør flerlags |  | 5810360 | Deler for tilførselsrør, flerlags | NOBB VAVVS
41775856 | 283655 | OVERGANG NIPPEL 32-1/2" MT | Overgang nippel Sanipex MT | Nei | 41690228 | 5815200 | Deler trykkrør flerlags |  | 5810360 | Deler for tilførselsrør, flerlags | NOBB VAVVS
41775860 | 215794 | OVERGANG NIPPEL 32-3/4", MT | Overgang nippel 32-3/4", MT | Ja | 41690228 | 5815200 | Deler trykkrør flerlags |  | 5810360 | Deler for tilførselsrør, flerlags | NOBB VAVVS
41775860 | 283655 | OVERGANG NIPPEL 32-3/4", MT | Overgang nippel 32-3/4", MT | Nei | 41690228 | 5815200 | Deler trykkrør flerlags |  | 5810360 | Deler for tilførselsrør, flerlags | NOBB VAVVS
41775875 | 215794 | OVERGANG NIPPEL 40-1" MT | Overgang nippel Sanipex MT | Ja | 41690228 | 5815200 | Deler trykkrør flerlags |  | 5810360 | Deler for tilførselsrør, flerlags | NOBB VAVVS
41775875 | 283655 | OVERGANG NIPPEL 40-1" MT | Overgang nippel Sanipex MT | Nei | 41690228 | 5815200 | Deler trykkrør flerlags |  | 5810360 | Deler for tilførselsrør, flerlags | NOBB VAVVS
41775886 | 215794 | OVERGANG NIPPEL 40-1/2" MT | Overgang nippel Sanipex MT | Ja | 41690228 | 5815200 | Deler trykkrør flerlags |  | 5810360 | Deler for tilførselsrør, flerlags | NOBB VAVVS
41775886 | 283655 | OVERGANG NIPPEL 40-1/2" MT | Overgang nippel Sanipex MT | Nei | 41690228 | 5815200 | Deler trykkrør flerlags |  | 5810360 | Deler for tilførselsrør, flerlags | NOBB VAVVS
41775905 | 215794 | OVERGANG PUSH 16-15 | Overgang push Sanipex MT | Ja | 41690228 | 5815200 | Deler trykkrør flerlags |  | 5810360 | Deler for tilførselsrør, flerlags | NOBB VAVVS
41775913 | 215794 | OVERGANG PUSH 20-18 | Overgang push Sanipex MT | Ja | 41690228 | 5815200 | Deler trykkrør flerlags |  | 5810360 | Deler for tilførselsrør, flerlags | NOBB VAVVS
41775924 | 215794 | OVERGANG PUSH 26-22 | Overgang push Sanipex MT | Ja | 41690228 | 5815200 | Deler trykkrør flerlags |  | 5810360 | Deler for tilførselsrør, flerlags | NOBB VAVVS
41775932 | 215794 | OVERGANG PUSH 32-28 | Overgang push Sanipex MT | Ja | 41690228 | 5815200 | Deler trykkrør flerlags |  | 5810360 | Deler for tilførselsrør, flerlags | NOBB VAVVS
41775958 | 215794 | PLATE-/T-RØR 1/2-16-16 | Plate/T-rør Sanipex MT | Ja | 41690228 | 5815200 | Deler trykkrør flerlags |  | 5810360 | Deler for tilførselsrør, flerlags | NOBB VAVVS
41775977 | 215794 | PLATEALBUE 1/2-16-35 MT | Platealbue Sanipex MT | Ja | 41690228 | 5815200 | Deler trykkrør flerlags |  | 5810360 | Deler for tilførselsrør, flerlags | NOBB VAVVS
41775981 | 215794 | PLATEALBUE 1/2-16-50 MT | Platealbue Sanipex MT | Ja | 41690228 | 5815200 | Deler trykkrør flerlags |  | 5810360 | Deler for tilførselsrør, flerlags | NOBB VAVVS
41775996 | 215794 | PLATEALBUE 1/2-16-80 MT | Platealbue Sanipex MT | Ja | 41690228 | 5815200 | Deler trykkrør flerlags |  | 5810360 | Deler for tilførselsrør, flerlags | NOBB VAVVS
41776000 | 215794 | PLATEALBUE 1/2-20-35 MT | Platealbue Sanipex MT | Ja | 41690228 | 5815200 | Deler trykkrør flerlags |  | 5810360 | Deler for tilførselsrør, flerlags | NOBB VAVVS
41776015 | 215794 | PLATEALBUE 3/4-20-50 MT | Platealbue Sanipex MT | Ja | 41690228 | 5815200 | Deler trykkrør flerlags |  | 5810360 | Deler for tilførselsrør, flerlags | NOBB VAVVS
41776026 | 215794 | PLATEALBUE 3/4-26-50 MT | Platealbue Sanipex MT | Ja | 41690228 | 5815200 | Deler trykkrør flerlags |  | 5810360 | Deler for tilførselsrør, flerlags | NOBB VAVVS
41776325 | 215794 | RØRKLAMMER (KLIKK) 16MM MT | Rørklammer (klikk) Sanipex MT | Ja | 41690228 | 5815200 | Deler trykkrør flerlags |  | 5810360 | Deler for tilførselsrør, flerlags | NOBB VAVVS
41776325 | 283655 | RØRKLAMMER (KLIKK) 16MM MT | Rørklammer (klikk) Sanipex MT | Nei | 41690228 | 5815200 | Deler trykkrør flerlags |  | 5810360 | Deler for tilførselsrør, flerlags | NOBB VAVVS
41776333 | 215794 | RØRKLAMMER (KLIKK) 20MM MT | Rørklammer (klikk) Sanipex MT | Ja | 41690228 | 5815200 | Deler trykkrør flerlags |  | 5810360 | Deler for tilførselsrør, flerlags | NOBB VAVVS
41776333 | 283655 | RØRKLAMMER (KLIKK) 20MM MT | Rørklammer (klikk) Sanipex MT | Nei | 41690228 | 5815200 | Deler trykkrør flerlags |  | 5810360 | Deler for tilførselsrør, flerlags | NOBB VAVVS
41776344 | 215794 | RØRKUTTER 16-40 MT | Rørkutter Sanipex MT | Ja | 41690228 | 5815200 | Deler trykkrør flerlags |  | 5810360 | Deler for tilførselsrør, flerlags | NOBB VAVVS
41776352 | 215794 | RØRKUTTER 50-63 MT | Rørkutter Sanipex MT | Ja | 41690228 | 5815200 | Deler trykkrør flerlags |  | 5810360 | Deler for tilførselsrør, flerlags | NOBB VAVVS
41776363 | 215794 | SKJØTEUNION 16MM MT | Skjøteunion Sanipex MT | Ja | 41690228 | 5815200 | Deler trykkrør flerlags |  | 5810360 | Deler for tilførselsrør, flerlags | NOBB VAVVS
41776363 | 283655 | SKJØTEUNION 16MM MT | Skjøteunion Sanipex MT | Nei | 41690228 | 5815200 | Deler trykkrør flerlags |  | 5810360 | Deler for tilførselsrør, flerlags | NOBB VAVVS
41776378 | 215794 | SKJØTEUNION 20MM MT | Skjøteunion Sanipex MT | Ja | 41690228 | 5815200 | Deler trykkrør flerlags |  | 5810360 | Deler for tilførselsrør, flerlags | NOBB VAVVS
41776378 | 283655 | SKJØTEUNION 20MM MT | Skjøteunion Sanipex MT | Nei | 41690228 | 5815200 | Deler trykkrør flerlags |  | 5810360 | Deler for tilførselsrør, flerlags | NOBB VAVVS
41776382 | 215794 | SKJØTEUNION 26MM MT | Skjøteunion Sanipex MT | Ja | 41690228 | 5815200 | Deler trykkrør flerlags |  | 5810360 | Deler for tilførselsrør, flerlags | NOBB VAVVS
41776382 | 283655 | SKJØTEUNION 26MM MT | Skjøteunion Sanipex MT | Nei | 41690228 | 5815200 | Deler trykkrør flerlags |  | 5810360 | Deler for tilførselsrør, flerlags | NOBB VAVVS
41776397 | 215794 | SKJØTEUNION 32MM MT | Skjøteunion Sanipex MT | Ja | 41690228 | 5815200 | Deler trykkrør flerlags |  | 5810360 | Deler for tilførselsrør, flerlags | NOBB VAVVS
41776397 | 283655 | SKJØTEUNION 32MM MT | Skjøteunion Sanipex MT | Nei | 41690228 | 5815200 | Deler trykkrør flerlags |  | 5810360 | Deler for tilførselsrør, flerlags | NOBB VAVVS
41776401 | 215794 | SKJØTEUNION 40MM MT | Skjøteunion Sanipex MT | Ja | 41690228 | 5815200 | Deler trykkrør flerlags |  | 5810360 | Deler for tilførselsrør, flerlags | NOBB VAVVS
41776401 | 283655 | SKJØTEUNION 40MM MT | Skjøteunion Sanipex MT | Nei | 41690228 | 5815200 | Deler trykkrør flerlags |  | 5810360 | Deler for tilførselsrør, flerlags | NOBB VAVVS
41776416 | 215794 | SKJØTEUNION 50MM MT | Skjøteunion Sanipex MT | Ja | 41690228 | 5815200 | Deler trykkrør flerlags |  | 5810360 | Deler for tilførselsrør, flerlags | NOBB VAVVS
41776416 | 283655 | SKJØTEUNION 50MM MT | Skjøteunion Sanipex MT | Nei | 41690228 | 5815200 | Deler trykkrør flerlags |  | 5810360 | Deler for tilførselsrør, flerlags | NOBB VAVVS
41776420 | 215794 | SKJØTEUNION 63MM MT | Skjøteunion Sanipex MT | Ja | 41690228 | 5815200 | Deler trykkrør flerlags |  | 5810360 | Deler for tilførselsrør, flerlags | NOBB VAVVS
41776420 | 283655 | SKJØTEUNION 63MM MT | Skjøteunion Sanipex MT | Nei | 41690228 | 5815200 | Deler trykkrør flerlags |  | 5810360 | Deler for tilførselsrør, flerlags | NOBB VAVVS
41776465 | 215794 | TIPPUNION 1"-20 F/FORDELER MT | Tippunion f/fordeler Sanipex MT | Ja | 41690228 | 5815200 | Deler trykkrør flerlags |  | 5810360 | Deler for tilførselsrør, flerlags | NOBB VAVVS
41776473 | 215794 | TIPPUNION 1"-26 F/FORDELER MT | Tippunion f/fordeler Sanipex MT | Ja | 41690228 | 5815200 | Deler trykkrør flerlags |  | 5810360 | Deler for tilførselsrør, flerlags | NOBB VAVVS
41776484 | 215794 | TIPPUNION 1"-32 F/FORDELER MT | Tippunion f/fordeler Sanipex MT | Ja | 41690228 | 5815200 | Deler trykkrør flerlags |  | 5810360 | Deler for tilførselsrør, flerlags | NOBB VAVVS
41776492 | 215794 | TIPPUNION 1"-32 MT | Tippunion Sanipex MT | Ja | 41690228 | 5815200 | Deler trykkrør flerlags |  | 5810360 | Deler for tilførselsrør, flerlags | NOBB VAVVS
41776492 | 283655 | TIPPUNION 1"-32 MT | Tippunion Sanipex MT | Nei | 41690228 | 5815200 | Deler trykkrør flerlags |  | 5810360 | Deler for tilførselsrør, flerlags | NOBB VAVVS
41776503 | 215794 | TIPPUNION 1/2-16 FKR MT | Tippunion forkrommet Sanipex MT | Ja | 41690228 | 5815200 | Deler trykkrør flerlags |  | 5810360 | Deler for tilførselsrør, flerlags | NOBB VAVVS
41776518 | 215794 | TIPPUNION 1/2-16 MT | Tippunion Sanipex MT | Ja | 41690228 | 5815200 | Deler trykkrør flerlags |  | 5810360 | Deler for tilførselsrør, flerlags | NOBB VAVVS
41776518 | 283655 | TIPPUNION 1/2-16 MT | Tippunion Sanipex MT | Nei | 41690228 | 5815200 | Deler trykkrør flerlags |  | 5810360 | Deler for tilførselsrør, flerlags | NOBB VAVVS
41776522 | 215794 | TIPPUNION 1/2-20 FKR MT | Tippunion forkrommet Sanipex MT | Ja | 41690228 | 5815200 | Deler trykkrør flerlags |  | 5810360 | Deler for tilførselsrør, flerlags | NOBB VAVVS
41776537 | 215794 | TIPPUNION 1/2-20 MT | Tippunion Sanipex MT | Ja | 41690228 | 5815200 | Deler trykkrør flerlags |  | 5810360 | Deler for tilførselsrør, flerlags | NOBB VAVVS
41776537 | 283655 | TIPPUNION 1/2-20 MT | Tippunion Sanipex MT | Nei | 41690228 | 5815200 | Deler trykkrør flerlags |  | 5810360 | Deler for tilførselsrør, flerlags | NOBB VAVVS
41776541 | 215794 | TIPPUNION 11/2-50 MT | Tippunion Sanipex MT | Ja | 41690228 | 5815200 | Deler trykkrør flerlags |  | 5810360 | Deler for tilførselsrør, flerlags | NOBB VAVVS
41776541 | 283655 | TIPPUNION 11/2-50 MT | Tippunion Sanipex MT | Nei | 41690228 | 5815200 | Deler trykkrør flerlags |  | 5810360 | Deler for tilførselsrør, flerlags | NOBB VAVVS
41776556 | 215794 | TIPPUNION 11/4-40 MT | Tippunion Sanipex MT | Ja | 41690228 | 5815200 | Deler trykkrør flerlags |  | 5810360 | Deler for tilførselsrør, flerlags | NOBB VAVVS
41776556 | 283655 | TIPPUNION 11/4-40 MT | Tippunion Sanipex MT | Nei | 41690228 | 5815200 | Deler trykkrør flerlags |  | 5810360 | Deler for tilførselsrør, flerlags | NOBB VAVVS
41776560 | 215794 | TIPPUNION 1-26 MT | Tippunion Sanipex MT | Ja | 41690228 | 5815200 | Deler trykkrør flerlags |  | 5810360 | Deler for tilførselsrør, flerlags | NOBB VAVVS
41776560 | 283655 | TIPPUNION 1-26 MT | Tippunion Sanipex MT | Nei | 41690228 | 5815200 | Deler trykkrør flerlags |  | 5810360 | Deler for tilførselsrør, flerlags | NOBB VAVVS
41776575 | 215794 | TIPPUNION 2"-63 MT | Tippunion Sanipex MT | Ja | 41690228 | 5815200 | Deler trykkrør flerlags |  | 5810360 | Deler for tilførselsrør, flerlags | NOBB VAVVS
41776575 | 283655 | TIPPUNION 2"-63 MT | Tippunion Sanipex MT | Nei | 41690228 | 5815200 | Deler trykkrør flerlags |  | 5810360 | Deler for tilførselsrør, flerlags | NOBB VAVVS
41776586 | 215794 | TIPPUNION 3/4-20 FKR MT | Tippunion forkrommet Sanipex MT | Ja | 41690228 | 5815200 | Deler trykkrør flerlags |  | 5810360 | Deler for tilførselsrør, flerlags | NOBB VAVVS
41776594 | 215794 | TIPPUNION 3/4-20 MT | Tippunion Sanipex MT | Ja | 41690228 | 5815200 | Deler trykkrør flerlags |  | 5810360 | Deler for tilførselsrør, flerlags | NOBB VAVVS
41776594 | 283655 | TIPPUNION 3/4-20 MT | Tippunion Sanipex MT | Nei | 41690228 | 5815200 | Deler trykkrør flerlags |  | 5810360 | Deler for tilførselsrør, flerlags | NOBB VAVVS
41776605 | 215794 | TIPPUNION 3/4-26 FKR MT | Tippunion forkrommet Sanipex MT | Ja | 41690228 | 5815200 | Deler trykkrør flerlags |  | 5810360 | Deler for tilførselsrør, flerlags | NOBB VAVVS
41776613 | 215794 | TIPPUNION 3/4-26 MT | Tippunion Sanipex MT | Ja | 41690228 | 5815200 | Deler trykkrør flerlags |  | 5810360 | Deler for tilførselsrør, flerlags | NOBB VAVVS
41776613 | 283655 | TIPPUNION 3/4-26 MT | Tippunion Sanipex MT | Nei | 41690228 | 5815200 | Deler trykkrør flerlags |  | 5810360 | Deler for tilførselsrør, flerlags | NOBB VAVVS
41776677 | 215794 | T-RØR 1/2-20 MT | T-rør Sanipex MT | Ja | 41690228 | 5815200 | Deler trykkrør flerlags |  | 5810360 | Deler for tilførselsrør, flerlags | NOBB VAVVS
41776677 | 283655 | T-RØR 1/2-20 MT | T-rør Sanipex MT | Nei | 41690228 | 5815200 | Deler trykkrør flerlags |  | 5810360 | Deler for tilførselsrør, flerlags | NOBB VAVVS
41776681 | 215794 | T-RØR 1/2-26 MT | T-rør Sanipex MT | Ja | 41690228 | 5815200 | Deler trykkrør flerlags |  | 5810360 | Deler for tilførselsrør, flerlags | NOBB VAVVS
41776681 | 283655 | T-RØR 1/2-26 MT | T-rør Sanipex MT | Nei | 41690228 | 5815200 | Deler trykkrør flerlags |  | 5810360 | Deler for tilførselsrør, flerlags | NOBB VAVVS
41776696 | 215794 | T-RØR 16MM MT | T-rør Sanipex MT | Ja | 41690228 | 5815200 | Deler trykkrør flerlags |  | 5810360 | Deler for tilførselsrør, flerlags | NOBB VAVVS
41776696 | 283655 | T-RØR 16MM MT | T-rør Sanipex MT | Nei | 41690228 | 5815200 | Deler trykkrør flerlags |  | 5810360 | Deler for tilførselsrør, flerlags | NOBB VAVVS
41776700 | 215794 | T-RØR 20MM MT | T-rør Sanipex MT | Ja | 41690228 | 5815200 | Deler trykkrør flerlags |  | 5810360 | Deler for tilførselsrør, flerlags | NOBB VAVVS
41776700 | 283655 | T-RØR 20MM MT | T-rør Sanipex MT | Nei | 41690228 | 5815200 | Deler trykkrør flerlags |  | 5810360 | Deler for tilførselsrør, flerlags | NOBB VAVVS
41776715 | 215794 | T-RØR 20-16-16 MT | T-rør Sanipex MT | Ja | 41690228 | 5815200 | Deler trykkrør flerlags |  | 5810360 | Deler for tilførselsrør, flerlags | NOBB VAVVS
41776715 | 283655 | T-RØR 20-16-16 MT | T-rør Sanipex MT | Nei | 41690228 | 5815200 | Deler trykkrør flerlags |  | 5810360 | Deler for tilførselsrør, flerlags | NOBB VAVVS
41776726 | 215794 | T-RØR 20-16-20 MT | T-rør Sanipex MT | Ja | 41690228 | 5815200 | Deler trykkrør flerlags |  | 5810360 | Deler for tilførselsrør, flerlags | NOBB VAVVS
41776726 | 283655 | T-RØR 20-16-20 MT | T-rør Sanipex MT | Nei | 41690228 | 5815200 | Deler trykkrør flerlags |  | 5810360 | Deler for tilførselsrør, flerlags | NOBB VAVVS
41776734 | 215794 | T-RØR 20-20-16 MT | T-rør Sanipex MT | Ja | 41690228 | 5815200 | Deler trykkrør flerlags |  | 5810360 | Deler for tilførselsrør, flerlags | NOBB VAVVS
41776734 | 283655 | T-RØR 20-20-16 MT | T-rør Sanipex MT | Nei | 41690228 | 5815200 | Deler trykkrør flerlags |  | 5810360 | Deler for tilførselsrør, flerlags | NOBB VAVVS
41776745 | 215794 | T-RØR 26 MM MT | T-rør Sanipex MT | Ja | 41690228 | 5815200 | Deler trykkrør flerlags |  | 5810360 | Deler for tilførselsrør, flerlags | NOBB VAVVS
41776745 | 283655 | T-RØR 26 MM MT | T-rør Sanipex MT | Nei | 41690228 | 5815200 | Deler trykkrør flerlags |  | 5810360 | Deler for tilførselsrør, flerlags | NOBB VAVVS
41776753 | 215794 | T-RØR 26-16-26 MT | T-rør Sanipex MT | Ja | 41690228 | 5815200 | Deler trykkrør flerlags |  | 5810360 | Deler for tilførselsrør, flerlags | NOBB VAVVS
41776753 | 283655 | T-RØR 26-16-26 MT | T-rør Sanipex MT | Nei | 41690228 | 5815200 | Deler trykkrør flerlags |  | 5810360 | Deler for tilførselsrør, flerlags | NOBB VAVVS
41776764 | 215794 | T-RØR 26-20-20 MT | T-rør Sanipex MT | Ja | 41690228 | 5815200 | Deler trykkrør flerlags |  | 5810360 | Deler for tilførselsrør, flerlags | NOBB VAVVS
41776764 | 283655 | T-RØR 26-20-20 MT | T-rør Sanipex MT | Nei | 41690228 | 5815200 | Deler trykkrør flerlags |  | 5810360 | Deler for tilførselsrør, flerlags | NOBB VAVVS
41776772 | 215794 | T-RØR 26-20-26 MT | T-rør Sanipex MT | Ja | 41690228 | 5815200 | Deler trykkrør flerlags |  | 5810360 | Deler for tilførselsrør, flerlags | NOBB VAVVS
41776772 | 283655 | T-RØR 26-20-26 MT | T-rør Sanipex MT | Nei | 41690228 | 5815200 | Deler trykkrør flerlags |  | 5810360 | Deler for tilførselsrør, flerlags | NOBB VAVVS
41776783 | 215794 | T-RØR 26-26-20 MT | T-rør Sanipex MT | Ja | 41690228 | 5815200 | Deler trykkrør flerlags |  | 5810360 | Deler for tilførselsrør, flerlags | NOBB VAVVS
41776783 | 283655 | T-RØR 26-26-20 MT | T-rør Sanipex MT | Nei | 41690228 | 5815200 | Deler trykkrør flerlags |  | 5810360 | Deler for tilførselsrør, flerlags | NOBB VAVVS
41776798 | 215794 | T-RØR 3/4-26 MT | T-rør Sanipex MT | Ja | 41690228 | 5815200 | Deler trykkrør flerlags |  | 5810360 | Deler for tilførselsrør, flerlags | NOBB VAVVS
41776798 | 283655 | T-RØR 3/4-26 MT | T-rør Sanipex MT | Nei | 41690228 | 5815200 | Deler trykkrør flerlags |  | 5810360 | Deler for tilførselsrør, flerlags | NOBB VAVVS
41776802 | 215794 | T-RØR 3/4-32 MT | T-rør Sanipex MT | Ja | 41690228 | 5815200 | Deler trykkrør flerlags |  | 5810360 | Deler for tilførselsrør, flerlags | NOBB VAVVS
41776802 | 283655 | T-RØR 3/4-32 MT | T-rør Sanipex MT | Nei | 41690228 | 5815200 | Deler trykkrør flerlags |  | 5810360 | Deler for tilførselsrør, flerlags | NOBB VAVVS
41776817 | 215794 | T-RØR 32MM MT | T-rør Sanipex MT | Ja | 41690228 | 5815200 | Deler trykkrør flerlags |  | 5810360 | Deler for tilførselsrør, flerlags | NOBB VAVVS
41776817 | 283655 | T-RØR 32MM MT | T-rør Sanipex MT | Nei | 41690228 | 5815200 | Deler trykkrør flerlags |  | 5810360 | Deler for tilførselsrør, flerlags | NOBB VAVVS
41776821 | 215794 | T-RØR 32-16-32 MT | T-rør Sanipex MT | Ja | 41690228 | 5815200 | Deler trykkrør flerlags |  | 5810360 | Deler for tilførselsrør, flerlags | NOBB VAVVS
41776821 | 283655 | T-RØR 32-16-32 MT | T-rør Sanipex MT | Nei | 41690228 | 5815200 | Deler trykkrør flerlags |  | 5810360 | Deler for tilførselsrør, flerlags | NOBB VAVVS
41776836 | 215794 | T-RØR 32-20-32 MT | T-rør Sanipex MT | Ja | 41690228 | 5815200 | Deler trykkrør flerlags |  | 5810360 | Deler for tilførselsrør, flerlags | NOBB VAVVS
41776836 | 283655 | T-RØR 32-20-32 MT | T-rør Sanipex MT | Nei | 41690228 | 5815200 | Deler trykkrør flerlags |  | 5810360 | Deler for tilførselsrør, flerlags | NOBB VAVVS
41776840 | 215794 | T-RØR 32-26-26 MT | T-rør Sanipex MT | Ja | 41690228 | 5815200 | Deler trykkrør flerlags |  | 5810360 | Deler for tilførselsrør, flerlags | NOBB VAVVS
41776840 | 283655 | T-RØR 32-26-26 MT | T-rør Sanipex MT | Nei | 41690228 | 5815200 | Deler trykkrør flerlags |  | 5810360 | Deler for tilførselsrør, flerlags | NOBB VAVVS
41776855 | 215794 | T-RØR 32-26-32 MT | T-rør Sanipex MT | Ja | 41690228 | 5815200 | Deler trykkrør flerlags |  | 5810360 | Deler for tilførselsrør, flerlags | NOBB VAVVS
41776855 | 283655 | T-RØR 32-26-32 MT | T-rør Sanipex MT | Nei | 41690228 | 5815200 | Deler trykkrør flerlags |  | 5810360 | Deler for tilførselsrør, flerlags | NOBB VAVVS
41776866 | 215794 | T-RØR 40MM MT | T-rør Sanipex MT | Ja | 41690228 | 5815200 | Deler trykkrør flerlags |  | 5810360 | Deler for tilførselsrør, flerlags | NOBB VAVVS
41776866 | 283655 | T-RØR 40MM MT | T-rør Sanipex MT | Nei | 41690228 | 5815200 | Deler trykkrør flerlags |  | 5810360 | Deler for tilførselsrør, flerlags | NOBB VAVVS
41776874 | 215794 | T-RØR 40-26-32 MT | T-rør Sanipex MT | Ja | 41690228 | 5815200 | Deler trykkrør flerlags |  | 5810360 | Deler for tilførselsrør, flerlags | NOBB VAVVS
41776885 | 215794 | T-RØR 40-26-40 MT | T-rør Sanipex MT | Ja | 41690228 | 5815200 | Deler trykkrør flerlags |  | 5810360 | Deler for tilførselsrør, flerlags | NOBB VAVVS
41776885 | 283655 | T-RØR 40-26-40 MT | T-rør Sanipex MT | Nei | 41690228 | 5815200 | Deler trykkrør flerlags |  | 5810360 | Deler for tilførselsrør, flerlags | NOBB VAVVS
41776893 | 215794 | T-RØR 40-32-32 MT | T-rør Sanipex MT | Ja | 41690228 | 5815200 | Deler trykkrør flerlags |  | 5810360 | Deler for tilførselsrør, flerlags | NOBB VAVVS
41776893 | 283655 | T-RØR 40-32-32 MT | T-rør Sanipex MT | Nei | 41690228 | 5815200 | Deler trykkrør flerlags |  | 5810360 | Deler for tilførselsrør, flerlags | NOBB VAVVS
41776904 | 215794 | T-RØR 40-32-40 MT | T-rør Sanipex MT | Ja | 41690228 | 5815200 | Deler trykkrør flerlags |  | 5810360 | Deler for tilførselsrør, flerlags | NOBB VAVVS
41776904 | 283655 | T-RØR 40-32-40 MT | T-rør Sanipex MT | Nei | 41690228 | 5815200 | Deler trykkrør flerlags |  | 5810360 | Deler for tilførselsrør, flerlags | NOBB VAVVS
41776912 | 215794 | T-RØR 50MM MT | T-rør Sanipex MT | Ja | 41690228 | 5815200 | Deler trykkrør flerlags |  | 5810360 | Deler for tilførselsrør, flerlags | NOBB VAVVS
41776912 | 283655 | T-RØR 50MM MT | T-rør Sanipex MT | Nei | 41690228 | 5815200 | Deler trykkrør flerlags |  | 5810360 | Deler for tilførselsrør, flerlags | NOBB VAVVS
41776923 | 215794 | T-RØR 50-26-50 MT | T-rør Sanipex MT | Ja | 41690228 | 5815200 | Deler trykkrør flerlags |  | 5810360 | Deler for tilførselsrør, flerlags | NOBB VAVVS
41776923 | 283655 | T-RØR 50-26-50 MT | T-rør Sanipex MT | Nei | 41690228 | 5815200 | Deler trykkrør flerlags |  | 5810360 | Deler for tilførselsrør, flerlags | NOBB VAVVS
41776938 | 215794 | T-RØR 50-32-50 MT | T-rør Sanipex MT | Ja | 41690228 | 5815200 | Deler trykkrør flerlags |  | 5810360 | Deler for tilførselsrør, flerlags | NOBB VAVVS
41776938 | 283655 | T-RØR 50-32-50 MT | T-rør Sanipex MT | Nei | 41690228 | 5815200 | Deler trykkrør flerlags |  | 5810360 | Deler for tilførselsrør, flerlags | NOBB VAVVS
41776942 | 215794 | T-RØR 50-40-40 MT | T-rør Sanipex MT | Ja | 41690228 | 5815200 | Deler trykkrør flerlags |  | 5810360 | Deler for tilførselsrør, flerlags | NOBB VAVVS
41776942 | 283655 | T-RØR 50-40-40 MT | T-rør Sanipex MT | Nei | 41690228 | 5815200 | Deler trykkrør flerlags |  | 5810360 | Deler for tilførselsrør, flerlags | NOBB VAVVS
41776957 | 215794 | T-RØR 50-40-50 MT | T-rør Sanipex MT | Ja | 41690228 | 5815200 | Deler trykkrør flerlags |  | 5810360 | Deler for tilførselsrør, flerlags | NOBB VAVVS
41776957 | 283655 | T-RØR 50-40-50 MT | T-rør Sanipex MT | Nei | 41690228 | 5815200 | Deler trykkrør flerlags |  | 5810360 | Deler for tilførselsrør, flerlags | NOBB VAVVS
41776961 | 215794 | T-RØR 63MM MT | T-rør Sanipex MT | Ja | 41690228 | 5815200 | Deler trykkrør flerlags |  | 5810360 | Deler for tilførselsrør, flerlags | NOBB VAVVS
41776961 | 283655 | T-RØR 63MM MT | T-rør Sanipex MT | Nei | 41690228 | 5815200 | Deler trykkrør flerlags |  | 5810360 | Deler for tilførselsrør, flerlags | NOBB VAVVS
41776976 | 215794 | T-RØR 63-26-63 MT | T-rør Sanipex MT | Ja | 41690228 | 5815200 | Deler trykkrør flerlags |  | 5810360 | Deler for tilførselsrør, flerlags | NOBB VAVVS
41776976 | 283655 | T-RØR 63-26-63 MT | T-rør Sanipex MT | Nei | 41690228 | 5815200 | Deler trykkrør flerlags |  | 5810360 | Deler for tilførselsrør, flerlags | NOBB VAVVS
41776980 | 215794 | T-RØR 63-32-63 MT | T-rør Sanipex MT | Ja | 41690228 | 5815200 | Deler trykkrør flerlags |  | 5810360 | Deler for tilførselsrør, flerlags | NOBB VAVVS
41776980 | 283655 | T-RØR 63-32-63 MT | T-rør Sanipex MT | Nei | 41690228 | 5815200 | Deler trykkrør flerlags |  | 5810360 | Deler for tilførselsrør, flerlags | NOBB VAVVS
41776995 | 215794 | T-RØR 63-40-63 MT | T-rør Sanipex MT | Ja | 41690228 | 5815200 | Deler trykkrør flerlags |  | 5810360 | Deler for tilførselsrør, flerlags | NOBB VAVVS
41776995 | 283655 | T-RØR 63-40-63 MT | T-rør Sanipex MT | Nei | 41690228 | 5815200 | Deler trykkrør flerlags |  | 5810360 | Deler for tilførselsrør, flerlags | NOBB VAVVS
41777006 | 215794 | T-RØR 63-50-63 MT | T-rør Sanipex MT | Ja | 41690228 | 5815200 | Deler trykkrør flerlags |  | 5810360 | Deler for tilførselsrør, flerlags | NOBB VAVVS
41777006 | 283655 | T-RØR 63-50-63 MT | T-rør Sanipex MT | Nei | 41690228 | 5815200 | Deler trykkrør flerlags |  | 5810360 | Deler for tilførselsrør, flerlags | NOBB VAVVS
41777044 | 215794 | UNION 2-40 MT | Union Sanipex MT | Ja | 41690228 | 5815200 | Deler trykkrør flerlags |  | 5810360 | Deler for tilførselsrør, flerlags | NOBB VAVVS
41777052 | 215794 | UNION 1-26 MT | Union Sanipex MT | Ja | 41690228 | 5815200 | Deler trykkrør flerlags |  | 5810360 | Deler for tilførselsrør, flerlags | NOBB VAVVS
41777052 | 283655 | UNION 1-26 MT | Union Sanipex MT | Nei | 41690228 | 5815200 | Deler trykkrør flerlags |  | 5810360 | Deler for tilførselsrør, flerlags | NOBB VAVVS
41777063 | 215794 | UNION 1-32 MT | Union Sanipex MT | Ja | 41690228 | 5815200 | Deler trykkrør flerlags |  | 5810360 | Deler for tilførselsrør, flerlags | NOBB VAVVS
41777063 | 283655 | UNION 1-32 MT | Union Sanipex MT | Nei | 41690228 | 5815200 | Deler trykkrør flerlags |  | 5810360 | Deler for tilførselsrør, flerlags | NOBB VAVVS
41777078 | 215794 | UNION 2-63 MT | Union Sanipex MT | Ja | 41690228 | 5815200 | Deler trykkrør flerlags |  | 5810360 | Deler for tilførselsrør, flerlags | NOBB VAVVS
41777078 | 283655 | UNION 2-63 MT | Union Sanipex MT | Nei | 41690228 | 5815200 | Deler trykkrør flerlags |  | 5810360 | Deler for tilførselsrør, flerlags | NOBB VAVVS
41777082 | 215794 | UNION 1/2-16 MT | Union Sanipex MT | Ja | 41690228 | 5815200 | Deler trykkrør flerlags |  | 5810360 | Deler for tilførselsrør, flerlags | NOBB VAVVS
41777082 | 283655 | UNION 1/2-16 MT | Union Sanipex MT | Nei | 41690228 | 5815200 | Deler trykkrør flerlags |  | 5810360 | Deler for tilførselsrør, flerlags | NOBB VAVVS
41777097 | 215794 | UNION 1/2-20 MT | Union Sanipex MT | Ja | 41690228 | 5815200 | Deler trykkrør flerlags |  | 5810360 | Deler for tilførselsrør, flerlags | NOBB VAVVS
41777097 | 283655 | UNION 1/2-20 MT | Union Sanipex MT | Nei | 41690228 | 5815200 | Deler trykkrør flerlags |  | 5810360 | Deler for tilførselsrør, flerlags | NOBB VAVVS
41777101 | 215794 | UNION 3/4-16 MT | Union Sanipex MT | Ja | 41690228 | 5815200 | Deler trykkrør flerlags |  | 5810360 | Deler for tilførselsrør, flerlags | NOBB VAVVS
41777116 | 215794 | UNION 3/4-20 MT | Union Sanipex MT | Ja | 41690228 | 5815200 | Deler trykkrør flerlags |  | 5810360 | Deler for tilførselsrør, flerlags | NOBB VAVVS
41777120 | 215794 | UNION 3/4-26 MT | Union Sanipex MT | Ja | 41690228 | 5815200 | Deler trykkrør flerlags |  | 5810360 | Deler for tilførselsrør, flerlags | NOBB VAVVS
41777120 | 283655 | UNION 3/4-26 MT | Union Sanipex MT | Nei | 41690228 | 5815200 | Deler trykkrør flerlags |  | 5810360 | Deler for tilførselsrør, flerlags | NOBB VAVVS
41777135 | 215794 | UNION 1 1/2-26 MT | Union Sanipex MT | Ja | 41690228 | 5815200 | Deler trykkrør flerlags |  | 5810360 | Deler for tilførselsrør, flerlags | NOBB VAVVS
41777146 | 215794 | UNION 1 1/2-32 MT | Union Sanipex MT | Ja | 41690228 | 5815200 | Deler trykkrør flerlags |  | 5810360 | Deler for tilførselsrør, flerlags | NOBB VAVVS
41777154 | 215794 | UNION 1 1/2-40 MT | Union Sanipex MT | Ja | 41690228 | 5815200 | Deler trykkrør flerlags |  | 5810360 | Deler for tilførselsrør, flerlags | NOBB VAVVS
41777165 | 215794 | UNION 1 1/4-16 MT | Union Sanipex MT | Ja | 41690228 | 5815200 | Deler trykkrør flerlags |  | 5810360 | Deler for tilførselsrør, flerlags | NOBB VAVVS
41777173 | 215794 | UNION 1 1/4-20 MT | Union Sanipex MT | Ja | 41690228 | 5815200 | Deler trykkrør flerlags |  | 5810360 | Deler for tilførselsrør, flerlags | NOBB VAVVS
41777237 | 215794 | UNION 11/2-50 MT | Union Sanipex MT | Ja | 41690228 | 5815200 | Deler trykkrør flerlags |  | 5810360 | Deler for tilførselsrør, flerlags | NOBB VAVVS
41777237 | 283655 | UNION 11/2-50 MT | Union Sanipex MT | Nei | 41690228 | 5815200 | Deler trykkrør flerlags |  | 5810360 | Deler for tilførselsrør, flerlags | NOBB VAVVS
41777241 | 215794 | UNION 11/4-40 MT | Union Sanipex MT | Ja | 41690228 | 5815200 | Deler trykkrør flerlags |  | 5810360 | Deler for tilførselsrør, flerlags | NOBB VAVVS
41777241 | 283655 | UNION 11/4-40 MT | Union Sanipex MT | Nei | 41690228 | 5815200 | Deler trykkrør flerlags |  | 5810360 | Deler for tilførselsrør, flerlags | NOBB VAVVS
41777286 | 215794 | UNION 3/4 EUROKONUS 16MM FKR MT | Union forkrommet Sanipex MT | Ja | 41690228 | 5815200 | Deler trykkrør flerlags |  | 5810360 | Deler for tilførselsrør, flerlags | NOBB VAVVS
41777305 | 215794 | UNION 3/4 EUROKONUS 16MM MT | Union Sanipex MT | Ja | 41690228 | 5815200 | Deler trykkrør flerlags |  | 5810360 | Deler for tilførselsrør, flerlags | NOBB VAVVS
41777313 | 215794 | UNION 3/4 EUROKONUS 20MM MT | Union Sanipex MT | Ja | 41690228 | 5815200 | Deler trykkrør flerlags |  | 5810360 | Deler for tilførselsrør, flerlags | NOBB VAVVS
41777324 | 215794 | UNION DOBBEL 16MM MT | Union dobbel Sanipex MT | Ja | 41690228 | 5815200 | Deler trykkrør flerlags |  | 5810360 | Deler for tilførselsrør, flerlags | NOBB VAVVS
41777324 | 283655 | UNION DOBBEL 16MM MT | Union dobbel Sanipex MT | Nei | 41690228 | 5815200 | Deler trykkrør flerlags |  | 5810360 | Deler for tilførselsrør, flerlags | NOBB VAVVS
41777332 | 215794 | UNION DOBBEL 20MM MT | Union dobbel Sanipex MT | Ja | 41690228 | 5815200 | Deler trykkrør flerlags |  | 5810360 | Deler for tilførselsrør, flerlags | NOBB VAVVS
41777332 | 283655 | UNION DOBBEL 20MM MT | Union dobbel Sanipex MT | Nei | 41690228 | 5815200 | Deler trykkrør flerlags |  | 5810360 | Deler for tilførselsrør, flerlags | NOBB VAVVS
41777343 | 215794 | UNION DOBBEL 26MM MT | Union dobbel Sanipex MT | Ja | 41690228 | 5815200 | Deler trykkrør flerlags |  | 5810360 | Deler for tilførselsrør, flerlags | NOBB VAVVS
41777343 | 283655 | UNION DOBBEL 26MM MT | Union dobbel Sanipex MT | Nei | 41690228 | 5815200 | Deler trykkrør flerlags |  | 5810360 | Deler for tilførselsrør, flerlags | NOBB VAVVS
41777358 | 215794 | UNION DOBBEL 32MM MT | Union dobbel Sanipex MT | Ja | 41690228 | 5815200 | Deler trykkrør flerlags |  | 5810360 | Deler for tilførselsrør, flerlags | NOBB VAVVS
41777358 | 283655 | UNION DOBBEL 32MM MT | Union dobbel Sanipex MT | Nei | 41690228 | 5815200 | Deler trykkrør flerlags |  | 5810360 | Deler for tilførselsrør, flerlags | NOBB VAVVS
41777362 | 215794 | UNION DOBBEL 40MM MT | Union dobbel Sanipex MT | Ja | 41690228 | 5815200 | Deler trykkrør flerlags |  | 5810360 | Deler for tilførselsrør, flerlags | NOBB VAVVS
41777362 | 283655 | UNION DOBBEL 40MM MT | Union dobbel Sanipex MT | Nei | 41690228 | 5815200 | Deler trykkrør flerlags |  | 5810360 | Deler for tilførselsrør, flerlags | NOBB VAVVS
41777377 | 215794 | UNION DOBBEL 50MM MT | Union dobbel Sanipex MT | Ja | 41690228 | 5815200 | Deler trykkrør flerlags |  | 5810360 | Deler for tilførselsrør, flerlags | NOBB VAVVS
41777377 | 283655 | UNION DOBBEL 50MM MT | Union dobbel Sanipex MT | Nei | 41690228 | 5815200 | Deler trykkrør flerlags |  | 5810360 | Deler for tilførselsrør, flerlags | NOBB VAVVS
41777381 | 215794 | UNION DOBBEL 63MM MT | Union dobbel Sanipex MT | Ja | 41690228 | 5815200 | Deler trykkrør flerlags |  | 5810360 | Deler for tilførselsrør, flerlags | NOBB VAVVS
41777381 | 283655 | UNION DOBBEL 63MM MT | Union dobbel Sanipex MT | Nei | 41690228 | 5815200 | Deler trykkrør flerlags |  | 5810360 | Deler for tilførselsrør, flerlags | NOBB VAVVS
41777517 | 215794 | ALBUE 1/2 X 10 M/DEKKSKIVE | Albue m/dekkskive Sanipex | Ja | 41690227 | 5815150 | Deler trykkrør PEX |  | 5810330 | Deler for tilførselsrør, plast | NOBB VAVVS
41777517 | 283655 | ALBUE 1/2 X 10 M/DEKKSKIVE | Albue m/dekkskive Sanipex | Nei | 41690227 | 5815150 | Deler trykkrør PEX |  | 5810330 | Deler for tilførselsrør, plast | NOBB VAVVS
41777521 | 215794 | VINKELVENTIL 10 X 1/2" M/DEKKSKIVE | Vinkelventil m/dekkskive Sanipex | Ja | 41690227 | 5815150 | Deler trykkrør PEX |  | 5810330 | Deler for tilførselsrør, plast | NOBB VAVVS
41777521 | 283655 | VINKELVENTIL 10 X 1/2" M/DEKKSKIVE | Vinkelventil m/dekkskive Sanipex | Nei | 41690227 | 5815150 | Deler trykkrør PEX |  | 5810330 | Deler for tilførselsrør, plast | NOBB VAVVS
41777623 | 215794 | ALUMINIUMSPL 1/20/177/1150 | Aluplate Arjonfloor | Ja | 41690232 | 5815550 | Gulvvarmesystemer (ekskl. rør) |  | 5810410 | Deler for gulvvarme/gatevarme | NOBB VAVVS
41777733 | 215794 | BY-PASS MANUELL F. GULVV. FORDELER | Bypass manuell f/gulvvarmefordeler Arjonfloor | Ja | 41690232 | 5815550 | Gulvvarmesystemer (ekskl. rør) |  | 5810410 | Deler for gulvvarme/gatevarme | NOBB VAVVS
41777733 | 283655 | BY-PASS MANUELL F. GULVV. FORDELER | Bypass manuell f/gulvvarmefordeler Arjonfloor | Nei | 41690232 | 5815550 | Gulvvarmesystemer (ekskl. rør) |  | 5810410 | Deler for gulvvarme/gatevarme | NOBB VAVVS
41777918 | 215794 | FESTEKLIPS 12MM | Festeklips Arjonfloor | Ja | 41690232 | 5815550 | Gulvvarmesystemer (ekskl. rør) |  | 5810410 | Deler for gulvvarme/gatevarme | NOBB VAVVS
41777922 | 215794 | FESTEKLIPS 16-20 MM | Festeklips Arjonfloor | Ja | 41690232 | 5815550 | Gulvvarmesystemer (ekskl. rør) |  | 5810410 | Deler for gulvvarme/gatevarme | NOBB VAVVS
41777922 | 283655 | FESTEKLIPS 16-20 MM | Festeklips Arjonfloor | Nei | 41690232 | 5815550 | Gulvvarmesystemer (ekskl. rør) |  | 5810410 | Deler for gulvvarme/gatevarme | NOBB VAVVS
41777937 | 215794 | FESTEKLIPS F. SKINNE 12-20 MM | Festeklips festeskinne Arjonfloor | Ja | 41690232 | 5815550 | Gulvvarmesystemer (ekskl. rør) |  | 5810410 | Deler for gulvvarme/gatevarme | NOBB VAVVS
41777937 | 283655 | FESTEKLIPS F. SKINNE 12-20 MM | Festeklips festeskinne Arjonfloor | Nei | 41690232 | 5815550 | Gulvvarmesystemer (ekskl. rør) |  | 5810410 | Deler for gulvvarme/gatevarme | NOBB VAVVS
41777941 | 215794 | FESTESKINNE 12-20MM L=1M | Festeskinne L=1m Arjonfloor | Ja | 41690232 | 5815550 | Gulvvarmesystemer (ekskl. rør) |  | 5810410 | Deler for gulvvarme/gatevarme | NOBB VAVVS
41777941 | 283655 | FESTESKINNE 12-20MM L=1M | Festeskinne L=1m Arjonfloor | Nei | 41690232 | 5815550 | Gulvvarmesystemer (ekskl. rør) |  | 5810410 | Deler for gulvvarme/gatevarme | NOBB VAVVS
41778236 | 215794 | INNREGULERINGSVENTIL 0,5-7 L/MIN | Innreguleringsventil M 0,57 l/min Arjonfloor | Ja | 41690232 | 5815550 | Gulvvarmesystemer (ekskl. rør) |  | 5810410 | Deler for gulvvarme/gatevarme | NOBB VAVVS
41778304 | 215794 | AVSTENGNING/INNREGULERING | Kombisett avstengning/innregulering Arjonfloor | Ja | 41690232 | 5815550 | Gulvvarmesystemer (ekskl. rør) |  | 5810410 | Deler for gulvvarme/gatevarme | NOBB VAVVS
41778304 | 283655 | AVSTENGNING/INNREGULERING | Kombisett avstengning/innregulering Arjonfloor | Nei | 41690232 | 5815550 | Gulvvarmesystemer (ekskl. rør) |  | 5810410 | Deler for gulvvarme/gatevarme | NOBB VAVVS
41778406 | 215794 | PLASTBEND 12 MM | Rørføringsbend for 12mm rør | Ja | 41690232 | 5815550 | Gulvvarmesystemer (ekskl. rør) |  | 5810410 | Deler for gulvvarme/gatevarme | NOBB VAVVS
41778414 | 215794 | PLASTBEND 16MM | Rørføringsbend for 16mm rør | Ja | 41690232 | 5815550 | Gulvvarmesystemer (ekskl. rør) |  | 5810410 | Deler for gulvvarme/gatevarme | NOBB VAVVS
41778414 | 283655 | PLASTBEND 16MM | Rørføringsbend for 16mm rør | Nei | 41690232 | 5815550 | Gulvvarmesystemer (ekskl. rør) |  | 5810410 | Deler for gulvvarme/gatevarme | NOBB VAVVS
41778425 | 215794 | PLASTBEND 20MM | Plastbend Arjonfloor | Ja | 41690232 | 5815550 | Gulvvarmesystemer (ekskl. rør) |  | 5810410 | Deler for gulvvarme/gatevarme | NOBB VAVVS
41778425 | 283655 | PLASTBEND 20MM | Plastbend Arjonfloor | Nei | 41690232 | 5815550 | Gulvvarmesystemer (ekskl. rør) |  | 5810410 | Deler for gulvvarme/gatevarme | NOBB VAVVS
41778433 | 215794 | PLASTSTRIPS 2,5 X 165 MM | Plaststrips Arjonfloor | Ja | 41690232 | 5815550 | Gulvvarmesystemer (ekskl. rør) |  | 5810410 | Deler for gulvvarme/gatevarme | NOBB VAVVS
41778433 | 283655 | PLASTSTRIPS 2,5 X 165 MM | Plaststrips Arjonfloor | Nei | 41690232 | 5815550 | Gulvvarmesystemer (ekskl. rør) |  | 5810410 | Deler for gulvvarme/gatevarme | NOBB VAVVS
41778444 | 215794 | RØRUTLEGGER 8356535 | Rørutlegger m/ben Arjonfloor | Ja | 41690232 | 5815550 | Gulvvarmesystemer (ekskl. rør) |  | 5810410 | Deler for gulvvarme/gatevarme | NOBB VAVVS
41778796 | 215794 | VERKTØY FOR FESTEKLIPS 16-20 MM | Verktøy f/festeklips Arjonfloor | Ja | 41690232 | 5815550 | Gulvvarmesystemer (ekskl. rør) |  | 5810410 | Deler for gulvvarme/gatevarme | NOBB VAVVS
41778796 | 283655 | VERKTØY FOR FESTEKLIPS 16-20 MM | Verktøy f/festeklips Arjonfloor | Nei | 41690232 | 5815550 | Gulvvarmesystemer (ekskl. rør) |  | 5810410 | Deler for gulvvarme/gatevarme | NOBB VAVVS
41779197 | 215794 | UNION 3/4X20 M/PAKNINGSFLATE | Union Sanipex | Ja | 41690227 | 5815150 | Deler trykkrør PEX |  | 5810330 | Deler for tilførselsrør, plast | NOBB VAVVS
41779197 | 283655 | UNION 3/4X20 M/PAKNINGSFLATE | Union Sanipex | Nei | 41690227 | 5815150 | Deler trykkrør PEX |  | 5810330 | Deler for tilførselsrør, plast | NOBB VAVVS
41779201 | 215794 | UNION 3/4-20 MT 4712.220 | Union Sanipex MT | Ja | 41690228 | 5815200 | Deler trykkrør flerlags |  | 5810360 | Deler for tilførselsrør, flerlags | NOBB VAVVS
41779201 | 283655 | UNION 3/4-20 MT 4712.220 | Union Sanipex MT | Nei | 41690228 | 5815200 | Deler trykkrør flerlags |  | 5810360 | Deler for tilførselsrør, flerlags | NOBB VAVVS
41779216 | 215794 | SENTERKUPL. M/AVST. 1/2 X 3/4 | Senterkupling m/avstengning m/dekkskive Sanipex | Ja | 41690227 | 5815150 | Deler trykkrør PEX |  | 5810330 | Deler for tilførselsrør, plast | NOBB VAVVS
41779216 | 283655 | SENTERKUPL. M/AVST. 1/2 X 3/4 | Senterkupling m/avstengning m/dekkskive Sanipex | Nei | 41690227 | 5815150 | Deler trykkrør PEX |  | 5810330 | Deler for tilførselsrør, plast | NOBB VAVVS
41779220 | 215794 | VENTIL F. FORDELER MN 3/4X1 | Ventil f/fordeler MN m/utvendig gjenge Sanipex | Ja | 41690227 | 5815150 | Deler trykkrør PEX |  | 5810330 | Deler for tilførselsrør, plast | NOBB VAVVS
41779220 | 283655 | VENTIL F. FORDELER MN 3/4X1 | Ventil f/fordeler MN m/utvendig gjenge Sanipex | Nei | 41690227 | 5815150 | Deler trykkrør PEX |  | 5810330 | Deler for tilførselsrør, plast | NOBB VAVVS
41779235 | 215794 | FIKSERINGSKLAMMER PLAST 12-16-20 | Fikseringsklammer plast 121620 pex Sanipex | Ja | 41690227 | 5815150 | Deler trykkrør PEX |  | 5810330 | Deler for tilførselsrør, plast | NOBB VAVVS
41779235 | 283655 | FIKSERINGSKLAMMER PLAST 12-16-20 | Fikseringsklammer plast 121620 pex Sanipex | Nei | 41690227 | 5815150 | Deler trykkrør PEX |  | 5810330 | Deler for tilførselsrør, plast | NOBB VAVVS
41779303 | 215794 | EKSENTERKUPLING M/AVST. OG DEKKSK | Eksenterkupling m/avstengning og dekkskive NN | Ja | 41690227 | 5815150 | Deler trykkrør PEX |  | 5810330 | Deler for tilførselsrør, plast | NOBB VAVVS
41779303 | 283655 | EKSENTERKUPLING M/AVST. OG DEKKSK | Eksenterkupling m/avstengning og dekkskive NN | Nei | 41690227 | 5815150 | Deler trykkrør PEX |  | 5810330 | Deler for tilførselsrør, plast | NOBB VAVVS
41779318 | 215794 | SENTERKUP U/AVST 1/2 X 3/4 M/DEKK | Senterkupling u/avstengning m/dekkskive Sanipex | Ja | 41690227 | 5815150 | Deler trykkrør PEX |  | 5810330 | Deler for tilførselsrør, plast | NOBB VAVVS
41779318 | 283655 | SENTERKUP U/AVST 1/2 X 3/4 M/DEKK | Senterkupling u/avstengning m/dekkskive Sanipex | Nei | 41690227 | 5815150 | Deler trykkrør PEX |  | 5810330 | Deler for tilførselsrør, plast | NOBB VAVVS
41789364 | 203012 | SKJÆREMAL FOR JAFO GULVSLUK | SKJÆREMAL FOR JAFO GULVSLUK | Ja | 29249703 | 5825350 | Rørdeler, kobber, kapillar |  | 5820210 | Deler for tilførselsrør, metall | NOBB Total
41820221 | 215756 | UNION DUKTIL LANG 75X75MM ISIFLO | Union Duktil lang | Ja | 41689554 | 5865100 | Strekkfaste rørdeler støpejern |  | 5820210 | Deler for tilførselsrør, metall | NOBB VAVVS
41820221 | 283655 | UNION DUKTIL LANG 75X75MM ISIFLO | Union Duktil lang | Nei | 41689554 | 5865100 | Strekkfaste rørdeler støpejern |  | 5820210 | Deler for tilførselsrør, metall | NOBB VAVVS
41820236 | 215756 | UNION DUKTIL LANG 90X90MM ISIFLO | Union Duktil lang | Ja | 41689554 | 5865100 | Strekkfaste rørdeler støpejern |  | 5820210 | Deler for tilførselsrør, metall | NOBB VAVVS
41820236 | 283655 | UNION DUKTIL LANG 90X90MM ISIFLO | Union Duktil lang | Nei | 41689554 | 5865100 | Strekkfaste rørdeler støpejern |  | 5820210 | Deler for tilførselsrør, metall | NOBB VAVVS
41820240 | 215756 | UNION DUKTIL LANG 110X110MM ISIFLO | Union Duktil lang | Ja | 41689554 | 5865100 | Strekkfaste rørdeler støpejern |  | 5820210 | Deler for tilførselsrør, metall | NOBB VAVVS
41820240 | 283655 | UNION DUKTIL LANG 110X110MM ISIFLO | Union Duktil lang | Nei | 41689554 | 5865100 | Strekkfaste rørdeler støpejern |  | 5820210 | Deler for tilførselsrør, metall | NOBB VAVVS
41820266 | 283655 | TIPPUNION STPJ. 75MMX2 1/2" ISIFLO | Tippunion Duktil | Nei | 41689554 | 5865100 | Strekkfaste rørdeler støpejern |  | 5820210 | Deler for tilførselsrør, metall | NOBB VAVVS
41820274 | 283655 | TIPPUNION DUKTIL 90MMX3" ISIFLO | Tippunion Duktil | Nei | 41689554 | 5865100 | Strekkfaste rørdeler støpejern |  | 5820210 | Deler for tilførselsrør, metall | NOBB VAVVS
41820285 | 215756 | TIPPUNION DUKTIL 110MMX4" ISIFLO | Tippunion Duktil | Ja | 41689554 | 5865100 | Strekkfaste rørdeler støpejern |  | 5820210 | Deler for tilførselsrør, metall | NOBB VAVVS
41820285 | 283655 | TIPPUNION DUKTIL 110MMX4" ISIFLO | Tippunion Duktil | Nei | 41689554 | 5865100 | Strekkfaste rørdeler støpejern |  | 5820210 | Deler for tilførselsrør, metall | NOBB VAVVS
41820304 | 283655 | ALBUE 45 ° DUKTIL 90X90MM ISIFLO | Albue 5 Stpj. Duktil | Nei | 41689554 | 5865100 | Strekkfaste rørdeler støpejern |  | 5820210 | Deler for tilførselsrør, metall | NOBB VAVVS
41820312 | 283655 | ALBUE 45 ° DUKTIL 110X110MM ISIFLO | Albue 5 Stpj. Duktil | Nei | 41689554 | 5865100 | Strekkfaste rørdeler støpejern |  | 5820210 | Deler for tilførselsrør, metall | NOBB VAVVS
41820323 | 283655 | T-RØR DUKTIL 75X75X75MM ISIFLO | T-Rør Stpj. Duktil | Nei | 41689554 | 5865100 | Strekkfaste rørdeler støpejern |  | 5820210 | Deler for tilførselsrør, metall | NOBB VAVVS
41820338 | 283655 | T-RØR DUKTIL 90X90X90MM ISIFLO | T-Rør Stpj. Duktil | Nei | 41689554 | 5865100 | Strekkfaste rørdeler støpejern |  | 5820210 | Deler for tilførselsrør, metall | NOBB VAVVS
41820414 | 283655 | ALBUE 90 ° DUKTIL 75X75MM ISIFLO | Albue 90 ° Duktil | Nei | 41689554 | 5865100 | Strekkfaste rørdeler støpejern |  | 5820210 | Deler for tilførselsrør, metall | NOBB VAVVS
41820425 | 283655 | ALBUE 90 ° DUKTIL 90X90MM ISIFLO | Albue 90 ° Duktil | Nei | 41689554 | 5865100 | Strekkfaste rørdeler støpejern |  | 5820210 | Deler for tilførselsrør, metall | NOBB VAVVS
41820433 | 283655 | ALBUE 90 ° DUKTIL 110X110MM ISIFLO | Albue 90 ° Duktil | Nei | 41689554 | 5865100 | Strekkfaste rørdeler støpejern |  | 5820210 | Deler for tilførselsrør, metall | NOBB VAVVS
41820482 | 215756 | OVERGANG INNV RØRGJENGE 75MMX2 | Overgang til innvendig rørgjenge ISIFLO | Ja | 41689554 | 5865100 | Strekkfaste rørdeler støpejern |  | 5820210 | Deler for tilførselsrør, metall | NOBB VAVVS
41820482 | 283655 | OVERGANG INNV RØRGJENGE 75MMX2 | Overgang til innvendig rørgjenge ISIFLO | Nei | 41689554 | 5865100 | Strekkfaste rørdeler støpejern |  | 5820210 | Deler for tilførselsrør, metall | NOBB VAVVS
41820497 | 215756 | OVERGANG INNV RØRGJENGE 90MMX2 | Overgang til innvendig rørgjenge ISIFLO | Ja | 41689554 | 5865100 | Strekkfaste rørdeler støpejern |  | 5820210 | Deler for tilførselsrør, metall | NOBB VAVVS
41820497 | 283655 | OVERGANG INNV RØRGJENGE 90MMX2 | Overgang til innvendig rørgjenge ISIFLO | Nei | 41689554 | 5865100 | Strekkfaste rørdeler støpejern |  | 5820210 | Deler for tilførselsrør, metall | NOBB VAVVS
41820501 | 215756 | OVERGANG INNV RØRGJENGE 110MMX3 | Overgang til innvendig rørgjenge ISIFLO | Ja | 41689554 | 5865100 | Strekkfaste rørdeler støpejern |  | 5820210 | Deler for tilførselsrør, metall | NOBB VAVVS
41820501 | 283655 | OVERGANG INNV RØRGJENGE 110MMX3 | Overgang til innvendig rørgjenge ISIFLO | Nei | 41689554 | 5865100 | Strekkfaste rørdeler støpejern |  | 5820210 | Deler for tilførselsrør, metall | NOBB VAVVS
41820535 | 283655 | FLENSOVERGANG 90MMXDN 80 ISIFLO | Flensovergang Dukil | Nei | 41689554 | 5865100 | Strekkfaste rørdeler støpejern |  | 5820210 | Deler for tilførselsrør, metall | NOBB VAVVS
41822862 | 215756 | UNION ISIFLO 16X16 MM | Union Isiflo | Ja | 41689536 | 5815100 | Deler trykkrør PE |  | 5810330 | Deler for tilførselsrør, plast | NOBB VAVVS
41822862 | 283655 | UNION ISIFLO 16X16 MM | Union Isiflo | Nei | 41689536 | 5815100 | Deler trykkrør PE |  | 5810330 | Deler for tilførselsrør, plast | NOBB VAVVS
41822877 | 215756 | UNION ISIFLO 20X20 MM | Union Isiflo | Ja | 41689536 | 5815100 | Deler trykkrør PE |  | 5810330 | Deler for tilførselsrør, plast | NOBB VAVVS
41822877 | 283655 | UNION ISIFLO 20X20 MM | Union Isiflo | Nei | 41689536 | 5815100 | Deler trykkrør PE |  | 5810330 | Deler for tilførselsrør, plast | NOBB VAVVS
41822877 | 740220 | UNION ISIFLO 20X20 MM | Union Isiflo | Nei | 41689536 | 5815100 | Deler trykkrør PE |  | 5810330 | Deler for tilførselsrør, plast | NOBB VAVVS
41822881 | 215756 | UNION ISIFLO 25X25 MM | Union Isiflo | Ja | 41689536 | 5815100 | Deler trykkrør PE |  | 5810330 | Deler for tilførselsrør, plast | NOBB VAVVS
41822881 | 283655 | UNION ISIFLO 25X25 MM | Union Isiflo | Nei | 41689536 | 5815100 | Deler trykkrør PE |  | 5810330 | Deler for tilførselsrør, plast | NOBB VAVVS
41822881 | 740220 | UNION ISIFLO 25X25 MM | Union Isiflo | Nei | 41689536 | 5815100 | Deler trykkrør PE |  | 5810330 | Deler for tilførselsrør, plast | NOBB VAVVS
41822896 | 215756 | UNION ISIFLO 32X32 MM | Union Isiflo | Ja | 41689536 | 5815100 | Deler trykkrør PE |  | 5810330 | Deler for tilførselsrør, plast | NOBB VAVVS
41822896 | 283655 | UNION ISIFLO 32X32 MM | Union Isiflo | Nei | 41689536 | 5815100 | Deler trykkrør PE |  | 5810330 | Deler for tilførselsrør, plast | NOBB VAVVS
41822896 | 740220 | UNION ISIFLO 32X32 MM | Union Isiflo | Nei | 41689536 | 5815100 | Deler trykkrør PE |  | 5810330 | Deler for tilførselsrør, plast | NOBB VAVVS
41822915 | 215756 | UNION ISIFLO 50X50 MM | Union Isiflo | Ja | 41689536 | 5815100 | Deler trykkrør PE |  | 5810330 | Deler for tilførselsrør, plast | NOBB VAVVS
41822915 | 283655 | UNION ISIFLO 50X50 MM | Union Isiflo | Nei | 41689536 | 5815100 | Deler trykkrør PE |  | 5810330 | Deler for tilførselsrør, plast | NOBB VAVVS
41822915 | 740220 | UNION ISIFLO 50X50 MM | Union Isiflo | Nei | 41689536 | 5815100 | Deler trykkrør PE |  | 5810330 | Deler for tilførselsrør, plast | NOBB VAVVS
41823036 | 215756 | SKJØTEMUFFE ISIFLO 25X25 MM | Skjøtemuffe Isiflo | Ja | 41689536 | 5815100 | Deler trykkrør PE |  | 5810330 | Deler for tilførselsrør, plast | NOBB VAVVS
41823036 | 283655 | SKJØTEMUFFE ISIFLO 25X25 MM | Skjøtemuffe Isiflo | Nei | 41689536 | 5815100 | Deler trykkrør PE |  | 5810330 | Deler for tilførselsrør, plast | NOBB VAVVS
41823036 | 740220 | SKJØTEMUFFE ISIFLO 25X25 MM | Skjøtemuffe Isiflo | Nei | 41689536 | 5815100 | Deler trykkrør PE |  | 5810330 | Deler for tilførselsrør, plast | NOBB VAVVS
41823040 | 215756 | SKJØTEMUFFE ISIFLO 32X32 MM | Skjøtemuffe Isiflo | Ja | 41689536 | 5815100 | Deler trykkrør PE |  | 5810330 | Deler for tilførselsrør, plast | NOBB VAVVS
41823040 | 283655 | SKJØTEMUFFE ISIFLO 32X32 MM | Skjøtemuffe Isiflo | Nei | 41689536 | 5815100 | Deler trykkrør PE |  | 5810330 | Deler for tilførselsrør, plast | NOBB VAVVS
41823040 | 740220 | SKJØTEMUFFE ISIFLO 32X32 MM | Skjøtemuffe Isiflo | Nei | 41689536 | 5815100 | Deler trykkrør PE |  | 5810330 | Deler for tilførselsrør, plast | NOBB VAVVS
41823055 | 215756 | SKJØTEMUFFE ISIFLO 40X40 MM | Skjøtemuffe Isiflo | Ja | 41689536 | 5815100 | Deler trykkrør PE |  | 5810330 | Deler for tilførselsrør, plast | NOBB VAVVS
41823055 | 283655 | SKJØTEMUFFE ISIFLO 40X40 MM | Skjøtemuffe Isiflo | Nei | 41689536 | 5815100 | Deler trykkrør PE |  | 5810330 | Deler for tilførselsrør, plast | NOBB VAVVS
41823055 | 740220 | SKJØTEMUFFE ISIFLO 40X40 MM | Skjøtemuffe Isiflo | Nei | 41689536 | 5815100 | Deler trykkrør PE |  | 5810330 | Deler for tilførselsrør, plast | NOBB VAVVS
41823066 | 215756 | SKJØTEMUFFE ISIFLO 50X50 MM | Skjøtemuffe Isiflo | Ja | 41689536 | 5815100 | Deler trykkrør PE |  | 5810330 | Deler for tilførselsrør, plast | NOBB VAVVS
41823066 | 283655 | SKJØTEMUFFE ISIFLO 50X50 MM | Skjøtemuffe Isiflo | Nei | 41689536 | 5815100 | Deler trykkrør PE |  | 5810330 | Deler for tilførselsrør, plast | NOBB VAVVS
41823066 | 740220 | SKJØTEMUFFE ISIFLO 50X50 MM | Skjøtemuffe Isiflo | Nei | 41689536 | 5815100 | Deler trykkrør PE |  | 5810330 | Deler for tilførselsrør, plast | NOBB VAVVS
41823104 | 215756 | SKJØTEMUFFE ISIFLO 63X63 MM | Skjøtemuffe Isiflo | Ja | 41689536 | 5815100 | Deler trykkrør PE |  | 5810330 | Deler for tilførselsrør, plast | NOBB VAVVS
41823104 | 283655 | SKJØTEMUFFE ISIFLO 63X63 MM | Skjøtemuffe Isiflo | Nei | 41689536 | 5815100 | Deler trykkrør PE |  | 5810330 | Deler for tilførselsrør, plast | NOBB VAVVS
41823104 | 740220 | SKJØTEMUFFE ISIFLO 63X63 MM | Skjøtemuffe Isiflo | Nei | 41689536 | 5815100 | Deler trykkrør PE |  | 5810330 | Deler for tilførselsrør, plast | NOBB VAVVS
41823112 | 215756 | TIPPUNION ISIFLO 63MM X 2 | Isiflo tippunion | Ja | 41689536 | 5815100 | Deler trykkrør PE |  | 5810330 | Deler for tilførselsrør, plast | NOBB VAVVS
41823112 | 283655 | TIPPUNION ISIFLO 63MM X 2 | Isiflo tippunion | Nei | 41689536 | 5815100 | Deler trykkrør PE |  | 5810330 | Deler for tilførselsrør, plast | NOBB VAVVS
41823112 | 740220 | TIPPUNION ISIFLO 63MM X 2 | Isiflo tippunion | Nei | 41689536 | 5815100 | Deler trykkrør PE |  | 5810330 | Deler for tilførselsrør, plast | NOBB VAVVS
41823123 | 215756 | TIPPUNION ISIFLO 63MM X 11/2 | Isiflo tippunion | Ja | 41689536 | 5815100 | Deler trykkrør PE |  | 5810330 | Deler for tilførselsrør, plast | NOBB VAVVS
41823123 | 283655 | TIPPUNION ISIFLO 63MM X 11/2 | Isiflo tippunion | Nei | 41689536 | 5815100 | Deler trykkrør PE |  | 5810330 | Deler for tilførselsrør, plast | NOBB VAVVS
41823123 | 740220 | TIPPUNION ISIFLO 63MM X 11/2 | Isiflo tippunion | Nei | 41689536 | 5815100 | Deler trykkrør PE |  | 5810330 | Deler for tilførselsrør, plast | NOBB VAVVS
41823138 | 215756 | UNION ISIFLO 63MMX2 INV.GJENGE | Union med innvendig gjenge Isiflo | Ja | 41689536 | 5815100 | Deler trykkrør PE |  | 5810330 | Deler for tilførselsrør, plast | NOBB VAVVS
41823138 | 283655 | UNION ISIFLO 63MMX2 INV.GJENGE | Union med innvendig gjenge Isiflo | Nei | 41689536 | 5815100 | Deler trykkrør PE |  | 5810330 | Deler for tilførselsrør, plast | NOBB VAVVS
41823142 | 215756 | ALBUE 90 ISIFLO 63X63 MM | Albue 90° Isiflo | Ja | 41689536 | 5815100 | Deler trykkrør PE |  | 5810330 | Deler for tilførselsrør, plast | NOBB VAVVS
41823142 | 283655 | ALBUE 90 ISIFLO 63X63 MM | Albue 90° Isiflo | Nei | 41689536 | 5815100 | Deler trykkrør PE |  | 5810330 | Deler for tilførselsrør, plast | NOBB VAVVS
41823142 | 740220 | ALBUE 90 ISIFLO 63X63 MM | Albue 90° Isiflo | Nei | 41689536 | 5815100 | Deler trykkrør PE |  | 5810330 | Deler for tilførselsrør, plast | NOBB VAVVS
41823157 | 215756 | ALBUE ISIFLO 63MM X 2 UTV GJ | Albue med utvendig gjenger Isiflo | Ja | 41689536 | 5815100 | Deler trykkrør PE |  | 5810330 | Deler for tilførselsrør, plast | NOBB VAVVS
41823157 | 283655 | ALBUE ISIFLO 63MM X 2 UTV GJ | Albue med utvendig gjenger Isiflo | Nei | 41689536 | 5815100 | Deler trykkrør PE |  | 5810330 | Deler for tilførselsrør, plast | NOBB VAVVS
41823161 | 215756 | ALBUE ISIFLO 63MM X2 INNV.GJENGE | Albue 90° med innvendig gjenger | Ja | 41689536 | 5815100 | Deler trykkrør PE |  | 5810330 | Deler for tilførselsrør, plast | NOBB VAVVS
41823161 | 283655 | ALBUE ISIFLO 63MM X2 INNV.GJENGE | Albue 90° med innvendig gjenger | Nei | 41689536 | 5815100 | Deler trykkrør PE |  | 5810330 | Deler for tilførselsrør, plast | NOBB VAVVS
41823176 | 215756 | ALBUE 45 ISIFLO 63X63 MM | Albue 45° Isiflo | Ja | 41689536 | 5815100 | Deler trykkrør PE |  | 5810330 | Deler for tilførselsrør, plast | NOBB VAVVS
41823176 | 283655 | ALBUE 45 ISIFLO 63X63 MM | Albue 45° Isiflo | Nei | 41689536 | 5815100 | Deler trykkrør PE |  | 5810330 | Deler for tilførselsrør, plast | NOBB VAVVS
41823180 | 215756 | ALBUE ISIFLO 63MM X 11/2 UTV GJ | Albue med utvendig gjenger Isiflo | Ja | 41689536 | 5815100 | Deler trykkrør PE |  | 5810330 | Deler for tilførselsrør, plast | NOBB VAVVS
41823180 | 283655 | ALBUE ISIFLO 63MM X 11/2 UTV GJ | Albue med utvendig gjenger Isiflo | Nei | 41689536 | 5815100 | Deler trykkrør PE |  | 5810330 | Deler for tilførselsrør, plast | NOBB VAVVS
41823195 | 215756 | T-RØR ISIFLO 63X63X63 MM | T-rør messing | Ja | 41689536 | 5815100 | Deler trykkrør PE |  | 5810330 | Deler for tilførselsrør, plast | NOBB VAVVS
41823195 | 283655 | T-RØR ISIFLO 63X63X63 MM | T-rør messing | Nei | 41689536 | 5815100 | Deler trykkrør PE |  | 5810330 | Deler for tilførselsrør, plast | NOBB VAVVS
41823195 | 740220 | T-RØR ISIFLO 63X63X63 MM | T-rør messing | Nei | 41689536 | 5815100 | Deler trykkrør PE |  | 5810330 | Deler for tilførselsrør, plast | NOBB VAVVS
41823206 | 215756 | T-RØR ISIFLO 63X40X63 MM | T-rør messing | Ja | 41689536 | 5815100 | Deler trykkrør PE |  | 5810330 | Deler for tilførselsrør, plast | NOBB VAVVS
41823206 | 283655 | T-RØR ISIFLO 63X40X63 MM | T-rør messing | Nei | 41689536 | 5815100 | Deler trykkrør PE |  | 5810330 | Deler for tilførselsrør, plast | NOBB VAVVS
41823206 | 740220 | T-RØR ISIFLO 63X40X63 MM | T-rør messing | Nei | 41689536 | 5815100 | Deler trykkrør PE |  | 5810330 | Deler for tilførselsrør, plast | NOBB VAVVS
41823214 | 215756 | T-RØR ISIFLO 63X32X63 MM | T-rør messing | Ja | 41689536 | 5815100 | Deler trykkrør PE |  | 5810330 | Deler for tilførselsrør, plast | NOBB VAVVS
41823214 | 283655 | T-RØR ISIFLO 63X32X63 MM | T-rør messing | Nei | 41689536 | 5815100 | Deler trykkrør PE |  | 5810330 | Deler for tilførselsrør, plast | NOBB VAVVS
41823214 | 740220 | T-RØR ISIFLO 63X32X63 MM | T-rør messing | Nei | 41689536 | 5815100 | Deler trykkrør PE |  | 5810330 | Deler for tilførselsrør, plast | NOBB VAVVS
41823225 | 215756 | T-RØR ISIFLO UTV.GJENGE 63X2X63MM | T-rør med utvendig gjenge | Ja | 41689536 | 5815100 | Deler trykkrør PE |  | 5810330 | Deler for tilførselsrør, plast | NOBB VAVVS
41823225 | 283655 | T-RØR ISIFLO UTV.GJENGE 63X2X63MM | T-rør med utvendig gjenge | Nei | 41689536 | 5815100 | Deler trykkrør PE |  | 5810330 | Deler for tilførselsrør, plast | NOBB VAVVS
41823233 | 215756 | T-RØR ISIFLO INNV GJENGE 63X2X63MM | T-rør med innvendig gjenge | Ja | 41689536 | 5815100 | Deler trykkrør PE |  | 5810330 | Deler for tilførselsrør, plast | NOBB VAVVS
41823233 | 283655 | T-RØR ISIFLO INNV GJENGE 63X2X63MM | T-rør med innvendig gjenge | Nei | 41689536 | 5815100 | Deler trykkrør PE |  | 5810330 | Deler for tilførselsrør, plast | NOBB VAVVS
41823244 | 215756 | REDUKSJON ISIFLO 63X50MM | Reduksjon ISIFLO byggekloss-system | Ja | 41689536 | 5815100 | Deler trykkrør PE |  | 5810330 | Deler for tilførselsrør, plast | NOBB VAVVS
41823244 | 283655 | REDUKSJON ISIFLO 63X50MM | Reduksjon ISIFLO byggekloss-system | Nei | 41689536 | 5815100 | Deler trykkrør PE |  | 5810330 | Deler for tilførselsrør, plast | NOBB VAVVS
41823244 | 740220 | REDUKSJON ISIFLO 63X50MM | Reduksjon ISIFLO byggekloss-system | Nei | 41689536 | 5815100 | Deler trykkrør PE |  | 5810330 | Deler for tilførselsrør, plast | NOBB VAVVS
41823252 | 215756 | REDUKSJON ISIFLO 63X40MM | Reduksjon ISIFLO byggekloss-system | Ja | 41689536 | 5815100 | Deler trykkrør PE |  | 5810330 | Deler for tilførselsrør, plast | NOBB VAVVS
41823252 | 283655 | REDUKSJON ISIFLO 63X40MM | Reduksjon ISIFLO byggekloss-system | Nei | 41689536 | 5815100 | Deler trykkrør PE |  | 5810330 | Deler for tilførselsrør, plast | NOBB VAVVS
41823252 | 740220 | REDUKSJON ISIFLO 63X40MM | Reduksjon ISIFLO byggekloss-system | Nei | 41689536 | 5815100 | Deler trykkrør PE |  | 5810330 | Deler for tilførselsrør, plast | NOBB VAVVS
41823282 | 215756 | PLUGG 63MM ISIFLO | Plugg ISIFLO byggekloss-system | Ja | 41689536 | 5815100 | Deler trykkrør PE |  | 5810330 | Deler for tilførselsrør, plast | NOBB VAVVS
41823282 | 283655 | PLUGG 63MM ISIFLO | Plugg ISIFLO byggekloss-system | Nei | 41689536 | 5815100 | Deler trykkrør PE |  | 5810330 | Deler for tilførselsrør, plast | NOBB VAVVS
41823282 | 740220 | PLUGG 63MM ISIFLO | Plugg ISIFLO byggekloss-system | Nei | 41689536 | 5815100 | Deler trykkrør PE |  | 5810330 | Deler for tilførselsrør, plast | NOBB VAVVS
41823301 | 215756 | MUTTER 63 ISIFLO | MUTTER | Ja | 41689536 | 5815100 | Deler trykkrør PE |  | 5810330 | Deler for tilførselsrør, plast | NOBB VAVVS
41823316 | 215756 | KLEMRING 63 ISIFLO | KLEMRING Isiflo | Ja | 41689536 | 5815100 | Deler trykkrør PE |  | 5810330 | Deler for tilførselsrør, plast | NOBB VAVVS
41823320 | 215756 | TRYKKRING MS 63MM ISIFLO | TRYKKRING | Ja | 41689536 | 5815100 | Deler trykkrør PE |  | 5810330 | Deler for tilførselsrør, plast | NOBB VAVVS
41823335 | 215756 | O-RING EPDM 63 ISIFLO | O-RING EPDM | Ja | 41689536 | 5815100 | Deler trykkrør PE |  | 5810330 | Deler for tilførselsrør, plast | NOBB VAVVS
41823335 | 283655 | O-RING EPDM 63 ISIFLO | O-RING EPDM | Nei | 41689536 | 5815100 | Deler trykkrør PE |  | 5810330 | Deler for tilførselsrør, plast | NOBB VAVVS
41823346 | 215756 | TIPPUNION ISIFLO 16MM X 1/2 | Isiflo tippunion | Ja | 41689536 | 5815100 | Deler trykkrør PE |  | 5810330 | Deler for tilførselsrør, plast | NOBB VAVVS
41823346 | 283655 | TIPPUNION ISIFLO 16MM X 1/2 | Isiflo tippunion | Nei | 41689536 | 5815100 | Deler trykkrør PE |  | 5810330 | Deler for tilførselsrør, plast | NOBB VAVVS
41823354 | 215756 | TIPPUNION ISIFLO 20MM X 3/4 | Isiflo tippunion | Ja | 41689536 | 5815100 | Deler trykkrør PE |  | 5810330 | Deler for tilførselsrør, plast | NOBB VAVVS
41823354 | 283655 | TIPPUNION ISIFLO 20MM X 3/4 | Isiflo tippunion | Nei | 41689536 | 5815100 | Deler trykkrør PE |  | 5810330 | Deler for tilførselsrør, plast | NOBB VAVVS
41823354 | 740220 | TIPPUNION ISIFLO 20MM X 3/4 | Isiflo tippunion | Nei | 41689536 | 5815100 | Deler trykkrør PE |  | 5810330 | Deler for tilførselsrør, plast | NOBB VAVVS
41823365 | 215756 | TIPPUNION ISIFLO 25MM X 1 | Isiflo tippunion | Ja | 41689536 | 5815100 | Deler trykkrør PE |  | 5810330 | Deler for tilførselsrør, plast | NOBB VAVVS
41823365 | 283655 | TIPPUNION ISIFLO 25MM X 1 | Isiflo tippunion | Nei | 41689536 | 5815100 | Deler trykkrør PE |  | 5810330 | Deler for tilførselsrør, plast | NOBB VAVVS
41823365 | 740220 | TIPPUNION ISIFLO 25MM X 1 | Isiflo tippunion | Nei | 41689536 | 5815100 | Deler trykkrør PE |  | 5810330 | Deler for tilførselsrør, plast | NOBB VAVVS
41823373 | 215756 | TIPPUNION ISIFLO 32MM X 11/4 | Isiflo tippunion | Ja | 41689536 | 5815100 | Deler trykkrør PE |  | 5810330 | Deler for tilførselsrør, plast | NOBB VAVVS
41823373 | 283655 | TIPPUNION ISIFLO 32MM X 11/4 | Isiflo tippunion | Nei | 41689536 | 5815100 | Deler trykkrør PE |  | 5810330 | Deler for tilførselsrør, plast | NOBB VAVVS
41823373 | 740220 | TIPPUNION ISIFLO 32MM X 11/4 | Isiflo tippunion | Nei | 41689536 | 5815100 | Deler trykkrør PE |  | 5810330 | Deler for tilførselsrør, plast | NOBB VAVVS
41823384 | 215756 | TIPPUNION ISIFLO 40MM X 11/2 | Isiflo tippunion | Ja | 41689536 | 5815100 | Deler trykkrør PE |  | 5810330 | Deler for tilførselsrør, plast | NOBB VAVVS
41823384 | 283655 | TIPPUNION ISIFLO 40MM X 11/2 | Isiflo tippunion | Nei | 41689536 | 5815100 | Deler trykkrør PE |  | 5810330 | Deler for tilførselsrør, plast | NOBB VAVVS
41823384 | 740220 | TIPPUNION ISIFLO 40MM X 11/2 | Isiflo tippunion | Nei | 41689536 | 5815100 | Deler trykkrør PE |  | 5810330 | Deler for tilførselsrør, plast | NOBB VAVVS
41823392 | 215756 | TIPPUNION ISIFLO 50MM X 2 | Isiflo tippunion | Ja | 41689536 | 5815100 | Deler trykkrør PE |  | 5810330 | Deler for tilførselsrør, plast | NOBB VAVVS
41823392 | 283655 | TIPPUNION ISIFLO 50MM X 2 | Isiflo tippunion | Nei | 41689536 | 5815100 | Deler trykkrør PE |  | 5810330 | Deler for tilførselsrør, plast | NOBB VAVVS
41823403 | 215756 | UNION M/KUPLINGSMUTTER 25X3/4" | UNION M/KUPLINGSMUTTER | Ja | 41689536 | 5815100 | Deler trykkrør PE |  | 5810330 | Deler for tilførselsrør, plast | NOBB VAVVS
41823486 | 215756 | TIPPUNION ISIFLO 50MM X 11/2 | Isiflo tippunion | Ja | 41689536 | 5815100 | Deler trykkrør PE |  | 5810330 | Deler for tilførselsrør, plast | NOBB VAVVS
41823486 | 283655 | TIPPUNION ISIFLO 50MM X 11/2 | Isiflo tippunion | Nei | 41689536 | 5815100 | Deler trykkrør PE |  | 5810330 | Deler for tilførselsrør, plast | NOBB VAVVS
41823486 | 740220 | TIPPUNION ISIFLO 50MM X 11/2 | Isiflo tippunion | Nei | 41689536 | 5815100 | Deler trykkrør PE |  | 5810330 | Deler for tilførselsrør, plast | NOBB VAVVS
41823505 | 215756 | TIPPUNION ISIFLO 75MM X 21/2 X 2 | Tippunion Isiflo | Ja | 41689536 | 5815100 | Deler trykkrør PE |  | 5810330 | Deler for tilførselsrør, plast | NOBB VAVVS
41823505 | 283655 | TIPPUNION ISIFLO 75MM X 21/2 X 2 | Tippunion Isiflo | Nei | 41689536 | 5815100 | Deler trykkrør PE |  | 5810330 | Deler for tilførselsrør, plast | NOBB VAVVS
41823513 | 215756 | TIPPUNION ISIFLO 75MM X 3X2 1/2 | Tippunion Isiflo | Ja | 41689536 | 5815100 | Deler trykkrør PE |  | 5810330 | Deler for tilførselsrør, plast | NOBB VAVVS
41823513 | 283655 | TIPPUNION ISIFLO 75MM X 3X2 1/2 | Tippunion Isiflo | Nei | 41689536 | 5815100 | Deler trykkrør PE |  | 5810330 | Deler for tilførselsrør, plast | NOBB VAVVS
41823524 | 215756 | TIPPUNION ISIFLO 90MM X 3X2 1/2 | Tippunion Isiflo | Ja | 41689536 | 5815100 | Deler trykkrør PE |  | 5810330 | Deler for tilførselsrør, plast | NOBB VAVVS
41823524 | 283655 | TIPPUNION ISIFLO 90MM X 3X2 1/2 | Tippunion Isiflo | Nei | 41689536 | 5815100 | Deler trykkrør PE |  | 5810330 | Deler for tilførselsrør, plast | NOBB VAVVS
41823543 | 215756 | TIPPUNION ISIFLO 25MM X 1/2 | Isiflo tippunion | Ja | 41689536 | 5815100 | Deler trykkrør PE |  | 5810330 | Deler for tilførselsrør, plast | NOBB VAVVS
41823543 | 283655 | TIPPUNION ISIFLO 25MM X 1/2 | Isiflo tippunion | Nei | 41689536 | 5815100 | Deler trykkrør PE |  | 5810330 | Deler for tilførselsrør, plast | NOBB VAVVS
41823558 | 215756 | TIPPUNION ISIFLO 32MM X 3/4 | Isiflo tippunion | Ja | 41689536 | 5815100 | Deler trykkrør PE |  | 5810330 | Deler for tilførselsrør, plast | NOBB VAVVS
41823558 | 283655 | TIPPUNION ISIFLO 32MM X 3/4 | Isiflo tippunion | Nei | 41689536 | 5815100 | Deler trykkrør PE |  | 5810330 | Deler for tilførselsrør, plast | NOBB VAVVS
41823558 | 740220 | TIPPUNION ISIFLO 32MM X 3/4 | Isiflo tippunion | Nei | 41689536 | 5815100 | Deler trykkrør PE |  | 5810330 | Deler for tilførselsrør, plast | NOBB VAVVS
41823562 | 215756 | TIPPUNION ISIFLO 40MM X 1 | Isiflo tippunion | Ja | 41689536 | 5815100 | Deler trykkrør PE |  | 5810330 | Deler for tilførselsrør, plast | NOBB VAVVS
41823562 | 283655 | TIPPUNION ISIFLO 40MM X 1 | Isiflo tippunion | Nei | 41689536 | 5815100 | Deler trykkrør PE |  | 5810330 | Deler for tilførselsrør, plast | NOBB VAVVS
41823577 | 215756 | TIPPUNION ISIFLO 50MM X 11/4 | Isiflo tippunion | Ja | 41689536 | 5815100 | Deler trykkrør PE |  | 5810330 | Deler for tilførselsrør, plast | NOBB VAVVS
41823577 | 283655 | TIPPUNION ISIFLO 50MM X 11/4 | Isiflo tippunion | Nei | 41689536 | 5815100 | Deler trykkrør PE |  | 5810330 | Deler for tilførselsrør, plast | NOBB VAVVS
41823596 | 215756 | UNION ISIFLO 16MMX1/2 INV.GJENGE | Union med innvendig gjenge Isiflo | Ja | 41689536 | 5815100 | Deler trykkrør PE |  | 5810330 | Deler for tilførselsrør, plast | NOBB VAVVS
41823596 | 283655 | UNION ISIFLO 16MMX1/2 INV.GJENGE | Union med innvendig gjenge Isiflo | Nei | 41689536 | 5815100 | Deler trykkrør PE |  | 5810330 | Deler for tilførselsrør, plast | NOBB VAVVS
41823600 | 215756 | UNION ISIFLO 20MMX3/4 INV.GJENGE | Union med innvendig gjenge Isiflo | Ja | 41689536 | 5815100 | Deler trykkrør PE |  | 5810330 | Deler for tilførselsrør, plast | NOBB VAVVS
41823600 | 283655 | UNION ISIFLO 20MMX3/4 INV.GJENGE | Union med innvendig gjenge Isiflo | Nei | 41689536 | 5815100 | Deler trykkrør PE |  | 5810330 | Deler for tilførselsrør, plast | NOBB VAVVS
41823615 | 215756 | UNION ISIFLO 25MMX1 INV.GJENGE | Union med innvendig gjenge Isiflo | Ja | 41689536 | 5815100 | Deler trykkrør PE |  | 5810330 | Deler for tilførselsrør, plast | NOBB VAVVS
41823615 | 283655 | UNION ISIFLO 25MMX1 INV.GJENGE | Union med innvendig gjenge Isiflo | Nei | 41689536 | 5815100 | Deler trykkrør PE |  | 5810330 | Deler for tilførselsrør, plast | NOBB VAVVS
41823626 | 215756 | UNION ISIFLO 32MMX11/4 INV.GJENGE | Union med innvendig gjenge Isiflo | Ja | 41689536 | 5815100 | Deler trykkrør PE |  | 5810330 | Deler for tilførselsrør, plast | NOBB VAVVS
41823626 | 283655 | UNION ISIFLO 32MMX11/4 INV.GJENGE | Union med innvendig gjenge Isiflo | Nei | 41689536 | 5815100 | Deler trykkrør PE |  | 5810330 | Deler for tilførselsrør, plast | NOBB VAVVS
41823634 | 215756 | UNION ISIFLO 40MMX11/2 INV.GJENGE | Union med innvendig gjenge Isiflo | Ja | 41689536 | 5815100 | Deler trykkrør PE |  | 5810330 | Deler for tilførselsrør, plast | NOBB VAVVS
41823634 | 283655 | UNION ISIFLO 40MMX11/2 INV.GJENGE | Union med innvendig gjenge Isiflo | Nei | 41689536 | 5815100 | Deler trykkrør PE |  | 5810330 | Deler for tilførselsrør, plast | NOBB VAVVS
41823645 | 215756 | UNION ISIFLO 50MMX2 INV.GJENGE | Union med innvendig gjenge Isiflo | Ja | 41689536 | 5815100 | Deler trykkrør PE |  | 5810330 | Deler for tilførselsrør, plast | NOBB VAVVS
41823645 | 283655 | UNION ISIFLO 50MMX2 INV.GJENGE | Union med innvendig gjenge Isiflo | Nei | 41689536 | 5815100 | Deler trykkrør PE |  | 5810330 | Deler for tilførselsrør, plast | NOBB VAVVS
41823664 | 215756 | UNION ISIFLO 25MMX1/2 INV.GJENGE | Union med innvendig gjenge Isiflo | Ja | 41689536 | 5815100 | Deler trykkrør PE |  | 5810330 | Deler for tilførselsrør, plast | NOBB VAVVS
41823664 | 283655 | UNION ISIFLO 25MMX1/2 INV.GJENGE | Union med innvendig gjenge Isiflo | Nei | 41689536 | 5815100 | Deler trykkrør PE |  | 5810330 | Deler for tilførselsrør, plast | NOBB VAVVS
41823683 | 215756 | UNION ISIFLO 32MMX3/4 INV.GJENGE | Union med innvendig gjenge Isiflo | Ja | 41689536 | 5815100 | Deler trykkrør PE |  | 5810330 | Deler for tilførselsrør, plast | NOBB VAVVS
41823683 | 283655 | UNION ISIFLO 32MMX3/4 INV.GJENGE | Union med innvendig gjenge Isiflo | Nei | 41689536 | 5815100 | Deler trykkrør PE |  | 5810330 | Deler for tilførselsrør, plast | NOBB VAVVS
41823702 | 215756 | UNION ISIFLO 40MMX1 INV.GJENGE | Union med innvendig gjenge Isiflo | Ja | 41689536 | 5815100 | Deler trykkrør PE |  | 5810330 | Deler for tilførselsrør, plast | NOBB VAVVS
41823702 | 283655 | UNION ISIFLO 40MMX1 INV.GJENGE | Union med innvendig gjenge Isiflo | Nei | 41689536 | 5815100 | Deler trykkrør PE |  | 5810330 | Deler for tilførselsrør, plast | NOBB VAVVS
41823721 | 215756 | UNION ISIFLO 50MMX11/4 INV.GJENGE | Union med innvendig gjenge Isiflo | Ja | 41689536 | 5815100 | Deler trykkrør PE |  | 5810330 | Deler for tilførselsrør, plast | NOBB VAVVS
41823721 | 283655 | UNION ISIFLO 50MMX11/4 INV.GJENGE | Union med innvendig gjenge Isiflo | Nei | 41689536 | 5815100 | Deler trykkrør PE |  | 5810330 | Deler for tilførselsrør, plast | NOBB VAVVS
41823736 | 215756 | UNION ISIFLO 50MMX11/2 INV.GJENGE | Union med innvendig gjenge Isiflo | Ja | 41689536 | 5815100 | Deler trykkrør PE |  | 5810330 | Deler for tilførselsrør, plast | NOBB VAVVS
41823736 | 283655 | UNION ISIFLO 50MMX11/2 INV.GJENGE | Union med innvendig gjenge Isiflo | Nei | 41689536 | 5815100 | Deler trykkrør PE |  | 5810330 | Deler for tilførselsrør, plast | NOBB VAVVS
41823755 | 215756 | ALBU M/KUPLINGSMU.25 X 3/4" | ALBU M/KUPLINGSMUTTER | Ja | 41689536 | 5815100 | Deler trykkrør PE |  | 5810330 | Deler for tilførselsrør, plast | NOBB VAVVS
41823785 | 215756 | ALBUE 90 ISIFLO 20X20 MM | Albue 90° Isiflo | Ja | 41689536 | 5815100 | Deler trykkrør PE |  | 5810330 | Deler for tilførselsrør, plast | NOBB VAVVS
41823785 | 283655 | ALBUE 90 ISIFLO 20X20 MM | Albue 90° Isiflo | Nei | 41689536 | 5815100 | Deler trykkrør PE |  | 5810330 | Deler for tilførselsrør, plast | NOBB VAVVS
41823785 | 740220 | ALBUE 90 ISIFLO 20X20 MM | Albue 90° Isiflo | Nei | 41689536 | 5815100 | Deler trykkrør PE |  | 5810330 | Deler for tilførselsrør, plast | NOBB VAVVS
41823793 | 215756 | ALBUE 90 ISIFLO 25X25 MM | Albue 90° Isiflo | Ja | 41689536 | 5815100 | Deler trykkrør PE |  | 5810330 | Deler for tilførselsrør, plast | NOBB VAVVS
41823793 | 283655 | ALBUE 90 ISIFLO 25X25 MM | Albue 90° Isiflo | Nei | 41689536 | 5815100 | Deler trykkrør PE |  | 5810330 | Deler for tilførselsrør, plast | NOBB VAVVS
41823793 | 740220 | ALBUE 90 ISIFLO 25X25 MM | Albue 90° Isiflo | Nei | 41689536 | 5815100 | Deler trykkrør PE |  | 5810330 | Deler for tilførselsrør, plast | NOBB VAVVS
41823804 | 215756 | ALBUE 90 ISIFLO 32X32 MM | Albue 90° Isiflo | Ja | 41689536 | 5815100 | Deler trykkrør PE |  | 5810330 | Deler for tilførselsrør, plast | NOBB VAVVS
41823804 | 283655 | ALBUE 90 ISIFLO 32X32 MM | Albue 90° Isiflo | Nei | 41689536 | 5815100 | Deler trykkrør PE |  | 5810330 | Deler for tilførselsrør, plast | NOBB VAVVS
41823804 | 740220 | ALBUE 90 ISIFLO 32X32 MM | Albue 90° Isiflo | Nei | 41689536 | 5815100 | Deler trykkrør PE |  | 5810330 | Deler for tilførselsrør, plast | NOBB VAVVS
41823812 | 215756 | ALBUE 90 ISIFLO 40X40 MM | Albue 90° Isiflo | Ja | 41689536 | 5815100 | Deler trykkrør PE |  | 5810330 | Deler for tilførselsrør, plast | NOBB VAVVS
41823812 | 283655 | ALBUE 90 ISIFLO 40X40 MM | Albue 90° Isiflo | Nei | 41689536 | 5815100 | Deler trykkrør PE |  | 5810330 | Deler for tilførselsrør, plast | NOBB VAVVS
41823812 | 740220 | ALBUE 90 ISIFLO 40X40 MM | Albue 90° Isiflo | Nei | 41689536 | 5815100 | Deler trykkrør PE |  | 5810330 | Deler for tilførselsrør, plast | NOBB VAVVS
41823823 | 215756 | ALBUE 90 ISIFLO 50X50 MM | Albue 90° Isiflo | Ja | 41689536 | 5815100 | Deler trykkrør PE |  | 5810330 | Deler for tilførselsrør, plast | NOBB VAVVS
41823823 | 283655 | ALBUE 90 ISIFLO 50X50 MM | Albue 90° Isiflo | Nei | 41689536 | 5815100 | Deler trykkrør PE |  | 5810330 | Deler for tilførselsrør, plast | NOBB VAVVS
41823823 | 740220 | ALBUE 90 ISIFLO 50X50 MM | Albue 90° Isiflo | Nei | 41689536 | 5815100 | Deler trykkrør PE |  | 5810330 | Deler for tilførselsrør, plast | NOBB VAVVS
41823876 | 215756 | ALBUE ISIFLO 32MM X 11/4 UTV GJ | Albue med utvendig gjenger Isiflo | Ja | 41689536 | 5815100 | Deler trykkrør PE |  | 5810330 | Deler for tilførselsrør, plast | NOBB VAVVS
41823876 | 283655 | ALBUE ISIFLO 32MM X 11/4 UTV GJ | Albue med utvendig gjenger Isiflo | Nei | 41689536 | 5815100 | Deler trykkrør PE |  | 5810330 | Deler for tilførselsrør, plast | NOBB VAVVS
41823895 | 215756 | ALBUE ISIFLO 40MM X 11/2 UTV GJ | Albue med utvendig gjenger Isiflo | Ja | 41689536 | 5815100 | Deler trykkrør PE |  | 5810330 | Deler for tilførselsrør, plast | NOBB VAVVS
41823895 | 283655 | ALBUE ISIFLO 40MM X 11/2 UTV GJ | Albue med utvendig gjenger Isiflo | Nei | 41689536 | 5815100 | Deler trykkrør PE |  | 5810330 | Deler for tilførselsrør, plast | NOBB VAVVS
41823914 | 215756 | ALBUE ISIFLO 50MM X 2 UTV GJ | Albue med utvendig gjenger Isiflo | Ja | 41689536 | 5815100 | Deler trykkrør PE |  | 5810330 | Deler for tilførselsrør, plast | NOBB VAVVS
41823914 | 283655 | ALBUE ISIFLO 50MM X 2 UTV GJ | Albue med utvendig gjenger Isiflo | Nei | 41689536 | 5815100 | Deler trykkrør PE |  | 5810330 | Deler for tilførselsrør, plast | NOBB VAVVS
41823933 | 215756 | ALBUE ISIFLO 20MM X1/2 INNV.GJENGE | Albue 90° med innvendig gjenger | Ja | 41689536 | 5815100 | Deler trykkrør PE |  | 5810330 | Deler for tilførselsrør, plast | NOBB VAVVS
41823933 | 283655 | ALBUE ISIFLO 20MM X1/2 INNV.GJENGE | Albue 90° med innvendig gjenger | Nei | 41689536 | 5815100 | Deler trykkrør PE |  | 5810330 | Deler for tilførselsrør, plast | NOBB VAVVS
41823933 | 740220 | ALBUE ISIFLO 20MM X1/2 INNV.GJENGE | Albue 90° med innvendig gjenger | Nei | 41689536 | 5815100 | Deler trykkrør PE |  | 5810330 | Deler for tilførselsrør, plast | NOBB VAVVS
41823944 | 215756 | ALBUE ISIFLO 25MM X1/2 INNV.GJENGE | Albue 90° med innvendig gjenger | Ja | 41689536 | 5815100 | Deler trykkrør PE |  | 5810330 | Deler for tilførselsrør, plast | NOBB VAVVS
41823944 | 283655 | ALBUE ISIFLO 25MM X1/2 INNV.GJENGE | Albue 90° med innvendig gjenger | Nei | 41689536 | 5815100 | Deler trykkrør PE |  | 5810330 | Deler for tilførselsrør, plast | NOBB VAVVS
41823963 | 215756 | ALBUE ISIFLO 32MMX3/4 INNV.GJENGE | Albue 90° med innvendig gjenger | Ja | 41689536 | 5815100 | Deler trykkrør PE |  | 5810330 | Deler for tilførselsrør, plast | NOBB VAVVS
41823963 | 283655 | ALBUE ISIFLO 32MMX3/4 INNV.GJENGE | Albue 90° med innvendig gjenger | Nei | 41689536 | 5815100 | Deler trykkrør PE |  | 5810330 | Deler for tilførselsrør, plast | NOBB VAVVS
41823978 | 215756 | ALBUE ISIFLO 32MM X1 INNV.GJENGE | Albue 90° med innvendig gjenger | Ja | 41689536 | 5815100 | Deler trykkrør PE |  | 5810330 | Deler for tilførselsrør, plast | NOBB VAVVS
41823978 | 283655 | ALBUE ISIFLO 32MM X1 INNV.GJENGE | Albue 90° med innvendig gjenger | Nei | 41689536 | 5815100 | Deler trykkrør PE |  | 5810330 | Deler for tilførselsrør, plast | NOBB VAVVS
41823982 | 215756 | ALBUE ISIFLO 40MM X1 INNV.GJENGE | Albue 90° med innvendig gjenger | Ja | 41689536 | 5815100 | Deler trykkrør PE |  | 5810330 | Deler for tilførselsrør, plast | NOBB VAVVS
41823982 | 283655 | ALBUE ISIFLO 40MM X1 INNV.GJENGE | Albue 90° med innvendig gjenger | Nei | 41689536 | 5815100 | Deler trykkrør PE |  | 5810330 | Deler for tilførselsrør, plast | NOBB VAVVS
41823997 | 215756 | ALBUE ISIFLO 40MM X11/4 INNV.GJENGE | Albue 90° med innvendig gjenger | Ja | 41689536 | 5815100 | Deler trykkrør PE |  | 5810330 | Deler for tilførselsrør, plast | NOBB VAVVS
41823997 | 283655 | ALBUE ISIFLO 40MM X11/4 INNV.GJENGE | Albue 90° med innvendig gjenger | Nei | 41689536 | 5815100 | Deler trykkrør PE |  | 5810330 | Deler for tilførselsrør, plast | NOBB VAVVS
41824001 | 215756 | ALBUE ISIFLO 50MM X11/4 INNV.GJENGE | Albue 90° med innvendig gjenger | Ja | 41689536 | 5815100 | Deler trykkrør PE |  | 5810330 | Deler for tilførselsrør, plast | NOBB VAVVS
41824001 | 283655 | ALBUE ISIFLO 50MM X11/4 INNV.GJENGE | Albue 90° med innvendig gjenger | Nei | 41689536 | 5815100 | Deler trykkrør PE |  | 5810330 | Deler for tilførselsrør, plast | NOBB VAVVS
41824016 | 215756 | ALBUE ISIFLO 50MM X11/2 INNV.GJENGE | Albue 90° med innvendig gjenger | Ja | 41689536 | 5815100 | Deler trykkrør PE |  | 5810330 | Deler for tilførselsrør, plast | NOBB VAVVS
41824016 | 283655 | ALBUE ISIFLO 50MM X11/2 INNV.GJENGE | Albue 90° med innvendig gjenger | Nei | 41689536 | 5815100 | Deler trykkrør PE |  | 5810330 | Deler for tilførselsrør, plast | NOBB VAVVS
41824035 | 215756 | ALBUE 45 ISIFLO 25X25 MM | Albue 45° Isiflo | Ja | 41689536 | 5815100 | Deler trykkrør PE |  | 5810330 | Deler for tilførselsrør, plast | NOBB VAVVS
41824035 | 283655 | ALBUE 45 ISIFLO 25X25 MM | Albue 45° Isiflo | Nei | 41689536 | 5815100 | Deler trykkrør PE |  | 5810330 | Deler for tilførselsrør, plast | NOBB VAVVS
41824046 | 215756 | ALBUE 45 ISIFLO 32X32 MM | Albue 45° Isiflo | Ja | 41689536 | 5815100 | Deler trykkrør PE |  | 5810330 | Deler for tilførselsrør, plast | NOBB VAVVS
41824046 | 283655 | ALBUE 45 ISIFLO 32X32 MM | Albue 45° Isiflo | Nei | 41689536 | 5815100 | Deler trykkrør PE |  | 5810330 | Deler for tilførselsrør, plast | NOBB VAVVS
41824054 | 215756 | ALBUE 45 ISIFLO 40X40 MM | Albue 45° Isiflo | Ja | 41689536 | 5815100 | Deler trykkrør PE |  | 5810330 | Deler for tilførselsrør, plast | NOBB VAVVS
41824054 | 283655 | ALBUE 45 ISIFLO 40X40 MM | Albue 45° Isiflo | Nei | 41689536 | 5815100 | Deler trykkrør PE |  | 5810330 | Deler for tilførselsrør, plast | NOBB VAVVS
41824065 | 215756 | ALBUE 45 ISIFLO 50X50 MM | Albue 45° Isiflo | Ja | 41689536 | 5815100 | Deler trykkrør PE |  | 5810330 | Deler for tilførselsrør, plast | NOBB VAVVS
41824084 | 215756 | ALBUE ISIFLO 25MM X 1/2 UTV GJ | Albue med utvendig gjenger Isiflo | Ja | 41689536 | 5815100 | Deler trykkrør PE |  | 5810330 | Deler for tilførselsrør, plast | NOBB VAVVS
41824084 | 283655 | ALBUE ISIFLO 25MM X 1/2 UTV GJ | Albue med utvendig gjenger Isiflo | Nei | 41689536 | 5815100 | Deler trykkrør PE |  | 5810330 | Deler for tilførselsrør, plast | NOBB VAVVS
41824092 | 215756 | ALBUE ISIFLO 32MM X 3/4 UTV GJ | Albue med utvendig gjenger Isiflo | Ja | 41689536 | 5815100 | Deler trykkrør PE |  | 5810330 | Deler for tilførselsrør, plast | NOBB VAVVS
41824092 | 283655 | ALBUE ISIFLO 32MM X 3/4 UTV GJ | Albue med utvendig gjenger Isiflo | Nei | 41689536 | 5815100 | Deler trykkrør PE |  | 5810330 | Deler for tilførselsrør, plast | NOBB VAVVS
41824118 | 215756 | ALBUE ISIFLO 50MM X 11/4 UTV GJ | Albue med utvendig gjenger Isiflo | Ja | 41689536 | 5815100 | Deler trykkrør PE |  | 5810330 | Deler for tilførselsrør, plast | NOBB VAVVS
41824118 | 283655 | ALBUE ISIFLO 50MM X 11/4 UTV GJ | Albue med utvendig gjenger Isiflo | Nei | 41689536 | 5815100 | Deler trykkrør PE |  | 5810330 | Deler for tilførselsrør, plast | NOBB VAVVS
41824141 | 215756 | T-RØR ISIFLO 20X20X20 MM | T-rør messing | Ja | 41689536 | 5815100 | Deler trykkrør PE |  | 5810330 | Deler for tilførselsrør, plast | NOBB VAVVS
41824141 | 283655 | T-RØR ISIFLO 20X20X20 MM | T-rør messing | Nei | 41689536 | 5815100 | Deler trykkrør PE |  | 5810330 | Deler for tilførselsrør, plast | NOBB VAVVS
41824141 | 740220 | T-RØR ISIFLO 20X20X20 MM | T-rør messing | Nei | 41689536 | 5815100 | Deler trykkrør PE |  | 5810330 | Deler for tilførselsrør, plast | NOBB VAVVS
41824175 | 215756 | T-RØR ISIFLO 40X40X40 MM | T-rør messing | Ja | 41689536 | 5815100 | Deler trykkrør PE |  | 5810330 | Deler for tilførselsrør, plast | NOBB VAVVS
41824175 | 283655 | T-RØR ISIFLO 40X40X40 MM | T-rør messing | Nei | 41689536 | 5815100 | Deler trykkrør PE |  | 5810330 | Deler for tilførselsrør, plast | NOBB VAVVS
41824175 | 740220 | T-RØR ISIFLO 40X40X40 MM | T-rør messing | Nei | 41689536 | 5815100 | Deler trykkrør PE |  | 5810330 | Deler for tilførselsrør, plast | NOBB VAVVS
41824186 | 215756 | T-RØR ISIFLO 50X50X50 MM | T-rør messing | Ja | 41689536 | 5815100 | Deler trykkrør PE |  | 5810330 | Deler for tilførselsrør, plast | NOBB VAVVS
41824186 | 283655 | T-RØR ISIFLO 50X50X50 MM | T-rør messing | Nei | 41689536 | 5815100 | Deler trykkrør PE |  | 5810330 | Deler for tilførselsrør, plast | NOBB VAVVS
41824186 | 740220 | T-RØR ISIFLO 50X50X50 MM | T-rør messing | Nei | 41689536 | 5815100 | Deler trykkrør PE |  | 5810330 | Deler for tilførselsrør, plast | NOBB VAVVS
41824205 | 215756 | ALBUE ISIFLO DREIBAR 32MM X 11/4 | Albue 90° dreibar Isiflo | Ja | 41689536 | 5815100 | Deler trykkrør PE |  | 5810330 | Deler for tilførselsrør, plast | NOBB VAVVS
41824205 | 283655 | ALBUE ISIFLO DREIBAR 32MM X 11/4 | Albue 90° dreibar Isiflo | Nei | 41689536 | 5815100 | Deler trykkrør PE |  | 5810330 | Deler for tilførselsrør, plast | NOBB VAVVS
41824213 | 215756 | ALBUE ISIFLO DREIBAR 40MM X 11/4 | Albue 90° dreibar Isiflo | Ja | 41689536 | 5815100 | Deler trykkrør PE |  | 5810330 | Deler for tilførselsrør, plast | NOBB VAVVS
41824213 | 283655 | ALBUE ISIFLO DREIBAR 40MM X 11/4 | Albue 90° dreibar Isiflo | Nei | 41689536 | 5815100 | Deler trykkrør PE |  | 5810330 | Deler for tilførselsrør, plast | NOBB VAVVS
41824224 | 215756 | ALBUE ISIFLO DREIBAR 40MM X 11/2 | Albue 90° dreibar Isiflo | Ja | 41689536 | 5815100 | Deler trykkrør PE |  | 5810330 | Deler for tilførselsrør, plast | NOBB VAVVS
41824224 | 283655 | ALBUE ISIFLO DREIBAR 40MM X 11/2 | Albue 90° dreibar Isiflo | Nei | 41689536 | 5815100 | Deler trykkrør PE |  | 5810330 | Deler for tilførselsrør, plast | NOBB VAVVS
41824243 | 215756 | ALBUE ISIFLO DREIBAR 50MM X 11/2 | Albue 90° dreibar Isiflo | Ja | 41689536 | 5815100 | Deler trykkrør PE |  | 5810330 | Deler for tilførselsrør, plast | NOBB VAVVS
41824243 | 283655 | ALBUE ISIFLO DREIBAR 50MM X 11/2 | Albue 90° dreibar Isiflo | Nei | 41689536 | 5815100 | Deler trykkrør PE |  | 5810330 | Deler for tilførselsrør, plast | NOBB VAVVS
41824281 | 215756 | T-RØR ISIFLO 25X20X25 MM | T-rør messing | Ja | 41689536 | 5815100 | Deler trykkrør PE |  | 5810330 | Deler for tilførselsrør, plast | NOBB VAVVS
41824281 | 283655 | T-RØR ISIFLO 25X20X25 MM | T-rør messing | Nei | 41689536 | 5815100 | Deler trykkrør PE |  | 5810330 | Deler for tilførselsrør, plast | NOBB VAVVS
41824296 | 215756 | T-RØR ISIFLO 32X25X32 MM | T-rør messing | Ja | 41689536 | 5815100 | Deler trykkrør PE |  | 5810330 | Deler for tilførselsrør, plast | NOBB VAVVS
41824296 | 283655 | T-RØR ISIFLO 32X25X32 MM | T-rør messing | Nei | 41689536 | 5815100 | Deler trykkrør PE |  | 5810330 | Deler for tilførselsrør, plast | NOBB VAVVS
41824296 | 740220 | T-RØR ISIFLO 32X25X32 MM | T-rør messing | Nei | 41689536 | 5815100 | Deler trykkrør PE |  | 5810330 | Deler for tilførselsrør, plast | NOBB VAVVS
41824300 | 215756 | T-RØR ISIFLO 40X32X40 MM | T-rør messing | Ja | 41689536 | 5815100 | Deler trykkrør PE |  | 5810330 | Deler for tilførselsrør, plast | NOBB VAVVS
41824300 | 283655 | T-RØR ISIFLO 40X32X40 MM | T-rør messing | Nei | 41689536 | 5815100 | Deler trykkrør PE |  | 5810330 | Deler for tilførselsrør, plast | NOBB VAVVS
41824300 | 740220 | T-RØR ISIFLO 40X32X40 MM | T-rør messing | Nei | 41689536 | 5815100 | Deler trykkrør PE |  | 5810330 | Deler for tilførselsrør, plast | NOBB VAVVS
41824315 | 215756 | T-RØR ISIFLO 50X32X50 MM | T-rør messing | Ja | 41689536 | 5815100 | Deler trykkrør PE |  | 5810330 | Deler for tilførselsrør, plast | NOBB VAVVS
41824315 | 283655 | T-RØR ISIFLO 50X32X50 MM | T-rør messing | Nei | 41689536 | 5815100 | Deler trykkrør PE |  | 5810330 | Deler for tilførselsrør, plast | NOBB VAVVS
41824315 | 740220 | T-RØR ISIFLO 50X32X50 MM | T-rør messing | Nei | 41689536 | 5815100 | Deler trykkrør PE |  | 5810330 | Deler for tilførselsrør, plast | NOBB VAVVS
41824326 | 215756 | T-RØR ISIFLO 50X40X50 MM | T-rør messing | Ja | 41689536 | 5815100 | Deler trykkrør PE |  | 5810330 | Deler for tilførselsrør, plast | NOBB VAVVS
41824326 | 283655 | T-RØR ISIFLO 50X40X50 MM | T-rør messing | Nei | 41689536 | 5815100 | Deler trykkrør PE |  | 5810330 | Deler for tilførselsrør, plast | NOBB VAVVS
41824326 | 740220 | T-RØR ISIFLO 50X40X50 MM | T-rør messing | Nei | 41689536 | 5815100 | Deler trykkrør PE |  | 5810330 | Deler for tilførselsrør, plast | NOBB VAVVS
41824353 | 215756 | T-RØR ISIFLO UTV.GJENGE 20X1/2X20 | T-rør med utvendig gjenge | Ja | 41689536 | 5815100 | Deler trykkrør PE |  | 5810330 | Deler for tilførselsrør, plast | NOBB VAVVS
41824353 | 283655 | T-RØR ISIFLO UTV.GJENGE 20X1/2X20 | T-rør med utvendig gjenge | Nei | 41689536 | 5815100 | Deler trykkrør PE |  | 5810330 | Deler for tilførselsrør, plast | NOBB VAVVS
41824364 | 215756 | T-RØR ISIFLO UTV.GJENGE 25X3/4X25 | T-rør med utvendig gjenge | Ja | 41689536 | 5815100 | Deler trykkrør PE |  | 5810330 | Deler for tilførselsrør, plast | NOBB VAVVS
41824364 | 283655 | T-RØR ISIFLO UTV.GJENGE 25X3/4X25 | T-rør med utvendig gjenge | Nei | 41689536 | 5815100 | Deler trykkrør PE |  | 5810330 | Deler for tilførselsrør, plast | NOBB VAVVS
41824372 | 215756 | T-RØR ISIFLO UTV.GJENGE 32X1X32MM | T-rør med utvendig gjenge | Ja | 41689536 | 5815100 | Deler trykkrør PE |  | 5810330 | Deler for tilførselsrør, plast | NOBB VAVVS
41824372 | 283655 | T-RØR ISIFLO UTV.GJENGE 32X1X32MM | T-rør med utvendig gjenge | Nei | 41689536 | 5815100 | Deler trykkrør PE |  | 5810330 | Deler for tilførselsrør, plast | NOBB VAVVS
41824383 | 215756 | T-RØR ISIFLO UTV.GJENGE 40X11/4X20 | T-rør med utvendig gjenge | Ja | 41689536 | 5815100 | Deler trykkrør PE |  | 5810330 | Deler for tilførselsrør, plast | NOBB VAVVS
41824383 | 283655 | T-RØR ISIFLO UTV.GJENGE 40X11/4X20 | T-rør med utvendig gjenge | Nei | 41689536 | 5815100 | Deler trykkrør PE |  | 5810330 | Deler for tilførselsrør, plast | NOBB VAVVS
41824417 | 215756 | T-RØR ISIFLO INNV GJENGE 20X1/2X20 | T-rør med innvendig gjenge | Ja | 41689536 | 5815100 | Deler trykkrør PE |  | 5810330 | Deler for tilførselsrør, plast | NOBB VAVVS
41824417 | 283655 | T-RØR ISIFLO INNV GJENGE 20X1/2X20 | T-rør med innvendig gjenge | Nei | 41689536 | 5815100 | Deler trykkrør PE |  | 5810330 | Deler for tilførselsrør, plast | NOBB VAVVS
41824421 | 215756 | T-RØR ISIFLO INNV GJENGE 25X3/4X25 | T-rør med innvendig gjenge | Ja | 41689536 | 5815100 | Deler trykkrør PE |  | 5810330 | Deler for tilførselsrør, plast | NOBB VAVVS
41824421 | 283655 | T-RØR ISIFLO INNV GJENGE 25X3/4X25 | T-rør med innvendig gjenge | Nei | 41689536 | 5815100 | Deler trykkrør PE |  | 5810330 | Deler for tilførselsrør, plast | NOBB VAVVS
41824436 | 215756 | T-RØR ISIFLO INNV GJENGE 40X11/4X40 | T-rør med innvendig gjenge | Ja | 41689536 | 5815100 | Deler trykkrør PE |  | 5810330 | Deler for tilførselsrør, plast | NOBB VAVVS
41824436 | 283655 | T-RØR ISIFLO INNV GJENGE 40X11/4X40 | T-rør med innvendig gjenge | Nei | 41689536 | 5815100 | Deler trykkrør PE |  | 5810330 | Deler for tilførselsrør, plast | NOBB VAVVS
41824440 | 215756 | REDUKSJON ISIFLO 25X20MM | Reduksjon ISIFLO byggekloss-system | Ja | 41689536 | 5815100 | Deler trykkrør PE |  | 5810330 | Deler for tilførselsrør, plast | NOBB VAVVS
41824440 | 283655 | REDUKSJON ISIFLO 25X20MM | Reduksjon ISIFLO byggekloss-system | Nei | 41689536 | 5815100 | Deler trykkrør PE |  | 5810330 | Deler for tilførselsrør, plast | NOBB VAVVS
41824455 | 215756 | REDUKSJON ISIFLO 32X25MM | Reduksjon ISIFLO byggekloss-system | Ja | 41689536 | 5815100 | Deler trykkrør PE |  | 5810330 | Deler for tilførselsrør, plast | NOBB VAVVS
41824455 | 283655 | REDUKSJON ISIFLO 32X25MM | Reduksjon ISIFLO byggekloss-system | Nei | 41689536 | 5815100 | Deler trykkrør PE |  | 5810330 | Deler for tilførselsrør, plast | NOBB VAVVS
41824455 | 740220 | REDUKSJON ISIFLO 32X25MM | Reduksjon ISIFLO byggekloss-system | Nei | 41689536 | 5815100 | Deler trykkrør PE |  | 5810330 | Deler for tilførselsrør, plast | NOBB VAVVS
41824466 | 215756 | REDUKSJON ISIFLO 40X32MM | Reduksjon ISIFLO byggekloss-system | Ja | 41689536 | 5815100 | Deler trykkrør PE |  | 5810330 | Deler for tilførselsrør, plast | NOBB VAVVS
41824466 | 283655 | REDUKSJON ISIFLO 40X32MM | Reduksjon ISIFLO byggekloss-system | Nei | 41689536 | 5815100 | Deler trykkrør PE |  | 5810330 | Deler for tilførselsrør, plast | NOBB VAVVS
41824466 | 740220 | REDUKSJON ISIFLO 40X32MM | Reduksjon ISIFLO byggekloss-system | Nei | 41689536 | 5815100 | Deler trykkrør PE |  | 5810330 | Deler for tilførselsrør, plast | NOBB VAVVS
41824474 | 215756 | REDUKSJON ISIFLO 50X40MM | Reduksjon ISIFLO byggekloss-system | Ja | 41689536 | 5815100 | Deler trykkrør PE |  | 5810330 | Deler for tilførselsrør, plast | NOBB VAVVS
41824474 | 283655 | REDUKSJON ISIFLO 50X40MM | Reduksjon ISIFLO byggekloss-system | Nei | 41689536 | 5815100 | Deler trykkrør PE |  | 5810330 | Deler for tilførselsrør, plast | NOBB VAVVS
41824474 | 740220 | REDUKSJON ISIFLO 50X40MM | Reduksjon ISIFLO byggekloss-system | Nei | 41689536 | 5815100 | Deler trykkrør PE |  | 5810330 | Deler for tilførselsrør, plast | NOBB VAVVS
41824580 | 215756 | REDUKSJON ISIFLO 25X16MM | Reduksjon ISIFLO byggekloss-system | Ja | 41689536 | 5815100 | Deler trykkrør PE |  | 5810330 | Deler for tilførselsrør, plast | NOBB VAVVS
41824580 | 283655 | REDUKSJON ISIFLO 25X16MM | Reduksjon ISIFLO byggekloss-system | Nei | 41689536 | 5815100 | Deler trykkrør PE |  | 5810330 | Deler for tilførselsrør, plast | NOBB VAVVS
41824595 | 215756 | REDUKSJON ISIFLO 32X20MM | Reduksjon ISIFLO byggekloss-system | Ja | 41689536 | 5815100 | Deler trykkrør PE |  | 5810330 | Deler for tilførselsrør, plast | NOBB VAVVS
41824595 | 283655 | REDUKSJON ISIFLO 32X20MM | Reduksjon ISIFLO byggekloss-system | Nei | 41689536 | 5815100 | Deler trykkrør PE |  | 5810330 | Deler for tilførselsrør, plast | NOBB VAVVS
41824595 | 740220 | REDUKSJON ISIFLO 32X20MM | Reduksjon ISIFLO byggekloss-system | Nei | 41689536 | 5815100 | Deler trykkrør PE |  | 5810330 | Deler for tilførselsrør, plast | NOBB VAVVS
41824606 | 215756 | REDUKSJON ISIFLO 40X25MM | Reduksjon ISIFLO byggekloss-system | Ja | 41689536 | 5815100 | Deler trykkrør PE |  | 5810330 | Deler for tilførselsrør, plast | NOBB VAVVS
41824606 | 283655 | REDUKSJON ISIFLO 40X25MM | Reduksjon ISIFLO byggekloss-system | Nei | 41689536 | 5815100 | Deler trykkrør PE |  | 5810330 | Deler for tilførselsrør, plast | NOBB VAVVS
41824606 | 740220 | REDUKSJON ISIFLO 40X25MM | Reduksjon ISIFLO byggekloss-system | Nei | 41689536 | 5815100 | Deler trykkrør PE |  | 5810330 | Deler for tilførselsrør, plast | NOBB VAVVS
41824614 | 215756 | REDUKSJON ISIFLO 40X38MM | Reduksjon ISIFLO byggekloss-system | Ja | 41689536 | 5815100 | Deler trykkrør PE |  | 5810330 | Deler for tilførselsrør, plast | NOBB VAVVS
41824614 | 283655 | REDUKSJON ISIFLO 40X38MM | Reduksjon ISIFLO byggekloss-system | Nei | 41689536 | 5815100 | Deler trykkrør PE |  | 5810330 | Deler for tilførselsrør, plast | NOBB VAVVS
41824818 | 215756 | DOBBELTNIPPEL ISIFLO 25MM | Dobbeltnippel ISIFLO byggekloss-system | Ja | 41689536 | 5815100 | Deler trykkrør PE |  | 5810330 | Deler for tilførselsrør, plast | NOBB VAVVS
41824822 | 215756 | DOBBELTNIPPEL ISIFLO 32MM | Dobbeltnippel ISIFLO byggekloss-system | Ja | 41689536 | 5815100 | Deler trykkrør PE |  | 5810330 | Deler for tilførselsrør, plast | NOBB VAVVS
41824822 | 283655 | DOBBELTNIPPEL ISIFLO 32MM | Dobbeltnippel ISIFLO byggekloss-system | Nei | 41689536 | 5815100 | Deler trykkrør PE |  | 5810330 | Deler for tilførselsrør, plast | NOBB VAVVS
41824837 | 215756 | DOBBELTNIPPEL ISIFLO 40MM | Dobbeltnippel ISIFLO byggekloss-system | Ja | 41689536 | 5815100 | Deler trykkrør PE |  | 5810330 | Deler for tilførselsrør, plast | NOBB VAVVS
41824837 | 283655 | DOBBELTNIPPEL ISIFLO 40MM | Dobbeltnippel ISIFLO byggekloss-system | Nei | 41689536 | 5815100 | Deler trykkrør PE |  | 5810330 | Deler for tilførselsrør, plast | NOBB VAVVS
41824841 | 215756 | DOBBELTNIPPEL ISIFLO 50MM | Dobbeltnippel ISIFLO byggekloss-system | Ja | 41689536 | 5815100 | Deler trykkrør PE |  | 5810330 | Deler for tilførselsrør, plast | NOBB VAVVS
41824841 | 283655 | DOBBELTNIPPEL ISIFLO 50MM | Dobbeltnippel ISIFLO byggekloss-system | Nei | 41689536 | 5815100 | Deler trykkrør PE |  | 5810330 | Deler for tilførselsrør, plast | NOBB VAVVS
41824886 | 215756 | PLUGG 25MM ISIFLO | Plugg ISIFLO byggekloss-system | Ja | 41689536 | 5815100 | Deler trykkrør PE |  | 5810330 | Deler for tilførselsrør, plast | NOBB VAVVS
41824886 | 283655 | PLUGG 25MM ISIFLO | Plugg ISIFLO byggekloss-system | Nei | 41689536 | 5815100 | Deler trykkrør PE |  | 5810330 | Deler for tilførselsrør, plast | NOBB VAVVS
41824886 | 740220 | PLUGG 25MM ISIFLO | Plugg ISIFLO byggekloss-system | Nei | 41689536 | 5815100 | Deler trykkrør PE |  | 5810330 | Deler for tilførselsrør, plast | NOBB VAVVS
41824894 | 215756 | PLUGG 32MM ISIFLO | Plugg ISIFLO byggekloss-system | Ja | 41689536 | 5815100 | Deler trykkrør PE |  | 5810330 | Deler for tilførselsrør, plast | NOBB VAVVS
41824894 | 283655 | PLUGG 32MM ISIFLO | Plugg ISIFLO byggekloss-system | Nei | 41689536 | 5815100 | Deler trykkrør PE |  | 5810330 | Deler for tilførselsrør, plast | NOBB VAVVS
41824894 | 740220 | PLUGG 32MM ISIFLO | Plugg ISIFLO byggekloss-system | Nei | 41689536 | 5815100 | Deler trykkrør PE |  | 5810330 | Deler for tilførselsrør, plast | NOBB VAVVS
41824905 | 215756 | PLUGG 40MM ISIFLO | Plugg ISIFLO byggekloss-system | Ja | 41689536 | 5815100 | Deler trykkrør PE |  | 5810330 | Deler for tilførselsrør, plast | NOBB VAVVS
41824905 | 283655 | PLUGG 40MM ISIFLO | Plugg ISIFLO byggekloss-system | Nei | 41689536 | 5815100 | Deler trykkrør PE |  | 5810330 | Deler for tilførselsrør, plast | NOBB VAVVS
41824905 | 740220 | PLUGG 40MM ISIFLO | Plugg ISIFLO byggekloss-system | Nei | 41689536 | 5815100 | Deler trykkrør PE |  | 5810330 | Deler for tilførselsrør, plast | NOBB VAVVS
41824913 | 215756 | PLUGG 50MM ISIFLO | Plugg ISIFLO byggekloss-system | Ja | 41689536 | 5815100 | Deler trykkrør PE |  | 5810330 | Deler for tilførselsrør, plast | NOBB VAVVS
41824913 | 283655 | PLUGG 50MM ISIFLO | Plugg ISIFLO byggekloss-system | Nei | 41689536 | 5815100 | Deler trykkrør PE |  | 5810330 | Deler for tilførselsrør, plast | NOBB VAVVS
41824913 | 740220 | PLUGG 50MM ISIFLO | Plugg ISIFLO byggekloss-system | Nei | 41689536 | 5815100 | Deler trykkrør PE |  | 5810330 | Deler for tilførselsrør, plast | NOBB VAVVS
41825325 | 215756 | STØTTEHYLSE SDR11 20X2,0MM | Støttehylse SDR11 | Ja | 60683062 | 5815100 | Deler trykkrør PE |  | 5810330 | Deler for tilførselsrør, plast | NOBB VAVVS
41825325 | 283655 | STØTTEHYLSE SDR11 20X2,0MM | Støttehylse SDR11 | Nei | 60683062 | 5815100 | Deler trykkrør PE |  | 5810330 | Deler for tilførselsrør, plast | NOBB VAVVS
41825325 | 740220 | STØTTEHYLSE SDR11 20X2,0MM | Støttehylse SDR11 | Nei | 60683062 | 5815100 | Deler trykkrør PE |  | 5810330 | Deler for tilførselsrør, plast | NOBB VAVVS
41825344 | 215756 | STØTTEHYLSE SDR11 32X3,0MM | Støttehylse SDR11 | Ja | 60683062 | 5815100 | Deler trykkrør PE |  | 5810330 | Deler for tilførselsrør, plast | NOBB VAVVS
41825344 | 283655 | STØTTEHYLSE SDR11 32X3,0MM | Støttehylse SDR11 | Nei | 60683062 | 5815100 | Deler trykkrør PE |  | 5810330 | Deler for tilførselsrør, plast | NOBB VAVVS
41825344 | 740220 | STØTTEHYLSE SDR11 32X3,0MM | Støttehylse SDR11 | Nei | 60683062 | 5815100 | Deler trykkrør PE |  | 5810330 | Deler for tilførselsrør, plast | NOBB VAVVS
41825352 | 215756 | STØTTEHYLSE SDR11 40X3,7MM | Støttehylse SDR11 | Ja | 60683062 | 5815100 | Deler trykkrør PE |  | 5810330 | Deler for tilførselsrør, plast | NOBB VAVVS
41825352 | 283655 | STØTTEHYLSE SDR11 40X3,7MM | Støttehylse SDR11 | Nei | 60683062 | 5815100 | Deler trykkrør PE |  | 5810330 | Deler for tilførselsrør, plast | NOBB VAVVS
41825352 | 740220 | STØTTEHYLSE SDR11 40X3,7MM | Støttehylse SDR11 | Nei | 60683062 | 5815100 | Deler trykkrør PE |  | 5810330 | Deler for tilførselsrør, plast | NOBB VAVVS
41825363 | 215756 | STØTTEHYLSE SDR11 50X4,6MM | Støttehylse SDR11 | Ja | 60683062 | 5815100 | Deler trykkrør PE |  | 5810330 | Deler for tilførselsrør, plast | NOBB VAVVS
41825363 | 283655 | STØTTEHYLSE SDR11 50X4,6MM | Støttehylse SDR11 | Nei | 60683062 | 5815100 | Deler trykkrør PE |  | 5810330 | Deler for tilførselsrør, plast | NOBB VAVVS
41825363 | 740220 | STØTTEHYLSE SDR11 50X4,6MM | Støttehylse SDR11 | Nei | 60683062 | 5815100 | Deler trykkrør PE |  | 5810330 | Deler for tilførselsrør, plast | NOBB VAVVS
41825378 | 215756 | STØTTEHYLSE SDR11 63X5,8MM | Støttehylse SDR11 | Ja | 60683062 | 5815100 | Deler trykkrør PE |  | 5810330 | Deler for tilførselsrør, plast | NOBB VAVVS
41825378 | 283655 | STØTTEHYLSE SDR11 63X5,8MM | Støttehylse SDR11 | Nei | 60683062 | 5815100 | Deler trykkrør PE |  | 5810330 | Deler for tilførselsrør, plast | NOBB VAVVS
41825378 | 740220 | STØTTEHYLSE SDR11 63X5,8MM | Støttehylse SDR11 | Nei | 60683062 | 5815100 | Deler trykkrør PE |  | 5810330 | Deler for tilførselsrør, plast | NOBB VAVVS
41825416 | 215756 | STØTTEHYLSE SDR11 20X3,0MM | Støttehylse SDR11 GASS | Ja | 60683062 | 5815100 | Deler trykkrør PE |  | 5810330 | Deler for tilførselsrør, plast | NOBB VAVVS
41825420 | 215756 | STØTTEHYLSE SDR11 25X3,0MM | Støttehylse SDR11 | Ja | 60683062 | 5815100 | Deler trykkrør PE |  | 5810330 | Deler for tilførselsrør, plast | NOBB VAVVS
41825420 | 283655 | STØTTEHYLSE SDR11 25X3,0MM | Støttehylse SDR11 | Nei | 60683062 | 5815100 | Deler trykkrør PE |  | 5810330 | Deler for tilførselsrør, plast | NOBB VAVVS
41825420 | 740220 | STØTTEHYLSE SDR11 25X3,0MM | Støttehylse SDR11 | Nei | 60683062 | 5815100 | Deler trykkrør PE |  | 5810330 | Deler for tilførselsrør, plast | NOBB VAVVS
41826517 | 215756 | ANBORINGSKLAMMER 90MM ISIFLO | Anboringsklammer | Ja | 41689556 | 5815100 | Deler trykkrør PE |  | 5810330 | Deler for tilførselsrør, plast | NOBB VAVVS
41826521 | 215756 | ANBORINGSKLAMMER 110MM ISIFLO | Anboringsklammer | Ja | 41689556 | 5815100 | Deler trykkrør PE |  | 5810330 | Deler for tilførselsrør, plast | NOBB VAVVS
41826521 | 283655 | ANBORINGSKLAMMER 110MM ISIFLO | Anboringsklammer | Nei | 41689556 | 5815100 | Deler trykkrør PE |  | 5810330 | Deler for tilførselsrør, plast | NOBB VAVVS
41826555 | 215756 | ANBORINGSKLAMMER 63MM ISIFLO | Anboringsklammer | Ja | 41689556 | 5815100 | Deler trykkrør PE |  | 5810330 | Deler for tilførselsrør, plast | NOBB VAVVS
41826555 | 283655 | ANBORINGSKLAMMER 63MM ISIFLO | Anboringsklammer | Nei | 41689556 | 5815100 | Deler trykkrør PE |  | 5810330 | Deler for tilførselsrør, plast | NOBB VAVVS
41826574 | 215756 | ANBORINGSKLAMMER 125MM ISIFLO | Anboringsklammer | Ja | 41689556 | 5815100 | Deler trykkrør PE |  | 5810330 | Deler for tilførselsrør, plast | NOBB VAVVS
41826574 | 283655 | ANBORINGSKLAMMER 125MM ISIFLO | Anboringsklammer | Nei | 41689556 | 5815100 | Deler trykkrør PE |  | 5810330 | Deler for tilførselsrør, plast | NOBB VAVVS
41826585 | 215756 | ANBORINGSKLAMMER 160MM ISIFLO | Anboringsklammer | Ja | 41689556 | 5815100 | Deler trykkrør PE |  | 5810330 | Deler for tilførselsrør, plast | NOBB VAVVS
41826585 | 283655 | ANBORINGSKLAMMER 160MM ISIFLO | Anboringsklammer | Nei | 41689556 | 5815100 | Deler trykkrør PE |  | 5810330 | Deler for tilførselsrør, plast | NOBB VAVVS
41826604 | 215756 | RETTVENTIL DN 32 ISIFLO | Rett ventil DN | Ja | 41689556 | 5815100 | Deler trykkrør PE |  | 5810330 | Deler for tilførselsrør, plast | NOBB VAVVS
41826604 | 283655 | RETTVENTIL DN 32 ISIFLO | Rett ventil DN | Nei | 41689556 | 5815100 | Deler trykkrør PE |  | 5810330 | Deler for tilførselsrør, plast | NOBB VAVVS
41826612 | 215756 | ANBORING FRESEVENTIL DN 32 ISIFLO | Anboring Freseventil DN | Ja | 41689556 | 5815100 | Deler trykkrør PE |  | 5810330 | Deler for tilførselsrør, plast | NOBB VAVVS
41826612 | 283655 | ANBORING FRESEVENTIL DN 32 ISIFLO | Anboring Freseventil DN | Nei | 41689556 | 5815100 | Deler trykkrør PE |  | 5810330 | Deler for tilførselsrør, plast | NOBB VAVVS
41826623 | 215756 | ADAPTER REDUKSJON 2" -1 1/4" ISIFLO | Adapter reduksjon | Ja | 41689556 | 5815100 | Deler trykkrør PE |  | 5810330 | Deler for tilførselsrør, plast | NOBB VAVVS
41826638 | 215756 | FRESEVENTIL HSF DN 20 ISIFLO | Hsf ventil DN | Ja | 41689556 | 5815100 | Deler trykkrør PE |  | 5810330 | Deler for tilførselsrør, plast | NOBB VAVVS
41826680 | 215756 | VENTIL CIM 2" ISIFLO | Cim ventil | Ja | 41689556 | 5815100 | Deler trykkrør PE |  | 5810330 | Deler for tilførselsrør, plast | NOBB VAVVS
41826706 | 215756 | RETTVENTIL M/ADAPTER 1 1/4" ISIFLO | Rett ventil m/adapter | Ja | 41689556 | 5815100 | Deler trykkrør PE |  | 5810330 | Deler for tilførselsrør, plast | NOBB VAVVS
41826706 | 283655 | RETTVENTIL M/ADAPTER 1 1/4" ISIFLO | Rett ventil m/adapter | Nei | 41689556 | 5815100 | Deler trykkrør PE |  | 5810330 | Deler for tilførselsrør, plast | NOBB VAVVS
41826725 | 215756 | NØKKEL ISIFLO 20-25MM | Nøkkel Isiflo | Ja | 41689536 | 5815100 | Deler trykkrør PE |  | 5810330 | Deler for tilførselsrør, plast | NOBB VAVVS
41826725 | 283655 | NØKKEL ISIFLO 20-25MM | Nøkkel Isiflo | Nei | 41689536 | 5815100 | Deler trykkrør PE |  | 5810330 | Deler for tilførselsrør, plast | NOBB VAVVS
41826744 | 215756 | NØKKEL ISIFLO 50-63MM | Nøkkel Isiflo | Ja | 41689536 | 5815100 | Deler trykkrør PE |  | 5810330 | Deler for tilførselsrør, plast | NOBB VAVVS
41826752 | 215756 | NØKKELSETT ISIFLO 20-63MM | Nøkkelsett komplett Isiflo | Ja | 41689536 | 5815100 | Deler trykkrør PE |  | 5810330 | Deler for tilførselsrør, plast | NOBB VAVVS
41826752 | 283655 | NØKKELSETT ISIFLO 20-63MM | Nøkkelsett komplett Isiflo | Nei | 41689536 | 5815100 | Deler trykkrør PE |  | 5810330 | Deler for tilførselsrør, plast | NOBB VAVVS
41826835 | 215756 | MUTTER MS 16 ISIFLO | MUTTER, | Ja | 41689536 | 5815100 | Deler trykkrør PE |  | 5810330 | Deler for tilførselsrør, plast | NOBB VAVVS
41826846 | 215756 | MUTTER MS 20 ISIFLO | MUTTER, | Ja | 41689536 | 5815100 | Deler trykkrør PE |  | 5810330 | Deler for tilførselsrør, plast | NOBB VAVVS
41826854 | 215756 | MUTTER MS 25 ISIFLO | MUTTER, | Ja | 41689536 | 5815100 | Deler trykkrør PE |  | 5810330 | Deler for tilførselsrør, plast | NOBB VAVVS
41826865 | 215756 | MUTTER MS 32 ISIFLO | MUTTER, | Ja | 41689536 | 5815100 | Deler trykkrør PE |  | 5810330 | Deler for tilførselsrør, plast | NOBB VAVVS
41826865 | 283655 | MUTTER MS 32 ISIFLO | MUTTER, | Nei | 41689536 | 5815100 | Deler trykkrør PE |  | 5810330 | Deler for tilførselsrør, plast | NOBB VAVVS
41826873 | 215756 | MUTTER MS 40 ISIFLO | MUTTER, | Ja | 41689536 | 5815100 | Deler trykkrør PE |  | 5810330 | Deler for tilførselsrør, plast | NOBB VAVVS
41826873 | 283655 | MUTTER MS 40 ISIFLO | MUTTER, | Nei | 41689536 | 5815100 | Deler trykkrør PE |  | 5810330 | Deler for tilførselsrør, plast | NOBB VAVVS
41826884 | 215756 | MUTTER MS 50 ISIFLO | MUTTER, | Ja | 41689536 | 5815100 | Deler trykkrør PE |  | 5810330 | Deler for tilførselsrør, plast | NOBB VAVVS
41826884 | 283655 | MUTTER MS 50 ISIFLO | MUTTER, | Nei | 41689536 | 5815100 | Deler trykkrør PE |  | 5810330 | Deler for tilførselsrør, plast | NOBB VAVVS
41826903 | 215756 | KLEMRING MS 16 ISIFLO | KLEMRING | Ja | 41689536 | 5815100 | Deler trykkrør PE |  | 5810330 | Deler for tilførselsrør, plast | NOBB VAVVS
41826918 | 215756 | KLEMRING MS 20 ISIFLO | KLEMRING | Ja | 41689536 | 5815100 | Deler trykkrør PE |  | 5810330 | Deler for tilførselsrør, plast | NOBB VAVVS
41826918 | 283655 | KLEMRING MS 20 ISIFLO | KLEMRING | Nei | 41689536 | 5815100 | Deler trykkrør PE |  | 5810330 | Deler for tilførselsrør, plast | NOBB VAVVS
41826922 | 215756 | KLEMRING MS 25 ISIFLO | KLEMRING | Ja | 41689536 | 5815100 | Deler trykkrør PE |  | 5810330 | Deler for tilførselsrør, plast | NOBB VAVVS
41826922 | 283655 | KLEMRING MS 25 ISIFLO | KLEMRING | Nei | 41689536 | 5815100 | Deler trykkrør PE |  | 5810330 | Deler for tilførselsrør, plast | NOBB VAVVS
41826937 | 215756 | KLEMRING MS 32 ISIFLO | KLEMRING | Ja | 41689536 | 5815100 | Deler trykkrør PE |  | 5810330 | Deler for tilførselsrør, plast | NOBB VAVVS
41826937 | 283655 | KLEMRING MS 32 ISIFLO | KLEMRING | Nei | 41689536 | 5815100 | Deler trykkrør PE |  | 5810330 | Deler for tilførselsrør, plast | NOBB VAVVS
41826941 | 215756 | KLEMRING MS 40 ISIFLO | KLEMRING | Ja | 41689536 | 5815100 | Deler trykkrør PE |  | 5810330 | Deler for tilførselsrør, plast | NOBB VAVVS
41826941 | 283655 | KLEMRING MS 40 ISIFLO | KLEMRING | Nei | 41689536 | 5815100 | Deler trykkrør PE |  | 5810330 | Deler for tilførselsrør, plast | NOBB VAVVS
41826956 | 215756 | KLEMRING MS 50 ISIFLO | KLEMRING | Ja | 41689536 | 5815100 | Deler trykkrør PE |  | 5810330 | Deler for tilførselsrør, plast | NOBB VAVVS
41826956 | 283655 | KLEMRING MS 50 ISIFLO | KLEMRING | Nei | 41689536 | 5815100 | Deler trykkrør PE |  | 5810330 | Deler for tilførselsrør, plast | NOBB VAVVS
41826975 | 215756 | TRYKKRING MS 16MM ISIFLO | TRYKKRING Isiflo | Ja | 41689536 | 5815100 | Deler trykkrør PE |  | 5810330 | Deler for tilførselsrør, plast | NOBB VAVVS
41827043 | 215756 | O-RING EPDM MS 16 ISIFLO | O-RING EPDM til ISIFLO MESSINGKOBLING 16MM | Ja | 41689536 | 5815100 | Deler trykkrør PE |  | 5810330 | Deler for tilførselsrør, plast | NOBB VAVVS
41827058 | 215756 | O-RING EPDM MS 20 ISIFLO | O-RING EPDM til ISIFLO MESSINGKOBLING 20MM | Ja | 41689536 | 5815100 | Deler trykkrør PE |  | 5810330 | Deler for tilførselsrør, plast | NOBB VAVVS
41827062 | 215756 | O-RING EPDM MS 25 ISIFLO | O-RING EPDM til ISIFLO MESSINGKOBLING 25MM | Ja | 41689536 | 5815100 | Deler trykkrør PE |  | 5810330 | Deler for tilførselsrør, plast | NOBB VAVVS
41827077 | 215756 | O-RING EPDM MS 32 ISIFLO | O-RING EPDM til ISIFLO MESSINGKOBLING 32MM | Ja | 41689536 | 5815100 | Deler trykkrør PE |  | 5810330 | Deler for tilførselsrør, plast | NOBB VAVVS
41827081 | 215756 | O-RING EPDM MS 40 ISIFLO | O-RING EPDM til ISIFLO MESSINGKOBLING 40MM | Ja | 41689536 | 5815100 | Deler trykkrør PE |  | 5810330 | Deler for tilførselsrør, plast | NOBB VAVVS
41827081 | 283655 | O-RING EPDM MS 40 ISIFLO | O-RING EPDM til ISIFLO MESSINGKOBLING 40MM | Nei | 41689536 | 5815100 | Deler trykkrør PE |  | 5810330 | Deler for tilførselsrør, plast | NOBB VAVVS
41827096 | 215756 | O-RING EPDM MS 50 ISIFLO | O-RING EPDM til ISIFLO MESSINGKOBLING 50MM | Ja | 41689536 | 5815100 | Deler trykkrør PE |  | 5810330 | Deler for tilførselsrør, plast | NOBB VAVVS
41830717 | 215756 | UNION 10MM TECTITE C | Union | Ja | 41689586 | 5825150 | Pushfittings, kobber |  | 5820210 | Deler for tilførselsrør, metall | NOBB VAVVS
41830717 | 283655 | UNION 10MM TECTITE C | Union | Nei | 41689586 | 5825150 | Pushfittings, kobber |  | 5820210 | Deler for tilførselsrør, metall | NOBB VAVVS
41830736 | 215756 | UNION 12MM TECTITE C | Union Tectite Classic | Ja | 41689586 | 5825150 | Pushfittings, kobber |  | 5820210 | Deler for tilførselsrør, metall | NOBB VAVVS
41830736 | 283655 | UNION 12MM TECTITE C | Union Tectite Classic | Nei | 41689586 | 5825150 | Pushfittings, kobber |  | 5820210 | Deler for tilførselsrør, metall | NOBB VAVVS
41830876 | 215756 | UNION 15X12MM TECTITE C | Union Tectite Classic | Ja | 41689586 | 5825150 | Pushfittings, kobber |  | 5820210 | Deler for tilførselsrør, metall | NOBB VAVVS
41830876 | 283655 | UNION 15X12MM TECTITE C | Union Tectite Classic | Nei | 41689586 | 5825150 | Pushfittings, kobber |  | 5820210 | Deler for tilførselsrør, metall | NOBB VAVVS
41831398 | 215756 | REDUKSJON 15X12MM TECTITE C | Reduksjon Tectite Classic | Ja | 41689586 | 5825150 | Pushfittings, kobber |  | 5820210 | Deler for tilførselsrør, metall | NOBB VAVVS
41831398 | 283655 | REDUKSJON 15X12MM TECTITE C | Reduksjon Tectite Classic | Nei | 41689586 | 5825150 | Pushfittings, kobber |  | 5820210 | Deler for tilførselsrør, metall | NOBB VAVVS
41831402 | 215756 | REDUKSJON 15X12 KROM TECTITE C | Reduksjon Krom | Ja | 41689586 | 5825150 | Pushfittings, kobber |  | 5820210 | Deler for tilførselsrør, metall | NOBB VAVVS
41831402 | 283655 | REDUKSJON 15X12 KROM TECTITE C | Reduksjon Krom | Nei | 41689586 | 5825150 | Pushfittings, kobber |  | 5820210 | Deler for tilførselsrør, metall | NOBB VAVVS
41831417 | 215756 | REDUKSJON 18X15MM TECTITE C | Reduksjon Tectite Classic | Ja | 41689586 | 5825150 | Pushfittings, kobber |  | 5820210 | Deler for tilførselsrør, metall | NOBB VAVVS
41831417 | 283655 | REDUKSJON 18X15MM TECTITE C | Reduksjon Tectite Classic | Nei | 41689586 | 5825150 | Pushfittings, kobber |  | 5820210 | Deler for tilførselsrør, metall | NOBB VAVVS
41831421 | 215756 | REDUKSJON 22X12MM TECTITE C | Reduksjon | Ja | 41689586 | 5825150 | Pushfittings, kobber |  | 5820210 | Deler for tilførselsrør, metall | NOBB VAVVS
41831421 | 283655 | REDUKSJON 22X12MM TECTITE C | Reduksjon | Nei | 41689586 | 5825150 | Pushfittings, kobber |  | 5820210 | Deler for tilførselsrør, metall | NOBB VAVVS
41831436 | 215756 | REDUKSJON 22X15MM TECTITE C | Reduksjon Tectite Classic | Ja | 41689586 | 5825150 | Pushfittings, kobber |  | 5820210 | Deler for tilførselsrør, metall | NOBB VAVVS
41831436 | 283655 | REDUKSJON 22X15MM TECTITE C | Reduksjon Tectite Classic | Nei | 41689586 | 5825150 | Pushfittings, kobber |  | 5820210 | Deler for tilførselsrør, metall | NOBB VAVVS
41831440 | 215756 | REDUKSJON 22X18MM TECTITE C | Reduksjon | Ja | 41689586 | 5825150 | Pushfittings, kobber |  | 5820210 | Deler for tilførselsrør, metall | NOBB VAVVS
41831440 | 283655 | REDUKSJON 22X18MM TECTITE C | Reduksjon | Nei | 41689586 | 5825150 | Pushfittings, kobber |  | 5820210 | Deler for tilførselsrør, metall | NOBB VAVVS
41831455 | 215756 | REDUKSJON 28X15MM TECTITE C | Reduksjon 28x15 | Ja | 41689586 | 5825150 | Pushfittings, kobber |  | 5820210 | Deler for tilførselsrør, metall | NOBB VAVVS
41831455 | 283655 | REDUKSJON 28X15MM TECTITE C | Reduksjon 28x15 | Nei | 41689586 | 5825150 | Pushfittings, kobber |  | 5820210 | Deler for tilførselsrør, metall | NOBB VAVVS
41831474 | 215756 | REDUKSJON 28X22MM TECTITE C | Reduksjon Tectite Classic | Ja | 41689586 | 5825150 | Pushfittings, kobber |  | 5820210 | Deler for tilførselsrør, metall | NOBB VAVVS
41831474 | 283655 | REDUKSJON 28X22MM TECTITE C | Reduksjon Tectite Classic | Nei | 41689586 | 5825150 | Pushfittings, kobber |  | 5820210 | Deler for tilførselsrør, metall | NOBB VAVVS
41831606 | 215756 | ALBU 90° 10MM TECTITE C | Albu 90° | Ja | 41689586 | 5825150 | Pushfittings, kobber |  | 5820210 | Deler for tilførselsrør, metall | NOBB VAVVS
41831606 | 283655 | ALBU 90° 10MM TECTITE C | Albu 90° | Nei | 41689586 | 5825150 | Pushfittings, kobber |  | 5820210 | Deler for tilførselsrør, metall | NOBB VAVVS
41831701 | 215756 | ALBUE 90° 42MM TECTITE PRO | Albu 90° Tectite Pro | Ja | 41689586 | 5825150 | Pushfittings, kobber |  | 5820210 | Deler for tilførselsrør, metall | NOBB VAVVS
41831701 | 283655 | ALBUE 90° 42MM TECTITE PRO | Albu 90° Tectite Pro | Nei | 41689586 | 5825150 | Pushfittings, kobber |  | 5820210 | Deler for tilførselsrør, metall | NOBB VAVVS
41831720 | 215756 | ALBUE 12X1/2" M/UTV GJ TECTITE C | Albu m/utv. gj. | Ja | 41689586 | 5825150 | Pushfittings, kobber |  | 5820210 | Deler for tilførselsrør, metall | NOBB VAVVS
41831720 | 283655 | ALBUE 12X1/2" M/UTV GJ TECTITE C | Albu m/utv. gj. | Nei | 41689586 | 5825150 | Pushfittings, kobber |  | 5820210 | Deler for tilførselsrør, metall | NOBB VAVVS
41831735 | 215756 | ALBUE 12X1/2" UTV GJ KROM T.C | Albu m/utv. gj. Krom | Ja | 41689586 | 5825150 | Pushfittings, kobber |  | 5820210 | Deler for tilførselsrør, metall | NOBB VAVVS
41831735 | 283655 | ALBUE 12X1/2" UTV GJ KROM T.C | Albu m/utv. gj. Krom | Nei | 41689586 | 5825150 | Pushfittings, kobber |  | 5820210 | Deler for tilførselsrør, metall | NOBB VAVVS
41831754 | 215756 | ALBUE 15X1/2" M/UTV GJ KROM T.C | Albu m/utv. gj. Krom | Ja | 41689586 | 5825150 | Pushfittings, kobber |  | 5820210 | Deler for tilførselsrør, metall | NOBB VAVVS
41831754 | 283655 | ALBUE 15X1/2" M/UTV GJ KROM T.C | Albu m/utv. gj. Krom | Nei | 41689586 | 5825150 | Pushfittings, kobber |  | 5820210 | Deler for tilførselsrør, metall | NOBB VAVVS
41831765 | 215756 | ALBUE 18X1/2" M/UTV GJ TECTITE C | Albu m/utv. gj. | Ja | 41689586 | 5825150 | Pushfittings, kobber |  | 5820210 | Deler for tilførselsrør, metall | NOBB VAVVS
41831765 | 283655 | ALBUE 18X1/2" M/UTV GJ TECTITE C | Albu m/utv. gj. | Nei | 41689586 | 5825150 | Pushfittings, kobber |  | 5820210 | Deler for tilførselsrør, metall | NOBB VAVVS
41831784 | 215756 | ALBUE 22X3/4" M/UTV GJ TECTITE C | Albu m/utv. gj. | Ja | 41689586 | 5825150 | Pushfittings, kobber |  | 5820210 | Deler for tilførselsrør, metall | NOBB VAVVS
41831784 | 283655 | ALBUE 22X3/4" M/UTV GJ TECTITE C | Albu m/utv. gj. | Nei | 41689586 | 5825150 | Pushfittings, kobber |  | 5820210 | Deler for tilførselsrør, metall | NOBB VAVVS
41831837 | 215756 | ALBUE 10X1/2" INNV GJ KROM T.C | Albu m/innv. gj. Krom | Ja | 41689586 | 5825150 | Pushfittings, kobber |  | 5820210 | Deler for tilførselsrør, metall | NOBB VAVVS
41831837 | 283655 | ALBUE 10X1/2" INNV GJ KROM T.C | Albu m/innv. gj. Krom | Nei | 41689586 | 5825150 | Pushfittings, kobber |  | 5820210 | Deler for tilførselsrør, metall | NOBB VAVVS
41831841 | 215756 | ALBUE 12X3/8" INNV GJ TECTITE | Albu m/innv. gj. | Ja | 41689586 | 5825150 | Pushfittings, kobber |  | 5820210 | Deler for tilførselsrør, metall | NOBB VAVVS
41831860 | 215756 | ALBUE 12X1/2" INNV GJ TECTITE C | Albu m/innv. gj. | Ja | 41689586 | 5825150 | Pushfittings, kobber |  | 5820210 | Deler for tilførselsrør, metall | NOBB VAVVS
41831860 | 283655 | ALBUE 12X1/2" INNV GJ TECTITE C | Albu m/innv. gj. | Nei | 41689586 | 5825150 | Pushfittings, kobber |  | 5820210 | Deler for tilførselsrør, metall | NOBB VAVVS
41831875 | 215756 | ALBUE 12X1/2" INNV GJ KROM T.C | Albu m/innv. gj. Krom | Ja | 41689586 | 5825150 | Pushfittings, kobber |  | 5820210 | Deler for tilførselsrør, metall | NOBB VAVVS
41831875 | 283655 | ALBUE 12X1/2" INNV GJ KROM T.C | Albu m/innv. gj. Krom | Nei | 41689586 | 5825150 | Pushfittings, kobber |  | 5820210 | Deler for tilførselsrør, metall | NOBB VAVVS
41831886 | 215756 | ALBUE 15X1/2" INNV GJ TECTITE C | Albu m/innv. gj. | Ja | 41689586 | 5825150 | Pushfittings, kobber |  | 5820210 | Deler for tilførselsrør, metall | NOBB VAVVS
41831886 | 283655 | ALBUE 15X1/2" INNV GJ TECTITE C | Albu m/innv. gj. | Nei | 41689586 | 5825150 | Pushfittings, kobber |  | 5820210 | Deler for tilførselsrør, metall | NOBB VAVVS
41831894 | 215756 | ALBUE 15X1/2" INNV GJ KROM T.C | Albu m/innv. gj. Krom | Ja | 41689586 | 5825150 | Pushfittings, kobber |  | 5820210 | Deler for tilførselsrør, metall | NOBB VAVVS
41831894 | 283655 | ALBUE 15X1/2" INNV GJ KROM T.C | Albu m/innv. gj. Krom | Nei | 41689586 | 5825150 | Pushfittings, kobber |  | 5820210 | Deler for tilførselsrør, metall | NOBB VAVVS
41831905 | 215756 | ALBUE 18X1/2" INNV GJ TECTITE C | Albu m/innv. gj. | Ja | 41689586 | 5825150 | Pushfittings, kobber |  | 5820210 | Deler for tilførselsrør, metall | NOBB VAVVS
41831905 | 283655 | ALBUE 18X1/2" INNV GJ TECTITE C | Albu m/innv. gj. | Nei | 41689586 | 5825150 | Pushfittings, kobber |  | 5820210 | Deler for tilførselsrør, metall | NOBB VAVVS
41831924 | 215756 | ALBUE 22X3/4" INNV GJ TECTITE C | Albu m/innv. gj. | Ja | 41689586 | 5825150 | Pushfittings, kobber |  | 5820210 | Deler for tilførselsrør, metall | NOBB VAVVS
41831924 | 283655 | ALBUE 22X3/4" INNV GJ TECTITE C | Albu m/innv. gj. | Nei | 41689586 | 5825150 | Pushfittings, kobber |  | 5820210 | Deler for tilførselsrør, metall | NOBB VAVVS
41831932 | 215756 | ALBUE 28X1" M/INNV GJ TECTITE C | Albu m/innv. gj. | Ja | 41689586 | 5825150 | Pushfittings, kobber |  | 5820210 | Deler for tilførselsrør, metall | NOBB VAVVS
41831932 | 283655 | ALBUE 28X1" M/INNV GJ TECTITE C | Albu m/innv. gj. | Nei | 41689586 | 5825150 | Pushfittings, kobber |  | 5820210 | Deler for tilførselsrør, metall | NOBB VAVVS
41831962 | 215756 | PL.ALBUE 12X1/2" M/INNV GJ T.C | Platealbu m/innv. gj. | Ja | 41689586 | 5825150 | Pushfittings, kobber |  | 5820210 | Deler for tilførselsrør, metall | NOBB VAVVS
41831962 | 283655 | PL.ALBUE 12X1/2" M/INNV GJ T.C | Platealbu m/innv. gj. | Nei | 41689586 | 5825150 | Pushfittings, kobber |  | 5820210 | Deler for tilførselsrør, metall | NOBB VAVVS
41831977 | 215756 | PL.ALBUE 12X1/2"INNV GJ KROM T.C | Platealbu m/innv. gj. Krom | Ja | 41689586 | 5825150 | Pushfittings, kobber |  | 5820210 | Deler for tilførselsrør, metall | NOBB VAVVS
41831977 | 283655 | PL.ALBUE 12X1/2"INNV GJ KROM T.C | Platealbu m/innv. gj. Krom | Nei | 41689586 | 5825150 | Pushfittings, kobber |  | 5820210 | Deler for tilførselsrør, metall | NOBB VAVVS
41831981 | 215756 | PL.ALBUE 15X1/2" M/INNV GJ T.C | Platealbu m/innv. gj. | Ja | 41689586 | 5825150 | Pushfittings, kobber |  | 5820210 | Deler for tilførselsrør, metall | NOBB VAVVS
41831981 | 283655 | PL.ALBUE 15X1/2" M/INNV GJ T.C | Platealbu m/innv. gj. | Nei | 41689586 | 5825150 | Pushfittings, kobber |  | 5820210 | Deler for tilførselsrør, metall | NOBB VAVVS
41831996 | 215756 | PL.ALBUE 15X1/2"INNV GJ KROM T.C | Platealbu m/innv. gj. Krom | Ja | 41689586 | 5825150 | Pushfittings, kobber |  | 5820210 | Deler for tilførselsrør, metall | NOBB VAVVS
41831996 | 283655 | PL.ALBUE 15X1/2"INNV GJ KROM T.C | Platealbu m/innv. gj. Krom | Nei | 41689586 | 5825150 | Pushfittings, kobber |  | 5820210 | Deler for tilførselsrør, metall | NOBB VAVVS
41832000 | 283655 | PL.ALBUE 18X1/2" M/INNV GJ T.C | Platealbu m/innv. gj. | Nei | 41689586 | 5825150 | Pushfittings, kobber |  | 5820210 | Deler for tilførselsrør, metall | NOBB VAVVS
41832026 | 215756 | PL.ALBUE 22X3/4" M/INNV GJ T.C | Platealbu m/innv. gj. | Ja | 41689586 | 5825150 | Pushfittings, kobber |  | 5820210 | Deler for tilførselsrør, metall | NOBB VAVVS
41832026 | 283655 | PL.ALBUE 22X3/4" M/INNV GJ T.C | Platealbu m/innv. gj. | Nei | 41689586 | 5825150 | Pushfittings, kobber |  | 5820210 | Deler for tilførselsrør, metall | NOBB VAVVS
41832045 | 215756 | ALBUE 45° 15MM TECTITE C | Albu 45° Tectite Classic | Ja | 41689586 | 5825150 | Pushfittings, kobber |  | 5820210 | Deler for tilførselsrør, metall | NOBB VAVVS
41832045 | 283655 | ALBUE 45° 15MM TECTITE C | Albu 45° Tectite Classic | Nei | 41689586 | 5825150 | Pushfittings, kobber |  | 5820210 | Deler for tilførselsrør, metall | NOBB VAVVS
41832053 | 215756 | ALBUE 45° 18MM TECTITE C | Albu 45° Tectite Classic | Ja | 41689586 | 5825150 | Pushfittings, kobber |  | 5820210 | Deler for tilførselsrør, metall | NOBB VAVVS
41832053 | 283655 | ALBUE 45° 18MM TECTITE C | Albu 45° Tectite Classic | Nei | 41689586 | 5825150 | Pushfittings, kobber |  | 5820210 | Deler for tilførselsrør, metall | NOBB VAVVS
41832064 | 215756 | ALBUE 45° 22MM TECTITE C | Albu 45° Tectite Classic | Ja | 41689586 | 5825150 | Pushfittings, kobber |  | 5820210 | Deler for tilførselsrør, metall | NOBB VAVVS
41832064 | 283655 | ALBUE 45° 22MM TECTITE C | Albu 45° Tectite Classic | Nei | 41689586 | 5825150 | Pushfittings, kobber |  | 5820210 | Deler for tilførselsrør, metall | NOBB VAVVS
41832072 | 215756 | ALBUE 45° 28MM TECTITE C | Albu 45° Tectite Classic | Ja | 41689586 | 5825150 | Pushfittings, kobber |  | 5820210 | Deler for tilførselsrør, metall | NOBB VAVVS
41832117 | 215756 | T-RØR 10X10X10MM TECTITE C | T-rør Tectite Classic | Ja | 41689586 | 5825150 | Pushfittings, kobber |  | 5820210 | Deler for tilførselsrør, metall | NOBB VAVVS
41832117 | 283655 | T-RØR 10X10X10MM TECTITE C | T-rør Tectite Classic | Nei | 41689586 | 5825150 | Pushfittings, kobber |  | 5820210 | Deler for tilførselsrør, metall | NOBB VAVVS
41832121 | 215756 | T-RØR 10X10X10 KROM TECTITE C | T-rør Krom | Ja | 41689586 | 5825150 | Pushfittings, kobber |  | 5820210 | Deler for tilførselsrør, metall | NOBB VAVVS
41832121 | 283655 | T-RØR 10X10X10 KROM TECTITE C | T-rør Krom | Nei | 41689586 | 5825150 | Pushfittings, kobber |  | 5820210 | Deler for tilførselsrør, metall | NOBB VAVVS
41832136 | 215756 | T-RØR 12X12X12MM TECTITE C | T-rør Tectite Classic | Ja | 41689586 | 5825150 | Pushfittings, kobber |  | 5820210 | Deler for tilførselsrør, metall | NOBB VAVVS
41832136 | 283655 | T-RØR 12X12X12MM TECTITE C | T-rør Tectite Classic | Nei | 41689586 | 5825150 | Pushfittings, kobber |  | 5820210 | Deler for tilførselsrør, metall | NOBB VAVVS
41832140 | 215756 | T-RØR 12X12X12 KROM TECTITE C | T-rør Krom | Ja | 41689586 | 5825150 | Pushfittings, kobber |  | 5820210 | Deler for tilførselsrør, metall | NOBB VAVVS
41832140 | 283655 | T-RØR 12X12X12 KROM TECTITE C | T-rør Krom | Nei | 41689586 | 5825150 | Pushfittings, kobber |  | 5820210 | Deler for tilførselsrør, metall | NOBB VAVVS
41832166 | 215756 | T-RØR 15X15X15 KROM TECTITE C | T-rør Krom | Ja | 41689586 | 5825150 | Pushfittings, kobber |  | 5820210 | Deler for tilførselsrør, metall | NOBB VAVVS
41832166 | 283655 | T-RØR 15X15X15 KROM TECTITE C | T-rør Krom | Nei | 41689586 | 5825150 | Pushfittings, kobber |  | 5820210 | Deler for tilførselsrør, metall | NOBB VAVVS
41832174 | 215756 | T-RØR 18X18X18MM TECTITE C | T-rør Tectite Classic | Ja | 41689586 | 5825150 | Pushfittings, kobber |  | 5820210 | Deler for tilførselsrør, metall | NOBB VAVVS
41832174 | 283655 | T-RØR 18X18X18MM TECTITE C | T-rør Tectite Classic | Nei | 41689586 | 5825150 | Pushfittings, kobber |  | 5820210 | Deler for tilførselsrør, metall | NOBB VAVVS
41832193 | 215756 | T-RØR 28X28X28MM TECTITE C | T-rør Tectite Classic | Ja | 41689586 | 5825150 | Pushfittings, kobber |  | 5820210 | Deler for tilførselsrør, metall | NOBB VAVVS
41832193 | 283655 | T-RØR 28X28X28MM TECTITE C | T-rør Tectite Classic | Nei | 41689586 | 5825150 | Pushfittings, kobber |  | 5820210 | Deler for tilførselsrør, metall | NOBB VAVVS
41832204 | 215756 | T-RØR 35X35X35MM TECTITE PRO | T-rør Tectite Pro | Ja | 41689586 | 5825150 | Pushfittings, kobber |  | 5820210 | Deler for tilførselsrør, metall | NOBB VAVVS
41832212 | 215756 | T-RØR 42X42X42MM TECTITE PRO | T-rør Tectite Pro | Ja | 41689586 | 5825150 | Pushfittings, kobber |  | 5820210 | Deler for tilførselsrør, metall | NOBB VAVVS
41832242 | 215756 | T-RØR 12X10X12 M/RED I AV K T.C | T-rør m/redus i avstikk Krom | Ja | 41689586 | 5825150 | Pushfittings, kobber |  | 5820210 | Deler for tilførselsrør, metall | NOBB VAVVS
41832242 | 283655 | T-RØR 12X10X12 M/RED I AV K T.C | T-rør m/redus i avstikk Krom | Nei | 41689586 | 5825150 | Pushfittings, kobber |  | 5820210 | Deler for tilførselsrør, metall | NOBB VAVVS
41832261 | 215756 | T-RØR 15X10X15 M/RED I AV K T.C | T-rør m/redus i avstikk Krom | Ja | 41689586 | 5825150 | Pushfittings, kobber |  | 5820210 | Deler for tilførselsrør, metall | NOBB VAVVS
41832261 | 283655 | T-RØR 15X10X15 M/RED I AV K T.C | T-rør m/redus i avstikk Krom | Nei | 41689586 | 5825150 | Pushfittings, kobber |  | 5820210 | Deler for tilførselsrør, metall | NOBB VAVVS
41832276 | 215756 | T-RØR 15X12X15 M/RED I AVST T.C | T-rør m/redus i avstikk | Ja | 41689586 | 5825150 | Pushfittings, kobber |  | 5820210 | Deler for tilførselsrør, metall | NOBB VAVVS
41832276 | 283655 | T-RØR 15X12X15 M/RED I AVST T.C | T-rør m/redus i avstikk | Nei | 41689586 | 5825150 | Pushfittings, kobber |  | 5820210 | Deler for tilførselsrør, metall | NOBB VAVVS
41832280 | 215756 | T-RØR 15X12X15 M/RED I AV K T.C | T-rør m/redus i avstikk Krom | Ja | 41689586 | 5825150 | Pushfittings, kobber |  | 5820210 | Deler for tilførselsrør, metall | NOBB VAVVS
41832280 | 283655 | T-RØR 15X12X15 M/RED I AV K T.C | T-rør m/redus i avstikk Krom | Nei | 41689586 | 5825150 | Pushfittings, kobber |  | 5820210 | Deler for tilførselsrør, metall | NOBB VAVVS
41832295 | 215756 | T-RØR 22X10X22 M/RED I AVST T.C | T-rør m/redus i avstikk | Ja | 41689586 | 5825150 | Pushfittings, kobber |  | 5820210 | Deler for tilførselsrør, metall | NOBB VAVVS
41832306 | 215756 | T-RØR 22X15X22 M/RED I AVST T.C | T-rør m/redus i avstikk | Ja | 41689586 | 5825150 | Pushfittings, kobber |  | 5820210 | Deler for tilførselsrør, metall | NOBB VAVVS
41832306 | 283655 | T-RØR 22X15X22 M/RED I AVST T.C | T-rør m/redus i avstikk | Nei | 41689586 | 5825150 | Pushfittings, kobber |  | 5820210 | Deler for tilførselsrør, metall | NOBB VAVVS
41832314 | 215756 | T-RØR 22X18X22 M/RED I AVST T.C | T-rør m/redus i avstikk | Ja | 41689586 | 5825150 | Pushfittings, kobber |  | 5820210 | Deler for tilførselsrør, metall | NOBB VAVVS
41832314 | 283655 | T-RØR 22X18X22 M/RED I AVST T.C | T-rør m/redus i avstikk | Nei | 41689586 | 5825150 | Pushfittings, kobber |  | 5820210 | Deler for tilførselsrør, metall | NOBB VAVVS
41832333 | 215756 | T-RØR 28X18X28 M/RED I AVST T.C | T-rør m/redus i avstikk | Ja | 41689586 | 5825150 | Pushfittings, kobber |  | 5820210 | Deler for tilførselsrør, metall | NOBB VAVVS
41832344 | 283655 | T-RØR 28X22X28 M/RED I AVST T.C | T-rør m/redus i avstikk | Nei | 41689586 | 5825150 | Pushfittings, kobber |  | 5820210 | Deler for tilførselsrør, metall | NOBB VAVVS
41832352 | 215756 | T-RØR 35X15X35 RED AV TECTITE PR | T-rør m/redus i avstikk Tectite Pro | Ja | 41689586 | 5825150 | Pushfittings, kobber |  | 5820210 | Deler for tilførselsrør, metall | NOBB VAVVS
41832363 | 215756 | T-RØR 35X22X35 RED AV TECTITE PR | T-rør m/redus i avstikk Tectite Pro | Ja | 41689586 | 5825150 | Pushfittings, kobber |  | 5820210 | Deler for tilførselsrør, metall | NOBB VAVVS
41832378 | 215756 | T-RØR 35X28X35 M/RED AV TECTITE | T-rør m/redus i avstikk Tectite Pro | Ja | 41689586 | 5825150 | Pushfittings, kobber |  | 5820210 | Deler for tilførselsrør, metall | NOBB VAVVS
41832382 | 215756 | T-RØR 42X15X42 M/RED AV TECTITE | T-rør m/redus i avstikk Tectite Pro | Ja | 41689586 | 5825150 | Pushfittings, kobber |  | 5820210 | Deler for tilførselsrør, metall | NOBB VAVVS
41832420 | 215756 | T-RØR 54X22X54 RED AV TECTITE P | T-rør m/redus i avstikk Tectite Pro | Ja | 41689586 | 5825150 | Pushfittings, kobber |  | 5820210 | Deler for tilførselsrør, metall | NOBB VAVVS
41832435 | 215756 | T-RØR 54X28X54 M/RED AV TECTITE | T-rør m/redus i avstikk Tectite Pro | Ja | 41689586 | 5825150 | Pushfittings, kobber |  | 5820210 | Deler for tilførselsrør, metall | NOBB VAVVS
41832484 | 215756 | T-RØR 28X28X15 M/RED I ENDE T.C | T-rør m/redus i ende | Ja | 41689586 | 5825150 | Pushfittings, kobber |  | 5820210 | Deler for tilførselsrør, metall | NOBB VAVVS
41832503 | 215756 | T-RØR 28X28X22 M/RED I ENDE T.C | T-rør m/redus i ende | Ja | 41689586 | 5825150 | Pushfittings, kobber |  | 5820210 | Deler for tilførselsrør, metall | NOBB VAVVS
41832518 | 215756 | T-RØR 15X10X10 RED AV/END T.C | T-rør m/redus i avstikk og ende | Ja | 41689586 | 5825150 | Pushfittings, kobber |  | 5820210 | Deler for tilførselsrør, metall | NOBB VAVVS
41832518 | 283655 | T-RØR 15X10X10 RED AV/END T.C | T-rør m/redus i avstikk og ende | Nei | 41689586 | 5825150 | Pushfittings, kobber |  | 5820210 | Deler for tilførselsrør, metall | NOBB VAVVS
41832522 | 215756 | T-RØR 15X12X12 RED AV/END T.C | T-rør m/redus i avstikk og ende | Ja | 41689586 | 5825150 | Pushfittings, kobber |  | 5820210 | Deler for tilførselsrør, metall | NOBB VAVVS
41832522 | 283655 | T-RØR 15X12X12 RED AV/END T.C | T-rør m/redus i avstikk og ende | Nei | 41689586 | 5825150 | Pushfittings, kobber |  | 5820210 | Deler for tilførselsrør, metall | NOBB VAVVS
41832537 | 215756 | T-RØR 22X15X15 RED AV/END T.C | T-rør m/red avs/end | Ja | 41689586 | 5825150 | Pushfittings, kobber |  | 5820210 | Deler for tilførselsrør, metall | NOBB VAVVS
41832537 | 283655 | T-RØR 22X15X15 RED AV/END T.C | T-rør m/red avs/end | Nei | 41689586 | 5825150 | Pushfittings, kobber |  | 5820210 | Deler for tilførselsrør, metall | NOBB VAVVS
41832560 | 215756 | T-RØR 28X22X22 RED AV/END T.C | T-rør m/red avs/end | Ja | 41689586 | 5825150 | Pushfittings, kobber |  | 5820210 | Deler for tilførselsrør, metall | NOBB VAVVS
41832575 | 215756 | T-RØR 15X1/2"X15 INNV GJ.AVS T.C | T-rør m/innv. gj. avstikk | Ja | 41689586 | 5825150 | Pushfittings, kobber |  | 5820210 | Deler for tilførselsrør, metall | NOBB VAVVS
41832575 | 283655 | T-RØR 15X1/2"X15 INNV GJ.AVS T.C | T-rør m/innv. gj. avstikk | Nei | 41689586 | 5825150 | Pushfittings, kobber |  | 5820210 | Deler for tilførselsrør, metall | NOBB VAVVS
41832586 | 215756 | T-RØR 22X1/2"X22 INNV GJ.AVS T.C | T-rør m/innv. gj. avstikk | Ja | 41689586 | 5825150 | Pushfittings, kobber |  | 5820210 | Deler for tilførselsrør, metall | NOBB VAVVS
41832586 | 283655 | T-RØR 22X1/2"X22 INNV GJ.AVS T.C | T-rør m/innv. gj. avstikk | Nei | 41689586 | 5825150 | Pushfittings, kobber |  | 5820210 | Deler for tilførselsrør, metall | NOBB VAVVS
41832594 | 215756 | T-RØR 22X3/4"X22 INNV GJ.AVS T.C | T-rør m/innv. gj. avstikk | Ja | 41689586 | 5825150 | Pushfittings, kobber |  | 5820210 | Deler for tilførselsrør, metall | NOBB VAVVS
41832594 | 283655 | T-RØR 22X3/4"X22 INNV GJ.AVS T.C | T-rør m/innv. gj. avstikk | Nei | 41689586 | 5825150 | Pushfittings, kobber |  | 5820210 | Deler for tilførselsrør, metall | NOBB VAVVS
41832605 | 215756 | PLUGG 10MM TECTITE C | Kapp Tectite Classic | Ja | 41689586 | 5825150 | Pushfittings, kobber |  | 5820210 | Deler for tilførselsrør, metall | NOBB VAVVS
41832605 | 283655 | PLUGG 10MM TECTITE C | Kapp Tectite Classic | Nei | 41689586 | 5825150 | Pushfittings, kobber |  | 5820210 | Deler for tilførselsrør, metall | NOBB VAVVS
41832613 | 215756 | PLUGG 10MM KROM TECTITE C | Kapp Krom | Ja | 41689586 | 5825150 | Pushfittings, kobber |  | 5820210 | Deler for tilførselsrør, metall | NOBB VAVVS
41832613 | 283655 | PLUGG 10MM KROM TECTITE C | Kapp Krom | Nei | 41689586 | 5825150 | Pushfittings, kobber |  | 5820210 | Deler for tilførselsrør, metall | NOBB VAVVS
41832643 | 215756 | PLUGG 15MM KROM TECTITE C | Kapp Krom | Ja | 41689586 | 5825150 | Pushfittings, kobber |  | 5820210 | Deler for tilførselsrør, metall | NOBB VAVVS
41832643 | 283655 | PLUGG 15MM KROM TECTITE C | Kapp Krom | Nei | 41689586 | 5825150 | Pushfittings, kobber |  | 5820210 | Deler for tilførselsrør, metall | NOBB VAVVS
41832658 | 215756 | PLUGG 18MM TECTITE C | Kapp Tectite Classic | Ja | 41689586 | 5825150 | Pushfittings, kobber |  | 5820210 | Deler for tilførselsrør, metall | NOBB VAVVS
41832658 | 283655 | PLUGG 18MM TECTITE C | Kapp Tectite Classic | Nei | 41689586 | 5825150 | Pushfittings, kobber |  | 5820210 | Deler for tilførselsrør, metall | NOBB VAVVS
41832662 | 215756 | PLUGG 22MM TECTITE C | Kapp Tectite Classic | Ja | 41689586 | 5825150 | Pushfittings, kobber |  | 5820210 | Deler for tilførselsrør, metall | NOBB VAVVS
41832662 | 283655 | PLUGG 22MM TECTITE C | Kapp Tectite Classic | Nei | 41689586 | 5825150 | Pushfittings, kobber |  | 5820210 | Deler for tilførselsrør, metall | NOBB VAVVS
41832677 | 215756 | PLUGG 28MM TECTITE C | Kapp Tectite Classic | Ja | 41689586 | 5825150 | Pushfittings, kobber |  | 5820210 | Deler for tilførselsrør, metall | NOBB VAVVS
41832677 | 283655 | PLUGG 28MM TECTITE C | Kapp Tectite Classic | Nei | 41689586 | 5825150 | Pushfittings, kobber |  | 5820210 | Deler for tilførselsrør, metall | NOBB VAVVS
41832681 | 215756 | PLUGG 35MM TECTITE PRO | Kapp Tectite Pro | Ja | 41689586 | 5825150 | Pushfittings, kobber |  | 5820210 | Deler for tilførselsrør, metall | NOBB VAVVS
41832681 | 283655 | PLUGG 35MM TECTITE PRO | Kapp Tectite Pro | Nei | 41689586 | 5825150 | Pushfittings, kobber |  | 5820210 | Deler for tilførselsrør, metall | NOBB VAVVS
41832696 | 215756 | PLUGG 42MM TECTITE PRO | Kapp Tectite Pro | Ja | 41689586 | 5825150 | Pushfittings, kobber |  | 5820210 | Deler for tilførselsrør, metall | NOBB VAVVS
41832696 | 283655 | PLUGG 42MM TECTITE PRO | Kapp Tectite Pro | Nei | 41689586 | 5825150 | Pushfittings, kobber |  | 5820210 | Deler for tilførselsrør, metall | NOBB VAVVS
41832700 | 215756 | PLUGG 54MM TECTITE PRO | Kapp Tectite Pro | Ja | 41689586 | 5825150 | Pushfittings, kobber |  | 5820210 | Deler for tilførselsrør, metall | NOBB VAVVS
41832700 | 283655 | PLUGG 54MM TECTITE PRO | Kapp Tectite Pro | Nei | 41689586 | 5825150 | Pushfittings, kobber |  | 5820210 | Deler for tilførselsrør, metall | NOBB VAVVS
41832715 | 215756 | DEMONTERINGSVERKTØY 35-54MM | Demonteringsverktøy Tectite/B.fix | Ja | 41689586 | 5825150 | Pushfittings, kobber |  | 5820210 | Deler for tilførselsrør, metall | NOBB VAVVS
41832715 | 283655 | DEMONTERINGSVERKTØY 35-54MM | Demonteringsverktøy Tectite/B.fix | Nei | 41689586 | 5825150 | Pushfittings, kobber |  | 5820210 | Deler for tilførselsrør, metall | NOBB VAVVS
41832893 | 215756 | T-RØR ISIFLO INNV GJENGE 32X1X32MM | T-rør med innvendig gjenge | Ja | 41689536 | 5815100 | Deler trykkrør PE |  | 5810330 | Deler for tilførselsrør, plast | NOBB VAVVS
41832893 | 283655 | T-RØR ISIFLO INNV GJENGE 32X1X32MM | T-rør med innvendig gjenge | Nei | 41689536 | 5815100 | Deler trykkrør PE |  | 5810330 | Deler for tilførselsrør, plast | NOBB VAVVS
41832904 | 215756 | T-RØR ISIFLO INNV GJENGE 50X11/2X50 | T-rør med innvendig gjenge | Ja | 41689536 | 5815100 | Deler trykkrør PE |  | 5810330 | Deler for tilførselsrør, plast | NOBB VAVVS
41832904 | 283655 | T-RØR ISIFLO INNV GJENGE 50X11/2X50 | T-rør med innvendig gjenge | Nei | 41689536 | 5815100 | Deler trykkrør PE |  | 5810330 | Deler for tilførselsrør, plast | NOBB VAVVS
41832961 | 215756 | T-RØR 15X1/2"X15 INV GJ.AVS K T.C | T-rør m/innv. gj. avstikk Krom | Ja | 41689586 | 5825150 | Pushfittings, kobber |  | 5820210 | Deler for tilførselsrør, metall | NOBB VAVVS
41832961 | 283655 | T-RØR 15X1/2"X15 INV GJ.AVS K T.C | T-rør m/innv. gj. avstikk Krom | Nei | 41689586 | 5825150 | Pushfittings, kobber |  | 5820210 | Deler for tilførselsrør, metall | NOBB VAVVS
41834781 | 50948 | TETTEMANSJETT Ø100 200X200MM |  | Ja | 21396650 | 3015220 | Kanaler Tilbehør |  | 6910900 | Tilbehør kanaler | NOBB Total
41834781 | 207393 | TETTEMANSJETT Ø100 200X200MM |  | Nei | 21396650 | 3015220 | Kanaler Tilbehør |  | 6910900 | Tilbehør kanaler | NOBB Total
41834781 | 213073 | TETTEMANSJETT Ø100 200X200MM |  | Nei | 21396650 | 3015220 | Kanaler Tilbehør |  | 6910900 | Tilbehør kanaler | NOBB Total
41834781 | 214384 | TETTEMANSJETT Ø100 200X200MM |  | Nei | 21396650 | 3015220 | Kanaler Tilbehør |  | 6910900 | Tilbehør kanaler | NOBB Total
41834796 | 50948 | TETTEMANSJETT Ø125 250X250MM |  | Ja | 21396650 | 3015220 | Kanaler Tilbehør |  | 6910900 | Tilbehør kanaler | NOBB Total
41834796 | 207393 | TETTEMANSJETT Ø125 250X250MM |  | Nei | 21396650 | 3015220 | Kanaler Tilbehør |  | 6910900 | Tilbehør kanaler | NOBB Total
41834796 | 213073 | TETTEMANSJETT Ø125 250X250MM |  | Nei | 21396650 | 3015220 | Kanaler Tilbehør |  | 6910900 | Tilbehør kanaler | NOBB Total
41834796 | 214384 | TETTEMANSJETT Ø125 250X250MM |  | Nei | 21396650 | 3015220 | Kanaler Tilbehør |  | 6910900 | Tilbehør kanaler | NOBB Total
41834800 | 50948 | TETTEMANSJETT Ø160 320X320MM |  | Ja | 21396650 | 3015220 | Kanaler Tilbehør |  | 6910900 | Tilbehør kanaler | NOBB Total
41834800 | 214384 | TETTEMANSJETT Ø160 320X320MM |  | Nei | 21396650 | 3015220 | Kanaler Tilbehør |  | 6910900 | Tilbehør kanaler | NOBB Total
41834815 | 50948 | TETTEMANSJETT Ø200 400X400MM |  | Ja | 21396650 | 3015220 | Kanaler Tilbehør |  | 6910900 | Tilbehør kanaler | NOBB Total
41834815 | 214384 | TETTEMANSJETT Ø200 400X400MM |  | Nei | 21396650 | 3015220 | Kanaler Tilbehør |  | 6910900 | Tilbehør kanaler | NOBB Total
41834826 | 50948 | TAPE FOR TETTEMANSJETT 60MMX25M |  | Ja | 41874633 | 3015220 | Kanaler Tilbehør |  | 6910900 | Tilbehør kanaler | NOBB Total
41834826 | 207393 | TAPE FOR TETTEMANSJETT 60MMX25M |  | Nei | 41874633 | 3015220 | Kanaler Tilbehør |  | 6910900 | Tilbehør kanaler | NOBB Total
41834826 | 213073 | TAPE FOR TETTEMANSJETT 60MMX25M |  | Nei | 41874633 | 3015220 | Kanaler Tilbehør |  | 6910900 | Tilbehør kanaler | NOBB Total
41834826 | 214384 | TAPE FOR TETTEMANSJETT 60MMX25M |  | Nei | 41874633 | 3015220 | Kanaler Tilbehør |  | 6910900 | Tilbehør kanaler | NOBB Total
41834985 | 50948 | T-RØR M/PAKNING AVGRENING MUFF Ø100 |  | Ja | 41756836 | 3015220 | Kanaler Tilbehør |  | 6910900 | Tilbehør kanaler | NOBB Total
41834985 | 214384 | T-RØR M/PAKNING AVGRENING MUFF Ø100 |  | Nei | 41756836 | 3015220 | Kanaler Tilbehør |  | 6910900 | Tilbehør kanaler | NOBB Total
41835004 | 50948 | KORTBEND 90 GR MUFFE/NIPPEL Ø100 |  | Ja | 41975058 | 3015220 | Kanaler Tilbehør |  | 6910900 | Tilbehør kanaler | NOBB Total
41835004 | 214384 | KORTBEND 90 GR MUFFE/NIPPEL Ø100 |  | Nei | 41975058 | 3015220 | Kanaler Tilbehør |  | 6910900 | Tilbehør kanaler | NOBB Total
41836442 | 50948 | SJALUSIRIST 125 K HVIT Ø125 | Sjalusirist med stuss hvit plast 180x180 mm | Ja | 42141325 | 3015100 | Rister |  | 6915100 | Ventiler, rister og kapper | NOBB Total
41836442 | 203012 | SJALUSIRIST 125 K HVIT Ø125 | Sjalusirist med stuss hvit plast 180x180 mm | Nei | 42141325 | 3015100 | Rister |  | 6915100 | Ventiler, rister og kapper | NOBB Total
41836442 | 207393 | SJALUSIRIST 125 K HVIT Ø125 | Sjalusirist med stuss hvit plast 180x180 mm | Nei | 42141325 | 3015100 | Rister |  | 6915100 | Ventiler, rister og kapper | NOBB Total
41836442 | 213073 | SJALUSIRIST 125 K HVIT Ø125 | Sjalusirist med stuss hvit plast 180x180 mm | Nei | 42141325 | 3015100 | Rister |  | 6915100 | Ventiler, rister og kapper | NOBB Total
41836442 | 214384 | SJALUSIRIST 125 K HVIT Ø125 | Sjalusirist med stuss hvit plast 180x180 mm | Nei | 42141325 | 3015100 | Rister |  | 6915100 | Ventiler, rister og kapper | NOBB Total
41836442 | 214513 | SJALUSIRIST 125 K HVIT Ø125 | Sjalusirist med stuss hvit plast 180x180 mm | Nei | 42141325 | 3015100 | Rister |  | 6915100 | Ventiler, rister og kapper | NOBB Total
41836457 | 50948 | KLAFFVENTIL INNVENDIG 125 K | Klaffventil med rund stuss hvit plast | Ja | 21424163 | 3015003 | Ventil Klaffe- |  | 6915100 | Ventiler, rister og kapper | NOBB Total, NOBB VAVVS
41836457 | 203012 | KLAFFVENTIL INNVENDIG 125 K | Klaffventil med rund stuss hvit plast | Nei | 21424163 | 3015003 | Ventil Klaffe- |  | 6915100 | Ventiler, rister og kapper | NOBB Total
41836457 | 207393 | KLAFFVENTIL INNVENDIG 125 K | Klaffventil med rund stuss hvit plast | Nei | 21424163 | 3015003 | Ventil Klaffe- |  | 6915100 | Ventiler, rister og kapper | NOBB Total
41836457 | 213073 | KLAFFVENTIL INNVENDIG 125 K | Klaffventil med rund stuss hvit plast | Nei | 21424163 | 3015003 | Ventil Klaffe- |  | 6915100 | Ventiler, rister og kapper | NOBB Total
41836457 | 214384 | KLAFFVENTIL INNVENDIG 125 K | Klaffventil med rund stuss hvit plast | Nei | 21424163 | 3015003 | Ventil Klaffe- |  | 6915100 | Ventiler, rister og kapper | NOBB Total
41836457 | 214513 | KLAFFVENTIL INNVENDIG 125 K | Klaffventil med rund stuss hvit plast | Nei | 21424163 | 3015003 | Ventil Klaffe- |  | 6915100 | Ventiler, rister og kapper | NOBB Total
41849360 | 50948 | MOTOR KOMPLETT VENSTRE S3 RESERVE |  | Ja | 27318021 | 3015300 | Ventilasjonsaggregat M/Varmegjenv. |  | 6905900 | Tilbehør og reservedeler luftbehandlingsenheter | NOBB Total
41849360 | 214384 | MOTOR KOMPLETT VENSTRE S3 RESERVE |  | Nei | 27318021 | 3015300 | Ventilasjonsaggregat M/Varmegjenv. |  | 6905900 | Tilbehør og reservedeler luftbehandlingsenheter | NOBB Total
41849386 | 50948 | MOTOR KOMPLETT HØYRE S3 RESERVE |  | Ja | 27318021 | 3015300 | Ventilasjonsaggregat M/Varmegjenv. |  | 6905900 | Tilbehør og reservedeler luftbehandlingsenheter | NOBB Total
41849386 | 214384 | MOTOR KOMPLETT HØYRE S3 RESERVE |  | Nei | 27318021 | 3015300 | Ventilasjonsaggregat M/Varmegjenv. |  | 6905900 | Tilbehør og reservedeler luftbehandlingsenheter | NOBB Total
41853446 | 214513 | KULLFILTER KF56 | For decor 965/992/994/, 995/swing-out,slim s-3 | Nei | 60011718 | 3015700 | Kjøkkenhetter |  | 6925100 | Kjøkkenhetter | NOBB Total
41895212 | 215602 | BEND M/2 KOBLINGER 32X90 | BEND M/2 KOBLINGER 32X90 | Ja | 42002407 | 5505150 | Deler til avløpsrør |  | 5501210 | Deler til avløpsrør, plast | NOBB VAVVS
41895212 | 283655 | BEND M/2 KOBLINGER 32X90 | BEND M/2 KOBLINGER 32X90 | Nei | 42002407 | 5505150 | Deler til avløpsrør |  | 5501210 | Deler til avløpsrør, plast | NOBB VAVVS
41895223 | 215602 | BEND M/KOBLING 40 X 90 | BEND M/KOBLING 40 X 90° | Ja | 42002407 | 5505150 | Deler til avløpsrør |  | 5501210 | Deler til avløpsrør, plast | NOBB VAVVS
41895223 | 283655 | BEND M/KOBLING 40 X 90 | BEND M/KOBLING 40 X 90° | Nei | 42002407 | 5505150 | Deler til avløpsrør |  | 5501210 | Deler til avløpsrør, plast | NOBB VAVVS
41895261 | 215602 | BEND 90 M/LØPENDE MUTTER 40 X 1 1/4 | BEND 90 M/LØPENDE MUTTER 40 X 1 1/4 | Ja | 60174664 | 5505150 | Deler til avløpsrør |  | 5501210 | Deler til avløpsrør, plast | NOBB VAVVS
41895261 | 283655 | BEND 90 M/LØPENDE MUTTER 40 X 1 1/4 | BEND 90 M/LØPENDE MUTTER 40 X 1 1/4 | Nei | 60174664 | 5505150 | Deler til avløpsrør |  | 5501210 | Deler til avløpsrør, plast | NOBB VAVVS
41895280 | 215602 | BEND 90 M/LØPENDE MUTTER 40X1 1/4 | BEND 90 M/LØPENDE MUTTER 40X1 1/4 | Ja | 42002407 | 5505150 | Deler til avløpsrør |  | 5501210 | Deler til avløpsrør, plast | NOBB VAVVS
41895280 | 283655 | BEND 90 M/LØPENDE MUTTER 40X1 1/4 | BEND 90 M/LØPENDE MUTTER 40X1 1/4 | Nei | 42002407 | 5505150 | Deler til avløpsrør |  | 5501210 | Deler til avløpsrør, plast | NOBB VAVVS
41895295 | 215602 | GRENRØR M/KOBLINGER Ø32/Ø32X32 | GRENRØR M/KOBLINGER Ø32/Ø32X32 | Ja | 42002407 | 5505150 | Deler til avløpsrør |  | 5501210 | Deler til avløpsrør, plast | NOBB VAVVS
41895295 | 283655 | GRENRØR M/KOBLINGER Ø32/Ø32X32 | GRENRØR M/KOBLINGER Ø32/Ø32X32 | Nei | 42002407 | 5505150 | Deler til avløpsrør |  | 5501210 | Deler til avløpsrør, plast | NOBB VAVVS
41895325 | 215602 | UNION M/2 KOBLINGER 32X25 | UNION M/2 KOBLINGER 32X25 | Ja | 42002407 | 5505150 | Deler til avløpsrør |  | 5501210 | Deler til avløpsrør, plast | NOBB VAVVS
41895325 | 283655 | UNION M/2 KOBLINGER 32X25 | UNION M/2 KOBLINGER 32X25 | Nei | 42002407 | 5505150 | Deler til avløpsrør |  | 5501210 | Deler til avløpsrør, plast | NOBB VAVVS
41895344 | 215602 | UNION M/2 KOBLINGER 40X40 | UNION M/2 KOBLINGER 40X40 | Ja | 42002407 | 5505150 | Deler til avløpsrør |  | 5501210 | Deler til avløpsrør, plast | NOBB VAVVS
41895344 | 283655 | UNION M/2 KOBLINGER 40X40 | UNION M/2 KOBLINGER 40X40 | Nei | 42002407 | 5505150 | Deler til avløpsrør |  | 5501210 | Deler til avløpsrør, plast | NOBB VAVVS
41895352 | 215602 | UNION M/2 KOBLINGER 32/40 MM | UNION M/2 KOBLINGER 32/40 MM | Ja | 42002407 | 5505150 | Deler til avløpsrør |  | 5501210 | Deler til avløpsrør, plast | NOBB VAVVS
41895352 | 283655 | UNION M/2 KOBLINGER 32/40 MM | UNION M/2 KOBLINGER 32/40 MM | Nei | 42002407 | 5505150 | Deler til avløpsrør |  | 5501210 | Deler til avløpsrør, plast | NOBB VAVVS
41895363 | 215602 | UNION M/2 KOBLINGER 50X40 | UNION M/2 KOBLINGER 50X40 | Ja | 42002407 | 5505150 | Deler til avløpsrør |  | 5501210 | Deler til avløpsrør, plast | NOBB VAVVS
41895363 | 283655 | UNION M/2 KOBLINGER 50X40 | UNION M/2 KOBLINGER 50X40 | Nei | 42002407 | 5505150 | Deler til avløpsrør |  | 5501210 | Deler til avløpsrør, plast | NOBB VAVVS
41895378 | 215602 | TIPPUNION M/INNVENDIG GJENGE 32 X 1 | TIPPUNION M/INNVENDIG GJENGE 32 X 1 | Ja | 42002407 | 5505150 | Deler til avløpsrør |  | 5501210 | Deler til avløpsrør, plast | NOBB VAVVS
41895378 | 283655 | TIPPUNION M/INNVENDIG GJENGE 32 X 1 | TIPPUNION M/INNVENDIG GJENGE 32 X 1 | Nei | 42002407 | 5505150 | Deler til avløpsrør |  | 5501210 | Deler til avløpsrør, plast | NOBB VAVVS
41895382 | 215602 | TIPPUNION INNVENDIG GJENGE 32X1 1/4 | TIPPUNION M/INNVENDIG GJENGE 32 X 1 1/4 | Ja | 60174664 | 5505150 | Deler til avløpsrør |  | 5501210 | Deler til avløpsrør, plast | NOBB VAVVS
41895382 | 283655 | TIPPUNION INNVENDIG GJENGE 32X1 1/4 | TIPPUNION M/INNVENDIG GJENGE 32 X 1 1/4 | Nei | 60174664 | 5505150 | Deler til avløpsrør |  | 5501210 | Deler til avløpsrør, plast | NOBB VAVVS
41895397 | 215602 | TIPPUNION M/INNV. GJENGE 32 X 1 1/2 | TIPPUNION M/INNVENDIG GJENGE 32 X 1 1/2 | Ja | 60174664 | 5505150 | Deler til avløpsrør |  | 5501210 | Deler til avløpsrør, plast | NOBB VAVVS
41895397 | 283655 | TIPPUNION M/INNV. GJENGE 32 X 1 1/2 | TIPPUNION M/INNVENDIG GJENGE 32 X 1 1/2 | Nei | 60174664 | 5505150 | Deler til avløpsrør |  | 5501210 | Deler til avløpsrør, plast | NOBB VAVVS
41895401 | 215602 | TIPPUNION MED INNV/UTV GJENGE | TIPPUNION MED INNV/UTV GJENGE 32 X 1 1/4 | Ja | 60174664 | 5505150 | Deler til avløpsrør |  | 5501210 | Deler til avløpsrør, plast | NOBB VAVVS
41895401 | 283655 | TIPPUNION MED INNV/UTV GJENGE | TIPPUNION MED INNV/UTV GJENGE 32 X 1 1/4 | Nei | 60174664 | 5505150 | Deler til avløpsrør |  | 5501210 | Deler til avløpsrør, plast | NOBB VAVVS
41895416 | 215602 | TIPPUNION MED INNVE/UTV GJENGE | TIPPUNION MED INNV/UTV GJENGE 32X1 1/2 | Ja | 60174664 | 5505150 | Deler til avløpsrør |  | 5501210 | Deler til avløpsrør, plast | NOBB VAVVS
41895416 | 283655 | TIPPUNION MED INNVE/UTV GJENGE | TIPPUNION MED INNV/UTV GJENGE 32X1 1/2 | Nei | 60174664 | 5505150 | Deler til avløpsrør |  | 5501210 | Deler til avløpsrør, plast | NOBB VAVVS
41895420 | 215602 | TIPPUNION MED INNV/UTVENDIG GJENGE | TIPPUNION MED INNV/UTV GJENGE 40 X 1 1/4 | Ja | 60174664 | 5505150 | Deler til avløpsrør |  | 5501210 | Deler til avløpsrør, plast | NOBB VAVVS
41895420 | 283655 | TIPPUNION MED INNV/UTVENDIG GJENGE | TIPPUNION MED INNV/UTV GJENGE 40 X 1 1/4 | Nei | 60174664 | 5505150 | Deler til avløpsrør |  | 5501210 | Deler til avløpsrør, plast | NOBB VAVVS
41895435 | 215602 | TIPPUNION MED INNVENDIG/UTV GJENGE | TIPPUNION MED INNV/UTV GJENGE 40X1 1/2 | Ja | 60174664 | 5505150 | Deler til avløpsrør |  | 5501210 | Deler til avløpsrør, plast | NOBB VAVVS
41895435 | 283655 | TIPPUNION MED INNVENDIG/UTV GJENGE | TIPPUNION MED INNV/UTV GJENGE 40X1 1/2 | Nei | 60174664 | 5505150 | Deler til avløpsrør |  | 5501210 | Deler til avløpsrør, plast | NOBB VAVVS
41895446 | 215602 | TIPPUNION MED INN/UTV GJENGE 32X1" | TIPPUNION MED INN/UTV GJENGE 32X1" | Ja | 60174664 | 5505150 | Deler til avløpsrør |  | 5501210 | Deler til avløpsrør, plast | NOBB VAVVS
41895446 | 283655 | TIPPUNION MED INN/UTV GJENGE 32X1" | TIPPUNION MED INN/UTV GJENGE 32X1" | Nei | 60174664 | 5505150 | Deler til avløpsrør |  | 5501210 | Deler til avløpsrør, plast | NOBB VAVVS
41895454 | 215602 | SLANGEKOBLING 1"X15/17/20 MM | SLANGEKOBLING 1"X15/17/20 MM | Ja | 42002426 | 5505150 | Deler til avløpsrør |  | 5501210 | Deler til avløpsrør, plast | NOBB VAVVS
41895454 | 283655 | SLANGEKOBLING 1"X15/17/20 MM | SLANGEKOBLING 1"X15/17/20 MM | Nei | 42002426 | 5505150 | Deler til avløpsrør |  | 5501210 | Deler til avløpsrør, plast | NOBB VAVVS
41895537 | 215602 | TELESKOPRØR M/SLANGENIPPEL | TELESKOPRØR M/SLANGENIPPEL 32X1 1/4 110 | Ja | 42002426 | 5505150 | Deler til avløpsrør |  | 5501210 | Deler til avløpsrør, plast | NOBB VAVVS
41895537 | 283655 | TELESKOPRØR M/SLANGENIPPEL | TELESKOPRØR M/SLANGENIPPEL 32X1 1/4 110 | Nei | 42002426 | 5505150 | Deler til avløpsrør |  | 5501210 | Deler til avløpsrør, plast | NOBB VAVVS
41895541 | 215602 | TELESKOPRØR M/SLANGENIPPEL KROM | TELESKOPRØR M/SLANGENIPPEL 32X1 1/4 110 KROM | Ja | 42002426 | 5505150 | Deler til avløpsrør |  | 5501210 | Deler til avløpsrør, plast | NOBB VAVVS
41895541 | 283655 | TELESKOPRØR M/SLANGENIPPEL KROM | TELESKOPRØR M/SLANGENIPPEL 32X1 1/4 110 KROM | Nei | 42002426 | 5505150 | Deler til avløpsrør |  | 5501210 | Deler til avløpsrør, plast | NOBB VAVVS
41895817 | 215602 | PUM UTLØPSVENTIL 1 1/2" | PUM UTLØPSVENTIL 1 1/2" | Ja | 42002464 | 5505150 | Deler til avløpsrør |  | 5501210 | Deler til avløpsrør, plast | NOBB VAVVS
41895817 | 283655 | PUM UTLØPSVENTIL 1 1/2" | PUM UTLØPSVENTIL 1 1/2" | Nei | 42002464 | 5505150 | Deler til avløpsrør |  | 5501210 | Deler til avløpsrør, plast | NOBB VAVVS
41895836 | 215602 | PUMSERVANTALBUE 90° KROM | PUMSERVANTALBUE 90° KROM | Ja | 42002464 | 5505150 | Deler til avløpsrør |  | 5501210 | Deler til avløpsrør, plast | NOBB VAVVS
41895836 | 283655 | PUMSERVANTALBUE 90° KROM | PUMSERVANTALBUE 90° KROM | Nei | 42002464 | 5505150 | Deler til avløpsrør |  | 5501210 | Deler til avløpsrør, plast | NOBB VAVVS
41896305 | 215602 | GRENRØR 32X32X90° KROM | GRENRØR 32X32X90° KROM | Ja | 42002407 | 5505150 | Deler til avløpsrør |  | 5501210 | Deler til avløpsrør, plast | NOBB VAVVS
41896305 | 283655 | GRENRØR 32X32X90° KROM | GRENRØR 32X32X90° KROM | Nei | 42002407 | 5505150 | Deler til avløpsrør |  | 5501210 | Deler til avløpsrør, plast | NOBB VAVVS
41896313 | 215602 | GRENRØR 40X40X90° KROM | GRENRØR 40X40X90° KROM | Ja | 42002407 | 5505150 | Deler til avløpsrør |  | 5501210 | Deler til avløpsrør, plast | NOBB VAVVS
41896313 | 283655 | GRENRØR 40X40X90° KROM | GRENRØR 40X40X90° KROM | Nei | 42002407 | 5505150 | Deler til avløpsrør |  | 5501210 | Deler til avløpsrør, plast | NOBB VAVVS
41896555 | 215602 | VASKEMASKINTRAKT KAPPBAR 1 1/4" | VASKEMASKINTRAKT KAPPBAR 1 1/4" | Ja | 42002426 | 5505150 | Deler til avløpsrør |  | 5501210 | Deler til avløpsrør, plast | NOBB VAVVS
41896555 | 283655 | VASKEMASKINTRAKT KAPPBAR 1 1/4" | VASKEMASKINTRAKT KAPPBAR 1 1/4" | Nei | 42002426 | 5505150 | Deler til avløpsrør |  | 5501210 | Deler til avløpsrør, plast | NOBB VAVVS
41896604 | 215602 | VASKEMASKINTRAKT MED RETT VANNLÅS | VASKEMASKINTRAKT MED RETT VANNLÅS Ø32 | Ja | 42002426 | 5505150 | Deler til avløpsrør |  | 5501210 | Deler til avløpsrør, plast | NOBB VAVVS
41896604 | 283655 | VASKEMASKINTRAKT MED RETT VANNLÅS | VASKEMASKINTRAKT MED RETT VANNLÅS Ø32 | Nei | 42002426 | 5505150 | Deler til avløpsrør |  | 5501210 | Deler til avløpsrør, plast | NOBB VAVVS
41896612 | 215602 | VASKEMASKINTRAKT 32MM HVIT | VASKEMASKINTRAKT MED VANNLÅS OG VEGGRØR 32MM, HVIT | Ja | 42002426 | 5505150 | Deler til avløpsrør |  | 5501210 | Deler til avløpsrør, plast | NOBB VAVVS
41896612 | 283655 | VASKEMASKINTRAKT 32MM HVIT | VASKEMASKINTRAKT MED VANNLÅS OG VEGGRØR 32MM, HVIT | Nei | 42002426 | 5505150 | Deler til avløpsrør |  | 5501210 | Deler til avløpsrør, plast | NOBB VAVVS
41896706 | 215602 | PUM VASKEM.TR. 40X1 1/4" M/LOFILTER | PUM VASKEMASKINTRAKT40X1 1/4" MED LOFILTER | Ja | 42002464 | 5505150 | Deler til avløpsrør |  | 5501210 | Deler til avløpsrør, plast | NOBB VAVVS
41896706 | 283655 | PUM VASKEM.TR. 40X1 1/4" M/LOFILTER | PUM VASKEMASKINTRAKT40X1 1/4" MED LOFILTER | Nei | 42002464 | 5505150 | Deler til avløpsrør |  | 5501210 | Deler til avløpsrør, plast | NOBB VAVVS
41896763 | 215602 | VEGGROSETT 32 MM H40 KROM | VEGGROSETT 32 MM H40 KROM | Ja | 42002483 | 5505150 | Deler til avløpsrør |  | 5501210 | Deler til avløpsrør, plast | NOBB VAVVS
41896763 | 283655 | VEGGROSETT 32 MM H40 KROM | VEGGROSETT 32 MM H40 KROM | Nei | 42002483 | 5505150 | Deler til avløpsrør |  | 5501210 | Deler til avløpsrør, plast | NOBB VAVVS
41896782 | 215602 | VEGGROSETT 40 H40 | VEGGROSETT 40 H40 | Ja | 42002483 | 5505150 | Deler til avløpsrør |  | 5501210 | Deler til avløpsrør, plast | NOBB VAVVS
41896782 | 283655 | VEGGROSETT 40 H40 | VEGGROSETT 40 H40 | Nei | 42002483 | 5505150 | Deler til avløpsrør |  | 5501210 | Deler til avløpsrør, plast | NOBB VAVVS
41896797 | 215602 | VEGGROSETT 40 MM H40 KROM | VEGGROSETT 40 MM H40 KROM | Ja | 42002483 | 5505150 | Deler til avløpsrør |  | 5501210 | Deler til avløpsrør, plast | NOBB VAVVS
41896797 | 283655 | VEGGROSETT 40 MM H40 KROM | VEGGROSETT 40 MM H40 KROM | Nei | 42002483 | 5505150 | Deler til avløpsrør |  | 5501210 | Deler til avløpsrør, plast | NOBB VAVVS
41896816 | 215602 | GULVROSETT 40 MM H65 HVIT | GULVROSETT 40 MM H65 HVIT | Ja | 42002483 | 5505150 | Deler til avløpsrør |  | 5501210 | Deler til avløpsrør, plast | NOBB VAVVS
41896816 | 283655 | GULVROSETT 40 MM H65 HVIT | GULVROSETT 40 MM H65 HVIT | Nei | 42002483 | 5505150 | Deler til avløpsrør |  | 5501210 | Deler til avløpsrør, plast | NOBB VAVVS
41896835 | 215602 | GULVROSETT 40 MM H102 HVIT | GULVROSETT 40 MM H102 HVIT | Ja | 42002483 | 5505150 | Deler til avløpsrør |  | 5501210 | Deler til avløpsrør, plast | NOBB VAVVS
41896835 | 283655 | GULVROSETT 40 MM H102 HVIT | GULVROSETT 40 MM H102 HVIT | Nei | 42002483 | 5505150 | Deler til avløpsrør |  | 5501210 | Deler til avløpsrør, plast | NOBB VAVVS
41896884 | 215602 | GULVROSETT 32 MM FORKROMMET MESSING | GULVROSETT 32 MM H47 MM FORKROMMET MESSING | Ja | 42002483 | 5505150 | Deler til avløpsrør |  | 5501210 | Deler til avløpsrør, plast | NOBB VAVVS
41896986 | 215602 | HETTEMUTTER M/TETT PAKNING | HETTEMUTTER M/TETT PAKNING | Ja | 60174664 | 5505150 | Deler til avløpsrør |  | 5501210 | Deler til avløpsrør, plast | NOBB VAVVS
41896986 | 283655 | HETTEMUTTER M/TETT PAKNING | HETTEMUTTER M/TETT PAKNING | Nei | 60174664 | 5505150 | Deler til avløpsrør |  | 5501210 | Deler til avløpsrør, plast | NOBB VAVVS
41896994 | 215602 | HETTEMUTTER M/PAKNING 1 1/4 | HETTEMUTTER M/PAKNING 1 1/4 | Ja | 60174664 | 5505150 | Deler til avløpsrør |  | 5501210 | Deler til avløpsrør, plast | NOBB VAVVS
41896994 | 283655 | HETTEMUTTER M/PAKNING 1 1/4 | HETTEMUTTER M/PAKNING 1 1/4 | Nei | 60174664 | 5505150 | Deler til avløpsrør |  | 5501210 | Deler til avløpsrør, plast | NOBB VAVVS
41897024 | 215602 | PUM AVLØPSALBUE 40X1 1/2" | PUM AVLØPSALBUE 40X1 1/2" | Ja | 42002464 | 5505150 | Deler til avløpsrør |  | 5501210 | Deler til avløpsrør, plast | NOBB VAVVS
41897024 | 283655 | PUM AVLØPSALBUE 40X1 1/2" | PUM AVLØPSALBUE 40X1 1/2" | Nei | 42002464 | 5505150 | Deler til avløpsrør |  | 5501210 | Deler til avløpsrør, plast | NOBB VAVVS
41897255 | 215602 | AVLØPSSLANGE 1000 MM MED BØYLE GRÅ | AVLØPSSLANGE 1000 MM MED BØYLE GRÅ | Ja | 42002426 | 5505150 | Deler til avløpsrør |  | 5501210 | Deler til avløpsrør, plast | NOBB VAVVS
41897312 | 215602 | AVLØPSSLANGE 1500 MM MED BØYLE GRÅ | AVLØPSSLANGE 1500 MM MED BØYLE GRÅ | Ja | 42002426 | 5505150 | Deler til avløpsrør |  | 5501210 | Deler til avløpsrør, plast | NOBB VAVVS
41897312 | 283655 | AVLØPSSLANGE 1500 MM MED BØYLE GRÅ | AVLØPSSLANGE 1500 MM MED BØYLE GRÅ | Nei | 42002426 | 5505150 | Deler til avløpsrør |  | 5501210 | Deler til avløpsrør, plast | NOBB VAVVS
41897323 | 215602 | SKJØTENIPPEL FOR 3/4" AVLØPSLANGE | SKJØTENIPEL FOR 3/4" AVLØPSLANGE | Ja | 42002426 | 5505150 | Deler til avløpsrør |  | 5501210 | Deler til avløpsrør, plast | NOBB VAVVS
41897323 | 283655 | SKJØTENIPPEL FOR 3/4" AVLØPSLANGE | SKJØTENIPEL FOR 3/4" AVLØPSLANGE | Nei | 42002426 | 5505150 | Deler til avløpsrør |  | 5501210 | Deler til avløpsrør, plast | NOBB VAVVS
41897338 | 215602 | OVERGANG FOR AVLØPSSLANGE 3/4 | OVERGANG FOR AVLØPSSLANGE 3/4 | Ja | 42002426 | 5505150 | Deler til avløpsrør |  | 5501210 | Deler til avløpsrør, plast | NOBB VAVVS
41897338 | 283655 | OVERGANG FOR AVLØPSSLANGE 3/4 | OVERGANG FOR AVLØPSSLANGE 3/4 | Nei | 42002426 | 5505150 | Deler til avløpsrør |  | 5501210 | Deler til avløpsrør, plast | NOBB VAVVS
41897724 | 215602 | GUMMINIPPEL 43/32 | GUMMINIPPEL 43/32 | Ja | 41986001 | 5505150 | Deler til avløpsrør |  | 5501210 | Deler til avløpsrør, plast | NOBB VAVVS
41897724 | 283655 | GUMMINIPPEL 43/32 | GUMMINIPPEL 43/32 | Nei | 41986001 | 5505150 | Deler til avløpsrør |  | 5501210 | Deler til avløpsrør, plast | NOBB VAVVS
41897743 | 215602 | GUMMINIPPEL 43/40 | GUMMINIPPEL 43/40 | Ja | 41986001 | 5505150 | Deler til avløpsrør |  | 5501210 | Deler til avløpsrør, plast | NOBB VAVVS
41897743 | 283655 | GUMMINIPPEL 43/40 | GUMMINIPPEL 43/40 | Nei | 41986001 | 5505150 | Deler til avløpsrør |  | 5501210 | Deler til avløpsrør, plast | NOBB VAVVS
41897758 | 215602 | GUMMINIPPEL 45/40 | GUMMINIPPEL 45/40 | Ja | 41986001 | 5505150 | Deler til avløpsrør |  | 5501210 | Deler til avløpsrør, plast | NOBB VAVVS
41897758 | 283655 | GUMMINIPPEL 45/40 | GUMMINIPPEL 45/40 | Nei | 41986001 | 5505150 | Deler til avløpsrør |  | 5501210 | Deler til avløpsrør, plast | NOBB VAVVS
41897845 | 215602 | GUMMINIPPEL 96/50 | GUMMINIPPEL 96/50 | Ja | 41986001 | 5505150 | Deler til avløpsrør |  | 5501210 | Deler til avløpsrør, plast | NOBB VAVVS
41897845 | 283655 | GUMMINIPPEL 96/50 | GUMMINIPPEL 96/50 | Nei | 41986001 | 5505150 | Deler til avløpsrør |  | 5501210 | Deler til avløpsrør, plast | NOBB VAVVS
41897883 | 215602 | GUMMINIPPEL 100/50 | GUMMINIPPEL 100/50 | Ja | 41986001 | 5505150 | Deler til avløpsrør |  | 5501210 | Deler til avløpsrør, plast | NOBB VAVVS
41897883 | 283655 | GUMMINIPPEL 100/50 | GUMMINIPPEL 100/50 | Nei | 41986001 | 5505150 | Deler til avløpsrør |  | 5501210 | Deler til avløpsrør, plast | NOBB VAVVS
41897898 | 215602 | GUMMINIPPEL 100/75 | GUMMINIPPEL 100/75 | Ja | 41986001 | 5505150 | Deler til avløpsrør |  | 5501210 | Deler til avløpsrør, plast | NOBB VAVVS
41897898 | 283655 | GUMMINIPPEL 100/75 | GUMMINIPPEL 100/75 | Nei | 41986001 | 5505150 | Deler til avløpsrør |  | 5501210 | Deler til avløpsrør, plast | NOBB VAVVS
41897902 | 215602 | KOMBINIPPEL 64/58-50/40 | KOMBINIPPEL 64/58-50/40 | Ja | 41986001 | 5505150 | Deler til avløpsrør |  | 5501210 | Deler til avløpsrør, plast | NOBB VAVVS
41897902 | 283655 | KOMBINIPPEL 64/58-50/40 | KOMBINIPPEL 64/58-50/40 | Nei | 41986001 | 5505150 | Deler til avløpsrør |  | 5501210 | Deler til avløpsrør, plast | NOBB VAVVS
41897917 | 215602 | KOMBINIPPEL 123-130/110-75 | KOMBINIPPEL 123-130/110-75 | Ja | 41986001 | 5505150 | Deler til avløpsrør |  | 5501210 | Deler til avløpsrør, plast | NOBB VAVVS
41897917 | 283655 | KOMBINIPPEL 123-130/110-75 | KOMBINIPPEL 123-130/110-75 | Nei | 41986001 | 5505150 | Deler til avløpsrør |  | 5501210 | Deler til avløpsrør, plast | NOBB VAVVS
41897985 | 215602 | GUMMINIPPEL 70/50 | GUMMINIPPEL 70/50 | Ja | 41986001 | 5505150 | Deler til avløpsrør |  | 5501210 | Deler til avløpsrør, plast | NOBB VAVVS
41897985 | 283655 | GUMMINIPPEL 70/50 | GUMMINIPPEL 70/50 | Nei | 41986001 | 5505150 | Deler til avløpsrør |  | 5501210 | Deler til avløpsrør, plast | NOBB VAVVS
41897993 | 215602 | GUMMINIPPEL 75/50 | GUMMINIPPEL 75/50 | Ja | 41986001 | 5505150 | Deler til avløpsrør |  | 5501210 | Deler til avløpsrør, plast | NOBB VAVVS
41897993 | 283655 | GUMMINIPPEL 75/50 | GUMMINIPPEL 75/50 | Nei | 41986001 | 5505150 | Deler til avløpsrør |  | 5501210 | Deler til avløpsrør, plast | NOBB VAVVS
41898004 | 215602 | GUMMINIPPEL 150/110 | GUMMINIPPEL 150/110 | Ja | 41986001 | 5505150 | Deler til avløpsrør |  | 5501210 | Deler til avløpsrør, plast | NOBB VAVVS
41898004 | 283655 | GUMMINIPPEL 150/110 | GUMMINIPPEL 150/110 | Nei | 41986001 | 5505150 | Deler til avløpsrør |  | 5501210 | Deler til avløpsrør, plast | NOBB VAVVS
41898023 | 215602 | GUMMINIPPEL 178/160 | GUMMINIPPEL 178/160 | Ja | 41986001 | 5505150 | Deler til avløpsrør |  | 5501210 | Deler til avløpsrør, plast | NOBB VAVVS
41898023 | 283655 | GUMMINIPPEL 178/160 | GUMMINIPPEL 178/160 | Nei | 41986001 | 5505150 | Deler til avløpsrør |  | 5501210 | Deler til avløpsrør, plast | NOBB VAVVS
41898038 | 215602 | KOMBINIPPEL 105/100 - 90/75 | KOMBINIPPEL 105/100 - 90/75 | Ja | 41986001 | 5505150 | Deler til avløpsrør |  | 5501210 | Deler til avløpsrør, plast | NOBB VAVVS
41898038 | 283655 | KOMBINIPPEL 105/100 - 90/75 | KOMBINIPPEL 105/100 - 90/75 | Nei | 41986001 | 5505150 | Deler til avløpsrør |  | 5501210 | Deler til avløpsrør, plast | NOBB VAVVS
41898095 | 215602 | GRENRØR F/VASKEMASKINTILKOBLING 32 | GRENRØR F/VASKEMASKINTILKOBLING 32X1 1/4 | Ja | 42002426 | 5505150 | Deler til avløpsrør |  | 5501210 | Deler til avløpsrør, plast | NOBB VAVVS
41898095 | 283655 | GRENRØR F/VASKEMASKINTILKOBLING 32 | GRENRØR F/VASKEMASKINTILKOBLING 32X1 1/4 | Nei | 42002426 | 5505150 | Deler til avløpsrør |  | 5501210 | Deler til avløpsrør, plast | NOBB VAVVS
41898106 | 215602 | GRENRØR F/VASKEMASKINTILKOBLING 40 | GRENRØR F/VASKEMASKINTILKOBLING 40X1 1/2 | Ja | 42002426 | 5505150 | Deler til avløpsrør |  | 5501210 | Deler til avløpsrør, plast | NOBB VAVVS
41898106 | 283655 | GRENRØR F/VASKEMASKINTILKOBLING 40 | GRENRØR F/VASKEMASKINTILKOBLING 40X1 1/2 | Nei | 42002426 | 5505150 | Deler til avløpsrør |  | 5501210 | Deler til avløpsrør, plast | NOBB VAVVS
41898163 | 215602 | OVERGANG M/UTVENDIG GJENGER 32X3/4 | OVERGANG M/UTVENDIG GJENGER 32X3/4 | Ja | 60174664 | 5505150 | Deler til avløpsrør |  | 5501210 | Deler til avløpsrør, plast | NOBB VAVVS
41898163 | 283655 | OVERGANG M/UTVENDIG GJENGER 32X3/4 | OVERGANG M/UTVENDIG GJENGER 32X3/4 | Nei | 60174664 | 5505150 | Deler til avløpsrør |  | 5501210 | Deler til avløpsrør, plast | NOBB VAVVS
41898178 | 215602 | OVERGANG M/UTVENDIG GJENGER 32 X 1 | OVERGANG M/UTVENDIG GJENGER 32 X 1 | Ja | 60174664 | 5505150 | Deler til avløpsrør |  | 5501210 | Deler til avløpsrør, plast | NOBB VAVVS
41898178 | 283655 | OVERGANG M/UTVENDIG GJENGER 32 X 1 | OVERGANG M/UTVENDIG GJENGER 32 X 1 | Nei | 60174664 | 5505150 | Deler til avløpsrør |  | 5501210 | Deler til avløpsrør, plast | NOBB VAVVS
41898197 | 215602 | OVERGANG INNVENDIG GJENGER 32X1 1/4 | OVERGANG INNVENDIG GJENGER 32X1 1/4 | Ja | 60174664 | 5505150 | Deler til avløpsrør |  | 5501210 | Deler til avløpsrør, plast | NOBB VAVVS
41898197 | 283655 | OVERGANG INNVENDIG GJENGER 32X1 1/4 | OVERGANG INNVENDIG GJENGER 32X1 1/4 | Nei | 60174664 | 5505150 | Deler til avløpsrør |  | 5501210 | Deler til avløpsrør, plast | NOBB VAVVS
41898201 | 215602 | OVERGANG UTVENDIG GJENGER 32X1 1/2" | OVERGANG UTVENDIG GJENGER 32X1 1/2" | Ja | 60174664 | 5505150 | Deler til avløpsrør |  | 5501210 | Deler til avløpsrør, plast | NOBB VAVVS
41898201 | 283655 | OVERGANG UTVENDIG GJENGER 32X1 1/2" | OVERGANG UTVENDIG GJENGER 32X1 1/2" | Nei | 60174664 | 5505150 | Deler til avløpsrør |  | 5501210 | Deler til avløpsrør, plast | NOBB VAVVS
41898216 | 215602 | OVERGANG INNVENDIG GJENGER 32X1 1/2 | OVERGANG INNVENDIG GJENGER 32X1 1/2 | Ja | 60174664 | 5505150 | Deler til avløpsrør |  | 5501210 | Deler til avløpsrør, plast | NOBB VAVVS
41898216 | 283655 | OVERGANG INNVENDIG GJENGER 32X1 1/2 | OVERGANG INNVENDIG GJENGER 32X1 1/2 | Nei | 60174664 | 5505150 | Deler til avløpsrør |  | 5501210 | Deler til avløpsrør, plast | NOBB VAVVS
41898220 | 215602 | OVERGANG INNVENDIG GJENGER | OVERGANG INNVENDIG GJENGER 40 X 1 1/2 | Ja | 60174664 | 5505150 | Deler til avløpsrør |  | 5501210 | Deler til avløpsrør, plast | NOBB VAVVS
41898220 | 283655 | OVERGANG INNVENDIG GJENGER | OVERGANG INNVENDIG GJENGER 40 X 1 1/2 | Nei | 60174664 | 5505150 | Deler til avløpsrør |  | 5501210 | Deler til avløpsrør, plast | NOBB VAVVS
41898246 | 215602 | BEND 32X90 | BEND 32X90 | Ja | 42002407 | 5505150 | Deler til avløpsrør |  | 5501210 | Deler til avløpsrør, plast | NOBB VAVVS
41898246 | 283655 | BEND 32X90 | BEND 32X90 | Nei | 42002407 | 5505150 | Deler til avløpsrør |  | 5501210 | Deler til avløpsrør, plast | NOBB VAVVS
41898254 | 215602 | BEND 32X90 M/SPISSENDE | BEND 32X90 M/SPISSENDE | Ja | 42002407 | 5505150 | Deler til avløpsrør |  | 5501210 | Deler til avløpsrør, plast | NOBB VAVVS
41898254 | 283655 | BEND 32X90 M/SPISSENDE | BEND 32X90 M/SPISSENDE | Nei | 42002407 | 5505150 | Deler til avløpsrør |  | 5501210 | Deler til avløpsrør, plast | NOBB VAVVS
41898265 | 215602 | BEND 40X90 | BEND 40X90 | Ja | 42002407 | 5505150 | Deler til avløpsrør |  | 5501210 | Deler til avløpsrør, plast | NOBB VAVVS
41898265 | 283655 | BEND 40X90 | BEND 40X90 | Nei | 42002407 | 5505150 | Deler til avløpsrør |  | 5501210 | Deler til avløpsrør, plast | NOBB VAVVS
41898273 | 215602 | BEND 32X45 | BEND 32X45 | Ja | 42002407 | 5505150 | Deler til avløpsrør |  | 5501210 | Deler til avløpsrør, plast | NOBB VAVVS
41898273 | 283655 | BEND 32X45 | BEND 32X45 | Nei | 42002407 | 5505150 | Deler til avløpsrør |  | 5501210 | Deler til avløpsrør, plast | NOBB VAVVS
41898284 | 215602 | BEND 40X45 | BEND 40X45 | Ja | 42002407 | 5505150 | Deler til avløpsrør |  | 5501210 | Deler til avløpsrør, plast | NOBB VAVVS
41898284 | 283655 | BEND 40X45 | BEND 40X45 | Nei | 42002407 | 5505150 | Deler til avløpsrør |  | 5501210 | Deler til avløpsrør, plast | NOBB VAVVS
41898292 | 215602 | BEND 32X45 M/SPISSENDE | BEND 32X45 M/SPISSENDE | Ja | 42002407 | 5505150 | Deler til avløpsrør |  | 5501210 | Deler til avløpsrør, plast | NOBB VAVVS
41898292 | 283655 | BEND 32X45 M/SPISSENDE | BEND 32X45 M/SPISSENDE | Nei | 42002407 | 5505150 | Deler til avløpsrør |  | 5501210 | Deler til avløpsrør, plast | NOBB VAVVS
41898303 | 215602 | BEND 40X45 M/SPISSENDE | BEND 40X45 M/SPISSENDE | Ja | 42002407 | 5505150 | Deler til avløpsrør |  | 5501210 | Deler til avløpsrør, plast | NOBB VAVVS
41898303 | 283655 | BEND 40X45 M/SPISSENDE | BEND 40X45 M/SPISSENDE | Nei | 42002407 | 5505150 | Deler til avløpsrør |  | 5501210 | Deler til avløpsrør, plast | NOBB VAVVS
41898318 | 215602 | BEND 40X90 M/SPISSENDE | BEND 40X90 M/SPISSENDE | Ja | 42002407 | 5505150 | Deler til avløpsrør |  | 5501210 | Deler til avløpsrør, plast | NOBB VAVVS
41898318 | 283655 | BEND 40X90 M/SPISSENDE | BEND 40X90 M/SPISSENDE | Nei | 42002407 | 5505150 | Deler til avløpsrør |  | 5501210 | Deler til avløpsrør, plast | NOBB VAVVS
41898322 | 215602 | GRENRØR 32X32X90 | GRENRØR 32X32X90 | Ja | 42002407 | 5505150 | Deler til avløpsrør |  | 5501210 | Deler til avløpsrør, plast | NOBB VAVVS
41898322 | 283655 | GRENRØR 32X32X90 | GRENRØR 32X32X90 | Nei | 42002407 | 5505150 | Deler til avløpsrør |  | 5501210 | Deler til avløpsrør, plast | NOBB VAVVS
41898337 | 215602 | GRENRØR 40X40X90 | GRENRØR 40X40X90 | Ja | 42002407 | 5505150 | Deler til avløpsrør |  | 5501210 | Deler til avløpsrør, plast | NOBB VAVVS
41898337 | 283655 | GRENRØR 40X40X90 | GRENRØR 40X40X90 | Nei | 42002407 | 5505150 | Deler til avløpsrør |  | 5501210 | Deler til avløpsrør, plast | NOBB VAVVS
41898341 | 215602 | GRENRØR 32X45GR INNSTIKK | GRENRØR 32 X 45° INNSTIKK | Ja | 42002407 | 5505150 | Deler til avløpsrør |  | 5501210 | Deler til avløpsrør, plast | NOBB VAVVS
41898341 | 283655 | GRENRØR 32X45GR INNSTIKK | GRENRØR 32 X 45° INNSTIKK | Nei | 42002407 | 5505150 | Deler til avløpsrør |  | 5501210 | Deler til avløpsrør, plast | NOBB VAVVS
41898356 | 215602 | GRENRØR 40X40X45° HVIT | GRENRØR 40X40X45° HVIT | Ja | 42002407 | 5505150 | Deler til avløpsrør |  | 5501210 | Deler til avløpsrør, plast | NOBB VAVVS
41898356 | 283655 | GRENRØR 40X40X45° HVIT | GRENRØR 40X40X45° HVIT | Nei | 42002407 | 5505150 | Deler til avløpsrør |  | 5501210 | Deler til avløpsrør, plast | NOBB VAVVS
41898360 | 215602 | DOBBELMUFFE 32 MM HVIT | DOBBELMUFFE 32 MM HVIT | Ja | 42002407 | 5505150 | Deler til avløpsrør |  | 5501210 | Deler til avløpsrør, plast | NOBB VAVVS
41898360 | 283655 | DOBBELMUFFE 32 MM HVIT | DOBBELMUFFE 32 MM HVIT | Nei | 42002407 | 5505150 | Deler til avløpsrør |  | 5501210 | Deler til avløpsrør, plast | NOBB VAVVS
41898375 | 215602 | DOBBELMUFFE 40 MM HVIT | DOBBELMUFFE 40 MM HVIT | Ja | 42002407 | 5505150 | Deler til avløpsrør |  | 5501210 | Deler til avløpsrør, plast | NOBB VAVVS
41898375 | 283655 | DOBBELMUFFE 40 MM HVIT | DOBBELMUFFE 40 MM HVIT | Nei | 42002407 | 5505150 | Deler til avløpsrør |  | 5501210 | Deler til avløpsrør, plast | NOBB VAVVS
41898386 | 215602 | TERS 32 MM | TERS 32 MM | Ja | 42002407 | 5505150 | Deler til avløpsrør |  | 5501210 | Deler til avløpsrør, plast | NOBB VAVVS
41898386 | 283655 | TERS 32 MM | TERS 32 MM | Nei | 42002407 | 5505150 | Deler til avløpsrør |  | 5501210 | Deler til avløpsrør, plast | NOBB VAVVS
41898564 | 215602 | KOBBERØR GLØDDE FKR. 10X0,8X1200 MM | KOBBERØR GLØDDE FKR. 10X0,8X1200 MM | Ja | 42002604 | 5820400 | Kobberrør forkrommet rette |  | 5820100 | Tilførselsrør metall (tidl Kobberrør glødet kveil) | NOBB VAVVS
41898564 | 283655 | KOBBERØR GLØDDE FKR. 10X0,8X1200 MM | KOBBERØR GLØDDE FKR. 10X0,8X1200 MM | Nei | 42002604 | 5820400 | Kobberrør forkrommet rette |  | 5820100 | Tilførselsrør metall (tidl Kobberrør glødet kveil) | NOBB VAVVS
41898572 | 215602 | KOBBERØR GLØDDE FKR. 15X1,0X1200 MM | KOBBERØR GLØDDE FKR. 15X1,0X1200 MM | Ja | 42002604 | 5820400 | Kobberrør forkrommet rette |  | 5820100 | Tilførselsrør metall (tidl Kobberrør glødet kveil) | NOBB VAVVS
41898572 | 283655 | KOBBERØR GLØDDE FKR. 15X1,0X1200 MM | KOBBERØR GLØDDE FKR. 15X1,0X1200 MM | Nei | 42002604 | 5820400 | Kobberrør forkrommet rette |  | 5820100 | Tilførselsrør metall (tidl Kobberrør glødet kveil) | NOBB VAVVS
41898598 | 215602 | KOBBERØR HALVHARDE FKR. 10X0,8X2000 | KOBBERØR HALVHARDE FKR. 10X0,8X2000 MM | Ja | 42002604 | 5820400 | Kobberrør forkrommet rette |  | 5820100 | Tilførselsrør metall (tidl Kobberrør glødet kveil) | NOBB VAVVS
41898598 | 283655 | KOBBERØR HALVHARDE FKR. 10X0,8X2000 | KOBBERØR HALVHARDE FKR. 10X0,8X2000 MM | Nei | 42002604 | 5820400 | Kobberrør forkrommet rette |  | 5820100 | Tilførselsrør metall (tidl Kobberrør glødet kveil) | NOBB VAVVS
41898602 | 215602 | KOBBERØR HALVHARDE FKR. 10X0,8X2750 | KOBBERØR HALVHARDE FKR. 10X0,8X2750 MM | Ja | 42002604 | 5820400 | Kobberrør forkrommet rette |  | 5820100 | Tilførselsrør metall (tidl Kobberrør glødet kveil) | NOBB VAVVS
41898602 | 283655 | KOBBERØR HALVHARDE FKR. 10X0,8X2750 | KOBBERØR HALVHARDE FKR. 10X0,8X2750 MM | Nei | 42002604 | 5820400 | Kobberrør forkrommet rette |  | 5820100 | Tilførselsrør metall (tidl Kobberrør glødet kveil) | NOBB VAVVS
41898617 | 215602 | KOBBERØR HALVHARDE FKR. 12X1,0X2000 | KOBBERØR HALVHARDE FKR. 12X1,0X2000 MM | Ja | 42002604 | 5820400 | Kobberrør forkrommet rette |  | 5820100 | Tilførselsrør metall (tidl Kobberrør glødet kveil) | NOBB VAVVS
41898617 | 283655 | KOBBERØR HALVHARDE FKR. 12X1,0X2000 | KOBBERØR HALVHARDE FKR. 12X1,0X2000 MM | Nei | 42002604 | 5820400 | Kobberrør forkrommet rette |  | 5820100 | Tilførselsrør metall (tidl Kobberrør glødet kveil) | NOBB VAVVS
41898621 | 215602 | KOBBERØR HALVHARDE FKR. 12X1,0X2750 | KOBBERØR HALVHARDE FKR. 12X1,0X2750 MM | Ja | 42002604 | 5820400 | Kobberrør forkrommet rette |  | 5820100 | Tilførselsrør metall (tidl Kobberrør glødet kveil) | NOBB VAVVS
41898621 | 283655 | KOBBERØR HALVHARDE FKR. 12X1,0X2750 | KOBBERØR HALVHARDE FKR. 12X1,0X2750 MM | Nei | 42002604 | 5820400 | Kobberrør forkrommet rette |  | 5820100 | Tilførselsrør metall (tidl Kobberrør glødet kveil) | NOBB VAVVS
41898636 | 215602 | KOBBERØR HALVHARDE FKR. 15X1,0X2000 | KOBBERØR HALVHARDE FKR. 15X1,0X2000 | Ja | 42002604 | 5820400 | Kobberrør forkrommet rette |  | 5820100 | Tilførselsrør metall (tidl Kobberrør glødet kveil) | NOBB VAVVS
41898636 | 283655 | KOBBERØR HALVHARDE FKR. 15X1,0X2000 | KOBBERØR HALVHARDE FKR. 15X1,0X2000 | Nei | 42002604 | 5820400 | Kobberrør forkrommet rette |  | 5820100 | Tilførselsrør metall (tidl Kobberrør glødet kveil) | NOBB VAVVS
41898640 | 215602 | KOBBERØR HALVHARDE FKR. 15X1,0X2750 | KOBBERØR HALVHARDE FKR. 15X1,0X2750 MM | Ja | 42002604 | 5820400 | Kobberrør forkrommet rette |  | 5820100 | Tilførselsrør metall (tidl Kobberrør glødet kveil) | NOBB VAVVS
41898640 | 283655 | KOBBERØR HALVHARDE FKR. 15X1,0X2750 | KOBBERØR HALVHARDE FKR. 15X1,0X2750 MM | Nei | 42002604 | 5820400 | Kobberrør forkrommet rette |  | 5820100 | Tilførselsrør metall (tidl Kobberrør glødet kveil) | NOBB VAVVS
41899056 | 215602 | KOBBERØR GLØDDE FKR. 12X1,0X1200 | KOBBERØR GLØDDE FKR. 12X1,0X1200 MM | Ja | 42002604 | 5820400 | Kobberrør forkrommet rette |  | 5820100 | Tilførselsrør metall (tidl Kobberrør glødet kveil) | NOBB VAVVS
41899056 | 283655 | KOBBERØR GLØDDE FKR. 12X1,0X1200 | KOBBERØR GLØDDE FKR. 12X1,0X1200 MM | Nei | 42002604 | 5820400 | Kobberrør forkrommet rette |  | 5820100 | Tilførselsrør metall (tidl Kobberrør glødet kveil) | NOBB VAVVS
41899317 | 215800 | RØR MULTIPEX RØR I R ISOL 28X 4,0 | Roth MultiPex rir, isolert plus | Ja | 41948738 | 5810200 | Trykkrør PEX |  | 5810100 | Tilførselsrør plast (tidl Trykkrør PE) | NOBB VAVVS
41899321 | 215800 | RØR MULTIPEX RØR I R ISOPL 28 X 4,0 | Roth MultiPex rir, isolert X-Plus | Ja | 41948738 | 5810200 | Trykkrør PEX |  | 5810100 | Tilførselsrør plast (tidl Trykkrør PE) | NOBB VAVVS
41899552 | 215800 | SKAPGJENNOMFØRING 42 MM | ROTH SKAPGJENNOMFØRING | Ja | 41948693 | 5815450 | Fordelerskap rør i rørsystemer |  | 5810550 | Deler for rørsystemer | NOBB VAVVS
41899552 | 283655 | SKAPGJENNOMFØRING 42 MM | ROTH SKAPGJENNOMFØRING | Nei | 41948693 | 5815450 | Fordelerskap rør i rørsystemer |  | 5810550 | Deler for rørsystemer | NOBB VAVVS
41899578 | 215800 | GJENNOMFØRING MULTI | Roth multi gjennomføring | Ja | 41948757 | 5815300 | Kuplinger rør i rørsystemer |  | 5810550 | Deler for rørsystemer | NOBB VAVVS
41899597 | 215800 | MONTERINGSSKINNE MULTI C/C 50 | Roth Monteringsskinne C/C50 | Ja | 41948757 | 5815300 | Kuplinger rør i rørsystemer |  | 5810550 | Deler for rørsystemer | NOBB VAVVS
41899601 | 215800 | MONTERINGSPLATE MULTI | Roth multi monteringsplate | Ja | 41948757 | 5815300 | Kuplinger rør i rørsystemer |  | 5810550 | Deler for rørsystemer | NOBB VAVVS
41899601 | 283655 | MONTERINGSPLATE MULTI | Roth multi monteringsplate | Nei | 41948757 | 5815300 | Kuplinger rør i rørsystemer |  | 5810550 | Deler for rørsystemer | NOBB VAVVS
41899635 | 215800 | FIXERINGSKLAMMER MONTERINGSTILBEHØR | Roth fixeringsklamme | Ja | 41948787 | 5815300 | Kuplinger rør i rørsystemer |  | 5810550 | Deler for rørsystemer | NOBB VAVVS
41899635 | 283655 | FIXERINGSKLAMMER MONTERINGSTILBEHØR | Roth fixeringsklamme | Nei | 41948787 | 5815300 | Kuplinger rør i rørsystemer |  | 5810550 | Deler for rørsystemer | NOBB VAVVS
41899673 | 215800 | RØRHAKE, ENKEL 14 - 34 MM MONTERING | Roth rørhake, enkel | Ja | 41948787 | 5815300 | Kuplinger rør i rørsystemer |  | 5810550 | Deler for rørsystemer | NOBB VAVVS
41899673 | 283655 | RØRHAKE, ENKEL 14 - 34 MM MONTERING | Roth rørhake, enkel | Nei | 41948787 | 5815300 | Kuplinger rør i rørsystemer |  | 5810550 | Deler for rørsystemer | NOBB VAVVS
41899684 | 215800 | RØRHAKE, DOBBEL 14 - 35 MM MONTERIN | Roth rørhake, dobbel | Ja | 41948787 | 5815300 | Kuplinger rør i rørsystemer |  | 5810550 | Deler for rørsystemer | NOBB VAVVS
41899684 | 283655 | RØRHAKE, DOBBEL 14 - 35 MM MONTERIN | Roth rørhake, dobbel | Nei | 41948787 | 5815300 | Kuplinger rør i rørsystemer |  | 5810550 | Deler for rørsystemer | NOBB VAVVS
41899692 | 215800 | MANSJETT, BLÅ MONTERINGSTILBEHØR | Roth mansjett, blå | Ja | 41948761 | 5815300 | Kuplinger rør i rørsystemer |  | 5810550 | Deler for rørsystemer | NOBB VAVVS
41899692 | 283655 | MANSJETT, BLÅ MONTERINGSTILBEHØR | Roth mansjett, blå | Nei | 41948761 | 5815300 | Kuplinger rør i rørsystemer |  | 5810550 | Deler for rørsystemer | NOBB VAVVS
41899703 | 215800 | MANSJETT, RØD MONTERINGSTILBEHØR | Roth mansjett, rød | Ja | 41948761 | 5815300 | Kuplinger rør i rørsystemer |  | 5810550 | Deler for rørsystemer | NOBB VAVVS
41899703 | 283655 | MANSJETT, RØD MONTERINGSTILBEHØR | Roth mansjett, rød | Nei | 41948761 | 5815300 | Kuplinger rør i rørsystemer |  | 5810550 | Deler for rørsystemer | NOBB VAVVS
41899722 | 215800 | PLASTPLUGG 15 MM MONTERINGSTILBEHØR | Roth plastplugg | Ja | 41948787 | 5815300 | Kuplinger rør i rørsystemer |  | 5810550 | Deler for rørsystemer | NOBB VAVVS
41899722 | 283655 | PLASTPLUGG 15 MM MONTERINGSTILBEHØR | Roth plastplugg | Nei | 41948787 | 5815300 | Kuplinger rør i rørsystemer |  | 5810550 | Deler for rørsystemer | NOBB VAVVS
41899737 | 215800 | PLASTPLUGG 18 MM MONTERINGSTILBEHØR | Roth plastplugg | Ja | 41948787 | 5815300 | Kuplinger rør i rørsystemer |  | 5810550 | Deler for rørsystemer | NOBB VAVVS
41899737 | 283655 | PLASTPLUGG 18 MM MONTERINGSTILBEHØR | Roth plastplugg | Nei | 41948787 | 5815300 | Kuplinger rør i rørsystemer |  | 5810550 | Deler for rørsystemer | NOBB VAVVS
41899741 | 215800 | PLASTPLUGG 22 MM MONTERINGSTILBEHØR | Roth plastplugg | Ja | 41948787 | 5815300 | Kuplinger rør i rørsystemer |  | 5810550 | Deler for rørsystemer | NOBB VAVVS
41899741 | 283655 | PLASTPLUGG 22 MM MONTERINGSTILBEHØR | Roth plastplugg | Nei | 41948787 | 5815300 | Kuplinger rør i rørsystemer |  | 5810550 | Deler for rørsystemer | NOBB VAVVS
41899794 | 215800 | NIPPEL RETT 1/2" UTV. GJ. DELER | Roth rett nippel utv. gj. | Ja | 41948757 | 5815300 | Kuplinger rør i rørsystemer |  | 5810550 | Deler for rørsystemer | NOBB VAVVS
41899794 | 283655 | NIPPEL RETT 1/2" UTV. GJ. DELER | Roth rett nippel utv. gj. | Nei | 41948757 | 5815300 | Kuplinger rør i rørsystemer |  | 5810550 | Deler for rørsystemer | NOBB VAVVS
41899805 | 215800 | NIPPEL RETT 1/2" UTV. GJ. X 1/2" | Roth rett nippel utv x innv. gj. | Ja | 41948757 | 5815300 | Kuplinger rør i rørsystemer |  | 5810550 | Deler for rørsystemer | NOBB VAVVS
41899805 | 283655 | NIPPEL RETT 1/2" UTV. GJ. X 1/2" | Roth rett nippel utv x innv. gj. | Nei | 41948757 | 5815300 | Kuplinger rør i rørsystemer |  | 5810550 | Deler for rørsystemer | NOBB VAVVS
41899813 | 215800 | NIPPEL RETT 1/2" X 3/4" UTV. GJ. | Roth rett nippel utv. gj. | Ja | 41948757 | 5815300 | Kuplinger rør i rørsystemer |  | 5810550 | Deler for rørsystemer | NOBB VAVVS
41899813 | 283655 | NIPPEL RETT 1/2" X 3/4" UTV. GJ. | Roth rett nippel utv. gj. | Nei | 41948757 | 5815300 | Kuplinger rør i rørsystemer |  | 5810550 | Deler for rørsystemer | NOBB VAVVS
41899824 | 215800 | ALBU 1/2" X 10 MM M/DEKKSKIVE DELER | Roth albue med dekkskive | Ja | 41948757 | 5815300 | Kuplinger rør i rørsystemer |  | 5810550 | Deler for rørsystemer | NOBB VAVVS
41899824 | 283655 | ALBU 1/2" X 10 MM M/DEKKSKIVE DELER | Roth albue med dekkskive | Nei | 41948757 | 5815300 | Kuplinger rør i rørsystemer |  | 5810550 | Deler for rørsystemer | NOBB VAVVS
41899832 | 215800 | ALBU 1/2" X 10 MM M/DEKKSKIVE | Roth albue med avstengning | Ja | 41948757 | 5815300 | Kuplinger rør i rørsystemer |  | 5810550 | Deler for rørsystemer | NOBB VAVVS
41899832 | 283655 | ALBU 1/2" X 10 MM M/DEKKSKIVE | Roth albue med avstengning | Nei | 41948757 | 5815300 | Kuplinger rør i rørsystemer |  | 5810550 | Deler for rørsystemer | NOBB VAVVS
41899843 | 215800 | KULEVENTIL 3/4" M/INNV. /UTV. GJ. | ROTH KULEVENTIL M/INNV. /UTV. GJ. | Ja | 41691136 | 5815300 | Kuplinger rør i rørsystemer |  | 5810550 | Deler for rørsystemer | NOBB VAVVS
41899881 | 215800 | FIKSERINGSVINKEL 25 MM | Roth fikseringsvinkel | Ja | 41948787 | 5815300 | Kuplinger rør i rørsystemer |  | 5810550 | Deler for rørsystemer | NOBB VAVVS
41899881 | 283655 | FIKSERINGSVINKEL 25 MM | Roth fikseringsvinkel | Nei | 41948787 | 5815300 | Kuplinger rør i rørsystemer |  | 5810550 | Deler for rørsystemer | NOBB VAVVS
41899896 | 215800 | FIKSERINGSVINKEL 28 MM | Roth fikseringsvinkel | Ja | 41948787 | 5815300 | Kuplinger rør i rørsystemer |  | 5810550 | Deler for rørsystemer | NOBB VAVVS
41899896 | 283655 | FIKSERINGSVINKEL 28 MM | Roth fikseringsvinkel | Nei | 41948787 | 5815300 | Kuplinger rør i rørsystemer |  | 5810550 | Deler for rørsystemer | NOBB VAVVS
41899900 | 215800 | FIKSERINGSVINKEL 34 MM | Roth fikseringsvinkel,galv | Ja | 41948787 | 5815300 | Kuplinger rør i rørsystemer |  | 5810550 | Deler for rørsystemer | NOBB VAVVS
41899900 | 283655 | FIKSERINGSVINKEL 34 MM | Roth fikseringsvinkel,galv | Nei | 41948787 | 5815300 | Kuplinger rør i rørsystemer |  | 5810550 | Deler for rørsystemer | NOBB VAVVS
41899945 | 215800 | ENDETETNING 25 MM DELER F/TAPPEVANN | Roth endetetning | Ja | 41948787 | 5815300 | Kuplinger rør i rørsystemer |  | 5810550 | Deler for rørsystemer | NOBB VAVVS
41899945 | 283655 | ENDETETNING 25 MM DELER F/TAPPEVANN | Roth endetetning | Nei | 41948787 | 5815300 | Kuplinger rør i rørsystemer |  | 5810550 | Deler for rørsystemer | NOBB VAVVS
41899953 | 215800 | ENDETETNING 28 MM DELER F/TAPPEVANN | Roth endetetning | Ja | 41948787 | 5815300 | Kuplinger rør i rørsystemer |  | 5810550 | Deler for rørsystemer | NOBB VAVVS
41899953 | 283655 | ENDETETNING 28 MM DELER F/TAPPEVANN | Roth endetetning | Nei | 41948787 | 5815300 | Kuplinger rør i rørsystemer |  | 5810550 | Deler for rørsystemer | NOBB VAVVS
41899972 | 215800 | SKJØTEMUFFE 25 MM DELER F/TAPPEVANN | Roth skjøtemuffe | Ja | 41948787 | 5815300 | Kuplinger rør i rørsystemer |  | 5810550 | Deler for rørsystemer | NOBB VAVVS
41899972 | 283655 | SKJØTEMUFFE 25 MM DELER F/TAPPEVANN | Roth skjøtemuffe | Nei | 41948787 | 5815300 | Kuplinger rør i rørsystemer |  | 5810550 | Deler for rørsystemer | NOBB VAVVS
41899983 | 215800 | SKJØTEMUFFE 28 MM DELER F/TAPPEVANN | Roth skjøtemuffe | Ja | 41948787 | 5815300 | Kuplinger rør i rørsystemer |  | 5810550 | Deler for rørsystemer | NOBB VAVVS
41899983 | 283655 | SKJØTEMUFFE 28 MM DELER F/TAPPEVANN | Roth skjøtemuffe | Nei | 41948787 | 5815300 | Kuplinger rør i rørsystemer |  | 5810550 | Deler for rørsystemer | NOBB VAVVS
41899998 | 215800 | SKJØTEMUFFE 34 MM DELER F/TAPPEVANN | Roth skjøtemuffe | Ja | 41948787 | 5815300 | Kuplinger rør i rørsystemer |  | 5810550 | Deler for rørsystemer | NOBB VAVVS
41899998 | 283655 | SKJØTEMUFFE 34 MM DELER F/TAPPEVANN | Roth skjøtemuffe | Nei | 41948787 | 5815300 | Kuplinger rør i rørsystemer |  | 5810550 | Deler for rørsystemer | NOBB VAVVS
41900002 | 215800 | LEKKASJESIKRING OVERG TIL BATTERI | Roth koblingsmuffe | Ja | 41948787 | 5815300 | Kuplinger rør i rørsystemer |  | 5810550 | Deler for rørsystemer | NOBB VAVVS
41900002 | 283655 | LEKKASJESIKRING OVERG TIL BATTERI | Roth koblingsmuffe | Nei | 41948787 | 5815300 | Kuplinger rør i rørsystemer |  | 5810550 | Deler for rørsystemer | NOBB VAVVS
41900017 | 215800 | FIKSERINGSVINKEL 42 MM | Roth fikseringsvinkel, galv | Ja | 41948787 | 5815300 | Kuplinger rør i rørsystemer |  | 5810550 | Deler for rørsystemer | NOBB VAVVS
41900017 | 283655 | FIKSERINGSVINKEL 42 MM | Roth fikseringsvinkel, galv | Nei | 41948787 | 5815300 | Kuplinger rør i rørsystemer |  | 5810550 | Deler for rørsystemer | NOBB VAVVS
41900021 | 215800 | ENDETETNING PLAN | Roth endetetning plan | Ja | 41948757 | 5815300 | Kuplinger rør i rørsystemer |  | 5810550 | Deler for rørsystemer | NOBB VAVVS
41900021 | 283655 | ENDETETNING PLAN | Roth endetetning plan | Nei | 41948757 | 5815300 | Kuplinger rør i rørsystemer |  | 5810550 | Deler for rørsystemer | NOBB VAVVS
41900036 | 215800 | ROSETT F/25 MM VARERØR | Roth rosett for varerør | Ja | 41948757 | 5815300 | Kuplinger rør i rørsystemer |  | 5810550 | Deler for rørsystemer | NOBB VAVVS
41900036 | 283655 | ROSETT F/25 MM VARERØR | Roth rosett for varerør | Nei | 41948757 | 5815300 | Kuplinger rør i rørsystemer |  | 5810550 | Deler for rørsystemer | NOBB VAVVS
41900040 | 215800 | ROSETT F/25 MM VARERØR M/150 HYLSE | Roth rosett for varerør hylse | Ja | 41948757 | 5815300 | Kuplinger rør i rørsystemer |  | 5810550 | Deler for rørsystemer | NOBB VAVVS
41900040 | 283655 | ROSETT F/25 MM VARERØR M/150 HYLSE | Roth rosett for varerør hylse | Nei | 41948757 | 5815300 | Kuplinger rør i rørsystemer |  | 5810550 | Deler for rørsystemer | NOBB VAVVS
41900055 | 215800 | ROSETT F/25 MM VARERØR M/800 HYLSE | Roth rosett for varerør hylse | Ja | 41948757 | 5815300 | Kuplinger rør i rørsystemer |  | 5810550 | Deler for rørsystemer | NOBB VAVVS
41900066 | 215800 | UNION 1" X 32 MM PX | Roth union, PX | Ja | 41691136 | 5815300 | Kuplinger rør i rørsystemer |  | 5810550 | Deler for rørsystemer | NOBB VAVVS
41900066 | 283655 | UNION 1" X 32 MM PX | Roth union, PX | Nei | 41691136 | 5815300 | Kuplinger rør i rørsystemer |  | 5810550 | Deler for rørsystemer | NOBB VAVVS
41900074 | 215800 | TIPPUNION 1" X 32 MM PX | Roth tippunion, PX | Ja | 41691136 | 5815300 | Kuplinger rør i rørsystemer |  | 5810550 | Deler for rørsystemer | NOBB VAVVS
41900074 | 283655 | TIPPUNION 1" X 32 MM PX | Roth tippunion, PX | Nei | 41691136 | 5815300 | Kuplinger rør i rørsystemer |  | 5810550 | Deler for rørsystemer | NOBB VAVVS
41900384 | 215800 | STØTTEHYLSE 12 X 2,0 MM MULTIPEX | Roth støttehylse | Ja | 41948795 | 5815300 | Kuplinger rør i rørsystemer |  | 5810550 | Deler for rørsystemer | NOBB VAVVS
41900384 | 283655 | STØTTEHYLSE 12 X 2,0 MM MULTIPEX | Roth støttehylse | Nei | 41948795 | 5815300 | Kuplinger rør i rørsystemer |  | 5810550 | Deler for rørsystemer | NOBB VAVVS
41900392 | 215800 | STØTTEHYLSE 15 X 2,5 MM MULTIPEX | Roth støttehylse | Ja | 41948795 | 5815300 | Kuplinger rør i rørsystemer |  | 5810550 | Deler for rørsystemer | NOBB VAVVS
41900392 | 283655 | STØTTEHYLSE 15 X 2,5 MM MULTIPEX | Roth støttehylse | Nei | 41948795 | 5815300 | Kuplinger rør i rørsystemer |  | 5810550 | Deler for rørsystemer | NOBB VAVVS
41900403 | 215800 | STØTTEHYLSE 18 X 2,5 MM MULTIPEX | Roth støttehylse | Ja | 41948795 | 5815300 | Kuplinger rør i rørsystemer |  | 5810550 | Deler for rørsystemer | NOBB VAVVS
41900403 | 283655 | STØTTEHYLSE 18 X 2,5 MM MULTIPEX | Roth støttehylse | Nei | 41948795 | 5815300 | Kuplinger rør i rørsystemer |  | 5810550 | Deler for rørsystemer | NOBB VAVVS
41900418 | 215800 | STØTTEHYLSE 22 X 3,0 MM MULTIPEX | Roth støttehylse | Ja | 41948795 | 5815300 | Kuplinger rør i rørsystemer |  | 5810550 | Deler for rørsystemer | NOBB VAVVS
41900418 | 283655 | STØTTEHYLSE 22 X 3,0 MM MULTIPEX | Roth støttehylse | Nei | 41948795 | 5815300 | Kuplinger rør i rørsystemer |  | 5810550 | Deler for rørsystemer | NOBB VAVVS
41900422 | 215800 | STØTTEHYLSE 28 X 4,0 MM MULTIPEX | Roth støttehylse | Ja | 41948795 | 5815300 | Kuplinger rør i rørsystemer |  | 5810550 | Deler for rørsystemer | NOBB VAVVS
41900422 | 283655 | STØTTEHYLSE 28 X 4,0 MM MULTIPEX | Roth støttehylse | Nei | 41948795 | 5815300 | Kuplinger rør i rørsystemer |  | 5810550 | Deler for rørsystemer | NOBB VAVVS
41900626 | 215800 | VEGGBOKS QUICKBOX ARMATURFIX C/C150 | Roth QuickBox armaturfix C/C 150 mm | Ja | 41948757 | 5815300 | Kuplinger rør i rørsystemer |  | 5810550 | Deler for rørsystemer | NOBB VAVVS
41900626 | 283655 | VEGGBOKS QUICKBOX ARMATURFIX C/C150 | Roth QuickBox armaturfix C/C 150 mm | Nei | 41948757 | 5815300 | Kuplinger rør i rørsystemer |  | 5810550 | Deler for rørsystemer | NOBB VAVVS
41900645 | 215800 | VEGGBOKS QUICKBOX TETNINGSRING | Roth QuickBox tetningsring | Ja | 41948757 | 5815300 | Kuplinger rør i rørsystemer |  | 5810550 | Deler for rørsystemer | NOBB VAVVS
41900645 | 283655 | VEGGBOKS QUICKBOX TETNINGSRING | Roth QuickBox tetningsring | Nei | 41948757 | 5815300 | Kuplinger rør i rørsystemer |  | 5810550 | Deler for rørsystemer | NOBB VAVVS
41900664 | 215800 | VEGGBOKS QUICKBOX MONTERINGSSETT | Roth QuickBox monteringssett for plate vegg | Ja | 41948757 | 5815300 | Kuplinger rør i rørsystemer |  | 5810550 | Deler for rørsystemer | NOBB VAVVS
41900664 | 283655 | VEGGBOKS QUICKBOX MONTERINGSSETT | Roth QuickBox monteringssett for plate vegg | Nei | 41948757 | 5815300 | Kuplinger rør i rørsystemer |  | 5810550 | Deler for rørsystemer | NOBB VAVVS
41900683 | 215800 | FORDELERRØR IS 1 X 12 MM | Roth fordeler 1 avg, IS | Ja | 41948742 | 5815250 | Fordelere rør i rørsystemer |  | 5810550 | Deler for rørsystemer | NOBB VAVVS
41900683 | 283655 | FORDELERRØR IS 1 X 12 MM | Roth fordeler 1 avg, IS | Nei | 41948742 | 5815250 | Fordelere rør i rørsystemer |  | 5810550 | Deler for rørsystemer | NOBB VAVVS
41900698 | 215800 | FORDELERRØR IS 1 X 15 MM | Roth fordeler 1 avg, IS | Ja | 41948742 | 5815250 | Fordelere rør i rørsystemer |  | 5810550 | Deler for rørsystemer | NOBB VAVVS
41900698 | 283655 | FORDELERRØR IS 1 X 15 MM | Roth fordeler 1 avg, IS | Nei | 41948742 | 5815250 | Fordelere rør i rørsystemer |  | 5810550 | Deler for rørsystemer | NOBB VAVVS
41900702 | 215800 | FORDELERRØR IS 1 X 18 MM | Roth fordeler 1 avg, IS | Ja | 41948742 | 5815250 | Fordelere rør i rørsystemer |  | 5810550 | Deler for rørsystemer | NOBB VAVVS
41900702 | 283655 | FORDELERRØR IS 1 X 18 MM | Roth fordeler 1 avg, IS | Nei | 41948742 | 5815250 | Fordelere rør i rørsystemer |  | 5810550 | Deler for rørsystemer | NOBB VAVVS
41900717 | 215800 | FORDELERRØR IS 2 X 15 MM | Roth fordeler 2 avg, IS | Ja | 41948742 | 5815250 | Fordelere rør i rørsystemer |  | 5810550 | Deler for rørsystemer | NOBB VAVVS
41900717 | 283655 | FORDELERRØR IS 2 X 15 MM | Roth fordeler 2 avg, IS | Nei | 41948742 | 5815250 | Fordelere rør i rørsystemer |  | 5810550 | Deler for rørsystemer | NOBB VAVVS
41900721 | 215800 | FORDELERRØR IS 3 X 15 MM | Roth fordeler 3 avg, IS | Ja | 41948742 | 5815250 | Fordelere rør i rørsystemer |  | 5810550 | Deler for rørsystemer | NOBB VAVVS
41900721 | 283655 | FORDELERRØR IS 3 X 15 MM | Roth fordeler 3 avg, IS | Nei | 41948742 | 5815250 | Fordelere rør i rørsystemer |  | 5810550 | Deler for rørsystemer | NOBB VAVVS
41900736 | 215800 | FORDELERRØR IS 2 X 2 X 15 MM | Roth fordeler 2 x 2 avg m, kryss, IS | Ja | 41948742 | 5815250 | Fordelere rør i rørsystemer |  | 5810550 | Deler for rørsystemer | NOBB VAVVS
41900736 | 283655 | FORDELERRØR IS 2 X 2 X 15 MM | Roth fordeler 2 x 2 avg m, kryss, IS | Nei | 41948742 | 5815250 | Fordelere rør i rørsystemer |  | 5810550 | Deler for rørsystemer | NOBB VAVVS
41900740 | 215800 | PLUGG TIL IS FORDELERRØR 22 MM | ROTH PLUGG TIL IS FORDELERRØR 22 MM | Ja | 41948742 | 5815250 | Fordelere rør i rørsystemer |  | 5810550 | Deler for rørsystemer | NOBB VAVVS
41900740 | 283655 | PLUGG TIL IS FORDELERRØR 22 MM | ROTH PLUGG TIL IS FORDELERRØR 22 MM | Nei | 41948742 | 5815250 | Fordelere rør i rørsystemer |  | 5810550 | Deler for rørsystemer | NOBB VAVVS
41900755 | 215800 | PLUGG TIL IS FORDELERRØR 15 MM | ROTH PLUGG TIL IS FORDELERRØR 15 MM | Ja | 41948742 | 5815250 | Fordelere rør i rørsystemer |  | 5810550 | Deler for rørsystemer | NOBB VAVVS
41900755 | 283655 | PLUGG TIL IS FORDELERRØR 15 MM | ROTH PLUGG TIL IS FORDELERRØR 15 MM | Nei | 41948742 | 5815250 | Fordelere rør i rørsystemer |  | 5810550 | Deler for rørsystemer | NOBB VAVVS
41900766 | 215800 | KULEVENTIL IS 15 MM M/N | Roth kuleventil til fordeler, innv./utv., IS | Ja | 41948742 | 5815250 | Fordelere rør i rørsystemer |  | 5810550 | Deler for rørsystemer | NOBB VAVVS
41900766 | 283655 | KULEVENTIL IS 15 MM M/N | Roth kuleventil til fordeler, innv./utv., IS | Nei | 41948742 | 5815250 | Fordelere rør i rørsystemer |  | 5810550 | Deler for rørsystemer | NOBB VAVVS
41900774 | 215800 | KULEVENTIL IS 18 MM M/N | Roth kuleventil til fordeler, innv./utv., IS | Ja | 41948742 | 5815250 | Fordelere rør i rørsystemer |  | 5810550 | Deler for rørsystemer | NOBB VAVVS
41900774 | 283655 | KULEVENTIL IS 18 MM M/N | Roth kuleventil til fordeler, innv./utv., IS | Nei | 41948742 | 5815250 | Fordelere rør i rørsystemer |  | 5810550 | Deler for rørsystemer | NOBB VAVVS
41900785 | 215800 | KULEVENTIL IS 22 MM M/N | Roth kuleventil til fordeler, innv./utv., IS | Ja | 41948742 | 5815250 | Fordelere rør i rørsystemer |  | 5810550 | Deler for rørsystemer | NOBB VAVVS
41900785 | 283655 | KULEVENTIL IS 22 MM M/N | Roth kuleventil til fordeler, innv./utv., IS | Nei | 41948742 | 5815250 | Fordelere rør i rørsystemer |  | 5810550 | Deler for rørsystemer | NOBB VAVVS
41900793 | 215800 | KULEVENTIL IS 15 MM X 10 MM KOMP | Roth kuleventil kompr., IS | Ja | 41948757 | 5815300 | Kuplinger rør i rørsystemer |  | 5810550 | Deler for rørsystemer | NOBB VAVVS
41900793 | 283655 | KULEVENTIL IS 15 MM X 10 MM KOMP | Roth kuleventil kompr., IS | Nei | 41948757 | 5815300 | Kuplinger rør i rørsystemer |  | 5810550 | Deler for rørsystemer | NOBB VAVVS
41900812 | 215800 | RØR 16 X 2 MM LENGD A 5M ALU-LASER | Roth Alu-LaserPlus rør | Ja | 41948814 | 5810250 | Trykkrør flerlags |  | 5810210 | Tilførselsrør, flerlags | NOBB VAVVS
41900812 | 283655 | RØR 16 X 2 MM LENGD A 5M ALU-LASER | Roth Alu-LaserPlus rør | Nei | 41948814 | 5810250 | Trykkrør flerlags |  | 5810210 | Tilførselsrør, flerlags | NOBB VAVVS
41900823 | 215800 | RØR 20 X 2 MM LENGD A 5M ALU-LASE | Roth Alu-LaserPlus rør | Ja | 41948814 | 5810250 | Trykkrør flerlags |  | 5810210 | Tilførselsrør, flerlags | NOBB VAVVS
41900823 | 283655 | RØR 20 X 2 MM LENGD A 5M ALU-LASE | Roth Alu-LaserPlus rør | Nei | 41948814 | 5810250 | Trykkrør flerlags |  | 5810210 | Tilførselsrør, flerlags | NOBB VAVVS
41900838 | 215800 | RØR 26 X 3 MM LENGDER A 5M ALU-LASE | Roth Alu-LaserPlus rør | Ja | 41948814 | 5810250 | Trykkrør flerlags |  | 5810210 | Tilførselsrør, flerlags | NOBB VAVVS
41900838 | 283655 | RØR 26 X 3 MM LENGDER A 5M ALU-LASE | Roth Alu-LaserPlus rør | Nei | 41948814 | 5810250 | Trykkrør flerlags |  | 5810210 | Tilførselsrør, flerlags | NOBB VAVVS
41900842 | 215800 | RØR 32X3,0 LENGDER A 5,0M ALU-LASE | Roth Alu-LaserPlus rør | Ja | 41948814 | 5810250 | Trykkrør flerlags |  | 5810210 | Tilførselsrør, flerlags | NOBB VAVVS
41900842 | 283655 | RØR 32X3,0 LENGDER A 5,0M ALU-LASE | Roth Alu-LaserPlus rør | Nei | 41948814 | 5810250 | Trykkrør flerlags |  | 5810210 | Tilførselsrør, flerlags | NOBB VAVVS
41900857 | 215800 | RØR 40X3,5 LENGDER A 5,0M ALU-LASE | Roth Alu-LaserPlus rør | Ja | 41948814 | 5810250 | Trykkrør flerlags |  | 5810210 | Tilførselsrør, flerlags | NOBB VAVVS
41900857 | 283655 | RØR 40X3,5 LENGDER A 5,0M ALU-LASE | Roth Alu-LaserPlus rør | Nei | 41948814 | 5810250 | Trykkrør flerlags |  | 5810210 | Tilførselsrør, flerlags | NOBB VAVVS
41900861 | 215800 | RØR 50X4,0 LENGDER A 5,0M ALU-LASE | Roth Alu-LaserPlus rør | Ja | 41948814 | 5810250 | Trykkrør flerlags |  | 5810210 | Tilførselsrør, flerlags | NOBB VAVVS
41900861 | 283655 | RØR 50X4,0 LENGDER A 5,0M ALU-LASE | Roth Alu-LaserPlus rør | Nei | 41948814 | 5810250 | Trykkrør flerlags |  | 5810210 | Tilførselsrør, flerlags | NOBB VAVVS
41900876 | 215800 | RØR 63X4,5 LENGDER A 5,0M ALU-LASE | Roth Alu-LaserPlus rør | Ja | 41948814 | 5810250 | Trykkrør flerlags |  | 5810210 | Tilførselsrør, flerlags | NOBB VAVVS
41900876 | 283655 | RØR 63X4,5 LENGDER A 5,0M ALU-LASE | Roth Alu-LaserPlus rør | Nei | 41948814 | 5810250 | Trykkrør flerlags |  | 5810210 | Tilførselsrør, flerlags | NOBB VAVVS
41900944 | 215800 | T-RØR 50 X 20 X 50 MM MS | Roth MS - T-rør | Ja | 41948973 | 5815200 | Deler trykkrør flerlags |  | 5810360 | Deler for tilførselsrør, flerlags | NOBB VAVVS
41900944 | 283655 | T-RØR 50 X 20 X 50 MM MS | Roth MS - T-rør | Nei | 41948973 | 5815200 | Deler trykkrør flerlags |  | 5810360 | Deler for tilførselsrør, flerlags | NOBB VAVVS
41900952 | 215800 | T-RØR 32 X 16 X 32 MM KU | Roth PPSU - T-rør | Ja | 41948973 | 5815200 | Deler trykkrør flerlags |  | 5810360 | Deler for tilførselsrør, flerlags | NOBB VAVVS
41900952 | 283655 | T-RØR 32 X 16 X 32 MM KU | Roth PPSU - T-rør | Nei | 41948973 | 5815200 | Deler trykkrør flerlags |  | 5810360 | Deler for tilførselsrør, flerlags | NOBB VAVVS
41900963 | 215800 | T-RØR 63 X 25 X 63 MM MS | Roth MS - T-rør | Ja | 41948973 | 5815200 | Deler trykkrør flerlags |  | 5810360 | Deler for tilførselsrør, flerlags | NOBB VAVVS
41900963 | 283655 | T-RØR 63 X 25 X 63 MM MS | Roth MS - T-rør | Nei | 41948973 | 5815200 | Deler trykkrør flerlags |  | 5810360 | Deler for tilførselsrør, flerlags | NOBB VAVVS
41900978 | 215800 | T-RØR 40 X 40 X 40 MM KU | Roth PPSU - T-rør | Ja | 41948973 | 5815200 | Deler trykkrør flerlags |  | 5810360 | Deler for tilførselsrør, flerlags | NOBB VAVVS
41900978 | 283655 | T-RØR 40 X 40 X 40 MM KU | Roth PPSU - T-rør | Nei | 41948973 | 5815200 | Deler trykkrør flerlags |  | 5810360 | Deler for tilførselsrør, flerlags | NOBB VAVVS
41900982 | 215800 | T-RØR 50 X 50 X 50 MM KU | Roth PPSU - T-rør | Ja | 41948973 | 5815200 | Deler trykkrør flerlags |  | 5810360 | Deler for tilførselsrør, flerlags | NOBB VAVVS
41900982 | 283655 | T-RØR 50 X 50 X 50 MM KU | Roth PPSU - T-rør | Nei | 41948973 | 5815200 | Deler trykkrør flerlags |  | 5810360 | Deler for tilførselsrør, flerlags | NOBB VAVVS
41900997 | 215800 | T-RØR 63 X 63 X 63 MM MS T-RØR | Roth MS - T-rør | Ja | 41948973 | 5815200 | Deler trykkrør flerlags |  | 5810360 | Deler for tilførselsrør, flerlags | NOBB VAVVS
41900997 | 283655 | T-RØR 63 X 63 X 63 MM MS T-RØR | Roth MS - T-rør | Nei | 41948973 | 5815200 | Deler trykkrør flerlags |  | 5810360 | Deler for tilførselsrør, flerlags | NOBB VAVVS
41901001 | 215800 | T-RØR 20 X 16 X 20 MM KU T-RØR | Roth PPSU - T-rør | Ja | 41948973 | 5815200 | Deler trykkrør flerlags |  | 5810360 | Deler for tilførselsrør, flerlags | NOBB VAVVS
41901001 | 283655 | T-RØR 20 X 16 X 20 MM KU T-RØR | Roth PPSU - T-rør | Nei | 41948973 | 5815200 | Deler trykkrør flerlags |  | 5810360 | Deler for tilførselsrør, flerlags | NOBB VAVVS
41901016 | 215800 | T-RØR 40 X 20 X 40 MM KU T-RØR | Roth PPSU - T-rør | Ja | 41948973 | 5815200 | Deler trykkrør flerlags |  | 5810360 | Deler for tilførselsrør, flerlags | NOBB VAVVS
41901016 | 283655 | T-RØR 40 X 20 X 40 MM KU T-RØR | Roth PPSU - T-rør | Nei | 41948973 | 5815200 | Deler trykkrør flerlags |  | 5810360 | Deler for tilførselsrør, flerlags | NOBB VAVVS
41901020 | 215800 | T-RØR 40 X 25 X 40 MM KU T-RØR | Roth PPSU - T-rør | Ja | 41948973 | 5815200 | Deler trykkrør flerlags |  | 5810360 | Deler for tilførselsrør, flerlags | NOBB VAVVS
41901020 | 283655 | T-RØR 40 X 25 X 40 MM KU T-RØR | Roth PPSU - T-rør | Nei | 41948973 | 5815200 | Deler trykkrør flerlags |  | 5810360 | Deler for tilførselsrør, flerlags | NOBB VAVVS
41901035 | 215800 | T-RØR 40 X 32 X 40 MM KU T-RØR | Roth PPSU - T-rør | Ja | 41948973 | 5815200 | Deler trykkrør flerlags |  | 5810360 | Deler for tilførselsrør, flerlags | NOBB VAVVS
41901035 | 283655 | T-RØR 40 X 32 X 40 MM KU T-RØR | Roth PPSU - T-rør | Nei | 41948973 | 5815200 | Deler trykkrør flerlags |  | 5810360 | Deler for tilførselsrør, flerlags | NOBB VAVVS
41901046 | 215800 | T-RØR 50 X 25 X 50 MM MS T-RØR | Roth MS - T-rør | Ja | 41948973 | 5815200 | Deler trykkrør flerlags |  | 5810360 | Deler for tilførselsrør, flerlags | NOBB VAVVS
41901046 | 283655 | T-RØR 50 X 25 X 50 MM MS T-RØR | Roth MS - T-rør | Nei | 41948973 | 5815200 | Deler trykkrør flerlags |  | 5810360 | Deler for tilførselsrør, flerlags | NOBB VAVVS
41901054 | 215800 | T-RØR 50 X 32 X 50 MM MS T-RØR | Roth MS - T-rør | Ja | 41948973 | 5815200 | Deler trykkrør flerlags |  | 5810360 | Deler for tilførselsrør, flerlags | NOBB VAVVS
41901054 | 283655 | T-RØR 50 X 32 X 50 MM MS T-RØR | Roth MS - T-rør | Nei | 41948973 | 5815200 | Deler trykkrør flerlags |  | 5810360 | Deler for tilførselsrør, flerlags | NOBB VAVVS
41901065 | 215800 | T-RØR 50 X 40 X 50 MM MS T-RØR | Roth PPSU - T-rør | Ja | 41948973 | 5815200 | Deler trykkrør flerlags |  | 5810360 | Deler for tilførselsrør, flerlags | NOBB VAVVS
41901065 | 283655 | T-RØR 50 X 40 X 50 MM MS T-RØR | Roth PPSU - T-rør | Nei | 41948973 | 5815200 | Deler trykkrør flerlags |  | 5810360 | Deler for tilførselsrør, flerlags | NOBB VAVVS
41901073 | 215800 | T-RØR 63 X 32 X 63 MM MS T-RØR | Roth MS - T-rør | Ja | 41948973 | 5815200 | Deler trykkrør flerlags |  | 5810360 | Deler for tilførselsrør, flerlags | NOBB VAVVS
41901073 | 283655 | T-RØR 63 X 32 X 63 MM MS T-RØR | Roth MS - T-rør | Nei | 41948973 | 5815200 | Deler trykkrør flerlags |  | 5810360 | Deler for tilførselsrør, flerlags | NOBB VAVVS
41901084 | 215800 | T-RØR 63 X 40 X 63 MM MS T-RØR | Roth MS - T-rør | Ja | 41948973 | 5815200 | Deler trykkrør flerlags |  | 5810360 | Deler for tilførselsrør, flerlags | NOBB VAVVS
41901084 | 283655 | T-RØR 63 X 40 X 63 MM MS T-RØR | Roth MS - T-rør | Nei | 41948973 | 5815200 | Deler trykkrør flerlags |  | 5810360 | Deler for tilførselsrør, flerlags | NOBB VAVVS
41901092 | 215800 | T-RØR 63 X 50 X 63 MM MS T-RØR | Roth MS - T-rør | Ja | 41948973 | 5815200 | Deler trykkrør flerlags |  | 5810360 | Deler for tilførselsrør, flerlags | NOBB VAVVS
41901092 | 283655 | T-RØR 63 X 50 X 63 MM MS T-RØR | Roth MS - T-rør | Nei | 41948973 | 5815200 | Deler trykkrør flerlags |  | 5810360 | Deler for tilførselsrør, flerlags | NOBB VAVVS
41901103 | 215800 | T-RØR 32 X 20 X 20 MM MS T-RØR | Roth PPSU - T-rør | Ja | 41948973 | 5815200 | Deler trykkrør flerlags |  | 5810360 | Deler for tilførselsrør, flerlags | NOBB VAVVS
41901103 | 283655 | T-RØR 32 X 20 X 20 MM MS T-RØR | Roth PPSU - T-rør | Nei | 41948973 | 5815200 | Deler trykkrør flerlags |  | 5810360 | Deler for tilførselsrør, flerlags | NOBB VAVVS
41901118 | 215800 | T-RØR 32 X 20 X 25 MM MS T-RØR | Roth PPSU - T-rør | Ja | 41948973 | 5815200 | Deler trykkrør flerlags |  | 5810360 | Deler for tilførselsrør, flerlags | NOBB VAVVS
41901118 | 283655 | T-RØR 32 X 20 X 25 MM MS T-RØR | Roth PPSU - T-rør | Nei | 41948973 | 5815200 | Deler trykkrør flerlags |  | 5810360 | Deler for tilførselsrør, flerlags | NOBB VAVVS
41901122 | 215800 | T-RØR 40 X 32 X 32 MM MS T-RØR | Roth MS - T-rør | Ja | 41948973 | 5815200 | Deler trykkrør flerlags |  | 5810360 | Deler for tilførselsrør, flerlags | NOBB VAVVS
41901122 | 283655 | T-RØR 40 X 32 X 32 MM MS T-RØR | Roth MS - T-rør | Nei | 41948973 | 5815200 | Deler trykkrør flerlags |  | 5810360 | Deler for tilførselsrør, flerlags | NOBB VAVVS
41901137 | 215800 | T-RØR 63 X 50 X 50 MM MS T-RØR | Roth MS - T-rør | Ja | 41948973 | 5815200 | Deler trykkrør flerlags |  | 5810360 | Deler for tilførselsrør, flerlags | NOBB VAVVS
41901137 | 283655 | T-RØR 63 X 50 X 50 MM MS T-RØR | Roth MS - T-rør | Nei | 41948973 | 5815200 | Deler trykkrør flerlags |  | 5810360 | Deler for tilførselsrør, flerlags | NOBB VAVVS
41901141 | 215800 | T-RØR 16 X 16 X 16 MM KU T-RØR | Roth PPSU - T-rør | Ja | 41948973 | 5815200 | Deler trykkrør flerlags |  | 5810360 | Deler for tilførselsrør, flerlags | NOBB VAVVS
41901141 | 283655 | T-RØR 16 X 16 X 16 MM KU T-RØR | Roth PPSU - T-rør | Nei | 41948973 | 5815200 | Deler trykkrør flerlags |  | 5810360 | Deler for tilførselsrør, flerlags | NOBB VAVVS
41901156 | 215800 | T-RØR 20 X 20 X 20 MM KU T-RØR | Roth PPSU - T-rør | Ja | 41948973 | 5815200 | Deler trykkrør flerlags |  | 5810360 | Deler for tilførselsrør, flerlags | NOBB VAVVS
41901156 | 283655 | T-RØR 20 X 20 X 20 MM KU T-RØR | Roth PPSU - T-rør | Nei | 41948973 | 5815200 | Deler trykkrør flerlags |  | 5810360 | Deler for tilførselsrør, flerlags | NOBB VAVVS
41901160 | 215800 | T-RØR 25 X 25 X 25 MM KU T-RØR | Roth PPSU - T-rør | Ja | 41948973 | 5815200 | Deler trykkrør flerlags |  | 5810360 | Deler for tilførselsrør, flerlags | NOBB VAVVS
41901160 | 283655 | T-RØR 25 X 25 X 25 MM KU T-RØR | Roth PPSU - T-rør | Nei | 41948973 | 5815200 | Deler trykkrør flerlags |  | 5810360 | Deler for tilførselsrør, flerlags | NOBB VAVVS
41901175 | 215800 | T-RØR 32 X 32 X 32 MM KU T-RØR | Roth PPSU - T-rør | Ja | 41948973 | 5815200 | Deler trykkrør flerlags |  | 5810360 | Deler for tilførselsrør, flerlags | NOBB VAVVS
41901175 | 283655 | T-RØR 32 X 32 X 32 MM KU T-RØR | Roth PPSU - T-rør | Nei | 41948973 | 5815200 | Deler trykkrør flerlags |  | 5810360 | Deler for tilførselsrør, flerlags | NOBB VAVVS
41901186 | 215800 | T-RØR 25 X 16 X 25 MM KU T-RØR | Roth PPSU - T-rør | Ja | 41948973 | 5815200 | Deler trykkrør flerlags |  | 5810360 | Deler for tilførselsrør, flerlags | NOBB VAVVS
41901186 | 283655 | T-RØR 25 X 16 X 25 MM KU T-RØR | Roth PPSU - T-rør | Nei | 41948973 | 5815200 | Deler trykkrør flerlags |  | 5810360 | Deler for tilførselsrør, flerlags | NOBB VAVVS
41901194 | 215800 | T-RØR 25 X 20 X 25 MM KU T-RØR | Roth PPSU - T-rør | Ja | 41948973 | 5815200 | Deler trykkrør flerlags |  | 5810360 | Deler for tilførselsrør, flerlags | NOBB VAVVS
41901194 | 283655 | T-RØR 25 X 20 X 25 MM KU T-RØR | Roth PPSU - T-rør | Nei | 41948973 | 5815200 | Deler trykkrør flerlags |  | 5810360 | Deler for tilførselsrør, flerlags | NOBB VAVVS
41901205 | 215800 | T-RØR 32 X 20 X 32 MM KU T-RØR | Roth PPSU - T-rør | Ja | 41948973 | 5815200 | Deler trykkrør flerlags |  | 5810360 | Deler for tilførselsrør, flerlags | NOBB VAVVS
41901205 | 283655 | T-RØR 32 X 20 X 32 MM KU T-RØR | Roth PPSU - T-rør | Nei | 41948973 | 5815200 | Deler trykkrør flerlags |  | 5810360 | Deler for tilførselsrør, flerlags | NOBB VAVVS
41901213 | 215800 | T-RØR 32 X 25 X 32 MM KU T-RØR | Roth PPSU - T-rør | Ja | 41948973 | 5815200 | Deler trykkrør flerlags |  | 5810360 | Deler for tilførselsrør, flerlags | NOBB VAVVS
41901213 | 283655 | T-RØR 32 X 25 X 32 MM KU T-RØR | Roth PPSU - T-rør | Nei | 41948973 | 5815200 | Deler trykkrør flerlags |  | 5810360 | Deler for tilførselsrør, flerlags | NOBB VAVVS
41901224 | 215800 | T-RØR 20 X 20 X 16 MM KU T-RØR | Roth PPSU - T-rør | Ja | 41948973 | 5815200 | Deler trykkrør flerlags |  | 5810360 | Deler for tilførselsrør, flerlags | NOBB VAVVS
41901224 | 283655 | T-RØR 20 X 20 X 16 MM KU T-RØR | Roth PPSU - T-rør | Nei | 41948973 | 5815200 | Deler trykkrør flerlags |  | 5810360 | Deler for tilførselsrør, flerlags | NOBB VAVVS
41901232 | 215800 | T-RØR 25 X 25 X 20 MM KU T-RØR | Roth PPSU - T-rør | Ja | 41948973 | 5815200 | Deler trykkrør flerlags |  | 5810360 | Deler for tilførselsrør, flerlags | NOBB VAVVS
41901232 | 283655 | T-RØR 25 X 25 X 20 MM KU T-RØR | Roth PPSU - T-rør | Nei | 41948973 | 5815200 | Deler trykkrør flerlags |  | 5810360 | Deler for tilførselsrør, flerlags | NOBB VAVVS
41901243 | 215800 | T-RØR 20 X 16 X 16 MM KU T-RØR | Roth PPSU - T-rør | Ja | 41948973 | 5815200 | Deler trykkrør flerlags |  | 5810360 | Deler for tilførselsrør, flerlags | NOBB VAVVS
41901243 | 283655 | T-RØR 20 X 16 X 16 MM KU T-RØR | Roth PPSU - T-rør | Nei | 41948973 | 5815200 | Deler trykkrør flerlags |  | 5810360 | Deler for tilførselsrør, flerlags | NOBB VAVVS
41901258 | 215800 | T-RØR 25 X 16 X 16 MM KU T-RØR | Roth PPSU - T-rør | Ja | 41948973 | 5815200 | Deler trykkrør flerlags |  | 5810360 | Deler for tilførselsrør, flerlags | NOBB VAVVS
41901258 | 283655 | T-RØR 25 X 16 X 16 MM KU T-RØR | Roth PPSU - T-rør | Nei | 41948973 | 5815200 | Deler trykkrør flerlags |  | 5810360 | Deler for tilførselsrør, flerlags | NOBB VAVVS
41901262 | 215800 | T-RØR 25 X 20 X 20 MM KU T-RØR | Roth PPSU - T-rør | Ja | 41948973 | 5815200 | Deler trykkrør flerlags |  | 5810360 | Deler for tilførselsrør, flerlags | NOBB VAVVS
41901262 | 283655 | T-RØR 25 X 20 X 20 MM KU T-RØR | Roth PPSU - T-rør | Nei | 41948973 | 5815200 | Deler trykkrør flerlags |  | 5810360 | Deler for tilførselsrør, flerlags | NOBB VAVVS
41901277 | 215800 | T-RØR 32 X 25 X 25 MM KU T-RØR | Roth PPSU - T-rør | Ja | 41948973 | 5815200 | Deler trykkrør flerlags |  | 5810360 | Deler for tilførselsrør, flerlags | NOBB VAVVS
41901277 | 283655 | T-RØR 32 X 25 X 25 MM KU T-RØR | Roth PPSU - T-rør | Nei | 41948973 | 5815200 | Deler trykkrør flerlags |  | 5810360 | Deler for tilførselsrør, flerlags | NOBB VAVVS
41901281 | 215800 | T-RØR 16 X 20 X 16 MM KU T-RØR | Roth PPSU - T-rør | Ja | 41948973 | 5815200 | Deler trykkrør flerlags |  | 5810360 | Deler for tilførselsrør, flerlags | NOBB VAVVS
41901281 | 283655 | T-RØR 16 X 20 X 16 MM KU T-RØR | Roth PPSU - T-rør | Nei | 41948973 | 5815200 | Deler trykkrør flerlags |  | 5810360 | Deler for tilførselsrør, flerlags | NOBB VAVVS
41901296 | 215800 | T-RØR 20 X 25 X 20 MM KU T-RØR | Roth PPSU - T-rør | Ja | 41948973 | 5815200 | Deler trykkrør flerlags |  | 5810360 | Deler for tilførselsrør, flerlags | NOBB VAVVS
41901296 | 283655 | T-RØR 20 X 25 X 20 MM KU T-RØR | Roth PPSU - T-rør | Nei | 41948973 | 5815200 | Deler trykkrør flerlags |  | 5810360 | Deler for tilførselsrør, flerlags | NOBB VAVVS
41901300 | 215800 | T-RØR 20 X 32 X 20 MM KU T-RØR | Roth PPSU - T-rør | Ja | 41948973 | 5815200 | Deler trykkrør flerlags |  | 5810360 | Deler for tilførselsrør, flerlags | NOBB VAVVS
41901300 | 283655 | T-RØR 20 X 32 X 20 MM KU T-RØR | Roth PPSU - T-rør | Nei | 41948973 | 5815200 | Deler trykkrør flerlags |  | 5810360 | Deler for tilførselsrør, flerlags | NOBB VAVVS
41901315 | 215800 | T-RØR 25 X 32 X 25 MM KU T-RØR | Roth PPSU - T-rør | Ja | 41948973 | 5815200 | Deler trykkrør flerlags |  | 5810360 | Deler for tilførselsrør, flerlags | NOBB VAVVS
41901315 | 283655 | T-RØR 25 X 32 X 25 MM KU T-RØR | Roth PPSU - T-rør | Nei | 41948973 | 5815200 | Deler trykkrør flerlags |  | 5810360 | Deler for tilførselsrør, flerlags | NOBB VAVVS
41901326 | 215800 | T-RØR 25 X 16 X 20 MM KU T-RØR | Roth PPSU - T-rør | Ja | 41948973 | 5815200 | Deler trykkrør flerlags |  | 5810360 | Deler for tilførselsrør, flerlags | NOBB VAVVS
41901326 | 283655 | T-RØR 25 X 16 X 20 MM KU T-RØR | Roth PPSU - T-rør | Nei | 41948973 | 5815200 | Deler trykkrør flerlags |  | 5810360 | Deler for tilførselsrør, flerlags | NOBB VAVVS
41901345 | 215800 | T-RØR 25 MM X 3/4" X 25 MM MS | Roth MS - T-rør inv gj | Ja | 41948973 | 5815200 | Deler trykkrør flerlags |  | 5810360 | Deler for tilførselsrør, flerlags | NOBB VAVVS
41901345 | 283655 | T-RØR 25 MM X 3/4" X 25 MM MS | Roth MS - T-rør inv gj | Nei | 41948973 | 5815200 | Deler trykkrør flerlags |  | 5810360 | Deler for tilførselsrør, flerlags | NOBB VAVVS
41901353 | 215800 | T-RØR 32 MM X 3/4" X 32 MM MS | Roth MS - T-rør inv gj | Ja | 41948973 | 5815200 | Deler trykkrør flerlags |  | 5810360 | Deler for tilførselsrør, flerlags | NOBB VAVVS
41901353 | 283655 | T-RØR 32 MM X 3/4" X 32 MM MS | Roth MS - T-rør inv gj | Nei | 41948973 | 5815200 | Deler trykkrør flerlags |  | 5810360 | Deler for tilførselsrør, flerlags | NOBB VAVVS
41901364 | 215800 | T-RØR 16 MM X 1/2"" X 16 MM MS | Roth MS - T-rør inv gj | Ja | 41948973 | 5815200 | Deler trykkrør flerlags |  | 5810360 | Deler for tilførselsrør, flerlags | NOBB VAVVS
41901364 | 283655 | T-RØR 16 MM X 1/2"" X 16 MM MS | Roth MS - T-rør inv gj | Nei | 41948973 | 5815200 | Deler trykkrør flerlags |  | 5810360 | Deler for tilførselsrør, flerlags | NOBB VAVVS
41901372 | 215800 | T-RØR 20 MM X 1/2"" X 20 MM MS | Roth MS - T-rør inv gj | Ja | 41948973 | 5815200 | Deler trykkrør flerlags |  | 5810360 | Deler for tilførselsrør, flerlags | NOBB VAVVS
41901372 | 283655 | T-RØR 20 MM X 1/2"" X 20 MM MS | Roth MS - T-rør inv gj | Nei | 41948973 | 5815200 | Deler trykkrør flerlags |  | 5810360 | Deler for tilførselsrør, flerlags | NOBB VAVVS
41901383 | 215800 | T-RØR 20 MM X 3/4"" X 20 MM MS | Roth MS - T-rør inv gj | Ja | 41948973 | 5815200 | Deler trykkrør flerlags |  | 5810360 | Deler for tilførselsrør, flerlags | NOBB VAVVS
41901383 | 283655 | T-RØR 20 MM X 3/4"" X 20 MM MS | Roth MS - T-rør inv gj | Nei | 41948973 | 5815200 | Deler trykkrør flerlags |  | 5810360 | Deler for tilførselsrør, flerlags | NOBB VAVVS
41901398 | 215800 | T-RØR 25 MM X 1/2"" X 25 MM MS | Roth MS - T-rør inv gj | Ja | 41948973 | 5815200 | Deler trykkrør flerlags |  | 5810360 | Deler for tilførselsrør, flerlags | NOBB VAVVS
41901398 | 283655 | T-RØR 25 MM X 1/2"" X 25 MM MS | Roth MS - T-rør inv gj | Nei | 41948973 | 5815200 | Deler trykkrør flerlags |  | 5810360 | Deler for tilførselsrør, flerlags | NOBB VAVVS
41901402 | 215800 | T-RØR 32 MM X 1/2"" X 32 MM MS | Roth MS - T-rør inv gj | Ja | 41948973 | 5815200 | Deler trykkrør flerlags |  | 5810360 | Deler for tilførselsrør, flerlags | NOBB VAVVS
41901402 | 283655 | T-RØR 32 MM X 1/2"" X 32 MM MS | Roth MS - T-rør inv gj | Nei | 41948973 | 5815200 | Deler trykkrør flerlags |  | 5810360 | Deler for tilførselsrør, flerlags | NOBB VAVVS
41901417 | 215800 | T-RØR 41 MM X 3/4"" X 41 MM MS | Roth MS - T-rør inv gj | Ja | 41948973 | 5815200 | Deler trykkrør flerlags |  | 5810360 | Deler for tilførselsrør, flerlags | NOBB VAVVS
41901417 | 283655 | T-RØR 41 MM X 3/4"" X 41 MM MS | Roth MS - T-rør inv gj | Nei | 41948973 | 5815200 | Deler trykkrør flerlags |  | 5810360 | Deler for tilførselsrør, flerlags | NOBB VAVVS
41901421 | 215800 | T-RØR 41 MM X 1"" X 41 MM MS | Roth MS - T-rør inv gj | Ja | 41948973 | 5815200 | Deler trykkrør flerlags |  | 5810360 | Deler for tilførselsrør, flerlags | NOBB VAVVS
41901421 | 283655 | T-RØR 41 MM X 1"" X 41 MM MS | Roth MS - T-rør inv gj | Nei | 41948973 | 5815200 | Deler trykkrør flerlags |  | 5810360 | Deler for tilførselsrør, flerlags | NOBB VAVVS
41901436 | 215800 | T-RØR 51 MM X 1"" X 51 MM MS | Roth MS - T-rør inv gj | Ja | 41948973 | 5815200 | Deler trykkrør flerlags |  | 5810360 | Deler for tilførselsrør, flerlags | NOBB VAVVS
41901436 | 283655 | T-RØR 51 MM X 1"" X 51 MM MS | Roth MS - T-rør inv gj | Nei | 41948973 | 5815200 | Deler trykkrør flerlags |  | 5810360 | Deler for tilførselsrør, flerlags | NOBB VAVVS
41901440 | 215800 | T-RØR 63 MM X 1"" X 63 MM MS | Roth MS - T-rør inv gj | Ja | 41948973 | 5815200 | Deler trykkrør flerlags |  | 5810360 | Deler for tilførselsrør, flerlags | NOBB VAVVS
41901440 | 283655 | T-RØR 63 MM X 1"" X 63 MM MS | Roth MS - T-rør inv gj | Nei | 41948973 | 5815200 | Deler trykkrør flerlags |  | 5810360 | Deler for tilførselsrør, flerlags | NOBB VAVVS
41901455 | 215800 | MUFFE 40 X 40 MM KU | Roth PPSU - muffe | Ja | 41948973 | 5815200 | Deler trykkrør flerlags |  | 5810360 | Deler for tilførselsrør, flerlags | NOBB VAVVS
41901455 | 283655 | MUFFE 40 X 40 MM KU | Roth PPSU - muffe | Nei | 41948973 | 5815200 | Deler trykkrør flerlags |  | 5810360 | Deler for tilførselsrør, flerlags | NOBB VAVVS
41901466 | 215800 | MUFFE 50 X 50 MM KU MUFFE | Roth PPSU - muffe | Ja | 41948973 | 5815200 | Deler trykkrør flerlags |  | 5810360 | Deler for tilførselsrør, flerlags | NOBB VAVVS
41901466 | 283655 | MUFFE 50 X 50 MM KU MUFFE | Roth PPSU - muffe | Nei | 41948973 | 5815200 | Deler trykkrør flerlags |  | 5810360 | Deler for tilførselsrør, flerlags | NOBB VAVVS
41901474 | 215800 | MUFFE 63 X 63 MM MS MUFFE | Roth MS - muffe | Ja | 41948973 | 5815200 | Deler trykkrør flerlags |  | 5810360 | Deler for tilførselsrør, flerlags | NOBB VAVVS
41901474 | 283655 | MUFFE 63 X 63 MM MS MUFFE | Roth MS - muffe | Nei | 41948973 | 5815200 | Deler trykkrør flerlags |  | 5810360 | Deler for tilførselsrør, flerlags | NOBB VAVVS
41901485 | 215800 | MUFFE 40 X 25 MM MS MUFFE | Roth MS - muffe | Ja | 41948973 | 5815200 | Deler trykkrør flerlags |  | 5810360 | Deler for tilførselsrør, flerlags | NOBB VAVVS
41901485 | 283655 | MUFFE 40 X 25 MM MS MUFFE | Roth MS - muffe | Nei | 41948973 | 5815200 | Deler trykkrør flerlags |  | 5810360 | Deler for tilførselsrør, flerlags | NOBB VAVVS
41901493 | 215800 | MUFFE 40 X 32 MM KU MUFFE | Roth PPSU - muffe | Ja | 41948973 | 5815200 | Deler trykkrør flerlags |  | 5810360 | Deler for tilførselsrør, flerlags | NOBB VAVVS
41901493 | 283655 | MUFFE 40 X 32 MM KU MUFFE | Roth PPSU - muffe | Nei | 41948973 | 5815200 | Deler trykkrør flerlags |  | 5810360 | Deler for tilførselsrør, flerlags | NOBB VAVVS
41901504 | 215800 | MUFFE 50 X 32 MM MS MUFFE | Roth MS - muffe | Ja | 41948973 | 5815200 | Deler trykkrør flerlags |  | 5810360 | Deler for tilførselsrør, flerlags | NOBB VAVVS
41901504 | 283655 | MUFFE 50 X 32 MM MS MUFFE | Roth MS - muffe | Nei | 41948973 | 5815200 | Deler trykkrør flerlags |  | 5810360 | Deler for tilførselsrør, flerlags | NOBB VAVVS
41901512 | 215800 | MUFFE 50 X 40 MM KU MUFFE | Roth PPSU - muffe | Ja | 41948973 | 5815200 | Deler trykkrør flerlags |  | 5810360 | Deler for tilførselsrør, flerlags | NOBB VAVVS
41901512 | 283655 | MUFFE 50 X 40 MM KU MUFFE | Roth PPSU - muffe | Nei | 41948973 | 5815200 | Deler trykkrør flerlags |  | 5810360 | Deler for tilførselsrør, flerlags | NOBB VAVVS
41901523 | 215800 | MUFFE 32 X 20 MM KU MUFFE | Roth PPSU - muffe | Ja | 41948973 | 5815200 | Deler trykkrør flerlags |  | 5810360 | Deler for tilførselsrør, flerlags | NOBB VAVVS
41901523 | 283655 | MUFFE 32 X 20 MM KU MUFFE | Roth PPSU - muffe | Nei | 41948973 | 5815200 | Deler trykkrør flerlags |  | 5810360 | Deler for tilførselsrør, flerlags | NOBB VAVVS
41901538 | 215800 | MUFFE 63 X 40 MM MS MUFFE | Roth MS - muffe | Ja | 41948973 | 5815200 | Deler trykkrør flerlags |  | 5810360 | Deler for tilførselsrør, flerlags | NOBB VAVVS
41901538 | 283655 | MUFFE 63 X 40 MM MS MUFFE | Roth MS - muffe | Nei | 41948973 | 5815200 | Deler trykkrør flerlags |  | 5810360 | Deler for tilførselsrør, flerlags | NOBB VAVVS
41901542 | 215800 | MUFFE 63 X 50 MM MS MUFFE | Roth MS - muffe | Ja | 41948973 | 5815200 | Deler trykkrør flerlags |  | 5810360 | Deler for tilførselsrør, flerlags | NOBB VAVVS
41901542 | 283655 | MUFFE 63 X 50 MM MS MUFFE | Roth MS - muffe | Nei | 41948973 | 5815200 | Deler trykkrør flerlags |  | 5810360 | Deler for tilførselsrør, flerlags | NOBB VAVVS
41901557 | 215800 | MUFFE 16 X 16 MM KU MUFFE | Roth PPSU - muffe | Ja | 41948973 | 5815200 | Deler trykkrør flerlags |  | 5810360 | Deler for tilførselsrør, flerlags | NOBB VAVVS
41901557 | 283655 | MUFFE 16 X 16 MM KU MUFFE | Roth PPSU - muffe | Nei | 41948973 | 5815200 | Deler trykkrør flerlags |  | 5810360 | Deler for tilførselsrør, flerlags | NOBB VAVVS
41901561 | 215800 | MUFFE 20 X 20 MM KU MUFFE | Roth PPSU - muffe | Ja | 41948973 | 5815200 | Deler trykkrør flerlags |  | 5810360 | Deler for tilførselsrør, flerlags | NOBB VAVVS
41901561 | 283655 | MUFFE 20 X 20 MM KU MUFFE | Roth PPSU - muffe | Nei | 41948973 | 5815200 | Deler trykkrør flerlags |  | 5810360 | Deler for tilførselsrør, flerlags | NOBB VAVVS
41901576 | 215800 | MUFFE 25 X 25 MM KU MUFFE | Roth PPSU - muffe | Ja | 41948973 | 5815200 | Deler trykkrør flerlags |  | 5810360 | Deler for tilførselsrør, flerlags | NOBB VAVVS
41901576 | 283655 | MUFFE 25 X 25 MM KU MUFFE | Roth PPSU - muffe | Nei | 41948973 | 5815200 | Deler trykkrør flerlags |  | 5810360 | Deler for tilførselsrør, flerlags | NOBB VAVVS
41901580 | 215800 | MUFFE 32 X 32 MM KU MUFFE | Roth PPSU - muffe | Ja | 41948973 | 5815200 | Deler trykkrør flerlags |  | 5810360 | Deler for tilførselsrør, flerlags | NOBB VAVVS
41901580 | 283655 | MUFFE 32 X 32 MM KU MUFFE | Roth PPSU - muffe | Nei | 41948973 | 5815200 | Deler trykkrør flerlags |  | 5810360 | Deler for tilførselsrør, flerlags | NOBB VAVVS
41901595 | 215800 | MUFFE 20 X 16 MM KU MUFFE | Roth PPSU - muffe | Ja | 41948973 | 5815200 | Deler trykkrør flerlags |  | 5810360 | Deler for tilførselsrør, flerlags | NOBB VAVVS
41901595 | 283655 | MUFFE 20 X 16 MM KU MUFFE | Roth PPSU - muffe | Nei | 41948973 | 5815200 | Deler trykkrør flerlags |  | 5810360 | Deler for tilførselsrør, flerlags | NOBB VAVVS
41901606 | 215800 | MUFFE 25 X 20 MM KU MUFFE | Roth PPSU - muffe | Ja | 41948973 | 5815200 | Deler trykkrør flerlags |  | 5810360 | Deler for tilførselsrør, flerlags | NOBB VAVVS
41901606 | 283655 | MUFFE 25 X 20 MM KU MUFFE | Roth PPSU - muffe | Nei | 41948973 | 5815200 | Deler trykkrør flerlags |  | 5810360 | Deler for tilførselsrør, flerlags | NOBB VAVVS
41901614 | 215800 | MUFFE 32 X 25 MM KU MUFFE | Roth PPSU - muffe | Ja | 41948973 | 5815200 | Deler trykkrør flerlags |  | 5810360 | Deler for tilførselsrør, flerlags | NOBB VAVVS
41901614 | 283655 | MUFFE 32 X 25 MM KU MUFFE | Roth PPSU - muffe | Nei | 41948973 | 5815200 | Deler trykkrør flerlags |  | 5810360 | Deler for tilførselsrør, flerlags | NOBB VAVVS
41901625 | 215800 | MUFFE 25 X 16 MM KU MUFFE | Roth PPSU - muffe | Ja | 41948973 | 5815200 | Deler trykkrør flerlags |  | 5810360 | Deler for tilførselsrør, flerlags | NOBB VAVVS
41901625 | 283655 | MUFFE 25 X 16 MM KU MUFFE | Roth PPSU - muffe | Nei | 41948973 | 5815200 | Deler trykkrør flerlags |  | 5810360 | Deler for tilførselsrør, flerlags | NOBB VAVVS
41901633 | 215800 | ALBU 40 X 40 MM MS ALBU 90° | Roth PPSU - albue | Ja | 41948973 | 5815200 | Deler trykkrør flerlags |  | 5810360 | Deler for tilførselsrør, flerlags | NOBB VAVVS
41901633 | 283655 | ALBU 40 X 40 MM MS ALBU 90° | Roth PPSU - albue | Nei | 41948973 | 5815200 | Deler trykkrør flerlags |  | 5810360 | Deler for tilførselsrør, flerlags | NOBB VAVVS
41901644 | 215800 | ALBU 50 X 50 MM MS ALBU 90° | Roth PPSU - albue | Ja | 41948973 | 5815200 | Deler trykkrør flerlags |  | 5810360 | Deler for tilførselsrør, flerlags | NOBB VAVVS
41901644 | 283655 | ALBU 50 X 50 MM MS ALBU 90° | Roth PPSU - albue | Nei | 41948973 | 5815200 | Deler trykkrør flerlags |  | 5810360 | Deler for tilførselsrør, flerlags | NOBB VAVVS
41901652 | 215800 | ALBU 63 X 63 MM MS ALBU 90° | Roth MS - albue | Ja | 41948973 | 5815200 | Deler trykkrør flerlags |  | 5810360 | Deler for tilførselsrør, flerlags | NOBB VAVVS
41901652 | 283655 | ALBU 63 X 63 MM MS ALBU 90° | Roth MS - albue | Nei | 41948973 | 5815200 | Deler trykkrør flerlags |  | 5810360 | Deler for tilførselsrør, flerlags | NOBB VAVVS
41901663 | 215800 | ALBU 16 X 16 MM KU ALBU 90° | Roth PPSU - albue | Ja | 41948973 | 5815200 | Deler trykkrør flerlags |  | 5810360 | Deler for tilførselsrør, flerlags | NOBB VAVVS
41901663 | 283655 | ALBU 16 X 16 MM KU ALBU 90° | Roth PPSU - albue | Nei | 41948973 | 5815200 | Deler trykkrør flerlags |  | 5810360 | Deler for tilførselsrør, flerlags | NOBB VAVVS
41901678 | 215800 | ALBU 20 X 20 MM KU ALBU 90° | Roth PPSU - albue | Ja | 41948973 | 5815200 | Deler trykkrør flerlags |  | 5810360 | Deler for tilførselsrør, flerlags | NOBB VAVVS
41901678 | 283655 | ALBU 20 X 20 MM KU ALBU 90° | Roth PPSU - albue | Nei | 41948973 | 5815200 | Deler trykkrør flerlags |  | 5810360 | Deler for tilførselsrør, flerlags | NOBB VAVVS
41901682 | 215800 | ALBU 25 X 25 MM KU ALBU 90° | Roth PPSU - albue | Ja | 41948973 | 5815200 | Deler trykkrør flerlags |  | 5810360 | Deler for tilførselsrør, flerlags | NOBB VAVVS
41901682 | 283655 | ALBU 25 X 25 MM KU ALBU 90° | Roth PPSU - albue | Nei | 41948973 | 5815200 | Deler trykkrør flerlags |  | 5810360 | Deler for tilførselsrør, flerlags | NOBB VAVVS
41901697 | 215800 | ALBU 32 X 32 MM KU ALBU 90° | Roth PPSU - albue | Ja | 41948973 | 5815200 | Deler trykkrør flerlags |  | 5810360 | Deler for tilførselsrør, flerlags | NOBB VAVVS
41901697 | 283655 | ALBU 32 X 32 MM KU ALBU 90° | Roth PPSU - albue | Nei | 41948973 | 5815200 | Deler trykkrør flerlags |  | 5810360 | Deler for tilførselsrør, flerlags | NOBB VAVVS
41901701 | 215800 | ALBU 40 X 40 MM KU ALBU 45° | Roth PPSU - albue 45gr | Ja | 41948973 | 5815200 | Deler trykkrør flerlags |  | 5810360 | Deler for tilførselsrør, flerlags | NOBB VAVVS
41901701 | 283655 | ALBU 40 X 40 MM KU ALBU 45° | Roth PPSU - albue 45gr | Nei | 41948973 | 5815200 | Deler trykkrør flerlags |  | 5810360 | Deler for tilførselsrør, flerlags | NOBB VAVVS
41901716 | 215800 | ALBU 50 X 50 MM MS ALBU 45° | Roth MS - albue 45gr | Ja | 41948973 | 5815200 | Deler trykkrør flerlags |  | 5810360 | Deler for tilførselsrør, flerlags | NOBB VAVVS
41901716 | 283655 | ALBU 50 X 50 MM MS ALBU 45° | Roth MS - albue 45gr | Nei | 41948973 | 5815200 | Deler trykkrør flerlags |  | 5810360 | Deler for tilførselsrør, flerlags | NOBB VAVVS
41901720 | 215800 | ALBU 63 X 63 MM MS ALBU 45° | Roth MS - albue 45gr | Ja | 41948973 | 5815200 | Deler trykkrør flerlags |  | 5810360 | Deler for tilførselsrør, flerlags | NOBB VAVVS
41901720 | 283655 | ALBU 63 X 63 MM MS ALBU 45° | Roth MS - albue 45gr | Nei | 41948973 | 5815200 | Deler trykkrør flerlags |  | 5810360 | Deler for tilførselsrør, flerlags | NOBB VAVVS
41901735 | 215800 | ALBU 25 X 25 MM KU ALBU 45° | Roth PPSU - albue 45gr | Ja | 41948973 | 5815200 | Deler trykkrør flerlags |  | 5810360 | Deler for tilførselsrør, flerlags | NOBB VAVVS
41901735 | 283655 | ALBU 25 X 25 MM KU ALBU 45° | Roth PPSU - albue 45gr | Nei | 41948973 | 5815200 | Deler trykkrør flerlags |  | 5810360 | Deler for tilførselsrør, flerlags | NOBB VAVVS
41901746 | 215800 | ALBU 32 X 32 MM KU ALBU 45° | Roth PPSU - albue 45gr | Ja | 41948973 | 5815200 | Deler trykkrør flerlags |  | 5810360 | Deler for tilførselsrør, flerlags | NOBB VAVVS
41901746 | 283655 | ALBU 32 X 32 MM KU ALBU 45° | Roth PPSU - albue 45gr | Nei | 41948973 | 5815200 | Deler trykkrør flerlags |  | 5810360 | Deler for tilførselsrør, flerlags | NOBB VAVVS
41901754 | 215800 | ALBU 16 MM X 1/2" MS ALBU 90°, INNV | Roth MS - albue, innv gj | Ja | 41948973 | 5815200 | Deler trykkrør flerlags |  | 5810360 | Deler for tilførselsrør, flerlags | NOBB VAVVS
41901754 | 283655 | ALBU 16 MM X 1/2" MS ALBU 90°, INNV | Roth MS - albue, innv gj | Nei | 41948973 | 5815200 | Deler trykkrør flerlags |  | 5810360 | Deler for tilførselsrør, flerlags | NOBB VAVVS
41901765 | 215800 | ALBU 20 MM X 1/2" MS ALBU 90°, INNV | Roth MS - albue, innv gj | Ja | 41948973 | 5815200 | Deler trykkrør flerlags |  | 5810360 | Deler for tilførselsrør, flerlags | NOBB VAVVS
41901765 | 283655 | ALBU 20 MM X 1/2" MS ALBU 90°, INNV | Roth MS - albue, innv gj | Nei | 41948973 | 5815200 | Deler trykkrør flerlags |  | 5810360 | Deler for tilførselsrør, flerlags | NOBB VAVVS
41901773 | 215800 | ALBU 20 MM X 3/4" MS ALBU 90°, INNV | Roth MS - albue, innv gj | Ja | 41948973 | 5815200 | Deler trykkrør flerlags |  | 5810360 | Deler for tilførselsrør, flerlags | NOBB VAVVS
41901773 | 283655 | ALBU 20 MM X 3/4" MS ALBU 90°, INNV | Roth MS - albue, innv gj | Nei | 41948973 | 5815200 | Deler trykkrør flerlags |  | 5810360 | Deler for tilførselsrør, flerlags | NOBB VAVVS
41901784 | 215800 | ALBU 25 MM X 3/4" MS ALBU 90°, INNV | Roth MS - albue, innv gj | Ja | 41948973 | 5815200 | Deler trykkrør flerlags |  | 5810360 | Deler for tilførselsrør, flerlags | NOBB VAVVS
41901784 | 283655 | ALBU 25 MM X 3/4" MS ALBU 90°, INNV | Roth MS - albue, innv gj | Nei | 41948973 | 5815200 | Deler trykkrør flerlags |  | 5810360 | Deler for tilførselsrør, flerlags | NOBB VAVVS
41901792 | 215800 | ALBU 25 MM X 1" MS ALBU 90°, INNV. | Roth MS - albue, innv gj | Ja | 41948973 | 5815200 | Deler trykkrør flerlags |  | 5810360 | Deler for tilførselsrør, flerlags | NOBB VAVVS
41901792 | 283655 | ALBU 25 MM X 1" MS ALBU 90°, INNV. | Roth MS - albue, innv gj | Nei | 41948973 | 5815200 | Deler trykkrør flerlags |  | 5810360 | Deler for tilførselsrør, flerlags | NOBB VAVVS
41901803 | 215800 | ALBU 32 MM X 1" MS ALBU 90°, INNV. | Roth MS - albue, innv gj | Ja | 41948973 | 5815200 | Deler trykkrør flerlags |  | 5810360 | Deler for tilførselsrør, flerlags | NOBB VAVVS
41901803 | 283655 | ALBU 32 MM X 1" MS ALBU 90°, INNV. | Roth MS - albue, innv gj | Nei | 41948973 | 5815200 | Deler trykkrør flerlags |  | 5810360 | Deler for tilførselsrør, flerlags | NOBB VAVVS
41901818 | 215800 | ALBU 32 MM X 1.1/4" MS ALBU 90°, IN | Roth MS - albue, innv gj | Ja | 41948973 | 5815200 | Deler trykkrør flerlags |  | 5810360 | Deler for tilførselsrør, flerlags | NOBB VAVVS
41901818 | 283655 | ALBU 32 MM X 1.1/4" MS ALBU 90°, IN | Roth MS - albue, innv gj | Nei | 41948973 | 5815200 | Deler trykkrør flerlags |  | 5810360 | Deler for tilførselsrør, flerlags | NOBB VAVVS
41901822 | 215800 | ALBU 40 MM X 1.1/2" MS ALBU 90°, IN | Roth MS - albue, innv gj | Ja | 41948973 | 5815200 | Deler trykkrør flerlags |  | 5810360 | Deler for tilførselsrør, flerlags | NOBB VAVVS
41901822 | 283655 | ALBU 40 MM X 1.1/2" MS ALBU 90°, IN | Roth MS - albue, innv gj | Nei | 41948973 | 5815200 | Deler trykkrør flerlags |  | 5810360 | Deler for tilførselsrør, flerlags | NOBB VAVVS
41901837 | 215800 | ALBU 50 MM X 1.1/2" MS ALBU 90°, IN | Roth MS - albue, innv gj | Ja | 41948973 | 5815200 | Deler trykkrør flerlags |  | 5810360 | Deler for tilførselsrør, flerlags | NOBB VAVVS
41901837 | 283655 | ALBU 50 MM X 1.1/2" MS ALBU 90°, IN | Roth MS - albue, innv gj | Nei | 41948973 | 5815200 | Deler trykkrør flerlags |  | 5810360 | Deler for tilførselsrør, flerlags | NOBB VAVVS
41901841 | 215800 | ALBU 16 MM X 1/2" MS ALBU 90°, UTV. | Roth MS - albue, utv gj | Ja | 41948973 | 5815200 | Deler trykkrør flerlags |  | 5810360 | Deler for tilførselsrør, flerlags | NOBB VAVVS
41901841 | 283655 | ALBU 16 MM X 1/2" MS ALBU 90°, UTV. | Roth MS - albue, utv gj | Nei | 41948973 | 5815200 | Deler trykkrør flerlags |  | 5810360 | Deler for tilførselsrør, flerlags | NOBB VAVVS
41901856 | 215800 | ALBU 20 MM X 1/2" MS ALBU 90°, UTV. | Roth MS - albue, utv gj | Ja | 41948973 | 5815200 | Deler trykkrør flerlags |  | 5810360 | Deler for tilførselsrør, flerlags | NOBB VAVVS
41901856 | 283655 | ALBU 20 MM X 1/2" MS ALBU 90°, UTV. | Roth MS - albue, utv gj | Nei | 41948973 | 5815200 | Deler trykkrør flerlags |  | 5810360 | Deler for tilførselsrør, flerlags | NOBB VAVVS
41901860 | 215800 | ALBU 20 MM X 3/4" MS ALBU 90°, UTV. | Roth MS - albue, utv gj | Ja | 41948973 | 5815200 | Deler trykkrør flerlags |  | 5810360 | Deler for tilførselsrør, flerlags | NOBB VAVVS
41901860 | 283655 | ALBU 20 MM X 3/4" MS ALBU 90°, UTV. | Roth MS - albue, utv gj | Nei | 41948973 | 5815200 | Deler trykkrør flerlags |  | 5810360 | Deler for tilførselsrør, flerlags | NOBB VAVVS
41901875 | 215800 | ALBU 25 MM X 3/4" MS ALBU 90°, UTV. | Roth MS - albue, utv gj | Ja | 41948973 | 5815200 | Deler trykkrør flerlags |  | 5810360 | Deler for tilførselsrør, flerlags | NOBB VAVVS
41901875 | 283655 | ALBU 25 MM X 3/4" MS ALBU 90°, UTV. | Roth MS - albue, utv gj | Nei | 41948973 | 5815200 | Deler trykkrør flerlags |  | 5810360 | Deler for tilførselsrør, flerlags | NOBB VAVVS
41901886 | 215800 | ALBU 25 MM X 1" MS ALBU 90°, UTV. G | Roth MS - albue, utv gj | Ja | 41948973 | 5815200 | Deler trykkrør flerlags |  | 5810360 | Deler for tilførselsrør, flerlags | NOBB VAVVS
41901886 | 283655 | ALBU 25 MM X 1" MS ALBU 90°, UTV. G | Roth MS - albue, utv gj | Nei | 41948973 | 5815200 | Deler trykkrør flerlags |  | 5810360 | Deler for tilførselsrør, flerlags | NOBB VAVVS
41901894 | 215800 | ALBU 32 MM X 1" MS ALBU 90°, UTV. G | Roth MS - albue, utv gj | Ja | 41948973 | 5815200 | Deler trykkrør flerlags |  | 5810360 | Deler for tilførselsrør, flerlags | NOBB VAVVS
41901894 | 283655 | ALBU 32 MM X 1" MS ALBU 90°, UTV. G | Roth MS - albue, utv gj | Nei | 41948973 | 5815200 | Deler trykkrør flerlags |  | 5810360 | Deler for tilførselsrør, flerlags | NOBB VAVVS
41901905 | 215800 | ALBU 32 MM X 1.1/4" MS ALBU 90°, UT | Roth MS - albue, utv gj | Ja | 41948973 | 5815200 | Deler trykkrør flerlags |  | 5810360 | Deler for tilførselsrør, flerlags | NOBB VAVVS
41901905 | 283655 | ALBU 32 MM X 1.1/4" MS ALBU 90°, UT | Roth MS - albue, utv gj | Nei | 41948973 | 5815200 | Deler trykkrør flerlags |  | 5810360 | Deler for tilførselsrør, flerlags | NOBB VAVVS
41901913 | 215800 | ALBU 40 MM X 1.1/4" MS ALBU 90°, UT | Roth MS - albue, utv gj | Ja | 41948973 | 5815200 | Deler trykkrør flerlags |  | 5810360 | Deler for tilførselsrør, flerlags | NOBB VAVVS
41901913 | 283655 | ALBU 40 MM X 1.1/4" MS ALBU 90°, UT | Roth MS - albue, utv gj | Nei | 41948973 | 5815200 | Deler trykkrør flerlags |  | 5810360 | Deler for tilførselsrør, flerlags | NOBB VAVVS
41901924 | 215800 | ALBU 50 MM X 1.1/2" MS ALBU 90°, UT | Roth MS - albue, utv gj | Ja | 41948973 | 5815200 | Deler trykkrør flerlags |  | 5810360 | Deler for tilførselsrør, flerlags | NOBB VAVVS
41901924 | 283655 | ALBU 50 MM X 1.1/2" MS ALBU 90°, UT | Roth MS - albue, utv gj | Nei | 41948973 | 5815200 | Deler trykkrør flerlags |  | 5810360 | Deler for tilførselsrør, flerlags | NOBB VAVVS
41901943 | 215800 | OVERGANGSMUFFE 16 MM X 1/2" MS | Roth MS - overgangsmuffe | Ja | 41948973 | 5815200 | Deler trykkrør flerlags |  | 5810360 | Deler for tilførselsrør, flerlags | NOBB VAVVS
41901943 | 283655 | OVERGANGSMUFFE 16 MM X 1/2" MS | Roth MS - overgangsmuffe | Nei | 41948973 | 5815200 | Deler trykkrør flerlags |  | 5810360 | Deler for tilførselsrør, flerlags | NOBB VAVVS
41901958 | 215800 | OVERGANGSMUFFE 20 MM X 1/2" MS | Roth MS - overgangsmuffe | Ja | 41948973 | 5815200 | Deler trykkrør flerlags |  | 5810360 | Deler for tilførselsrør, flerlags | NOBB VAVVS
41901958 | 283655 | OVERGANGSMUFFE 20 MM X 1/2" MS | Roth MS - overgangsmuffe | Nei | 41948973 | 5815200 | Deler trykkrør flerlags |  | 5810360 | Deler for tilførselsrør, flerlags | NOBB VAVVS
41901962 | 215800 | OVERGANGSMUFFE 16 MM X 3/4" MS | Roth MS - overgangsmuffe | Ja | 41948973 | 5815200 | Deler trykkrør flerlags |  | 5810360 | Deler for tilførselsrør, flerlags | NOBB VAVVS
41901962 | 283655 | OVERGANGSMUFFE 16 MM X 3/4" MS | Roth MS - overgangsmuffe | Nei | 41948973 | 5815200 | Deler trykkrør flerlags |  | 5810360 | Deler for tilførselsrør, flerlags | NOBB VAVVS
41901977 | 215800 | OVERGANGSMUFFE 20 MM X 3/4" MS | Roth MS - overgangsmuffe | Ja | 41948973 | 5815200 | Deler trykkrør flerlags |  | 5810360 | Deler for tilførselsrør, flerlags | NOBB VAVVS
41901977 | 283655 | OVERGANGSMUFFE 20 MM X 3/4" MS | Roth MS - overgangsmuffe | Nei | 41948973 | 5815200 | Deler trykkrør flerlags |  | 5810360 | Deler for tilførselsrør, flerlags | NOBB VAVVS
41901981 | 215800 | OVERGANGSMUFFE 25 MM X 3/4" MS | Roth MS - overgangsmuffe | Ja | 41948973 | 5815200 | Deler trykkrør flerlags |  | 5810360 | Deler for tilførselsrør, flerlags | NOBB VAVVS
41901981 | 283655 | OVERGANGSMUFFE 25 MM X 3/4" MS | Roth MS - overgangsmuffe | Nei | 41948973 | 5815200 | Deler trykkrør flerlags |  | 5810360 | Deler for tilførselsrør, flerlags | NOBB VAVVS
41901996 | 215800 | OVERGANGSMUFFE 25 MM X 1" MS | Roth MS - overgangsmuffe | Ja | 41948973 | 5815200 | Deler trykkrør flerlags |  | 5810360 | Deler for tilførselsrør, flerlags | NOBB VAVVS
41901996 | 283655 | OVERGANGSMUFFE 25 MM X 1" MS | Roth MS - overgangsmuffe | Nei | 41948973 | 5815200 | Deler trykkrør flerlags |  | 5810360 | Deler for tilførselsrør, flerlags | NOBB VAVVS
41902000 | 215800 | OVERGANGSMUFFE 32 MM X 1" MS | Roth MS - overgangsmuffe | Ja | 41948973 | 5815200 | Deler trykkrør flerlags |  | 5810360 | Deler for tilførselsrør, flerlags | NOBB VAVVS
41902000 | 283655 | OVERGANGSMUFFE 32 MM X 1" MS | Roth MS - overgangsmuffe | Nei | 41948973 | 5815200 | Deler trykkrør flerlags |  | 5810360 | Deler for tilførselsrør, flerlags | NOBB VAVVS
41902015 | 215800 | OVERGANGSMUFFE 32 MM X 1.1/4" MS | Roth MS - overgangsmuffe | Ja | 41948973 | 5815200 | Deler trykkrør flerlags |  | 5810360 | Deler for tilførselsrør, flerlags | NOBB VAVVS
41902015 | 283655 | OVERGANGSMUFFE 32 MM X 1.1/4" MS | Roth MS - overgangsmuffe | Nei | 41948973 | 5815200 | Deler trykkrør flerlags |  | 5810360 | Deler for tilførselsrør, flerlags | NOBB VAVVS
41902026 | 215800 | OVERGANGSMUFFE 40 MM X 1.1/2" MS | Roth MS - overgangsmuffe | Ja | 41948973 | 5815200 | Deler trykkrør flerlags |  | 5810360 | Deler for tilførselsrør, flerlags | NOBB VAVVS
41902026 | 283655 | OVERGANGSMUFFE 40 MM X 1.1/2" MS | Roth MS - overgangsmuffe | Nei | 41948973 | 5815200 | Deler trykkrør flerlags |  | 5810360 | Deler for tilførselsrør, flerlags | NOBB VAVVS
41902034 | 215800 | OVERGANGSMUFFE 50 MM X 1.1/2" MS | Roth MS - overgangsmuffe | Ja | 41948973 | 5815200 | Deler trykkrør flerlags |  | 5810360 | Deler for tilførselsrør, flerlags | NOBB VAVVS
41902034 | 283655 | OVERGANGSMUFFE 50 MM X 1.1/2" MS | Roth MS - overgangsmuffe | Nei | 41948973 | 5815200 | Deler trykkrør flerlags |  | 5810360 | Deler for tilførselsrør, flerlags | NOBB VAVVS
41902045 | 215800 | OVERGANGSMUFFE 63 MM X 2" MS | Roth MS - overgangsmuffe | Ja | 41948973 | 5815200 | Deler trykkrør flerlags |  | 5810360 | Deler for tilførselsrør, flerlags | NOBB VAVVS
41902045 | 283655 | OVERGANGSMUFFE 63 MM X 2" MS | Roth MS - overgangsmuffe | Nei | 41948973 | 5815200 | Deler trykkrør flerlags |  | 5810360 | Deler for tilførselsrør, flerlags | NOBB VAVVS
41902053 | 215800 | OVERGANGSMUFFE 40 MM X 1.1/4" MS | Roth MS - overgangsmuffe | Ja | 41948973 | 5815200 | Deler trykkrør flerlags |  | 5810360 | Deler for tilførselsrør, flerlags | NOBB VAVVS
41902053 | 283655 | OVERGANGSMUFFE 40 MM X 1.1/4" MS | Roth MS - overgangsmuffe | Nei | 41948973 | 5815200 | Deler trykkrør flerlags |  | 5810360 | Deler for tilførselsrør, flerlags | NOBB VAVVS
41902064 | 215800 | OVERGANGSNIPPEL 16X3/8"TIL ALU-LASE | Roth MS - overgangsnippel | Ja | 41948973 | 5815200 | Deler trykkrør flerlags |  | 5810360 | Deler for tilførselsrør, flerlags | NOBB VAVVS
41902064 | 283655 | OVERGANGSNIPPEL 16X3/8"TIL ALU-LASE | Roth MS - overgangsnippel | Nei | 41948973 | 5815200 | Deler trykkrør flerlags |  | 5810360 | Deler for tilførselsrør, flerlags | NOBB VAVVS
41902072 | 215800 | OVERGANGSNIPPEL 16 MM X 1/2" MS | Roth MS - overgangsnippel | Ja | 41948973 | 5815200 | Deler trykkrør flerlags |  | 5810360 | Deler for tilførselsrør, flerlags | NOBB VAVVS
41902072 | 283655 | OVERGANGSNIPPEL 16 MM X 1/2" MS | Roth MS - overgangsnippel | Nei | 41948973 | 5815200 | Deler trykkrør flerlags |  | 5810360 | Deler for tilførselsrør, flerlags | NOBB VAVVS
41902083 | 215800 | OVERGANGSNIPPEL 20 MM X 1/2" MS | Roth MS - overgangsnippel | Ja | 41948973 | 5815200 | Deler trykkrør flerlags |  | 5810360 | Deler for tilførselsrør, flerlags | NOBB VAVVS
41902083 | 283655 | OVERGANGSNIPPEL 20 MM X 1/2" MS | Roth MS - overgangsnippel | Nei | 41948973 | 5815200 | Deler trykkrør flerlags |  | 5810360 | Deler for tilførselsrør, flerlags | NOBB VAVVS
41902098 | 215800 | OVERGANGSNIPPEL 16 MM X 3/4" MS | Roth MS - overgangsnippel | Ja | 41948973 | 5815200 | Deler trykkrør flerlags |  | 5810360 | Deler for tilførselsrør, flerlags | NOBB VAVVS
41902098 | 283655 | OVERGANGSNIPPEL 16 MM X 3/4" MS | Roth MS - overgangsnippel | Nei | 41948973 | 5815200 | Deler trykkrør flerlags |  | 5810360 | Deler for tilførselsrør, flerlags | NOBB VAVVS
41902102 | 215800 | OVERGANGSNIPPEL 20 MM X 3/4" MS | Roth MS - overgangsnippel | Ja | 41948973 | 5815200 | Deler trykkrør flerlags |  | 5810360 | Deler for tilførselsrør, flerlags | NOBB VAVVS
41902102 | 283655 | OVERGANGSNIPPEL 20 MM X 3/4" MS | Roth MS - overgangsnippel | Nei | 41948973 | 5815200 | Deler trykkrør flerlags |  | 5810360 | Deler for tilførselsrør, flerlags | NOBB VAVVS
41902117 | 215800 | OVERGANGSNIPPEL 25 MM X 3/4" MS | Roth MS - overgangsnippel | Ja | 41948973 | 5815200 | Deler trykkrør flerlags |  | 5810360 | Deler for tilførselsrør, flerlags | NOBB VAVVS
41902117 | 283655 | OVERGANGSNIPPEL 25 MM X 3/4" MS | Roth MS - overgangsnippel | Nei | 41948973 | 5815200 | Deler trykkrør flerlags |  | 5810360 | Deler for tilførselsrør, flerlags | NOBB VAVVS
41902121 | 215800 | OVERGANGSNIPPEL 25 MM X 1" MS | Roth MS - overgangsnippel | Ja | 41948973 | 5815200 | Deler trykkrør flerlags |  | 5810360 | Deler for tilførselsrør, flerlags | NOBB VAVVS
41902121 | 283655 | OVERGANGSNIPPEL 25 MM X 1" MS | Roth MS - overgangsnippel | Nei | 41948973 | 5815200 | Deler trykkrør flerlags |  | 5810360 | Deler for tilførselsrør, flerlags | NOBB VAVVS
41902136 | 215800 | OVERGANGSNIPPEL 32 MM X 1"MS | Roth MS - overgangsnippel | Ja | 41948973 | 5815200 | Deler trykkrør flerlags |  | 5810360 | Deler for tilførselsrør, flerlags | NOBB VAVVS
41902136 | 283655 | OVERGANGSNIPPEL 32 MM X 1"MS | Roth MS - overgangsnippel | Nei | 41948973 | 5815200 | Deler trykkrør flerlags |  | 5810360 | Deler for tilførselsrør, flerlags | NOBB VAVVS
41902140 | 215800 | OVERGANGSNIPPEL 32 MM X 1.1/4 | Roth MS - overgangsnippel | Ja | 41948973 | 5815200 | Deler trykkrør flerlags |  | 5810360 | Deler for tilførselsrør, flerlags | NOBB VAVVS
41902140 | 283655 | OVERGANGSNIPPEL 32 MM X 1.1/4 | Roth MS - overgangsnippel | Nei | 41948973 | 5815200 | Deler trykkrør flerlags |  | 5810360 | Deler for tilførselsrør, flerlags | NOBB VAVVS
41902155 | 215800 | OVERGANGSNIPPEL 40 MM X 1.1/4" MS | Roth MS - overgangsnippel | Ja | 41948973 | 5815200 | Deler trykkrør flerlags |  | 5810360 | Deler for tilførselsrør, flerlags | NOBB VAVVS
41902155 | 283655 | OVERGANGSNIPPEL 40 MM X 1.1/4" MS | Roth MS - overgangsnippel | Nei | 41948973 | 5815200 | Deler trykkrør flerlags |  | 5810360 | Deler for tilførselsrør, flerlags | NOBB VAVVS
41902166 | 215800 | OVERGANGSNIPPEL 50 MM X 1.1/2" MS | Roth MS - overgangsnippel | Ja | 41948973 | 5815200 | Deler trykkrør flerlags |  | 5810360 | Deler for tilførselsrør, flerlags | NOBB VAVVS
41902166 | 283655 | OVERGANGSNIPPEL 50 MM X 1.1/2" MS | Roth MS - overgangsnippel | Nei | 41948973 | 5815200 | Deler trykkrør flerlags |  | 5810360 | Deler for tilførselsrør, flerlags | NOBB VAVVS
41902174 | 215800 | OVERGANGSNIPPEL 63 MM X 2" MS | Roth MS - overgangsnippel | Ja | 41948973 | 5815200 | Deler trykkrør flerlags |  | 5810360 | Deler for tilførselsrør, flerlags | NOBB VAVVS
41902174 | 283655 | OVERGANGSNIPPEL 63 MM X 2" MS | Roth MS - overgangsnippel | Nei | 41948973 | 5815200 | Deler trykkrør flerlags |  | 5810360 | Deler for tilførselsrør, flerlags | NOBB VAVVS
41902185 | 215800 | OVERGANGSNIPPEL 16 X 10 MM MS | Roth MS - overgangsnippel | Ja | 41948973 | 5815200 | Deler trykkrør flerlags |  | 5810360 | Deler for tilførselsrør, flerlags | NOBB VAVVS
41902185 | 283655 | OVERGANGSNIPPEL 16 X 10 MM MS | Roth MS - overgangsnippel | Nei | 41948973 | 5815200 | Deler trykkrør flerlags |  | 5810360 | Deler for tilførselsrør, flerlags | NOBB VAVVS
41902193 | 215800 | OVERGANGSNIPPEL 16 X 12 MM MS | Roth MS - overgangsnippel | Ja | 41948973 | 5815200 | Deler trykkrør flerlags |  | 5810360 | Deler for tilførselsrør, flerlags | NOBB VAVVS
41902193 | 283655 | OVERGANGSNIPPEL 16 X 12 MM MS | Roth MS - overgangsnippel | Nei | 41948973 | 5815200 | Deler trykkrør flerlags |  | 5810360 | Deler for tilførselsrør, flerlags | NOBB VAVVS
41902204 | 215800 | OVERGANGSNIPPEL 16 X 15 MM MS | Roth MS - overgangsnippel | Ja | 41948973 | 5815200 | Deler trykkrør flerlags |  | 5810360 | Deler for tilførselsrør, flerlags | NOBB VAVVS
41902204 | 283655 | OVERGANGSNIPPEL 16 X 15 MM MS | Roth MS - overgangsnippel | Nei | 41948973 | 5815200 | Deler trykkrør flerlags |  | 5810360 | Deler for tilførselsrør, flerlags | NOBB VAVVS
41902212 | 215800 | OVERGANGSNIPPEL 20 X 18 MM MS | Roth MS - overgangsnippel | Ja | 41948973 | 5815200 | Deler trykkrør flerlags |  | 5810360 | Deler for tilførselsrør, flerlags | NOBB VAVVS
41902212 | 283655 | OVERGANGSNIPPEL 20 X 18 MM MS | Roth MS - overgangsnippel | Nei | 41948973 | 5815200 | Deler trykkrør flerlags |  | 5810360 | Deler for tilførselsrør, flerlags | NOBB VAVVS
41902223 | 215800 | OVERGANGSNIPPEL 20 X 22 MM MS | Roth MS - overgangsnippel | Ja | 41948973 | 5815200 | Deler trykkrør flerlags |  | 5810360 | Deler for tilførselsrør, flerlags | NOBB VAVVS
41902223 | 283655 | OVERGANGSNIPPEL 20 X 22 MM MS | Roth MS - overgangsnippel | Nei | 41948973 | 5815200 | Deler trykkrør flerlags |  | 5810360 | Deler for tilførselsrør, flerlags | NOBB VAVVS
41902238 | 215800 | PLATEALBU 20 MM X 1/2" MS PLATEALBU | Roth MS - platealbue | Ja | 41948973 | 5815200 | Deler trykkrør flerlags |  | 5810360 | Deler for tilførselsrør, flerlags | NOBB VAVVS
41902238 | 283655 | PLATEALBU 20 MM X 1/2" MS PLATEALBU | Roth MS - platealbue | Nei | 41948973 | 5815200 | Deler trykkrør flerlags |  | 5810360 | Deler for tilførselsrør, flerlags | NOBB VAVVS
41902242 | 215800 | PLATEALBU 20 MM X 3/4" MS PLATEALBU | Roth MS - platealbue med krom dekkskive | Ja | 41691053 | 5815200 | Deler trykkrør flerlags |  | 5810360 | Deler for tilførselsrør, flerlags | NOBB VAVVS
41902242 | 283655 | PLATEALBU 20 MM X 3/4" MS PLATEALBU | Roth MS - platealbue med krom dekkskive | Nei | 41691053 | 5815200 | Deler trykkrør flerlags |  | 5810360 | Deler for tilførselsrør, flerlags | NOBB VAVVS
41902257 | 215800 | PLATEALBU25 MM X 3/4" MS PLATEALBU | Roth MS - platealbue | Ja | 41948973 | 5815200 | Deler trykkrør flerlags |  | 5810360 | Deler for tilførselsrør, flerlags | NOBB VAVVS
41902257 | 283655 | PLATEALBU25 MM X 3/4" MS PLATEALBU | Roth MS - platealbue | Nei | 41948973 | 5815200 | Deler trykkrør flerlags |  | 5810360 | Deler for tilførselsrør, flerlags | NOBB VAVVS
41902261 | 215800 | OVERGANGSNIPPEL MS 32 X 35 MM | Roth MS - overgangsnippel | Ja | 41948973 | 5815200 | Deler trykkrør flerlags |  | 5810360 | Deler for tilførselsrør, flerlags | NOBB VAVVS
41902261 | 283655 | OVERGANGSNIPPEL MS 32 X 35 MM | Roth MS - overgangsnippel | Nei | 41948973 | 5815200 | Deler trykkrør flerlags |  | 5810360 | Deler for tilførselsrør, flerlags | NOBB VAVVS
41902276 | 215800 | OVERGANGSNIPPEL MS 26 X 28 MM | Roth MS - overgangsnippel | Ja | 41948973 | 5815200 | Deler trykkrør flerlags |  | 5810360 | Deler for tilførselsrør, flerlags | NOBB VAVVS
41902276 | 283655 | OVERGANGSNIPPEL MS 26 X 28 MM | Roth MS - overgangsnippel | Nei | 41948973 | 5815200 | Deler trykkrør flerlags |  | 5810360 | Deler for tilførselsrør, flerlags | NOBB VAVVS
41902280 | 215800 | OVERGANGSNIPPEL MS 32 X 28 MM | Roth MS - overgangsnippel | Ja | 41948973 | 5815200 | Deler trykkrør flerlags |  | 5810360 | Deler for tilførselsrør, flerlags | NOBB VAVVS
41902280 | 283655 | OVERGANGSNIPPEL MS 32 X 28 MM | Roth MS - overgangsnippel | Nei | 41948973 | 5815200 | Deler trykkrør flerlags |  | 5810360 | Deler for tilførselsrør, flerlags | NOBB VAVVS
41902295 | 215800 | PLATEALBU M/GJ 16 MM X 1/2" X 16 MM | Roth MS - platealbue | Ja | 41948973 | 5815200 | Deler trykkrør flerlags |  | 5810360 | Deler for tilførselsrør, flerlags | NOBB VAVVS
41902295 | 283655 | PLATEALBU M/GJ 16 MM X 1/2" X 16 MM | Roth MS - platealbue | Nei | 41948973 | 5815200 | Deler trykkrør flerlags |  | 5810360 | Deler for tilførselsrør, flerlags | NOBB VAVVS
41902314 | 215800 | OVERGANGSNIPPEL MS 20 X 22 MM IS | Roth MS - overgangsnippel, IS | Ja | 41948973 | 5815200 | Deler trykkrør flerlags |  | 5810360 | Deler for tilførselsrør, flerlags | NOBB VAVVS
41902314 | 283655 | OVERGANGSNIPPEL MS 20 X 22 MM IS | Roth MS - overgangsnippel, IS | Nei | 41948973 | 5815200 | Deler trykkrør flerlags |  | 5810360 | Deler for tilførselsrør, flerlags | NOBB VAVVS
41902325 | 215800 | PRESSOVERGANG 16 MM X Ø15 MS | Roth MS - pressovergang | Ja | 41948973 | 5815200 | Deler trykkrør flerlags |  | 5810360 | Deler for tilførselsrør, flerlags | NOBB VAVVS
41902325 | 283655 | PRESSOVERGANG 16 MM X Ø15 MS | Roth MS - pressovergang | Nei | 41948973 | 5815200 | Deler trykkrør flerlags |  | 5810360 | Deler for tilførselsrør, flerlags | NOBB VAVVS
41902333 | 215800 | PRESSOVERGANG 16 MM X Ø18 MS | Roth MS - pressovergang | Ja | 41948973 | 5815200 | Deler trykkrør flerlags |  | 5810360 | Deler for tilførselsrør, flerlags | NOBB VAVVS
41902333 | 283655 | PRESSOVERGANG 16 MM X Ø18 MS | Roth MS - pressovergang | Nei | 41948973 | 5815200 | Deler trykkrør flerlags |  | 5810360 | Deler for tilførselsrør, flerlags | NOBB VAVVS
41902344 | 215800 | PRESSOVERGANG 20 MM X Ø18 MS | Roth MS - pressovergang | Ja | 41948973 | 5815200 | Deler trykkrør flerlags |  | 5810360 | Deler for tilførselsrør, flerlags | NOBB VAVVS
41902344 | 283655 | PRESSOVERGANG 20 MM X Ø18 MS | Roth MS - pressovergang | Nei | 41948973 | 5815200 | Deler trykkrør flerlags |  | 5810360 | Deler for tilførselsrør, flerlags | NOBB VAVVS
41902352 | 215800 | PRESSOVERGANG 20 MM X Ø22 MS | Roth MS - pressovergang | Ja | 41948973 | 5815200 | Deler trykkrør flerlags |  | 5810360 | Deler for tilførselsrør, flerlags | NOBB VAVVS
41902352 | 283655 | PRESSOVERGANG 20 MM X Ø22 MS | Roth MS - pressovergang | Nei | 41948973 | 5815200 | Deler trykkrør flerlags |  | 5810360 | Deler for tilførselsrør, flerlags | NOBB VAVVS
41902363 | 215800 | PRESSOVERGANG 25 MM X Ø22 MS | Roth MS - pressovergang | Ja | 41948973 | 5815200 | Deler trykkrør flerlags |  | 5810360 | Deler for tilførselsrør, flerlags | NOBB VAVVS
41902363 | 283655 | PRESSOVERGANG 25 MM X Ø22 MS | Roth MS - pressovergang | Nei | 41948973 | 5815200 | Deler trykkrør flerlags |  | 5810360 | Deler for tilførselsrør, flerlags | NOBB VAVVS
41902378 | 215800 | PRESSOVERGANG 32 MM X Ø28 MS | Roth MS - pressovergang | Ja | 41948973 | 5815200 | Deler trykkrør flerlags |  | 5810360 | Deler for tilførselsrør, flerlags | NOBB VAVVS
41902378 | 283655 | PRESSOVERGANG 32 MM X Ø28 MS | Roth MS - pressovergang | Nei | 41948973 | 5815200 | Deler trykkrør flerlags |  | 5810360 | Deler for tilførselsrør, flerlags | NOBB VAVVS
41902382 | 215800 | PRESSKUPLING 20 MM X 1"TIL ALU-LASE | Roth MS - presskupling | Ja | 41948973 | 5815200 | Deler trykkrør flerlags |  | 5810360 | Deler for tilførselsrør, flerlags | NOBB VAVVS
41902382 | 283655 | PRESSKUPLING 20 MM X 1"TIL ALU-LASE | Roth MS - presskupling | Nei | 41948973 | 5815200 | Deler trykkrør flerlags |  | 5810360 | Deler for tilførselsrør, flerlags | NOBB VAVVS
41902397 | 215800 | PRESSKUPLING 16X3/8"TIL ALU-LASERPL | Roth MS - presskupling, oml. | Ja | 41948973 | 5815200 | Deler trykkrør flerlags |  | 5810360 | Deler for tilførselsrør, flerlags | NOBB VAVVS
41902397 | 283655 | PRESSKUPLING 16X3/8"TIL ALU-LASERPL | Roth MS - presskupling, oml. | Nei | 41948973 | 5815200 | Deler trykkrør flerlags |  | 5810360 | Deler for tilførselsrør, flerlags | NOBB VAVVS
41902401 | 215800 | PRESSKUPLING 16X1/2"TIL ALU-LASERPL | Roth MS - presskupling, oml. | Ja | 41948973 | 5815200 | Deler trykkrør flerlags |  | 5810360 | Deler for tilførselsrør, flerlags | NOBB VAVVS
41902401 | 283655 | PRESSKUPLING 16X1/2"TIL ALU-LASERPL | Roth MS - presskupling, oml. | Nei | 41948973 | 5815200 | Deler trykkrør flerlags |  | 5810360 | Deler for tilførselsrør, flerlags | NOBB VAVVS
41902416 | 215800 | PRESSKUPLING 16 MM X 3/4" MS | Roth MS - presskupling | Ja | 41948973 | 5815200 | Deler trykkrør flerlags |  | 5810360 | Deler for tilførselsrør, flerlags | NOBB VAVVS
41902416 | 283655 | PRESSKUPLING 16 MM X 3/4" MS | Roth MS - presskupling | Nei | 41948973 | 5815200 | Deler trykkrør flerlags |  | 5810360 | Deler for tilførselsrør, flerlags | NOBB VAVVS
41902420 | 215800 | PRESSKUPLING 20 MM X 3/4" RG | Roth MS - presskupling | Ja | 41948973 | 5815200 | Deler trykkrør flerlags |  | 5810360 | Deler for tilførselsrør, flerlags | NOBB VAVVS
41902420 | 283655 | PRESSKUPLING 20 MM X 3/4" RG | Roth MS - presskupling | Nei | 41948973 | 5815200 | Deler trykkrør flerlags |  | 5810360 | Deler for tilførselsrør, flerlags | NOBB VAVVS
41902435 | 215800 | PRESSKUPLING 25 MM X 3/4" MS | Roth MS - presskupling | Ja | 41948973 | 5815200 | Deler trykkrør flerlags |  | 5810360 | Deler for tilførselsrør, flerlags | NOBB VAVVS
41902435 | 283655 | PRESSKUPLING 25 MM X 3/4" MS | Roth MS - presskupling | Nei | 41948973 | 5815200 | Deler trykkrør flerlags |  | 5810360 | Deler for tilførselsrør, flerlags | NOBB VAVVS
41902446 | 215800 | PRESSKUPLING 25 MM X 1" MS | Roth MS - presskupling | Ja | 41948973 | 5815200 | Deler trykkrør flerlags |  | 5810360 | Deler for tilførselsrør, flerlags | NOBB VAVVS
41902446 | 283655 | PRESSKUPLING 25 MM X 1" MS | Roth MS - presskupling | Nei | 41948973 | 5815200 | Deler trykkrør flerlags |  | 5810360 | Deler for tilførselsrør, flerlags | NOBB VAVVS
41902454 | 215800 | PRESSKUPLING 32 MM X 1 1/4" MS | Roth MS - presskupling | Ja | 41948973 | 5815200 | Deler trykkrør flerlags |  | 5810360 | Deler for tilførselsrør, flerlags | NOBB VAVVS
41902454 | 283655 | PRESSKUPLING 32 MM X 1 1/4" MS | Roth MS - presskupling | Nei | 41948973 | 5815200 | Deler trykkrør flerlags |  | 5810360 | Deler for tilførselsrør, flerlags | NOBB VAVVS
41902465 | 215800 | PRESSRING 16 MM PRESSRING | Roth pressring | Ja | 41948973 | 5815200 | Deler trykkrør flerlags |  | 5810360 | Deler for tilførselsrør, flerlags | NOBB VAVVS
41902465 | 283655 | PRESSRING 16 MM PRESSRING | Roth pressring | Nei | 41948973 | 5815200 | Deler trykkrør flerlags |  | 5810360 | Deler for tilførselsrør, flerlags | NOBB VAVVS
41902473 | 215800 | PRESSRING 20 MM PRESSRING | Roth pressring | Ja | 41948973 | 5815200 | Deler trykkrør flerlags |  | 5810360 | Deler for tilførselsrør, flerlags | NOBB VAVVS
41902473 | 283655 | PRESSRING 20 MM PRESSRING | Roth pressring | Nei | 41948973 | 5815200 | Deler trykkrør flerlags |  | 5810360 | Deler for tilførselsrør, flerlags | NOBB VAVVS
41902484 | 215800 | PRESSRING 25 MM PRESSRING | Roth pressring | Ja | 41948973 | 5815200 | Deler trykkrør flerlags |  | 5810360 | Deler for tilførselsrør, flerlags | NOBB VAVVS
41902484 | 283655 | PRESSRING 25 MM PRESSRING | Roth pressring | Nei | 41948973 | 5815200 | Deler trykkrør flerlags |  | 5810360 | Deler for tilførselsrør, flerlags | NOBB VAVVS
41902492 | 215800 | PRESSRING 32 MM PRESSRING | Roth pressring | Ja | 41948973 | 5815200 | Deler trykkrør flerlags |  | 5810360 | Deler for tilførselsrør, flerlags | NOBB VAVVS
41902492 | 283655 | PRESSRING 32 MM PRESSRING | Roth pressring | Nei | 41948973 | 5815200 | Deler trykkrør flerlags |  | 5810360 | Deler for tilførselsrør, flerlags | NOBB VAVVS
41902503 | 215800 | PRESSRING 40 MM PRESSRING | Roth pressring | Ja | 41948973 | 5815200 | Deler trykkrør flerlags |  | 5810360 | Deler for tilførselsrør, flerlags | NOBB VAVVS
41902503 | 283655 | PRESSRING 40 MM PRESSRING | Roth pressring | Nei | 41948973 | 5815200 | Deler trykkrør flerlags |  | 5810360 | Deler for tilførselsrør, flerlags | NOBB VAVVS
41902518 | 215800 | PRESSRING 50 MM PRESSRING | Roth pressring | Ja | 41948973 | 5815200 | Deler trykkrør flerlags |  | 5810360 | Deler for tilførselsrør, flerlags | NOBB VAVVS
41902518 | 283655 | PRESSRING 50 MM PRESSRING | Roth pressring | Nei | 41948973 | 5815200 | Deler trykkrør flerlags |  | 5810360 | Deler for tilførselsrør, flerlags | NOBB VAVVS
41902522 | 215800 | PRESSRING 63 MM PRESSRING | Roth pressring | Ja | 41948973 | 5815200 | Deler trykkrør flerlags |  | 5810360 | Deler for tilførselsrør, flerlags | NOBB VAVVS
41902522 | 283655 | PRESSRING 63 MM PRESSRING | Roth pressring | Nei | 41948973 | 5815200 | Deler trykkrør flerlags |  | 5810360 | Deler for tilførselsrør, flerlags | NOBB VAVVS
41902537 | 215800 | TRYKKPRØVNINGSPLUGG 16 MM TIL ALU-L | Roth MS - trykkprøvningsplugg | Ja | 41948973 | 5815200 | Deler trykkrør flerlags |  | 5810360 | Deler for tilførselsrør, flerlags | NOBB VAVVS
41902537 | 283655 | TRYKKPRØVNINGSPLUGG 16 MM TIL ALU-L | Roth MS - trykkprøvningsplugg | Nei | 41948973 | 5815200 | Deler trykkrør flerlags |  | 5810360 | Deler for tilførselsrør, flerlags | NOBB VAVVS
41902541 | 215800 | TRYKKPRØVNINGSPLUGG 20 MM TIL ALU-L | Roth MS - trykkprøvningsplugg | Ja | 41948973 | 5815200 | Deler trykkrør flerlags |  | 5810360 | Deler for tilførselsrør, flerlags | NOBB VAVVS
41902541 | 283655 | TRYKKPRØVNINGSPLUGG 20 MM TIL ALU-L | Roth MS - trykkprøvningsplugg | Nei | 41948973 | 5815200 | Deler trykkrør flerlags |  | 5810360 | Deler for tilførselsrør, flerlags | NOBB VAVVS
41902556 | 215800 | TRYKKPRØVNINGSPLUGG 26 MMTIL ALU-LA | Roth MS - trykkprøvningsplugg | Ja | 41948973 | 5815200 | Deler trykkrør flerlags |  | 5810360 | Deler for tilførselsrør, flerlags | NOBB VAVVS
41902556 | 283655 | TRYKKPRØVNINGSPLUGG 26 MMTIL ALU-LA | Roth MS - trykkprøvningsplugg | Nei | 41948973 | 5815200 | Deler trykkrør flerlags |  | 5810360 | Deler for tilførselsrør, flerlags | NOBB VAVVS
41902560 | 215800 | TRYKKPRØVNINGSPLUGG 32 MMTIL ALU-LA | Roth MS - trykkprøvningsplugg | Ja | 41948973 | 5815200 | Deler trykkrør flerlags |  | 5810360 | Deler for tilførselsrør, flerlags | NOBB VAVVS
41902560 | 283655 | TRYKKPRØVNINGSPLUGG 32 MMTIL ALU-LA | Roth MS - trykkprøvningsplugg | Nei | 41948973 | 5815200 | Deler trykkrør flerlags |  | 5810360 | Deler for tilførselsrør, flerlags | NOBB VAVVS
41902575 | 215800 | TRYKKPRØVNINGSPLUGG 40 MED MERTIL A | Roth MS - trykkprøvningsplugg | Ja | 41948973 | 5815200 | Deler trykkrør flerlags |  | 5810360 | Deler for tilførselsrør, flerlags | NOBB VAVVS
41902575 | 283655 | TRYKKPRØVNINGSPLUGG 40 MED MERTIL A | Roth MS - trykkprøvningsplugg | Nei | 41948973 | 5815200 | Deler trykkrør flerlags |  | 5810360 | Deler for tilførselsrør, flerlags | NOBB VAVVS
41902586 | 215800 | TRYKKPRØVNINGSPLUGG 50 MMTIL ALU-LA | Roth MS - trykkprøvningsplugg | Ja | 41948973 | 5815200 | Deler trykkrør flerlags |  | 5810360 | Deler for tilførselsrør, flerlags | NOBB VAVVS
41902586 | 283655 | TRYKKPRØVNINGSPLUGG 50 MMTIL ALU-LA | Roth MS - trykkprøvningsplugg | Nei | 41948973 | 5815200 | Deler trykkrør flerlags |  | 5810360 | Deler for tilførselsrør, flerlags | NOBB VAVVS
41902594 | 215800 | TRYKKPRØVNINGSPLUGG 63 MMTIL ALU-LA | Roth MS - trykkprøvningsplugg | Ja | 41948973 | 5815200 | Deler trykkrør flerlags |  | 5810360 | Deler for tilførselsrør, flerlags | NOBB VAVVS
41902594 | 283655 | TRYKKPRØVNINGSPLUGG 63 MMTIL ALU-LA | Roth MS - trykkprøvningsplugg | Nei | 41948973 | 5815200 | Deler trykkrør flerlags |  | 5810360 | Deler for tilførselsrør, flerlags | NOBB VAVVS
41902605 | 215800 | REPARASJONSFITTINGS 16 MM MS | Roth MS - reperasjonsfitting | Ja | 41948973 | 5815200 | Deler trykkrør flerlags |  | 5810360 | Deler for tilførselsrør, flerlags | NOBB VAVVS
41902605 | 283655 | REPARASJONSFITTINGS 16 MM MS | Roth MS - reperasjonsfitting | Nei | 41948973 | 5815200 | Deler trykkrør flerlags |  | 5810360 | Deler for tilførselsrør, flerlags | NOBB VAVVS
41902613 | 215800 | REPARASJONSFITTINGS 20 MM MS | Roth MS - reperasjonsfitting | Ja | 41948973 | 5815200 | Deler trykkrør flerlags |  | 5810360 | Deler for tilførselsrør, flerlags | NOBB VAVVS
41902613 | 283655 | REPARASJONSFITTINGS 20 MM MS | Roth MS - reperasjonsfitting | Nei | 41948973 | 5815200 | Deler trykkrør flerlags |  | 5810360 | Deler for tilførselsrør, flerlags | NOBB VAVVS
41902624 | 215800 | REPARASJONSFITTINGS 25 MM MS | Roth MS - reperasjonsfitting | Ja | 41948973 | 5815200 | Deler trykkrør flerlags |  | 5810360 | Deler for tilførselsrør, flerlags | NOBB VAVVS
41902624 | 283655 | REPARASJONSFITTINGS 25 MM MS | Roth MS - reperasjonsfitting | Nei | 41948973 | 5815200 | Deler trykkrør flerlags |  | 5810360 | Deler for tilførselsrør, flerlags | NOBB VAVVS
41902632 | 215800 | REPARASJONSFITTINGS 32 MM MS | Roth MS - reperasjonsfitting | Ja | 41948973 | 5815200 | Deler trykkrør flerlags |  | 5810360 | Deler for tilførselsrør, flerlags | NOBB VAVVS
41902632 | 283655 | REPARASJONSFITTINGS 32 MM MS | Roth MS - reperasjonsfitting | Nei | 41948973 | 5815200 | Deler trykkrør flerlags |  | 5810360 | Deler for tilførselsrør, flerlags | NOBB VAVVS
41903256 | 215800 | VARERØR F/20 MM RØR | ROTH VARERØR F/20 MM RØR | Ja | 41948787 | 5815300 | Kuplinger rør i rørsystemer |  | 5810550 | Deler for rørsystemer | NOBB VAVVS
41903256 | 283655 | VARERØR F/20 MM RØR | ROTH VARERØR F/20 MM RØR | Nei | 41948787 | 5815300 | Kuplinger rør i rørsystemer |  | 5810550 | Deler for rørsystemer | NOBB VAVVS
41903260 | 215800 | SKJØTEUNION 10,5 MM ROTH | Roth skjøteunion | Ja | 41948674 | 5815550 | Gulvvarmesystemer (ekskl. rør) |  | 5810410 | Deler for gulvvarme/gatevarme | NOBB VAVVS
41903260 | 283655 | SKJØTEUNION 10,5 MM ROTH | Roth skjøteunion | Nei | 41948674 | 5815550 | Gulvvarmesystemer (ekskl. rør) |  | 5810410 | Deler for gulvvarme/gatevarme | NOBB VAVVS
41903275 | 215800 | SKJØTEU F/ALU-LASER PEX 16 X 2MM | Roth skjøteunion | Ja | 41691100 | 5815550 | Gulvvarmesystemer (ekskl. rør) |  | 5810410 | Deler for gulvvarme/gatevarme | NOBB VAVVS
41903286 | 215800 | UNION F/SKJØTING AV 16 MM RØR | Roth skjøteunion | Ja | 41948674 | 5815550 | Gulvvarmesystemer (ekskl. rør) |  | 5810410 | Deler for gulvvarme/gatevarme | NOBB VAVVS
41903286 | 283655 | UNION F/SKJØTING AV 16 MM RØR | Roth skjøteunion | Nei | 41948674 | 5815550 | Gulvvarmesystemer (ekskl. rør) |  | 5810410 | Deler for gulvvarme/gatevarme | NOBB VAVVS
41903294 | 215800 | SKJØTEUNION 20 MM | Roth skjøteunion | Ja | 41948674 | 5815550 | Gulvvarmesystemer (ekskl. rør) |  | 5810410 | Deler for gulvvarme/gatevarme | NOBB VAVVS
41903294 | 283655 | SKJØTEUNION 20 MM | Roth skjøteunion | Nei | 41948674 | 5815550 | Gulvvarmesystemer (ekskl. rør) |  | 5810410 | Deler for gulvvarme/gatevarme | NOBB VAVVS
41903313 | 215800 | TIPPUNION 1/2" X 10,5 MM | Roth tippunion | Ja | 41948674 | 5815550 | Gulvvarmesystemer (ekskl. rør) |  | 5810410 | Deler for gulvvarme/gatevarme | NOBB VAVVS
41903313 | 283655 | TIPPUNION 1/2" X 10,5 MM | Roth tippunion | Nei | 41948674 | 5815550 | Gulvvarmesystemer (ekskl. rør) |  | 5810410 | Deler for gulvvarme/gatevarme | NOBB VAVVS
41903324 | 215800 | TIPPUNION 3/4" X 20 MM | Roth tippunion | Ja | 41948674 | 5815550 | Gulvvarmesystemer (ekskl. rør) |  | 5810410 | Deler for gulvvarme/gatevarme | NOBB VAVVS
41903324 | 283655 | TIPPUNION 3/4" X 20 MM | Roth tippunion | Nei | 41948674 | 5815550 | Gulvvarmesystemer (ekskl. rør) |  | 5810410 | Deler for gulvvarme/gatevarme | NOBB VAVVS
41903332 | 215800 | TIPPUNION 1/2" X 16 MM | Roth tippunion | Ja | 41948674 | 5815550 | Gulvvarmesystemer (ekskl. rør) |  | 5810410 | Deler for gulvvarme/gatevarme | NOBB VAVVS
41903332 | 283655 | TIPPUNION 1/2" X 16 MM | Roth tippunion | Nei | 41948674 | 5815550 | Gulvvarmesystemer (ekskl. rør) |  | 5810410 | Deler for gulvvarme/gatevarme | NOBB VAVVS
41903343 | 215800 | UNION 1/2" X 16 MM | Roth union | Ja | 41948674 | 5815550 | Gulvvarmesystemer (ekskl. rør) |  | 5810410 | Deler for gulvvarme/gatevarme | NOBB VAVVS
41903343 | 283655 | UNION 1/2" X 16 MM | Roth union | Nei | 41948674 | 5815550 | Gulvvarmesystemer (ekskl. rør) |  | 5810410 | Deler for gulvvarme/gatevarme | NOBB VAVVS
41903358 | 215800 | UNION 3/4" X 20 MM | Roth union | Ja | 41948674 | 5815550 | Gulvvarmesystemer (ekskl. rør) |  | 5810410 | Deler for gulvvarme/gatevarme | NOBB VAVVS
41903358 | 283655 | UNION 3/4" X 20 MM | Roth union | Nei | 41948674 | 5815550 | Gulvvarmesystemer (ekskl. rør) |  | 5810410 | Deler for gulvvarme/gatevarme | NOBB VAVVS
41903362 | 215800 | FORDELERKUPL 10,5 X 1,3 MM X 3/4" | Roth fordelerkupling EURO | Ja | 41948674 | 5815550 | Gulvvarmesystemer (ekskl. rør) |  | 5810410 | Deler for gulvvarme/gatevarme | NOBB VAVVS
41903362 | 283655 | FORDELERKUPL 10,5 X 1,3 MM X 3/4" | Roth fordelerkupling EURO | Nei | 41948674 | 5815550 | Gulvvarmesystemer (ekskl. rør) |  | 5810410 | Deler for gulvvarme/gatevarme | NOBB VAVVS
41903377 | 215800 | DUOKULING 10,5 X 13 MM X 3/4" EURO | Roth fordelerkupling EURO | Ja | 41948674 | 5815550 | Gulvvarmesystemer (ekskl. rør) |  | 5810410 | Deler for gulvvarme/gatevarme | NOBB VAVVS
41903377 | 283655 | DUOKULING 10,5 X 13 MM X 3/4" EURO | Roth fordelerkupling EURO | Nei | 41948674 | 5815550 | Gulvvarmesystemer (ekskl. rør) |  | 5810410 | Deler for gulvvarme/gatevarme | NOBB VAVVS
41903400 | 215800 | FORDELERKUPLING 16 X 2,0 MM X 3/4" | Roth fordelerkupling EURO | Ja | 41948674 | 5815550 | Gulvvarmesystemer (ekskl. rør) |  | 5810410 | Deler for gulvvarme/gatevarme | NOBB VAVVS
41903400 | 283655 | FORDELERKUPLING 16 X 2,0 MM X 3/4" | Roth fordelerkupling EURO | Nei | 41948674 | 5815550 | Gulvvarmesystemer (ekskl. rør) |  | 5810410 | Deler for gulvvarme/gatevarme | NOBB VAVVS
41903426 | 215800 | FORDELERKUPLING 17 X 2,0 MM X 3/4" | Roth fordelerkupling EURO | Ja | 41948674 | 5815550 | Gulvvarmesystemer (ekskl. rør) |  | 5810410 | Deler for gulvvarme/gatevarme | NOBB VAVVS
41903426 | 283655 | FORDELERKUPLING 17 X 2,0 MM X 3/4" | Roth fordelerkupling EURO | Nei | 41948674 | 5815550 | Gulvvarmesystemer (ekskl. rør) |  | 5810410 | Deler for gulvvarme/gatevarme | NOBB VAVVS
41903445 | 215800 | FORDELER DUO 16,0 X 2,0 MM | Roth Duofordeler, sett | Ja | 41691100 | 5815550 | Gulvvarmesystemer (ekskl. rør) |  | 5810410 | Deler for gulvvarme/gatevarme | NOBB VAVVS
41903445 | 283655 | FORDELER DUO 16,0 X 2,0 MM | Roth Duofordeler, sett | Nei | 41691100 | 5815550 | Gulvvarmesystemer (ekskl. rør) |  | 5810410 | Deler for gulvvarme/gatevarme | NOBB VAVVS
41903464 | 215800 | GULVVARME COMPACT SYSTEM 24/16 | Roth QuickTemp Compact system for vannbåren gulvvarme | Ja | 41949139 | 5815550 | Gulvvarmesystemer (ekskl. rør) |  | 5810410 | Deler for gulvvarme/gatevarme | NOBB VAVVS
41903464 | 283655 | GULVVARME COMPACT SYSTEM 24/16 | Roth QuickTemp Compact system for vannbåren gulvvarme | Nei | 41949139 | 5815550 | Gulvvarmesystemer (ekskl. rør) |  | 5810410 | Deler for gulvvarme/gatevarme | NOBB VAVVS
41903472 | 215800 | GULVVARME COMPACT VENDEPLATE 24/16 | Roth QuickTemp Compact vendeplater | Ja | 41949139 | 5815550 | Gulvvarmesystemer (ekskl. rør) |  | 5810410 | Deler for gulvvarme/gatevarme | NOBB VAVVS
41903472 | 283655 | GULVVARME COMPACT VENDEPLATE 24/16 | Roth QuickTemp Compact vendeplater | Nei | 41949139 | 5815550 | Gulvvarmesystemer (ekskl. rør) |  | 5810410 | Deler for gulvvarme/gatevarme | NOBB VAVVS
41903483 | 215800 | GULVVARME COMPACT SYSTEM 14/10,5MM | Roth QuickTemp Compact system | Ja | 41949139 | 5815550 | Gulvvarmesystemer (ekskl. rør) |  | 5810410 | Deler for gulvvarme/gatevarme | NOBB VAVVS
41903483 | 283655 | GULVVARME COMPACT SYSTEM 14/10,5MM | Roth QuickTemp Compact system | Nei | 41949139 | 5815550 | Gulvvarmesystemer (ekskl. rør) |  | 5810410 | Deler for gulvvarme/gatevarme | NOBB VAVVS
41903498 | 215800 | GULVVARME COMPACT SYSTEM 14/10,5 | Roth QuickTemp Compact system | Ja | 41949139 | 5815550 | Gulvvarmesystemer (ekskl. rør) |  | 5810410 | Deler for gulvvarme/gatevarme | NOBB VAVVS
41903498 | 283655 | GULVVARME COMPACT SYSTEM 14/10,5 | Roth QuickTemp Compact system | Nei | 41949139 | 5815550 | Gulvvarmesystemer (ekskl. rør) |  | 5810410 | Deler for gulvvarme/gatevarme | NOBB VAVVS
41903502 | 215800 | GULVVARME COMPACT VENDEPL 14/10,5 | Roth QuickTemp Compact vendeplater | Ja | 41949139 | 5815550 | Gulvvarmesystemer (ekskl. rør) |  | 5810410 | Deler for gulvvarme/gatevarme | NOBB VAVVS
41903502 | 283655 | GULVVARME COMPACT VENDEPL 14/10,5 | Roth QuickTemp Compact vendeplater | Nei | 41949139 | 5815550 | Gulvvarmesystemer (ekskl. rør) |  | 5810410 | Deler for gulvvarme/gatevarme | NOBB VAVVS
41903744 | 215800 | GULVVARMEFORDELER FLOWMÅLWER F/GULV | Roth flowmåler til GVF | Ja | 41948723 | 5815550 | Gulvvarmesystemer (ekskl. rør) |  | 5810410 | Deler for gulvvarme/gatevarme | NOBB VAVVS
41903744 | 283655 | GULVVARMEFORDELER FLOWMÅLWER F/GULV | Roth flowmåler til GVF | Nei | 41948723 | 5815550 | Gulvvarmesystemer (ekskl. rør) |  | 5810410 | Deler for gulvvarme/gatevarme | NOBB VAVVS
41903752 | 215800 | GULVVARMEFORDELER NØKLER TIL FLOWM | Roth innreguleringsnøkkel for flowmåler | Ja | 41948723 | 5815550 | Gulvvarmesystemer (ekskl. rør) |  | 5810410 | Deler for gulvvarme/gatevarme | NOBB VAVVS
41903752 | 283655 | GULVVARMEFORDELER NØKLER TIL FLOWM | Roth innreguleringsnøkkel for flowmåler | Nei | 41948723 | 5815550 | Gulvvarmesystemer (ekskl. rør) |  | 5810410 | Deler for gulvvarme/gatevarme | NOBB VAVVS
41903763 | 215800 | GULVVARMEFORDELER REG.VENTIL T/GULV | Roth reguleringsventil til GVF | Ja | 41948723 | 5815550 | Gulvvarmesystemer (ekskl. rør) |  | 5810410 | Deler for gulvvarme/gatevarme | NOBB VAVVS
41903763 | 283655 | GULVVARMEFORDELER REG.VENTIL T/GULV | Roth reguleringsventil til GVF | Nei | 41948723 | 5815550 | Gulvvarmesystemer (ekskl. rør) |  | 5810410 | Deler for gulvvarme/gatevarme | NOBB VAVVS
41903778 | 215800 | GULVVARMEFORDELER FORINNSTIL. VENT | Roth forinnstillingsventil til GVF | Ja | 41948723 | 5815550 | Gulvvarmesystemer (ekskl. rør) |  | 5810410 | Deler for gulvvarme/gatevarme | NOBB VAVVS
41903778 | 283655 | GULVVARMEFORDELER FORINNSTIL. VENT | Roth forinnstillingsventil til GVF | Nei | 41948723 | 5815550 | Gulvvarmesystemer (ekskl. rør) |  | 5810410 | Deler for gulvvarme/gatevarme | NOBB VAVVS
41903884 | 215800 | VARMEFORDELINGSPLATE 20- 0,5 X 260 | Roth QuickTemp varmefordelingsplate | Ja | 41948666 | 5815550 | Gulvvarmesystemer (ekskl. rør) |  | 5810410 | Deler for gulvvarme/gatevarme | NOBB VAVVS
41904005 | 215800 | LEGGESKINNE 10,5 | Roth leggeskinne med tape | Ja | 41949139 | 5815550 | Gulvvarmesystemer (ekskl. rør) |  | 5810410 | Deler for gulvvarme/gatevarme | NOBB VAVVS
41904005 | 283655 | LEGGESKINNE 10,5 | Roth leggeskinne med tape | Nei | 41949139 | 5815550 | Gulvvarmesystemer (ekskl. rør) |  | 5810410 | Deler for gulvvarme/gatevarme | NOBB VAVVS
41904013 | 215800 | LEGGESKINNE F/16 MM RØR LGD. 3 M | Roth leggeskinne med tape | Ja | 41949139 | 5815550 | Gulvvarmesystemer (ekskl. rør) |  | 5810410 | Deler for gulvvarme/gatevarme | NOBB VAVVS
41904013 | 283655 | LEGGESKINNE F/16 MM RØR LGD. 3 M | Roth leggeskinne med tape | Nei | 41949139 | 5815550 | Gulvvarmesystemer (ekskl. rør) |  | 5810410 | Deler for gulvvarme/gatevarme | NOBB VAVVS
41904024 | 215800 | LEGGESKINNE F/20 MM RØR GULVVARME | Roth leggeskinne med tape | Ja | 41949139 | 5815550 | Gulvvarmesystemer (ekskl. rør) |  | 5810410 | Deler for gulvvarme/gatevarme | NOBB VAVVS
41904024 | 283655 | LEGGESKINNE F/20 MM RØR GULVVARME | Roth leggeskinne med tape | Nei | 41949139 | 5815550 | Gulvvarmesystemer (ekskl. rør) |  | 5810410 | Deler for gulvvarme/gatevarme | NOBB VAVVS
41904153 | 215800 | FESTETRÅD GUVVVARMESYSTEM | ROTH FESTETRÅD | Ja | 41949139 | 5815550 | Gulvvarmesystemer (ekskl. rør) |  | 5810410 | Deler for gulvvarme/gatevarme | NOBB VAVVS
41904153 | 283655 | FESTETRÅD GUVVVARMESYSTEM | ROTH FESTETRÅD | Nei | 41949139 | 5815550 | Gulvvarmesystemer (ekskl. rør) |  | 5810410 | Deler for gulvvarme/gatevarme | NOBB VAVVS
41904172 | 215800 | FESTECLIPS GULVVARME | ROTH FESTECLIPS GULVVARME | Ja | 41949018 | 5815500 | Deler for gatevarme/snøsmelt |  | 5810410 | Deler for gulvvarme/gatevarme | NOBB VAVVS
41904172 | 283655 | FESTECLIPS GULVVARME | ROTH FESTECLIPS GULVVARME | Nei | 41949018 | 5815500 | Deler for gatevarme/snøsmelt |  | 5810410 | Deler for gulvvarme/gatevarme | NOBB VAVVS
41904183 | 215800 | FESTECLIPS F/TACKER SYSTEM GULVV | ROTH FESTECLIPS F/TACKER SYSTEM GULVVARME | Ja | 41949139 | 5815550 | Gulvvarmesystemer (ekskl. rør) |  | 5810410 | Deler for gulvvarme/gatevarme | NOBB VAVVS
41904183 | 283655 | FESTECLIPS F/TACKER SYSTEM GULVV | ROTH FESTECLIPS F/TACKER SYSTEM GULVVARME | Nei | 41949139 | 5815550 | Gulvvarmesystemer (ekskl. rør) |  | 5810410 | Deler for gulvvarme/gatevarme | NOBB VAVVS
41904202 | 215800 | LUFTEPOTTE AUTOMATISK GULVVARME | Roth automatisk luftepotte | Ja | 41949124 | 5815550 | Gulvvarmesystemer (ekskl. rør) |  | 5810410 | Deler for gulvvarme/gatevarme | NOBB VAVVS
41904202 | 283655 | LUFTEPOTTE AUTOMATISK GULVVARME | Roth automatisk luftepotte | Nei | 41949124 | 5815550 | Gulvvarmesystemer (ekskl. rør) |  | 5810410 | Deler for gulvvarme/gatevarme | NOBB VAVVS
41904357 | 215800 | TERMOSTAT FOR TRÅDLØS REGULERING | Roth trådløs termostat for mini/GVC shunt | Ja | 41948723 | 5815550 | Gulvvarmesystemer (ekskl. rør) |  | 5810410 | Deler for gulvvarme/gatevarme | NOBB VAVVS
41904357 | 283655 | TERMOSTAT FOR TRÅDLØS REGULERING | Roth trådløs termostat for mini/GVC shunt | Nei | 41948723 | 5815550 | Gulvvarmesystemer (ekskl. rør) |  | 5810410 | Deler for gulvvarme/gatevarme | NOBB VAVVS
41904395 | 215800 | FORDELERKUPL MULTI THERM 20 X 2,0 | Roth fordelerkupling, EURO | Ja | 41948674 | 5815550 | Gulvvarmesystemer (ekskl. rør) |  | 5810410 | Deler for gulvvarme/gatevarme | NOBB VAVVS
41904395 | 283655 | FORDELERKUPL MULTI THERM 20 X 2,0 | Roth fordelerkupling, EURO | Nei | 41948674 | 5815550 | Gulvvarmesystemer (ekskl. rør) |  | 5810410 | Deler for gulvvarme/gatevarme | NOBB VAVVS
41905023 | 215800 | SKJØTEUNION 25 MM, MESS. PEXWAY | Roth skjøteunion, MS | Ja | 41949018 | 5815500 | Deler for gatevarme/snøsmelt |  | 5810410 | Deler for gulvvarme/gatevarme | NOBB VAVVS
41905023 | 283655 | SKJØTEUNION 25 MM, MESS. PEXWAY | Roth skjøteunion, MS | Nei | 41949018 | 5815500 | Deler for gatevarme/snøsmelt |  | 5810410 | Deler for gulvvarme/gatevarme | NOBB VAVVS
41905042 | 215800 | UNION 25 MM X 3/4" PEXWAY KOPLINGER | Roth union | Ja | 41949018 | 5815500 | Deler for gatevarme/snøsmelt |  | 5810410 | Deler for gulvvarme/gatevarme | NOBB VAVVS
41905042 | 283655 | UNION 25 MM X 3/4" PEXWAY KOPLINGER | Roth union | Nei | 41949018 | 5815500 | Deler for gatevarme/snøsmelt |  | 5810410 | Deler for gulvvarme/gatevarme | NOBB VAVVS
41905057 | 215800 | UNION 25 MM X 1" PEXWAY KOPLINGER | Roth union | Ja | 41691113 | 5815500 | Deler for gatevarme/snøsmelt |  | 5810410 | Deler for gulvvarme/gatevarme | NOBB VAVVS
41905057 | 283655 | UNION 25 MM X 1" PEXWAY KOPLINGER | Roth union | Nei | 41691113 | 5815500 | Deler for gatevarme/snøsmelt |  | 5810410 | Deler for gulvvarme/gatevarme | NOBB VAVVS
41905061 | 215800 | TIPPUNION 25 MM X 3/4" PEXWAY KOPL | Roth tippunion | Ja | 41949018 | 5815500 | Deler for gatevarme/snøsmelt |  | 5810410 | Deler for gulvvarme/gatevarme | NOBB VAVVS
41905061 | 283655 | TIPPUNION 25 MM X 3/4" PEXWAY KOPL | Roth tippunion | Nei | 41949018 | 5815500 | Deler for gatevarme/snøsmelt |  | 5810410 | Deler for gulvvarme/gatevarme | NOBB VAVVS
41905076 | 215800 | TIPPUNION 25 MM X 1" PEXWAY KOPLING | Roth tippunion | Ja | 41949018 | 5815500 | Deler for gatevarme/snøsmelt |  | 5810410 | Deler for gulvvarme/gatevarme | NOBB VAVVS
41905076 | 283655 | TIPPUNION 25 MM X 1" PEXWAY KOPLING | Roth tippunion | Nei | 41949018 | 5815500 | Deler for gatevarme/snøsmelt |  | 5810410 | Deler for gulvvarme/gatevarme | NOBB VAVVS
41905080 | 215800 | FØLER FOR IS OG FUKT, KOMPL. ENHET | Roth reguleringssystem for snøsmeltning | Ja | 41949018 | 5815500 | Deler for gatevarme/snøsmelt |  | 5810410 | Deler for gulvvarme/gatevarme | NOBB VAVVS
41905080 | 283655 | FØLER FOR IS OG FUKT, KOMPL. ENHET | Roth reguleringssystem for snøsmeltning | Nei | 41949018 | 5815500 | Deler for gatevarme/snøsmelt |  | 5810410 | Deler for gulvvarme/gatevarme | NOBB VAVVS
41905114 | 215800 | LEGGESKINNE 25 MM C/C 250 MM PEXWAY | Roth leggeskinne | Ja | 41949018 | 5815500 | Deler for gatevarme/snøsmelt |  | 5810410 | Deler for gulvvarme/gatevarme | NOBB VAVVS
41905114 | 283655 | LEGGESKINNE 25 MM C/C 250 MM PEXWAY | Roth leggeskinne | Nei | 41949018 | 5815500 | Deler for gatevarme/snøsmelt |  | 5810410 | Deler for gulvvarme/gatevarme | NOBB VAVVS
41905235 | 215800 | VARMEFORDELIN 16 - 0,5 X 180 X 1200 | Roth QuickTemp varmefordelingsplate | Ja | 41948666 | 5815550 | Gulvvarmesystemer (ekskl. rør) |  | 5810410 | Deler for gulvvarme/gatevarme | NOBB VAVVS
41905235 | 283655 | VARMEFORDELIN 16 - 0,5 X 180 X 1200 | Roth QuickTemp varmefordelingsplate | Nei | 41948666 | 5815550 | Gulvvarmesystemer (ekskl. rør) |  | 5810410 | Deler for gulvvarme/gatevarme | NOBB VAVVS
41905254 | 215800 | KANTISOLERING CLIMA C 80 MM X 25 M | ROTH CLIMA COMFORT KANTISOLERING H:50 MM X 25 M | Ja | 41949139 | 5815550 | Gulvvarmesystemer (ekskl. rør) |  | 5810410 | Deler for gulvvarme/gatevarme | NOBB VAVVS
41905254 | 283655 | KANTISOLERING CLIMA C 80 MM X 25 M | ROTH CLIMA COMFORT KANTISOLERING H:50 MM X 25 M | Nei | 41949139 | 5815550 | Gulvvarmesystemer (ekskl. rør) |  | 5810410 | Deler for gulvvarme/gatevarme | NOBB VAVVS
41905292 | 215800 | OVERGANGSNIPPEL 25 X 22 MM MS | Roth MS - overgangsnippel | Ja | 41948973 | 5815200 | Deler trykkrør flerlags |  | 5810360 | Deler for tilførselsrør, flerlags | NOBB VAVVS
41905292 | 283655 | OVERGANGSNIPPEL 25 X 22 MM MS | Roth MS - overgangsnippel | Nei | 41948973 | 5815200 | Deler trykkrør flerlags |  | 5810360 | Deler for tilførselsrør, flerlags | NOBB VAVVS
41905496 | 215800 | PLATEALBU 16 MM X 1/2" MS | Roth MS - platealbue | Ja | 41948973 | 5815200 | Deler trykkrør flerlags |  | 5810360 | Deler for tilførselsrør, flerlags | NOBB VAVVS
41905496 | 283655 | PLATEALBU 16 MM X 1/2" MS | Roth MS - platealbue | Nei | 41948973 | 5815200 | Deler trykkrør flerlags |  | 5810360 | Deler for tilførselsrør, flerlags | NOBB VAVVS
41905534 | 215800 | RETT NIPPEL 1/2" X 3/4" UTV. GJ.TV | ROTH RETT NIPPEL UTV. GJ. M/AVSTENGNING | Ja | 41948757 | 5815300 | Kuplinger rør i rørsystemer |  | 5810550 | Deler for rørsystemer | NOBB VAVVS
41905534 | 283655 | RETT NIPPEL 1/2" X 3/4" UTV. GJ.TV | ROTH RETT NIPPEL UTV. GJ. M/AVSTENGNING | Nei | 41948757 | 5815300 | Kuplinger rør i rørsystemer |  | 5810550 | Deler for rørsystemer | NOBB VAVVS
41940057 | 209298 | RØR MLC 25X2,5/13 ISOLERT 50M | Uponor MLC Pipe hvit isolert S13 blå | Ja | 41867118 | 5810250 | Trykkrør flerlags |  | 5810210 | Tilførselsrør, flerlags | NOBB VAVVS, NOBB Total
41941964 | 209298 | SKJØTEMUFFE KOMPRESJ UTV3/4-INNV3/4 | Uponor UNI-X Skjøtemuffe innv/utv | Ja | 41867156 | 5815200 | Deler trykkrør flerlags |  | 5810360 | Deler for tilførselsrør, flerlags | NOBB Total, NOBB VAVVS
41942823 | 209298 | PIPE AQUA NAT PN10 15X2,5 100M | Uponor AquaPipe Naturell PN10 | Ja | 41866717 | 5810200 | Trykkrør PEX |  | 5810100 | Tilførselsrør plast (tidl Trykkrør PE) | NOBB Total, NOBB VAVVS
41942823 | 283655 | PIPE AQUA NAT PN10 15X2,5 100M | Uponor AquaPipe Naturell PN10 | Nei | 41866717 | 5810200 | Trykkrør PEX |  | 5810100 | Tilførselsrør plast (tidl Trykkrør PE) | NOBB VAVVS
41942838 | 209298 | PIPE AQUA NAT PN10 22X3,0 100M | Uponor AquaPipe Naturell PN10 | Ja | 41866717 | 5810200 | Trykkrør PEX |  | 5810100 | Tilførselsrør plast (tidl Trykkrør PE) | NOBB Total, NOBB VAVVS
41942838 | 283655 | PIPE AQUA NAT PN10 22X3,0 100M | Uponor AquaPipe Naturell PN10 | Nei | 41866717 | 5810200 | Trykkrør PEX |  | 5810100 | Tilførselsrør plast (tidl Trykkrør PE) | NOBB VAVVS
41942842 | 209298 | PIPE AQUA NAT PN10 28X4,0 50M | Uponor AquaPipe Naturell PN10 | Ja | 41866717 | 5810200 | Trykkrør PEX |  | 5810100 | Tilførselsrør plast (tidl Trykkrør PE) | NOBB VAVVS, NOBB Total
41942842 | 283655 | PIPE AQUA NAT PN10 28X4,0 50M | Uponor AquaPipe Naturell PN10 | Nei | 41866717 | 5810200 | Trykkrør PEX |  | 5810100 | Tilførselsrør plast (tidl Trykkrør PE) | NOBB VAVVS
41942876 | 209298 | RØR PE-XA 18X2,5 100M (NKB) | Uponor AquaPipe Naturell PN10 | Ja | 41866717 | 5810200 | Trykkrør PEX |  | 5810100 | Tilførselsrør plast (tidl Trykkrør PE) | NOBB Total, NOBB VAVVS
41942876 | 283655 | RØR PE-XA 18X2,5 100M (NKB) | Uponor AquaPipe Naturell PN10 | Nei | 41866717 | 5810200 | Trykkrør PEX |  | 5810100 | Tilførselsrør plast (tidl Trykkrør PE) | NOBB VAVVS
41942880 | 209298 | PIPE AQUA NAT PN10 50X6,9 50M | Uponor Aqua Pipe naturell PN10 | Ja | 41866717 | 5810200 | Trykkrør PEX |  | 5810100 | Tilførselsrør plast (tidl Trykkrør PE) | NOBB VAVVS, NOBB Total
41942880 | 283655 | PIPE AQUA NAT PN10 50X6,9 50M | Uponor Aqua Pipe naturell PN10 | Nei | 41866717 | 5810200 | Trykkrør PEX |  | 5810100 | Tilførselsrør plast (tidl Trykkrør PE) | NOBB VAVVS
41942982 | 209298 | RØR I RØR COMBIPEX 15X2,5-25/20 50M | Uponor Combi Pipe naturell i varerør hvit | Ja | 41866982 | 5810300 | Trykkrør (rør i rør) |  | 5810100 | Tilførselsrør plast (tidl Trykkrør PE) | NOBB Total, NOBB VAVVS
41942982 | 283655 | RØR I RØR COMBIPEX 15X2,5-25/20 50M | Uponor Combi Pipe naturell i varerør hvit | Nei | 41866982 | 5810300 | Trykkrør (rør i rør) |  | 5810100 | Tilførselsrør plast (tidl Trykkrør PE) | NOBB VAVVS
41942997 | 209298 | RØR I RØR COMBIPEX 18X2,5 28/23 50M | Uponor Combi Pipe naturell i varerør hvit | Ja | 41866982 | 5810300 | Trykkrør (rør i rør) |  | 5810100 | Tilførselsrør plast (tidl Trykkrør PE) | NOBB VAVVS, NOBB Total
41942997 | 283655 | RØR I RØR COMBIPEX 18X2,5 28/23 50M | Uponor Combi Pipe naturell i varerør hvit | Nei | 41866982 | 5810300 | Trykkrør (rør i rør) |  | 5810100 | Tilførselsrør plast (tidl Trykkrør PE) | NOBB VAVVS
41943001 | 209298 | RØR I RØR COMBIPEX 22X3,0 34/28 50M | Uponor Combi Pipe naturell i varerør hvit | Ja | 41866982 | 5810300 | Trykkrør (rør i rør) |  | 5810100 | Tilførselsrør plast (tidl Trykkrør PE) | NOBB Total, NOBB VAVVS
41943001 | 283655 | RØR I RØR COMBIPEX 22X3,0 34/28 50M | Uponor Combi Pipe naturell i varerør hvit | Nei | 41866982 | 5810300 | Trykkrør (rør i rør) |  | 5810100 | Tilførselsrør plast (tidl Trykkrør PE) | NOBB VAVVS
41943020 | 209298 | RØR I RØR COMBIPEX 15X2,5-25/20 | Uponor Combi Pipe naturell i varerør hvit | Ja | 41866982 | 5810300 | Trykkrør (rør i rør) |  | 5810100 | Tilførselsrør plast (tidl Trykkrør PE) | NOBB VAVVS, NOBB Total
41943020 | 283655 | RØR I RØR COMBIPEX 15X2,5-25/20 | Uponor Combi Pipe naturell i varerør hvit | Nei | 41866982 | 5810300 | Trykkrør (rør i rør) |  | 5810100 | Tilførselsrør plast (tidl Trykkrør PE) | NOBB VAVVS
41943046 | 209298 | VARERØR 28/23 50M | UPONOR VARERØR 28/23 SORTE, KVEIL 50M | Ja | 41867016 | 5810300 | Trykkrør (rør i rør) |  | 5810100 | Tilførselsrør plast (tidl Trykkrør PE) | NOBB Total
41943065 | 209298 | VARERØR 54/46 25M | Uponor Teck Varerør sort | Ja | 41867016 | 5810300 | Trykkrør (rør i rør) |  | 5810100 | Tilførselsrør plast (tidl Trykkrør PE) | NOBB Total, NOBB VAVVS
41943065 | 283655 | VARERØR 54/46 25M | Uponor Teck Varerør sort | Nei | 41867016 | 5810300 | Trykkrør (rør i rør) |  | 5810100 | Tilførselsrør plast (tidl Trykkrør PE) | NOBB VAVVS
41943073 | 209298 | VARERØR ENDETETNING 15 25/20 | Uponor Teck Endetetning | Ja | 41867054 | 5815150 | Deler trykkrør PEX |  | 5810330 | Deler for tilførselsrør, plast | NOBB Total, NOBB VAVVS
41943073 | 283655 | VARERØR ENDETETNING 15 25/20 | Uponor Teck Endetetning | Nei | 41867054 | 5815150 | Deler trykkrør PEX |  | 5810330 | Deler for tilførselsrør, plast | NOBB VAVVS
41943383 | 209298 | KOBLSETT KOMPR DR 18X2,5-M28 | Uponor FPL-X Kompresjon Koblingssett | Ja | 41867035 | 5815150 | Deler trykkrør PEX |  | 5810330 | Deler for tilførselsrør, plast | NOBB VAVVS, NOBB Total
41943383 | 283655 | KOBLSETT KOMPR DR 18X2,5-M28 | Uponor FPL-X Kompresjon Koblingssett | Nei | 41867035 | 5815150 | Deler trykkrør PEX |  | 5810330 | Deler for tilførselsrør, plast | NOBB VAVVS
41943402 | 209298 | KOBLSETT KOMPR DR 25X2,5-M34 | Uponor FPL-X Kompresjon Koblingssett | Ja | 41867046 | 5815150 | Deler trykkrør PEX |  | 5810330 | Deler for tilførselsrør, plast | NOBB Total, NOBB VAVVS
41943402 | 283655 | KOBLSETT KOMPR DR 25X2,5-M34 | Uponor FPL-X Kompresjon Koblingssett | Nei | 41867046 | 5815150 | Deler trykkrør PEX |  | 5810330 | Deler for tilførselsrør, plast | NOBB VAVVS
41943417 | 209298 | TIPPUNION PN10 32X4,4-1" | Uponor Wipex Tippunion PN10 | Ja | 41867281 | 5815150 | Deler trykkrør PEX |  | 5810330 | Deler for tilførselsrør, plast | NOBB VAVVS, NOBB Total
41943493 | 209298 | DOBBELNIPPEL KOMPR DR 1"-M34 | Uponor FPL-X Overgangsnippel utvendig DR | Ja | 41867046 | 5815150 | Deler trykkrør PEX |  | 5810330 | Deler for tilførselsrør, plast | NOBB Total, NOBB VAVVS
41943504 | 209298 | DOBBELNIPPEL KOMPR DR 3/4"-M28 | Uponor FPL-X Overgangsnippel utvendig DR | Ja | 41867046 | 5815150 | Deler trykkrør PEX |  | 5810330 | Deler for tilførselsrør, plast | NOBB VAVVS, NOBB Total
41943633 | 209298 | KULEVENTIL DR 1/2" KONISK | Uponor Aqua Plus Kuleventil forniklet FPL-X | Ja | 41867035 | 5815150 | Deler trykkrør PEX |  | 5810330 | Deler for tilførselsrør, plast | NOBB Total, NOBB VAVVS
41943633 | 283655 | KULEVENTIL DR 1/2" KONISK | Uponor Aqua Plus Kuleventil forniklet FPL-X | Nei | 41867035 | 5815150 | Deler trykkrør PEX |  | 5810330 | Deler for tilførselsrør, plast | NOBB VAVVS
41943697 | 203012 | ALBUE DR U/AVST 1/2"-10MM | Uponor Smart Aqua Plus Albue uten avst. DR | Nei | 41867054 | 5815150 | Deler trykkrør PEX |  | 5810330 | Deler for tilførselsrør, plast | NOBB Total
41943701 | 203012 | RETTNIPPEL DR M/AVST UTV 1/2"X3/4" | Uponor Smart Aqua Plus Rettnippel med avst. DR | Nei | 41867054 | 5815150 | Deler trykkrør PEX |  | 5810330 | Deler for tilførselsrør, plast | NOBB Total
41943754 | 203012 | ALBUE DR M/AVST UTV 1/2"-10MM | Uponor Smart Aqua Plus Albue med avst. DR | Nei | 41867054 | 5815150 | Deler trykkrør PEX |  | 5810330 | Deler for tilførselsrør, plast | NOBB Total
41943754 | 209298 | ALBUE DR M/AVST UTV 1/2"-10MM | Uponor Smart Aqua Plus Albue med avst. DR | Ja | 41867054 | 5815150 | Deler trykkrør PEX |  | 5810330 | Deler for tilførselsrør, plast | NOBB Total, NOBB VAVVS
41943754 | 283655 | ALBUE DR M/AVST UTV 1/2"-10MM | Uponor Smart Aqua Plus Albue med avst. DR | Nei | 41867054 | 5815150 | Deler trykkrør PEX |  | 5810330 | Deler for tilførselsrør, plast | NOBB VAVVS
41943784 | 209298 | FIXERINGSKLAMMER FOR VARERØR | Uponor Teck Fikseringsklamme 25/20, 28/23, 34/28 | Ja | 41867054 | 5815150 | Deler trykkrør PEX |  | 5810330 | Deler for tilførselsrør, plast | NOBB VAVVS, NOBB Total
41944465 | 209298 | VINKEL GALV MULTI 15-16 MM 34MM | Uponor Multi Galvanisert vinkel 15-16 | Ja | 41867054 | 5815150 | Deler trykkrør PEX |  | 5810330 | Deler for tilførselsrør, plast | NOBB Total, NOBB VAVVS
41944465 | 283655 | VINKEL GALV MULTI 15-16 MM 34MM | Uponor Multi Galvanisert vinkel 15-16 | Nei | 41867054 | 5815150 | Deler trykkrør PEX |  | 5810330 | Deler for tilførselsrør, plast | NOBB VAVVS
41944492 | 209298 | VINKEL GALV MULTI 28-32 150MM | Uponor Multi Galvanisert vinkel 28-32 | Ja | 41867054 | 5815150 | Deler trykkrør PEX |  | 5810330 | Deler for tilførselsrør, plast | NOBB VAVVS, NOBB Total
41944492 | 283655 | VINKEL GALV MULTI 28-32 150MM | Uponor Multi Galvanisert vinkel 28-32 | Nei | 41867054 | 5815150 | Deler trykkrør PEX |  | 5810330 | Deler for tilførselsrør, plast | NOBB VAVVS
41944658 | 209298 | PLATEALBUE Q&E DR INNV 15-1/2" | Uponor Smart Aqua Q&E Platealbue NKB DR | Ja | 41867027 | 5815150 | Deler trykkrør PEX |  | 5810330 | Deler for tilførselsrør, plast | NOBB VAVVS, NOBB Total
41944658 | 283655 | PLATEALBUE Q&E DR INNV 15-1/2" | Uponor Smart Aqua Q&E Platealbue NKB DR | Nei | 41867027 | 5815150 | Deler trykkrør PEX |  | 5810330 | Deler for tilførselsrør, plast | NOBB VAVVS
41944980 | 209298 | RING Q&E HVIT 15MM M/STOPPEKANT | Uponor Q&E ring med stoppekant hvit | Ja | 41867054 | 5815150 | Deler trykkrør PEX |  | 5810330 | Deler for tilførselsrør, plast | NOBB VAVVS, NOBB Total
41944980 | 283655 | RING Q&E HVIT 15MM M/STOPPEKANT | Uponor Q&E ring med stoppekant hvit | Nei | 41867054 | 5815150 | Deler trykkrør PEX |  | 5810330 | Deler for tilførselsrør, plast | NOBB VAVVS
41944995 | 209298 | RING Q&E HVIT 18MM M/STOPPEKANT | Uponor Q&E ring med stoppekant hvit | Ja | 41867054 | 5815150 | Deler trykkrør PEX |  | 5810330 | Deler for tilførselsrør, plast | NOBB Total, NOBB VAVVS
41944995 | 283655 | RING Q&E HVIT 18MM M/STOPPEKANT | Uponor Q&E ring med stoppekant hvit | Nei | 41867054 | 5815150 | Deler trykkrør PEX |  | 5810330 | Deler for tilførselsrør, plast | NOBB VAVVS
41945006 | 209298 | RING Q&E HVIT 22MM M/STOPPEKANT | Uponor Q&E ring med stoppekant hvit | Ja | 41867054 | 5815150 | Deler trykkrør PEX |  | 5810330 | Deler for tilførselsrør, plast | NOBB VAVVS, NOBB Total
41945006 | 283655 | RING Q&E HVIT 22MM M/STOPPEKANT | Uponor Q&E ring med stoppekant hvit | Nei | 41867054 | 5815150 | Deler trykkrør PEX |  | 5810330 | Deler for tilførselsrør, plast | NOBB VAVVS
41945173 | 209298 | ENDEPLUGG Q&E DR 3/8" | Uponor Aqua Plus Fordeler Endeplugg med o-ring | Ja | 41867027 | 5815150 | Deler trykkrør PEX |  | 5810330 | Deler for tilførselsrør, plast | NOBB Total, NOBB VAVVS
41945184 | 209298 | KOBLINGSETT Q&E DR M/LM 15-1/2" | Uponor Aqua Plus Koblingssett med løpemutter | Ja | 41867027 | 5815150 | Deler trykkrør PEX |  | 5810330 | Deler for tilførselsrør, plast | NOBB Total, NOBB VAVVS
41945192 | 209298 | KOBLINGSETT Q&E DR M/LM 18-1/2" | Uponor Aqua Plus Koblingssett med løpemutter | Ja | 41867027 | 5815150 | Deler trykkrør PEX |  | 5810330 | Deler for tilførselsrør, plast | NOBB Total, NOBB VAVVS
41945203 | 209298 | ADAPTER Q&E DR INNV 15-3/8" | Uponor Aqua Plus Fordeler Adapter med o-ring Q&E | Ja | 41867027 | 5815150 | Deler trykkrør PEX |  | 5810330 | Deler for tilførselsrør, plast | NOBB Total, NOBB VAVVS
41945540 | 209298 | INNSTØPNINGSRING 140 | Uponor Ecoflex Innstøpningsring | Ja | 41867421 | 5815150 | Deler trykkrør PEX |  | 5810330 | Deler for tilførselsrør, plast | NOBB Total, NOBB VAVVS
41945540 | 283655 | INNSTØPNINGSRING 140 | Uponor Ecoflex Innstøpningsring | Nei | 41867421 | 5815150 | Deler trykkrør PEX |  | 5810330 | Deler for tilførselsrør, plast | NOBB VAVVS
41945555 | 209298 | INNSTØPNINGSRING 175 | Uponor Ecoflex Innstøpningsring | Ja | 41867421 | 5815150 | Deler trykkrør PEX |  | 5810330 | Deler for tilførselsrør, plast | NOBB Total, NOBB VAVVS
41945555 | 283655 | INNSTØPNINGSRING 175 | Uponor Ecoflex Innstøpningsring | Nei | 41867421 | 5815150 | Deler trykkrør PEX |  | 5810330 | Deler for tilførselsrør, plast | NOBB VAVVS
41945566 | 209298 | INNSTØPNINGSRING 200 | Uponor Ecoflex Innstøpningsring | Ja | 41867421 | 5815150 | Deler trykkrør PEX |  | 5810330 | Deler for tilførselsrør, plast | NOBB VAVVS, NOBB Total
41945566 | 283655 | INNSTØPNINGSRING 200 | Uponor Ecoflex Innstøpningsring | Nei | 41867421 | 5815150 | Deler trykkrør PEX |  | 5810330 | Deler for tilførselsrør, plast | NOBB VAVVS
41945585 | 209298 | BØYEFIKSTUR 175/R=800MM | Uponor Ecoflex Bøyefikstur rørmantel | Ja | 41867421 | 5815150 | Deler trykkrør PEX |  | 5810330 | Deler for tilførselsrør, plast | NOBB Total, NOBB VAVVS
41945585 | 283655 | BØYEFIKSTUR 175/R=800MM | Uponor Ecoflex Bøyefikstur rørmantel | Nei | 41867421 | 5815150 | Deler trykkrør PEX |  | 5810330 | Deler for tilførselsrør, plast | NOBB VAVVS
41945612 | 209298 | BØYEFIKSTUR 200/R=1000MM | Uponor Ecoflex Bøyefikstur rørmantel | Ja | 41867421 | 5815150 | Deler trykkrør PEX |  | 5810330 | Deler for tilførselsrør, plast | NOBB VAVVS, NOBB Total
41945612 | 283655 | BØYEFIKSTUR 200/R=1000MM | Uponor Ecoflex Bøyefikstur rørmantel | Nei | 41867421 | 5815150 | Deler trykkrør PEX |  | 5810330 | Deler for tilførselsrør, plast | NOBB VAVVS
41945744 | 209298 | KOBLINGSBRØNN 6X140/175/200 | Uponor Ecoflex Koblingsbrønn | Ja | 41867421 | 5815150 | Deler trykkrør PEX |  | 5810330 | Deler for tilførselsrør, plast | NOBB Total, NOBB VAVVS
41945744 | 283655 | KOBLINGSBRØNN 6X140/175/200 | Uponor Ecoflex Koblingsbrønn | Nei | 41867421 | 5815150 | Deler trykkrør PEX |  | 5810330 | Deler for tilførselsrør, plast | NOBB VAVVS
41945752 | 209298 | KOBLINGSBRØNN 8X140/175/200 | Uponor Ecoflex Koblingsbrønn | Ja | 41867421 | 5815150 | Deler trykkrør PEX |  | 5810330 | Deler for tilførselsrør, plast | NOBB VAVVS, NOBB Total
41945752 | 283655 | KOBLINGSBRØNN 8X140/175/200 | Uponor Ecoflex Koblingsbrønn | Nei | 41867421 | 5815150 | Deler trykkrør PEX |  | 5810330 | Deler for tilførselsrør, plast | NOBB VAVVS
41945892 | 209298 | ALBUE INNV 3" | Uponor Wipex Albue | Ja | 41867417 | 5815150 | Deler trykkrør PEX |  | 5810330 | Deler for tilførselsrør, plast | NOBB Total, NOBB VAVVS
41945892 | 283655 | ALBUE INNV 3" | Uponor Wipex Albue | Nei | 41867417 | 5815150 | Deler trykkrør PEX |  | 5810330 | Deler for tilførselsrør, plast | NOBB VAVVS
41946361 | 209298 | RØR PEPEX Q&E 17X2,0, 60M | Uponor Comfort Pipe Plus | Ja | 41864413 | 5810400 | Rør gulvvarme |  | 5810260 | Tilførselsrør, plast, gulvvarme/gatevarme | NOBB VAVVS, NOBB Total
41946361 | 283655 | RØR PEPEX Q&E 17X2,0, 60M | Uponor Comfort Pipe Plus | Nei | 41864413 | 5810400 | Rør gulvvarme |  | 5810260 | Tilførselsrør, plast, gulvvarme/gatevarme | NOBB VAVVS
41946376 | 209298 | RØR PEPEX Q&E 20X2,0, 60M | Uponor Comfort Pipe Plus | Ja | 41864413 | 5810400 | Rør gulvvarme |  | 5810260 | Tilførselsrør, plast, gulvvarme/gatevarme | NOBB Total, NOBB VAVVS
41946376 | 283655 | RØR PEPEX Q&E 20X2,0, 60M | Uponor Comfort Pipe Plus | Nei | 41864413 | 5810400 | Rør gulvvarme |  | 5810260 | Tilførselsrør, plast, gulvvarme/gatevarme | NOBB VAVVS
41946380 | 209298 | GULVVARMEPLATE 20 1200X790X30 | Uponor Siccus 20 Gulvvarmeplate EPS 20mm | Ja | 41864462 | 5815550 | Gulvvarmesystemer (ekskl. rør) |  | 5810410 | Deler for gulvvarme/gatevarme | NOBB VAVVS, NOBB Total
41946380 | 283655 | GULVVARMEPLATE 20 1200X790X30 | Uponor Siccus 20 Gulvvarmeplate EPS 20mm | Nei | 41864462 | 5815550 | Gulvvarmesystemer (ekskl. rør) |  | 5810410 | Deler for gulvvarme/gatevarme | NOBB VAVVS
41946520 | 209298 | GULVVARMEKASSETT 20 M/ISOLERING | Uponor Capsula Gulvvarmekassett 20mm | Ja | 41864462 | 5815550 | Gulvvarmesystemer (ekskl. rør) |  | 5810410 | Deler for gulvvarme/gatevarme | NOBB Total, NOBB VAVVS
41946520 | 283655 | GULVVARMEKASSETT 20 M/ISOLERING | Uponor Capsula Gulvvarmekassett 20mm | Nei | 41864462 | 5815550 | Gulvvarmesystemer (ekskl. rør) |  | 5810410 | Deler for gulvvarme/gatevarme | NOBB VAVVS
41946546 | 209298 | FESTESKINNE U/KNAST 17-20MM | Uponor Fix Festeskinne uten knaster | Ja | 41864462 | 5815550 | Gulvvarmesystemer (ekskl. rør) |  | 5810410 | Deler for gulvvarme/gatevarme | NOBB VAVVS, NOBB Total
41946546 | 283655 | FESTESKINNE U/KNAST 17-20MM | Uponor Fix Festeskinne uten knaster | Nei | 41864462 | 5815550 | Gulvvarmesystemer (ekskl. rør) |  | 5810410 | Deler for gulvvarme/gatevarme | NOBB VAVVS
41946565 | 209298 | REGULERINGSRATT M28 TIL FORD | Uponor Vario B Reguleringsratt WGF | Ja | 41864443 | 5815550 | Gulvvarmesystemer (ekskl. rør) |  | 5810410 | Deler for gulvvarme/gatevarme | NOBB Total, NOBB VAVVS
41946565 | 283655 | REGULERINGSRATT M28 TIL FORD | Uponor Vario B Reguleringsratt WGF | Nei | 41864443 | 5815550 | Gulvvarmesystemer (ekskl. rør) |  | 5810410 | Deler for gulvvarme/gatevarme | NOBB VAVVS
41946573 | 209298 | TURVENTIL 20X2,0 X1/2" | Uponor Fluvia Turventil | Ja | 41864443 | 5815550 | Gulvvarmesystemer (ekskl. rør) |  | 5810410 | Deler for gulvvarme/gatevarme | NOBB VAVVS, NOBB Total
41946573 | 283655 | TURVENTIL 20X2,0 X1/2" | Uponor Fluvia Turventil | Nei | 41864443 | 5815550 | Gulvvarmesystemer (ekskl. rør) |  | 5810410 | Deler for gulvvarme/gatevarme | NOBB VAVVS
41946592 | 209298 | RETURVENTIL 20X2,0 X 1/2" | Uponor Fluvia Returventil | Ja | 41864443 | 5815550 | Gulvvarmesystemer (ekskl. rør) |  | 5810410 | Deler for gulvvarme/gatevarme | NOBB Total, NOBB VAVVS
41946592 | 283655 | RETURVENTIL 20X2,0 X 1/2" | Uponor Fluvia Returventil | Nei | 41864443 | 5815550 | Gulvvarmesystemer (ekskl. rør) |  | 5810410 | Deler for gulvvarme/gatevarme | NOBB VAVVS
41946603 | 209298 | BØYEFIKSTUR FLIPFLEX 21-25 MM | Uponor Multi Fleksibel bøyefikstur | Ja | 41864462 | 5815550 | Gulvvarmesystemer (ekskl. rør) |  | 5810410 | Deler for gulvvarme/gatevarme | NOBB VAVVS, NOBB Total
41946603 | 283655 | BØYEFIKSTUR FLIPFLEX 21-25 MM | Uponor Multi Fleksibel bøyefikstur | Nei | 41864462 | 5815550 | Gulvvarmesystemer (ekskl. rør) |  | 5810410 | Deler for gulvvarme/gatevarme | NOBB VAVVS
41946618 | 209298 | BØYEFIKSTUR FLIPFLEX 16-20 MM | Uponor Multi Fleksibel bøyefikstur | Ja | 41864462 | 5815550 | Gulvvarmesystemer (ekskl. rør) |  | 5810410 | Deler for gulvvarme/gatevarme | NOBB Total, NOBB VAVVS
41946660 | 209298 | VINKEL GALV MULTI 20MM | Uponor Multi Galvanisert vinkel 20 | Ja | 41864462 | 5815550 | Gulvvarmesystemer (ekskl. rør) |  | 5810410 | Deler for gulvvarme/gatevarme | NOBB Total, NOBB VAVVS
41946660 | 283655 | VINKEL GALV MULTI 20MM | Uponor Multi Galvanisert vinkel 20 | Nei | 41864462 | 5815550 | Gulvvarmesystemer (ekskl. rør) |  | 5810410 | Deler for gulvvarme/gatevarme | NOBB VAVVS
41946705 | 209298 | DOBBELNIPPEL UTV 3/4" | FPL union kropp, mess | Ja | 41864477 | 5815550 | Gulvvarmesystemer (ekskl. rør) |  | 5810410 | Deler for gulvvarme/gatevarme | NOBB Total
41946777 | 209298 | OVERG.NIPPEL UTV/INNV 3/4"-3/4" | Uponor Fit Overgangsnippel utv/innv | Ja | 41864477 | 5815550 | Gulvvarmesystemer (ekskl. rør) |  | 5810410 | Deler for gulvvarme/gatevarme | NOBB Total, NOBB VAVVS
41946777 | 283655 | OVERG.NIPPEL UTV/INNV 3/4"-3/4" | Uponor Fit Overgangsnippel utv/innv | Nei | 41864477 | 5815550 | Gulvvarmesystemer (ekskl. rør) |  | 5810410 | Deler for gulvvarme/gatevarme | NOBB VAVVS
41946781 | 209298 | ALBUE UTV 3/4" | Uponor Fit Albue utvendig | Ja | 41864477 | 5815550 | Gulvvarmesystemer (ekskl. rør) |  | 5810410 | Deler for gulvvarme/gatevarme | NOBB Total, NOBB VAVVS
41946781 | 283655 | ALBUE UTV 3/4" | Uponor Fit Albue utvendig | Nei | 41864477 | 5815550 | Gulvvarmesystemer (ekskl. rør) |  | 5810410 | Deler for gulvvarme/gatevarme | NOBB VAVVS
41946796 | 209298 | T-RØR UTVENDIG 3/4" | Uponor Fit T-rør utvendig | Ja | 41864477 | 5815550 | Gulvvarmesystemer (ekskl. rør) |  | 5810410 | Deler for gulvvarme/gatevarme | NOBB Total, NOBB VAVVS
41947152 | 209298 | PIPE RADI NAT PN6 63X5,8 | Uponor Radi Pipe naturell PN6 | Ja | 41867001 | 5810200 | Trykkrør PEX |  | 5810100 | Tilførselsrør plast (tidl Trykkrør PE) | NOBB VAVVS, NOBB Total
41947152 | 283655 | PIPE RADI NAT PN6 63X5,8 | Uponor Radi Pipe naturell PN6 | Nei | 41867001 | 5810200 | Trykkrør PEX |  | 5810100 | Tilførselsrør plast (tidl Trykkrør PE) | NOBB VAVVS
41947432 | 209298 | AVSTENGINGSVENTIL WGF 1" RETT | UPONOR WGF 1" AVSTEGNINGSVENTIL RETT 1" | Ja | 41864443 | 5815550 | Gulvvarmesystemer (ekskl. rør) |  | 5810410 | Deler for gulvvarme/gatevarme | NOBB Total
41947458 | 209298 | FESTESKINNE WGF 1" Ø32 | UPONOR WGF 1" FESTESKINNE Ø32, C/C 225MM | Ja | 41864443 | 5815550 | Gulvvarmesystemer (ekskl. rør) |  | 5810410 | Deler for gulvvarme/gatevarme | NOBB Total
41947666 | 209298 | GULVVARMEPLATE 12 1200X750X15 | Uponor Siccus 12 Gulvvarmeplate 12mm | Ja | 41864462 | 5815550 | Gulvvarmesystemer (ekskl. rør) |  | 5810410 | Deler for gulvvarme/gatevarme | NOBB Total, NOBB VAVVS
41947666 | 283655 | GULVVARMEPLATE 12 1200X750X15 | Uponor Siccus 12 Gulvvarmeplate 12mm | Nei | 41864462 | 5815550 | Gulvvarmesystemer (ekskl. rør) |  | 5810410 | Deler for gulvvarme/gatevarme | NOBB VAVVS
41947674 | 209298 | VARMEAVGIVNINGSPLATE 12 ALU | Uponor Siccus 12 Varmeavgivningsplate | Ja | 41864462 | 5815550 | Gulvvarmesystemer (ekskl. rør) |  | 5810410 | Deler for gulvvarme/gatevarme | NOBB Total, NOBB VAVVS
41947674 | 283655 | VARMEAVGIVNINGSPLATE 12 ALU | Uponor Siccus 12 Varmeavgivningsplate | Nei | 41864462 | 5815550 | Gulvvarmesystemer (ekskl. rør) |  | 5810410 | Deler for gulvvarme/gatevarme | NOBB VAVVS
41948423 | 209298 | DISTANSEFIKSTUR C/C 250 L=1M | Uponor Meltaway Distansefikstur | Ja | 41865915 | 5815500 | Deler for gatevarme/snøsmelt |  | 5810410 | Deler for gulvvarme/gatevarme | NOBB VAVVS, NOBB Total
41948525 | 209298 | FESTESKINNE MELTAWAY C/C 250 3M | Uponor Meltaway Festeskinne | Ja | 41865915 | 5815500 | Deler for gatevarme/snøsmelt |  | 5810410 | Deler for gulvvarme/gatevarme | NOBB Total, NOBB VAVVS
41949123 | 209298 | RØR I RØR COMBIPEX PLUS 15X2,5 | Uponor Combi Pipe i isolert varerør | Ja | 41866982 | 5810300 | Trykkrør (rør i rør) |  | 5810100 | Tilførselsrør plast (tidl Trykkrør PE) | NOBB Total, NOBB VAVVS
41949123 | 283655 | RØR I RØR COMBIPEX PLUS 15X2,5 | Uponor Combi Pipe i isolert varerør | Nei | 41866982 | 5810300 | Trykkrør (rør i rør) |  | 5810100 | Tilførselsrør plast (tidl Trykkrør PE) | NOBB VAVVS
41949138 | 209298 | RØR I RØR COMBIPEX PLUS 18X2,5 | Uponor Combi Pipe i isolert varerør | Ja | 41866982 | 5810300 | Trykkrør (rør i rør) |  | 5810100 | Tilførselsrør plast (tidl Trykkrør PE) | NOBB Total, NOBB VAVVS
41949138 | 283655 | RØR I RØR COMBIPEX PLUS 18X2,5 | Uponor Combi Pipe i isolert varerør | Nei | 41866982 | 5810300 | Trykkrør (rør i rør) |  | 5810100 | Tilførselsrør plast (tidl Trykkrør PE) | NOBB VAVVS
41949384 | 209298 | RØR I RØR COMBIPEX 18X2,5-28/23 150 | Uponor Combi Pipe naturell i varerør hvit | Ja | 41866982 | 5810300 | Trykkrør (rør i rør) |  | 5810100 | Tilførselsrør plast (tidl Trykkrør PE) | NOBB Total, NOBB VAVVS
41949422 | 52936 | RØR PEPEX Q&E 17X2,0, 120M | Uponor Comfort Pipe Plus | Nei | 41864413 | 5810400 | Rør gulvvarme |  | 5810260 | Tilførselsrør, plast, gulvvarme/gatevarme | NOBB Total
41949422 | 209298 | RØR PEPEX Q&E 17X2,0, 120M | Uponor Comfort Pipe Plus | Ja | 41864413 | 5810400 | Rør gulvvarme |  | 5810260 | Tilførselsrør, plast, gulvvarme/gatevarme | NOBB Total, NOBB VAVVS
41949422 | 283655 | RØR PEPEX Q&E 17X2,0, 120M | Uponor Comfort Pipe Plus | Nei | 41864413 | 5810400 | Rør gulvvarme |  | 5810260 | Tilførselsrør, plast, gulvvarme/gatevarme | NOBB VAVVS
41949437 | 209298 | RØR PEPEX Q&E 17X2,0, 240M | Uponor Comfort Pipe Plus | Ja | 41864413 | 5810400 | Rør gulvvarme |  | 5810260 | Tilførselsrør, plast, gulvvarme/gatevarme | NOBB Total, NOBB VAVVS
41949437 | 283655 | RØR PEPEX Q&E 17X2,0, 240M | Uponor Comfort Pipe Plus | Nei | 41864413 | 5810400 | Rør gulvvarme |  | 5810260 | Tilførselsrør, plast, gulvvarme/gatevarme | NOBB VAVVS
41949441 | 209298 | RØR PEPEX Q&E 17X2,0, 640M | Uponor Comfort Pipe Plus | Ja | 41864413 | 5810400 | Rør gulvvarme |  | 5810260 | Tilførselsrør, plast, gulvvarme/gatevarme | NOBB VAVVS, NOBB Total
41949441 | 283655 | RØR PEPEX Q&E 17X2,0, 640M | Uponor Comfort Pipe Plus | Nei | 41864413 | 5810400 | Rør gulvvarme |  | 5810260 | Tilførselsrør, plast, gulvvarme/gatevarme | NOBB VAVVS
41949456 | 209298 | RØR PEPEX Q&E 20X2,0, 120M | Uponor Comfort Pipe Plus | Ja | 41864413 | 5810400 | Rør gulvvarme |  | 5810260 | Tilførselsrør, plast, gulvvarme/gatevarme | NOBB Total, NOBB VAVVS
41949456 | 283655 | RØR PEPEX Q&E 20X2,0, 120M | Uponor Comfort Pipe Plus | Nei | 41864413 | 5810400 | Rør gulvvarme |  | 5810260 | Tilførselsrør, plast, gulvvarme/gatevarme | NOBB VAVVS
41949460 | 209298 | RØR PEPEX Q&E 20X2,0 480M | Uponor Comfort Pipe Plus | Ja | 41864413 | 5810400 | Rør gulvvarme |  | 5810260 | Tilførselsrør, plast, gulvvarme/gatevarme | NOBB VAVVS, NOBB Total
41949460 | 283655 | RØR PEPEX Q&E 20X2,0 480M | Uponor Comfort Pipe Plus | Nei | 41864413 | 5810400 | Rør gulvvarme |  | 5810260 | Tilførselsrør, plast, gulvvarme/gatevarme | NOBB VAVVS
41949596 | 209298 | AVSTENGNINGVENTIL WGF 1" VINKEL | UPONOR WGF 1" AVSTEGNINGSVENTIL VINKEL 1" | Ja | 41864443 | 5815550 | Gulvvarmesystemer (ekskl. rør) |  | 5810410 | Deler for gulvvarme/gatevarme | NOBB Total
41949615 | 209298 | RØR MELTAWAY 25X2,3 1020M | Uponor Meltaway PEX Pipe | Ja | 41865896 | 5810350 | Rør gatevarme/snøsmelt |  | 5810260 | Tilførselsrør, plast, gulvvarme/gatevarme | NOBB Total, NOBB VAVVS
41949615 | 283655 | RØR MELTAWAY 25X2,3 1020M | Uponor Meltaway PEX Pipe | Nei | 41865896 | 5810350 | Rør gatevarme/snøsmelt |  | 5810260 | Tilførselsrør, plast, gulvvarme/gatevarme | NOBB VAVVS
41949626 | 209298 | RØR MELTAWAY 25X2,3 METERVARE | UPONOR MELTAWAY PEX RØR 25X2,3 MM ORANSJE, METERVARE | Ja | 41865896 | 5810350 | Rør gatevarme/snøsmelt |  | 5810260 | Tilførselsrør, plast, gulvvarme/gatevarme | NOBB Total
41957576 | 204385 | VENTILLUKE 20X20CM P/STÅL N°7 |  | Ja | 24005068 | 3015020 | Ventil Sjalusi- |  | 1310900 | Inspeksjonsluker Innv. | NOBB Total
41962900 | 58834 | VENTIL FRALUFT Ø125 METALL FRESH |  | Ja | 21673793 | 3015001 | Ventiler |  | 6915200 | Tilluft- og avtrekksventiler | NOBB Total
41963074 | 212847 | KJØKKENHETTE CILINDRO FRH FARGE | KJØKKENHETTE CILINDRO FRH FARGE | Ja | 41722154 | 3015700 | Kjøkkenhetter |  | 6925100 | Kjøkkenhetter | NOBB Total
41963093 | 212847 | KJØKKENHETTE CILINDRO RV FARGE | KJØKKENHETTE CILINDRO RV FARGE | Ja | 41722165 | 3015700 | Kjøkkenhetter |  | 6925100 | Kjøkkenhetter | NOBB Total
41963157 | 212847 | VENTILATOR FUTURUM 480-12 | VENTILATOR 480-12 | Ja | 27975143 | 3015710 | Kjøkkenventilatorer |  | 6925200 | Kjøkkenventilatorer | NOBB Total
41963161 | 212847 | RAMME SLIMLINE UTTREKKBAR | UTTREKKBAR RAMME SLIMLINE | Ja | 27975119 | 3015710 | Kjøkkenventilatorer |  | 6925200 | Kjøkkenventilatorer | NOBB Total
41965798 | 212847 | KJØKKENHETTE SIGMA 90 RV BALANS/FEL | KJØKKENHETTE SIGMA RETTVEGG BF VENT. | Ja | 28310258 | 3015700 | Kjøkkenhetter |  | 6925100 | Kjøkkenhetter | NOBB Total
41965885 | 212847 | VENTILATOR FUTURUM 622-12 BREDDE 49 | VENTILATOR 622-12 49 CM BF | Ja | 27975143 | 3015710 | Kjøkkenventilatorer |  | 6925200 | Kjøkkenventilatorer | NOBB Total
41965893 | 212847 | VENTILATOR FUTURUM 622-12 BREDDE 66 | VENTILATOR 622-12 66 CM BF | Ja | 27975143 | 3015710 | Kjøkkenventilatorer |  | 6925200 | Kjøkkenventilatorer | NOBB Total
42096581 | 50948 | KONDENSATOR M/LEDN 100MM 3UF P2 | Kondensator m/ledn 100mm 3uF P2 | Ja | 26437053 | 3015600 | Sentralavtrekksvifter |  | 6920900 | Tilbehør og reservedeler vifter | NOBB Total
42096581 | 214384 | KONDENSATOR M/LEDN 100MM 3UF P2 | Kondensator m/ledn 100mm 3uF P2 | Nei | 26437053 | 3015600 | Sentralavtrekksvifter |  | 6920900 | Tilbehør og reservedeler vifter | NOBB Total
42106033 | 50948 | KONDENSATOR M/LEDN 4UF |  | Ja | 26437053 | 3015600 | Sentralavtrekksvifter |  | 6920900 | Tilbehør og reservedeler vifter | NOBB Total
42106033 | 214384 | KONDENSATOR M/LEDN 4UF |  | Nei | 26437053 | 3015600 | Sentralavtrekksvifter |  | 6920900 | Tilbehør og reservedeler vifter | NOBB Total
42109525 | 200868 | RETTVANNLÅS HEPVO 32MM | Wavin HepVO rettvannlås | Ja | 42167577 | 5505150 | Deler til avløpsrør |  | 5525100 | Rørvannlåser | NOBB VAVVS
42109525 | 203012 | RETTVANNLÅS HEPVO 32MM | Wavin HepVO rettvannlås | Nei | 42167577 | 5505150 | Deler til avløpsrør |  | 5525100 | Rørvannlåser | NOBB Total
42109525 | 283655 | RETTVANNLÅS HEPVO 32MM | Wavin HepVO rettvannlås | Nei | 42167577 | 5505150 | Deler til avløpsrør |  | 5525100 | Rørvannlåser | NOBB VAVVS
42109578 | 200868 | ADAPTER HEPVO RETT 32MM1 1/4" PP | Wavin HepVO adapter rett | Ja | 42167577 | 5505150 | Deler til avløpsrør |  | 5525100 | Rørvannlåser | NOBB VAVVS
42109578 | 203012 | ADAPTER HEPVO RETT 32MM1 1/4" PP | Wavin HepVO adapter rett | Nei | 42167577 | 5505150 | Deler til avløpsrør |  | 5525100 | Rørvannlåser | NOBB Total
42109578 | 283655 | ADAPTER HEPVO RETT 32MM1 1/4" PP | Wavin HepVO adapter rett | Nei | 42167577 | 5505150 | Deler til avløpsrør |  | 5525100 | Rørvannlåser | NOBB VAVVS
42109582 | 200868 | ADAPTER HEPVO 32MM 87° | Wavin HepVO adapter 87,5* | Ja | 42167577 | 5505150 | Deler til avløpsrør |  | 5525100 | Rørvannlåser | NOBB VAVVS
42109582 | 203012 | ADAPTER HEPVO 32MM 87° | Wavin HepVO adapter 87,5* | Nei | 42167577 | 5505150 | Deler til avløpsrør |  | 5525100 | Rørvannlåser | NOBB Total
42109582 | 283655 | ADAPTER HEPVO 32MM 87° | Wavin HepVO adapter 87,5* | Nei | 42167577 | 5505150 | Deler til avløpsrør |  | 5525100 | Rørvannlåser | NOBB VAVVS
42110982 | 200868 | ADAPTER RETT 40MM1/2" HVIT PP | Wavin HepVO adapter rett | Ja | 42167577 | 5505150 | Deler til avløpsrør |  | 5525100 | Rørvannlåser | NOBB VAVVS
42110982 | 203012 | ADAPTER RETT 40MM1/2" HVIT PP | Wavin HepVO adapter rett | Nei | 42167577 | 5505150 | Deler til avløpsrør |  | 5525100 | Rørvannlåser | NOBB Total
42110982 | 283655 | ADAPTER RETT 40MM1/2" HVIT PP | Wavin HepVO adapter rett | Nei | 42167577 | 5505150 | Deler til avløpsrør |  | 5525100 | Rørvannlåser | NOBB VAVVS
42110997 | 200868 | ADAPTER HEPVO 40MM87° HVIT PP WAVIN | Wavin HepVO adapter 87,5* | Ja | 42167577 | 5505150 | Deler til avløpsrør |  | 5525100 | Rørvannlåser | NOBB VAVVS
42110997 | 203012 | ADAPTER HEPVO 40MM87° HVIT PP WAVIN | Wavin HepVO adapter 87,5* | Nei | 42167577 | 5505150 | Deler til avløpsrør |  | 5525100 | Rørvannlåser | NOBB Total
42110997 | 283655 | ADAPTER HEPVO 40MM87° HVIT PP WAVIN | Wavin HepVO adapter 87,5* | Nei | 42167577 | 5505150 | Deler til avløpsrør |  | 5525100 | Rørvannlåser | NOBB VAVVS
42121686 | 204224 | MUFFE INNV GJENGE R15 |  | Ja | 60139048 | 5825350 | Rørdeler, kobber, kapillar |  | 5820210 | Deler for tilførselsrør, metall | NOBB Total
42121713 | 204224 | MUFFE INNV GJENGE R25 |  | Ja | 60139048 | 5825350 | Rørdeler, kobber, kapillar |  | 5820210 | Deler for tilførselsrør, metall | NOBB Total
42121732 | 204224 | LOKK R10 M PAKNING SB |  | Ja | 60139048 | 5825350 | Rørdeler, kobber, kapillar |  | 5820210 | Deler for tilførselsrør, metall | NOBB Total
42121781 | 204224 | LOKK R15 M PAKNING SB |  | Ja | 60139048 | 5825350 | Rørdeler, kobber, kapillar |  | 5820210 | Deler for tilførselsrør, metall | NOBB Total
42121796 | 204224 | LOKK R20 M PAKNING SB |  | Ja | 60139048 | 5825350 | Rørdeler, kobber, kapillar |  | 5820210 | Deler for tilførselsrør, metall | NOBB Total
42121800 | 204224 | RØRKLAMMER 50 PP-RØR SB |  | Ja | 60139047 | 5505100 | Deler til avløpsrør isolert |  | 5501210 | Deler til avløpsrør, plast | NOBB Total
42121815 | 204224 | RØRKLAMMER 75 PP-RØR SB |  | Ja | 60139047 | 5505100 | Deler til avløpsrør isolert |  | 5501210 | Deler til avløpsrør, plast | NOBB Total
42121826 | 204224 | RØRKLAMMER 110PP-RØR SB |  | Ja | 60139047 | 5505100 | Deler til avløpsrør isolert |  | 5501210 | Deler til avløpsrør, plast | NOBB Total
42152785 | 204224 | KLEMKOBLING 15X12 RETT BÅREBO |  | Ja | 41478256 | 5825350 | Rørdeler, kobber, kapillar |  | 5820210 | Deler for tilførselsrør, metall | NOBB Total
42152793 | 204224 | KLEMKOBLING 10X10 RETT BÅREBO |  | Ja | 41478256 | 5825350 | Rørdeler, kobber, kapillar |  | 5820210 | Deler for tilførselsrør, metall | NOBB Total
42152812 | 204224 | KLEMKOBLING 12X12 RETT BÅREBO |  | Ja | 41478256 | 5825350 | Rørdeler, kobber, kapillar |  | 5820210 | Deler for tilførselsrør, metall | NOBB Total
42152838 | 204224 | KLEMKOBLING 15X15 RETT BÅREBO |  | Ja | 41478256 | 5825350 | Rørdeler, kobber, kapillar |  | 5820210 | Deler for tilførselsrør, metall | NOBB Total
42158964 | 205252 | BLIKKANALER KORR 100MM L=5M |  | Ja | 23673528 | 3015200 | Kanaler |  | 6910200 | Sirkulære kanaler ventilasjon | NOBB Total
42158972 | 205252 | BLIKKANALER KORR 150MM L=5M |  | Ja | 23673528 | 3015200 | Kanaler |  | 6910200 | Sirkulære kanaler ventilasjon | NOBB Total
42158983 | 205252 | BLIKKANALER KORR 200MM L=5M |  | Ja | 23673528 | 3015200 | Kanaler |  | 6910200 | Sirkulære kanaler ventilasjon | NOBB Total
42162733 | 204224 | KLEMKOBLING 10XR15 UTV BÅREBO |  | Ja | 41478256 | 5825350 | Rørdeler, kobber, kapillar |  | 5820210 | Deler for tilførselsrør, metall | NOBB Total
42162744 | 204224 | KLEMKOBLING 12XR10 UTV BÅREBO |  | Ja | 41478256 | 5825350 | Rørdeler, kobber, kapillar |  | 5820210 | Deler for tilførselsrør, metall | NOBB Total
42162778 | 204224 | KLEMKOBLING 10 VINKEL BÅREBO |  | Ja | 41478256 | 5825350 | Rørdeler, kobber, kapillar |  | 5820210 | Deler for tilførselsrør, metall | NOBB Total
42162782 | 204224 | KLEMKOBLING 10 T-RØR BÅREBO |  | Ja | 41478256 | 5825350 | Rørdeler, kobber, kapillar |  | 5820210 | Deler for tilførselsrør, metall | NOBB Total
42162854 | 204224 | KLEMRING/PAKNING 15MM KOBBER SB | KLEMRING/PAKNING 15MM KOBBER BLISTERPAKKE PK 5 STK | Ja | 60139048 | 5825350 | Rørdeler, kobber, kapillar |  | 5820210 | Deler for tilførselsrør, metall | NOBB Total
42162937 | 204224 | PLUGG 12MM KOBBERRØR SB BÅREBO |  | Ja | 60139048 | 5825350 | Rørdeler, kobber, kapillar |  | 5820210 | Deler for tilførselsrør, metall | NOBB Total
42163433 | 204224 | STØTTEHYLSE 12X1,0 SB BÅREBO | STØTTEHYLSE 12X1,0 BLISTERPAKKE BÅREBO PK 5 STK | Ja | 60139048 | 5825350 | Rørdeler, kobber, kapillar |  | 5820210 | Deler for tilførselsrør, metall | NOBB Total
42182753 | 204224 | ENDEPLUGG MESSING UTV R10 SB BÅREB |  | Ja | 60139048 | 5825350 | Rørdeler, kobber, kapillar |  | 5820210 | Deler for tilførselsrør, metall | NOBB Total
42182753 | 214384 | ENDEPLUGG MESSING UTV R10 SB BÅREB |  | Nei | 60139048 | 5825350 | Rørdeler, kobber, kapillar |  | 5820210 | Deler for tilførselsrør, metall | NOBB Total
42182764 | 204224 | ENDEPLUGG MESSING UTV R20 SB BÅREBO |  | Ja | 60139048 | 5825350 | Rørdeler, kobber, kapillar |  | 5820210 | Deler for tilførselsrør, metall | NOBB Total
42182764 | 214384 | ENDEPLUGG MESSING UTV R20 SB BÅREBO |  | Nei | 60139048 | 5825350 | Rørdeler, kobber, kapillar |  | 5820210 | Deler for tilførselsrør, metall | NOBB Total
42183173 | 204224 | SEKSKANTNIPPEL UTV R15 SB BÅREBO |  | Ja | 60139048 | 5825350 | Rørdeler, kobber, kapillar |  | 5820210 | Deler for tilførselsrør, metall | NOBB Total
42183184 | 204224 | SEKSKANTNIPPEL UTV R20 SB BÅREBO |  | Ja | 60139048 | 5825350 | Rørdeler, kobber, kapillar |  | 5820210 | Deler for tilførselsrør, metall | NOBB Total
42183192 | 204224 | SEKSKANTNIPPEL UTV R25 SB BÅREBO |  | Ja | 60139048 | 5825350 | Rørdeler, kobber, kapillar |  | 5820210 | Deler for tilførselsrør, metall | NOBB Total
42183222 | 204224 | SEKSKANTNIPPEL R15XR10 SB BÅREBO |  | Ja | 60139048 | 5825350 | Rørdeler, kobber, kapillar |  | 5820210 | Deler for tilførselsrør, metall | NOBB Total
42183237 | 204224 | SEKSKANTNIPPEL R20XR15 SB BÅREBO |  | Ja | 60139048 | 5825350 | Rørdeler, kobber, kapillar |  | 5820210 | Deler for tilførselsrør, metall | NOBB Total
42183256 | 204224 | SEKSKANTNIPPEL R25XR20 SB BÅREBO |  | Ja | 60139048 | 5825350 | Rørdeler, kobber, kapillar |  | 5820210 | Deler for tilførselsrør, metall | NOBB Total
42183260 | 204224 | BUSSING UT/INN R10XR8 SB BÅREBO |  | Ja | 60139048 | 5825350 | Rørdeler, kobber, kapillar |  | 5820210 | Deler for tilførselsrør, metall | NOBB Total
42183260 | 214384 | BUSSING UT/INN R10XR8 SB BÅREBO |  | Nei | 60139048 | 5825350 | Rørdeler, kobber, kapillar |  | 5820210 | Deler for tilførselsrør, metall | NOBB Total
42183275 | 204224 | MUFFE INNV GJENGE R10 SB BÅREBO |  | Ja | 60139048 | 5825350 | Rørdeler, kobber, kapillar |  | 5820210 | Deler for tilførselsrør, metall | NOBB Total
42210745 | 203012 | AVLØPSRØR FLEXI HVIT PLAST 32MM | AVLØPSRØR PLAST 32MM | Ja | 23057177 | 5505150 | Deler til avløpsrør |  | 5501210 | Deler til avløpsrør, plast | NOBB Total
42231446 | 204224 | NIPPELOVERGANG M22X1XR15 SB |  | Ja | 60139048 | 5825350 | Rørdeler, kobber, kapillar |  | 5820210 | Deler for tilførselsrør, metall | NOBB Total
42232025 | 204224 | KLEM-KOBLING 12X10 RETT SB FK |  | Ja | 60139048 | 5825350 | Rørdeler, kobber, kapillar |  | 5820210 | Deler for tilførselsrør, metall | NOBB Total
42245764 | 203012 | AVLØPSRØR L 32MM 15X61 METALL | AVLØPSRØR L 32MM 15X61 METALL | Ja | 23057177 | 5505150 | Deler til avløpsrør |  | 5501210 | Deler til avløpsrør, plast | NOBB Total
42245772 | 203012 | AVLØPSRØR L 32MM 30X70 METALL | AVLØPSRØR L 32MM 30X70 METALL | Ja | 23057177 | 5505150 | Deler til avløpsrør |  | 5501210 | Deler til avløpsrør, plast | NOBB Total
42245783 | 203012 | AVLØPSRØR S 32MM 15X61 METALL | AVLØPSRØR S 32MM 15X61 METALL | Ja | 23057177 | 5505150 | Deler til avløpsrør |  | 5501210 | Deler til avløpsrør, plast | NOBB Total
42245798 | 203012 | AVLØPSRØR L 32MM 18X70 PLAST HVIT | AVLØPSRØR L 32MM 18X70 PLAST HVIT | Ja | 23057177 | 5505150 | Deler til avløpsrør |  | 5501210 | Deler til avløpsrør, plast | NOBB Total
42250093 | 203012 | RØRKLAMMER 1X10 MM 4/FORP | RØRKLAMMER 1X10 MM 4/FORP | Ja | 23060148 | 5827100 | Messingdeler for trykkrør |  | 5820210 | Deler for tilførselsrør, metall | NOBB Total
42250104 | 203012 | RØRKLAMMER 1X12 MM 4/FORP | RØRKLAMMER 1X12 MM 4/FORP | Ja | 23060148 | 5827100 | Messingdeler for trykkrør |  | 5820210 | Deler for tilførselsrør, metall | NOBB Total
42250112 | 203012 | RØRKLAMMER 1X15 MM 4/FORP | RØRKLAMMER 1X15 MM 4/FORP | Ja | 23060148 | 5827100 | Messingdeler for trykkrør |  | 5820210 | Deler for tilførselsrør, metall | NOBB Total
42250123 | 203012 | RØRKLAMMER 1X22 MM 4/FORP | RØRKLAMMER 1X22 MM 4/FORP | Ja | 23060148 | 5827100 | Messingdeler for trykkrør |  | 5820210 | Deler for tilførselsrør, metall | NOBB Total
42250142 | 203012 | RØRKLAMMER 2X12 MM 2/FORP | RØRKLAMMER 2X12 MM 2/FORP | Ja | 23060148 | 5827100 | Messingdeler for trykkrør |  | 5820210 | Deler for tilførselsrør, metall | NOBB Total
42250157 | 203012 | RØRKLAMMER 2X15 MM 2/FORP | RØRKLAMMER 2X15 MM 2/FORP | Ja | 23060148 | 5827100 | Messingdeler for trykkrør |  | 5820210 | Deler for tilførselsrør, metall | NOBB Total
42250176 | 203012 | RØRKLAMMER KROM | RØRKLAMMER | Ja | 23060148 | 5827100 | Messingdeler for trykkrør |  | 5820210 | Deler for tilførselsrør, metall | NOBB Total
42250180 | 203012 | RØRKLAMMER KROM 1X12 MM 4/FORP | RØRKLAMMER KROM 1X12 MM 4/FORP | Ja | 23060148 | 5827100 | Messingdeler for trykkrør |  | 5820210 | Deler for tilførselsrør, metall | NOBB Total
42250206 | 203012 | RØRKLAMMER KROM 2X10 MM 2/FORP | RØRKLAMMER KROM 2X10 MM 2/FORP | Ja | 23060148 | 5827100 | Messingdeler for trykkrør |  | 5820210 | Deler for tilførselsrør, metall | NOBB Total
42250214 | 203012 | RØRKLAMMER KROM 2X12 MM 2/FORP | RØRKLAMMER KROM 2X12 MM 2/FORP | Ja | 23060148 | 5827100 | Messingdeler for trykkrør |  | 5820210 | Deler for tilførselsrør, metall | NOBB Total
42250225 | 203012 | RØRKLAMMER KROM 2X15 MM 2/FORP | RØRKLAMMER KROM 2X15 MM 2/FORP | Ja | 23060148 | 5827100 | Messingdeler for trykkrør |  | 5820210 | Deler for tilførselsrør, metall | NOBB Total
42252223 | 203012 | TERMOMETER 0-120°C | TERMOMETER 0-120°C | Ja | 29249703 | 5825350 | Rørdeler, kobber, kapillar |  | 5820210 | Deler for tilførselsrør, metall | NOBB Total
42278755 | 204224 | NIPPEL INN/UT R20XR15 SB IU BÅREBO |  | Ja | 60139048 | 5825350 | Rørdeler, kobber, kapillar |  | 5820210 | Deler for tilførselsrør, metall | NOBB Total
42279326 | 214377 | KANALFORL LZ12250 SIEMENS |  | Ja | 40120016 | 3015710 | Kjøkkenventilatorer |  | 6925200 | Kjøkkenventilatorer | NOBB Total
42279364 | 214377 | KANALFORL LZ12310 SIEMENS |  | Ja | 40120016 | 3015710 | Kjøkkenventilatorer |  | 6925200 | Kjøkkenventilatorer | NOBB Total
42279383 | 214377 | KANALFORL LZ12350 SIEMENS |  | Ja | 40120016 | 3015710 | Kjøkkenventilatorer |  | 6925200 | Kjøkkenventilatorer | NOBB Total
42279436 | 214377 | KANALFORL LZ12510 SIEMENS |  | Ja | 40120016 | 3015710 | Kjøkkenventilatorer |  | 6925200 | Kjøkkenventilatorer | NOBB Total
42279440 | 214377 | KANALFORL LZ12530 SIEMENS |  | Ja | 40120016 | 3015710 | Kjøkkenventilatorer |  | 6925200 | Kjøkkenventilatorer | NOBB Total
42281763 | 204224 | BUSSNING R20XR15 UT/INN SB |  | Ja | 60139048 | 5825350 | Rørdeler, kobber, kapillar |  | 5820210 | Deler for tilførselsrør, metall | NOBB Total
42281763 | 214384 | BUSSNING R20XR15 UT/INN SB |  | Nei | 60139048 | 5825350 | Rørdeler, kobber, kapillar |  | 5820210 | Deler for tilførselsrør, metall | NOBB Total
42367984 | 204224 | KOBBERRØR FK 12MM 2M SB HH BÅREBO |  | Ja | 60139054 | 5820400 | Kobberrør forkrommet rette |  | 5820100 | Tilførselsrør metall (tidl Kobberrør glødet kveil) | NOBB Total
42368060 | 204224 | KOBBERRØR FK 15MM 2M SB HH BÅREBO |  | Ja | 60139054 | 5820400 | Kobberrør forkrommet rette |  | 5820100 | Tilførselsrør metall (tidl Kobberrør glødet kveil) | NOBB Total
42368200 | 204224 | SKJØTEMUFFE 32MM SB BÅREBO |  | Ja | 60139047 | 5505100 | Deler til avløpsrør isolert |  | 5501210 | Deler til avløpsrør, plast | NOBB Total
42382075 | 50948 | REPERASJONSSETT KOBLINGSROM L7X |  | Ja | 27318021 | 3015300 | Ventilasjonsaggregat M/Varmegjenv. |  | 6905900 | Tilbehør og reservedeler luftbehandlingsenheter | NOBB Total
42382075 | 214384 | REPERASJONSSETT KOBLINGSROM L7X |  | Nei | 27318021 | 3015300 | Ventilasjonsaggregat M/Varmegjenv. |  | 6905900 | Tilbehør og reservedeler luftbehandlingsenheter | NOBB Total
42385643 | 58834 | VENTIL ALU. 155X155MM HVIT FRESH | ALU.VENT 155X155MM HVIT | Ja | 21661939 | 3015001 | Ventiler |  | 6915200 | Tilluft- og avtrekksventiler | NOBB Total, NOBB VAVVS
42385677 | 58834 | RIST ALU. 370X40MM HVIT FRESH |  | Ja | 21661665 | 3015100 | Rister |  | 6915100 | Ventiler, rister og kapper | NOBB Total
42388443 | 215909 | FLENSEPAKNING DN050 EPDM PN10/40 | FLENSEPAKNING DN050 EPDM PN10/16/25/40 | Ja | 41692779 | 5865200 | Ikke strekkfaste rørdeler støpejern |  | 5820210 | Deler for tilførselsrør, metall | NOBB VAVVS
42388443 | 283655 | FLENSEPAKNING DN050 EPDM PN10/40 | FLENSEPAKNING DN050 EPDM PN10/16/25/40 | Nei | 41692779 | 5865200 | Ikke strekkfaste rørdeler støpejern |  | 5820210 | Deler for tilførselsrør, metall | NOBB VAVVS
42388458 | 215909 | FLENSEPAKNING DN065 EPDM PN10/40 | FLENSEPAKNING DN065 EPDM PN10/16/25/40 | Ja | 41692779 | 5865200 | Ikke strekkfaste rørdeler støpejern |  | 5820210 | Deler for tilførselsrør, metall | NOBB VAVVS
42388458 | 283655 | FLENSEPAKNING DN065 EPDM PN10/40 | FLENSEPAKNING DN065 EPDM PN10/16/25/40 | Nei | 41692779 | 5865200 | Ikke strekkfaste rørdeler støpejern |  | 5820210 | Deler for tilførselsrør, metall | NOBB VAVVS
42388462 | 215909 | FLENSEPAKNING DN080 EPDM PN10/40 | FLENSEPAKNING DN080 EPDM PN10/16/25/40 | Ja | 41692779 | 5865200 | Ikke strekkfaste rørdeler støpejern |  | 5820210 | Deler for tilførselsrør, metall | NOBB VAVVS
42388462 | 283655 | FLENSEPAKNING DN080 EPDM PN10/40 | FLENSEPAKNING DN080 EPDM PN10/16/25/40 | Nei | 41692779 | 5865200 | Ikke strekkfaste rørdeler støpejern |  | 5820210 | Deler for tilførselsrør, metall | NOBB VAVVS
42388477 | 215909 | FLENSEPAKNING DN100 EPDM PN10/16 | FLENSEPAKNING DN100 EPDM PN10/16 | Ja | 41692779 | 5865200 | Ikke strekkfaste rørdeler støpejern |  | 5820210 | Deler for tilførselsrør, metall | NOBB VAVVS
42388477 | 283655 | FLENSEPAKNING DN100 EPDM PN10/16 | FLENSEPAKNING DN100 EPDM PN10/16 | Nei | 41692779 | 5865200 | Ikke strekkfaste rørdeler støpejern |  | 5820210 | Deler for tilførselsrør, metall | NOBB VAVVS
42388481 | 215909 | FLENSEPAKNING DN125 EPDM PN10/16 | FLENSEPAKNING DN125 EPDM PN10/16 | Ja | 41692779 | 5865200 | Ikke strekkfaste rørdeler støpejern |  | 5820210 | Deler for tilførselsrør, metall | NOBB VAVVS
42388481 | 283655 | FLENSEPAKNING DN125 EPDM PN10/16 | FLENSEPAKNING DN125 EPDM PN10/16 | Nei | 41692779 | 5865200 | Ikke strekkfaste rørdeler støpejern |  | 5820210 | Deler for tilførselsrør, metall | NOBB VAVVS
42388496 | 215909 | FLENSEPAKNING DN150 EPDM PN10/16 | FLENSEPAKNING DN150 EPDM PN10/16 | Ja | 41692779 | 5865200 | Ikke strekkfaste rørdeler støpejern |  | 5820210 | Deler for tilførselsrør, metall | NOBB VAVVS
42388496 | 283655 | FLENSEPAKNING DN150 EPDM PN10/16 | FLENSEPAKNING DN150 EPDM PN10/16 | Nei | 41692779 | 5865200 | Ikke strekkfaste rørdeler støpejern |  | 5820210 | Deler for tilførselsrør, metall | NOBB VAVVS
42388500 | 215909 | FLENSEPAKNING DN200 EPDM PN10/16 | FLENSEPAKNING DN200 EPDM PN10/16 | Ja | 41692779 | 5865200 | Ikke strekkfaste rørdeler støpejern |  | 5820210 | Deler for tilførselsrør, metall | NOBB VAVVS
42388500 | 283655 | FLENSEPAKNING DN200 EPDM PN10/16 | FLENSEPAKNING DN200 EPDM PN10/16 | Nei | 41692779 | 5865200 | Ikke strekkfaste rørdeler støpejern |  | 5820210 | Deler for tilførselsrør, metall | NOBB VAVVS
42388515 | 215909 | FLENSEPAKNING DN250 EPDM PN10 | FLENSEPAKNING DN250 EPDM PN10 | Ja | 41692779 | 5865200 | Ikke strekkfaste rørdeler støpejern |  | 5820210 | Deler for tilførselsrør, metall | NOBB VAVVS
42388515 | 283655 | FLENSEPAKNING DN250 EPDM PN10 | FLENSEPAKNING DN250 EPDM PN10 | Nei | 41692779 | 5865200 | Ikke strekkfaste rørdeler støpejern |  | 5820210 | Deler for tilførselsrør, metall | NOBB VAVVS
42388526 | 215909 | FLENSEPAKNING DN300 EPDM PN10 | FLENSEPAKNING DN300 EPDM PN10 | Ja | 41692779 | 5865200 | Ikke strekkfaste rørdeler støpejern |  | 5820210 | Deler for tilførselsrør, metall | NOBB VAVVS
42388526 | 283655 | FLENSEPAKNING DN300 EPDM PN10 | FLENSEPAKNING DN300 EPDM PN10 | Nei | 41692779 | 5865200 | Ikke strekkfaste rørdeler støpejern |  | 5820210 | Deler for tilførselsrør, metall | NOBB VAVVS
42388534 | 215909 | FLENSEPAKNING DN350 EPDM PN10 | FLENSEPAKNING DN350 EPDM PN10 | Ja | 41692779 | 5865200 | Ikke strekkfaste rørdeler støpejern |  | 5820210 | Deler for tilførselsrør, metall | NOBB VAVVS
42388534 | 283655 | FLENSEPAKNING DN350 EPDM PN10 | FLENSEPAKNING DN350 EPDM PN10 | Nei | 41692779 | 5865200 | Ikke strekkfaste rørdeler støpejern |  | 5820210 | Deler for tilførselsrør, metall | NOBB VAVVS
42388545 | 215909 | FLENSEPAKNING DN400 EPDM PN10 | FLENSEPAKNING DN400 EPDM PN10 | Ja | 41692779 | 5865200 | Ikke strekkfaste rørdeler støpejern |  | 5820210 | Deler for tilførselsrør, metall | NOBB VAVVS
42388545 | 283655 | FLENSEPAKNING DN400 EPDM PN10 | FLENSEPAKNING DN400 EPDM PN10 | Nei | 41692779 | 5865200 | Ikke strekkfaste rørdeler støpejern |  | 5820210 | Deler for tilførselsrør, metall | NOBB VAVVS
42388553 | 215909 | FLENSEPAKNING DN500 EPDM PN10 | FLENSEPAKNING DN500 EPDM PN10 | Ja | 41692779 | 5865200 | Ikke strekkfaste rørdeler støpejern |  | 5820210 | Deler for tilførselsrør, metall | NOBB VAVVS
42388553 | 283655 | FLENSEPAKNING DN500 EPDM PN10 | FLENSEPAKNING DN500 EPDM PN10 | Nei | 41692779 | 5865200 | Ikke strekkfaste rørdeler støpejern |  | 5820210 | Deler for tilførselsrør, metall | NOBB VAVVS
42388564 | 215909 | FLENSEPAKNING DN600 EPDM PN10 | FLENSEPAKNING DN600 EPDM PN10 | Ja | 41692779 | 5865200 | Ikke strekkfaste rørdeler støpejern |  | 5820210 | Deler for tilførselsrør, metall | NOBB VAVVS
42388564 | 283655 | FLENSEPAKNING DN600 EPDM PN10 | FLENSEPAKNING DN600 EPDM PN10 | Nei | 41692779 | 5865200 | Ikke strekkfaste rørdeler støpejern |  | 5820210 | Deler for tilførselsrør, metall | NOBB VAVVS
42388572 | 215909 | FLENSEPAKNING DN700 EPDM PN10 | FLENSEPAKNING DN700 EPDM PN10 | Ja | 41692779 | 5865200 | Ikke strekkfaste rørdeler støpejern |  | 5820210 | Deler for tilførselsrør, metall | NOBB VAVVS
42388572 | 283655 | FLENSEPAKNING DN700 EPDM PN10 | FLENSEPAKNING DN700 EPDM PN10 | Nei | 41692779 | 5865200 | Ikke strekkfaste rørdeler støpejern |  | 5820210 | Deler for tilførselsrør, metall | NOBB VAVVS
42388583 | 215909 | BOLTESETT FOR FLENS DN50/65 | BOLTESETT DN040-065 M16x65 VF (4 BOLTER) | Ja | 41693199 | 5865200 | Ikke strekkfaste rørdeler støpejern |  | 5820210 | Deler for tilførselsrør, metall | NOBB VAVVS
42388583 | 283655 | BOLTESETT FOR FLENS DN50/65 | BOLTESETT DN040-065 M16x65 VF (4 BOLTER) | Nei | 41693199 | 5865200 | Ikke strekkfaste rørdeler støpejern |  | 5820210 | Deler for tilførselsrør, metall | NOBB VAVVS
42388598 | 215909 | BOLTESETT FOR FLENS DN80/100/125 | BOLTESETT DN080-125 M16x70 VF (8 BOLTER) | Ja | 41693199 | 5865200 | Ikke strekkfaste rørdeler støpejern |  | 5820210 | Deler for tilførselsrør, metall | NOBB VAVVS
42388598 | 283655 | BOLTESETT FOR FLENS DN80/100/125 | BOLTESETT DN080-125 M16x70 VF (8 BOLTER) | Nei | 41693199 | 5865200 | Ikke strekkfaste rørdeler støpejern |  | 5820210 | Deler for tilførselsrør, metall | NOBB VAVVS
42388602 | 215909 | BOLTESETT FOR FLENS DN150 | BOLTESETT DN150-200 M20x75 VF (8 BOLTER) | Ja | 41693199 | 5865200 | Ikke strekkfaste rørdeler støpejern |  | 5820210 | Deler for tilførselsrør, metall | NOBB VAVVS
42388602 | 283655 | BOLTESETT FOR FLENS DN150 | BOLTESETT DN150-200 M20x75 VF (8 BOLTER) | Nei | 41693199 | 5865200 | Ikke strekkfaste rørdeler støpejern |  | 5820210 | Deler for tilførselsrør, metall | NOBB VAVVS
42388621 | 215909 | BOLTESETT FOR FLENS DN250/300 | BOLTESETT DN250-300 M20x80 VF (12 BOLTER) | Ja | 41693199 | 5865200 | Ikke strekkfaste rørdeler støpejern |  | 5820210 | Deler for tilførselsrør, metall | NOBB VAVVS
42388621 | 283655 | BOLTESETT FOR FLENS DN250/300 | BOLTESETT DN250-300 M20x80 VF (12 BOLTER) | Nei | 41693199 | 5865200 | Ikke strekkfaste rørdeler støpejern |  | 5820210 | Deler for tilførselsrør, metall | NOBB VAVVS
42388636 | 215909 | BOLTESETT FOR FLENS DN350 | BOLTESETT DN350 M20x90 VF (16 BOLTER) | Ja | 41693199 | 5865200 | Ikke strekkfaste rørdeler støpejern |  | 5820210 | Deler for tilførselsrør, metall | NOBB VAVVS
42388640 | 215909 | BOLTESETT FOR FLENS DN400 | BOLTESETT DN400 M24x90 VF (16 BOLTER) | Ja | 41693199 | 5865200 | Ikke strekkfaste rørdeler støpejern |  | 5820210 | Deler for tilførselsrør, metall | NOBB VAVVS
42388640 | 283655 | BOLTESETT FOR FLENS DN400 | BOLTESETT DN400 M24x90 VF (16 BOLTER) | Nei | 41693199 | 5865200 | Ikke strekkfaste rørdeler støpejern |  | 5820210 | Deler for tilførselsrør, metall | NOBB VAVVS
42389181 | 215909 | REP.SETT EPOXY BLÅ RAL5017 | EPOXY REP.SETT SPRØYTE - 2 KOMP. BLÅ | Ja | 41692807 | 5860200 | Ikke strekkfaste rør støpejern |  | 5820100 | Tilførselsrør metall (tidl Kobberrør glødet kveil) | NOBB VAVVS
42389181 | 283655 | REP.SETT EPOXY BLÅ RAL5017 | EPOXY REP.SETT SPRØYTE - 2 KOMP. BLÅ | Nei | 41692807 | 5860200 | Ikke strekkfaste rør støpejern |  | 5820100 | Tilførselsrør metall (tidl Kobberrør glødet kveil) | NOBB VAVVS
42389896 | 215909 | MELLOMRING DN100 M/ 11/2 KV | MELLOMRING DN100 M/ 11/2 KULEVENTIL | Ja | 41692846 | 5865200 | Ikke strekkfaste rørdeler støpejern |  | 5820210 | Deler for tilførselsrør, metall | NOBB VAVVS
42389900 | 215909 | MELLOMRING DN150 M/ 11/2 KV | MELLOMRING DN150 M/ 11/2 KULEVENTIL | Ja | 41692846 | 5865200 | Ikke strekkfaste rørdeler støpejern |  | 5820210 | Deler for tilførselsrør, metall | NOBB VAVVS
42389915 | 215909 | MELLOMRING DN200 M/ 2 KV | MELLOMRING DN200 M/ 2 KULEVENTIL | Ja | 41692846 | 5865200 | Ikke strekkfaste rørdeler støpejern |  | 5820210 | Deler for tilførselsrør, metall | NOBB VAVVS
42389915 | 283655 | MELLOMRING DN200 M/ 2 KV | MELLOMRING DN200 M/ 2 KULEVENTIL | Nei | 41692846 | 5865200 | Ikke strekkfaste rørdeler støpejern |  | 5820210 | Deler for tilførselsrør, metall | NOBB VAVVS
42389926 | 215909 | MELLOMRING DN250 M/ 21/2 KV | MELLOMRING DN250 M/ 21/2 KULEVENTIL | Ja | 41692846 | 5865200 | Ikke strekkfaste rørdeler støpejern |  | 5820210 | Deler for tilførselsrør, metall | NOBB VAVVS
42389926 | 283655 | MELLOMRING DN250 M/ 21/2 KV | MELLOMRING DN250 M/ 21/2 KULEVENTIL | Nei | 41692846 | 5865200 | Ikke strekkfaste rørdeler støpejern |  | 5820210 | Deler for tilførselsrør, metall | NOBB VAVVS
42389934 | 215909 | MELLOMRING DN300 M/ 21/2 KV | MELLOMRING DN300 M/ 21/2 KULEVENTIL | Ja | 41692846 | 5865200 | Ikke strekkfaste rørdeler støpejern |  | 5820210 | Deler for tilførselsrør, metall | NOBB VAVVS
42389934 | 283655 | MELLOMRING DN300 M/ 21/2 KV | MELLOMRING DN300 M/ 21/2 KULEVENTIL | Nei | 41692846 | 5865200 | Ikke strekkfaste rørdeler støpejern |  | 5820210 | Deler for tilførselsrør, metall | NOBB VAVVS
42389945 | 215909 | MELLOMRING DN200 M/ 1X 2 SV | MELLOMRING DN200 M/ 1x 2 SLUSEVENTIL | Ja | 41692847 | 5865200 | Ikke strekkfaste rørdeler støpejern |  | 5820210 | Deler for tilførselsrør, metall | NOBB VAVVS
42389945 | 283655 | MELLOMRING DN200 M/ 1X 2 SV | MELLOMRING DN200 M/ 1x 2 SLUSEVENTIL | Nei | 41692847 | 5865200 | Ikke strekkfaste rørdeler støpejern |  | 5820210 | Deler for tilførselsrør, metall | NOBB VAVVS
42389953 | 215909 | MELLOMRING DN250 M/ 1X 21/2 SV | MELLOMRING DN250 M/ 1x 21/2 SLUSEVENTIL | Ja | 41692847 | 5865200 | Ikke strekkfaste rørdeler støpejern |  | 5820210 | Deler for tilførselsrør, metall | NOBB VAVVS
42389964 | 215909 | MELLOMRING DN300 M/ 1X 21/2 SV | MELLOMRING DN300 M/ 1x 21/2 SLUSEVENTIL | Ja | 41692847 | 5865200 | Ikke strekkfaste rørdeler støpejern |  | 5820210 | Deler for tilførselsrør, metall | NOBB VAVVS
42389964 | 283655 | MELLOMRING DN300 M/ 1X 21/2 SV | MELLOMRING DN300 M/ 1x 21/2 SLUSEVENTIL | Nei | 41692847 | 5865200 | Ikke strekkfaste rørdeler støpejern |  | 5820210 | Deler for tilførselsrør, metall | NOBB VAVVS
42391092 | 215909 | INNBYG DN050 TYPE PZ VF EPDM PN16 | INNBYGNINGSSTYKKE DN050 TYPE PZ VF EPDM PN16 | Ja | 41692896 | 5865200 | Ikke strekkfaste rørdeler støpejern |  | 5820210 | Deler for tilførselsrør, metall | NOBB VAVVS
42391092 | 283655 | INNBYG DN050 TYPE PZ VF EPDM PN16 | INNBYGNINGSSTYKKE DN050 TYPE PZ VF EPDM PN16 | Nei | 41692896 | 5865200 | Ikke strekkfaste rørdeler støpejern |  | 5820210 | Deler for tilførselsrør, metall | NOBB VAVVS
42391103 | 215909 | INNBYG DN065 TYPE PZ VF EPDM PN16 | INNBYGNINGSSTYKKE DN065 TYPE PZ VF EPDM PN16 | Ja | 41692896 | 5865200 | Ikke strekkfaste rørdeler støpejern |  | 5820210 | Deler for tilførselsrør, metall | NOBB VAVVS
42391103 | 283655 | INNBYG DN065 TYPE PZ VF EPDM PN16 | INNBYGNINGSSTYKKE DN065 TYPE PZ VF EPDM PN16 | Nei | 41692896 | 5865200 | Ikke strekkfaste rørdeler støpejern |  | 5820210 | Deler for tilførselsrør, metall | NOBB VAVVS
42391118 | 215909 | INNBYG DN080 TYPE PZ VF EPDM PN16 | INNBYGNINGSSTYKKE DN080 TYPE PZ VF EPDM PN16 | Ja | 41692896 | 5865200 | Ikke strekkfaste rørdeler støpejern |  | 5820210 | Deler for tilførselsrør, metall | NOBB VAVVS
42391118 | 283655 | INNBYG DN080 TYPE PZ VF EPDM PN16 | INNBYGNINGSSTYKKE DN080 TYPE PZ VF EPDM PN16 | Nei | 41692896 | 5865200 | Ikke strekkfaste rørdeler støpejern |  | 5820210 | Deler for tilførselsrør, metall | NOBB VAVVS
42391122 | 215909 | INNBYG DN100 TYPE PZ VF EPDM PN16 | INNBYGNINGSSTYKKE DN100 TYPE PZ VF EPDM PN16 | Ja | 41692896 | 5865200 | Ikke strekkfaste rørdeler støpejern |  | 5820210 | Deler for tilførselsrør, metall | NOBB VAVVS
42391122 | 283655 | INNBYG DN100 TYPE PZ VF EPDM PN16 | INNBYGNINGSSTYKKE DN100 TYPE PZ VF EPDM PN16 | Nei | 41692896 | 5865200 | Ikke strekkfaste rørdeler støpejern |  | 5820210 | Deler for tilførselsrør, metall | NOBB VAVVS
42391137 | 215909 | INNBYG DN125 TYPE PZ VF EPDM PN16 | INNBYGNINGSSTYKKE DN125 TYPE PZ VF EPDM PN16 | Ja | 41692896 | 5865200 | Ikke strekkfaste rørdeler støpejern |  | 5820210 | Deler for tilførselsrør, metall | NOBB VAVVS
42391137 | 283655 | INNBYG DN125 TYPE PZ VF EPDM PN16 | INNBYGNINGSSTYKKE DN125 TYPE PZ VF EPDM PN16 | Nei | 41692896 | 5865200 | Ikke strekkfaste rørdeler støpejern |  | 5820210 | Deler for tilførselsrør, metall | NOBB VAVVS
42391141 | 215909 | INNBYG DN150 TYPE PZ VF EPDM PN16 | INNBYGNINGSSTYKKE DN150 TYPE PZ VF EPDM PN16 | Ja | 41692896 | 5865200 | Ikke strekkfaste rørdeler støpejern |  | 5820210 | Deler for tilførselsrør, metall | NOBB VAVVS
42391141 | 283655 | INNBYG DN150 TYPE PZ VF EPDM PN16 | INNBYGNINGSSTYKKE DN150 TYPE PZ VF EPDM PN16 | Nei | 41692896 | 5865200 | Ikke strekkfaste rørdeler støpejern |  | 5820210 | Deler for tilførselsrør, metall | NOBB VAVVS
42391156 | 215909 | INNBYG DN200 TYPE PZ VF EPDM PN10 | INNBYGNINGSSTYKKE DN200 TYPE PZ VF EPDM PN10 | Ja | 41692896 | 5865200 | Ikke strekkfaste rørdeler støpejern |  | 5820210 | Deler for tilførselsrør, metall | NOBB VAVVS
42391156 | 283655 | INNBYG DN200 TYPE PZ VF EPDM PN10 | INNBYGNINGSSTYKKE DN200 TYPE PZ VF EPDM PN10 | Nei | 41692896 | 5865200 | Ikke strekkfaste rørdeler støpejern |  | 5820210 | Deler for tilførselsrør, metall | NOBB VAVVS
42391160 | 215909 | INNBYG DN250 TYPE PZ VF EPDM PN10 | INNBYGNINGSSTYKKE DN250 TYPE PZ VF EPDM PN10 | Ja | 41692896 | 5865200 | Ikke strekkfaste rørdeler støpejern |  | 5820210 | Deler for tilførselsrør, metall | NOBB VAVVS
42391160 | 283655 | INNBYG DN250 TYPE PZ VF EPDM PN10 | INNBYGNINGSSTYKKE DN250 TYPE PZ VF EPDM PN10 | Nei | 41692896 | 5865200 | Ikke strekkfaste rørdeler støpejern |  | 5820210 | Deler for tilførselsrør, metall | NOBB VAVVS
42391175 | 215909 | INNBYG DN300 TYPE PZ VF EPDM PN10 | INNBYGNINGSSTYKKE DN300 TYPE PZ VF EPDM PN10 | Ja | 41692896 | 5865200 | Ikke strekkfaste rørdeler støpejern |  | 5820210 | Deler for tilførselsrør, metall | NOBB VAVVS
42391175 | 283655 | INNBYG DN300 TYPE PZ VF EPDM PN10 | INNBYGNINGSSTYKKE DN300 TYPE PZ VF EPDM PN10 | Nei | 41692896 | 5865200 | Ikke strekkfaste rørdeler støpejern |  | 5820210 | Deler for tilførselsrør, metall | NOBB VAVVS
42391186 | 215909 | INNBYG DN350 TYPE PZ VF EPDM PN10 | INNBYGNINGSSTYKKE DN350 TYPE PZ VF EPDM PN10 | Ja | 41692896 | 5865200 | Ikke strekkfaste rørdeler støpejern |  | 5820210 | Deler for tilførselsrør, metall | NOBB VAVVS
42391186 | 283655 | INNBYG DN350 TYPE PZ VF EPDM PN10 | INNBYGNINGSSTYKKE DN350 TYPE PZ VF EPDM PN10 | Nei | 41692896 | 5865200 | Ikke strekkfaste rørdeler støpejern |  | 5820210 | Deler for tilførselsrør, metall | NOBB VAVVS
42391194 | 215909 | INNBYG DN400 TYPE PZ VF EPDM PN10 | INNBYGNINGSSTYKKE DN400 TYPE PZ VF EPDM PN10 | Ja | 41692896 | 5865200 | Ikke strekkfaste rørdeler støpejern |  | 5820210 | Deler for tilførselsrør, metall | NOBB VAVVS
42391194 | 283655 | INNBYG DN400 TYPE PZ VF EPDM PN10 | INNBYGNINGSSTYKKE DN400 TYPE PZ VF EPDM PN10 | Nei | 41692896 | 5865200 | Ikke strekkfaste rørdeler støpejern |  | 5820210 | Deler for tilførselsrør, metall | NOBB VAVVS
42391205 | 215909 | INNBYG DN450 TYPE PZ VF EPDM PN10 | INNBYGNINGSSTYKKE DN450 TYPE PZ VF EPDM PN10 | Ja | 41692896 | 5865200 | Ikke strekkfaste rørdeler støpejern |  | 5820210 | Deler for tilførselsrør, metall | NOBB VAVVS
42391205 | 283655 | INNBYG DN450 TYPE PZ VF EPDM PN10 | INNBYGNINGSSTYKKE DN450 TYPE PZ VF EPDM PN10 | Nei | 41692896 | 5865200 | Ikke strekkfaste rørdeler støpejern |  | 5820210 | Deler for tilførselsrør, metall | NOBB VAVVS
42391213 | 215909 | INNBYG DN500 TYPE PZ VF EPDM PN10 | INNBYGNINGSSTYKKE DN500 TYPE PZ VF EPDM PN10 | Ja | 41692896 | 5865200 | Ikke strekkfaste rørdeler støpejern |  | 5820210 | Deler for tilførselsrør, metall | NOBB VAVVS
42391213 | 283655 | INNBYG DN500 TYPE PZ VF EPDM PN10 | INNBYGNINGSSTYKKE DN500 TYPE PZ VF EPDM PN10 | Nei | 41692896 | 5865200 | Ikke strekkfaste rørdeler støpejern |  | 5820210 | Deler for tilførselsrør, metall | NOBB VAVVS
42391224 | 215909 | INNBYG DN600 TYPE PZ VF EPDM PN10 | INNBYGNINGSSTYKKE DN600 TYPE PZ VF EPDM PN10 | Ja | 41692896 | 5865200 | Ikke strekkfaste rørdeler støpejern |  | 5820210 | Deler for tilførselsrør, metall | NOBB VAVVS
42391224 | 283655 | INNBYG DN600 TYPE PZ VF EPDM PN10 | INNBYGNINGSSTYKKE DN600 TYPE PZ VF EPDM PN10 | Nei | 41692896 | 5865200 | Ikke strekkfaste rørdeler støpejern |  | 5820210 | Deler for tilførselsrør, metall | NOBB VAVVS
42391232 | 215909 | INNBYG DN700 TYPE PZ VF EPDM PN10 | INNBYGNINGSSTYKKE DN700 TYPE PZ VF EPDM PN10 | Ja | 41692896 | 5865200 | Ikke strekkfaste rørdeler støpejern |  | 5820210 | Deler for tilførselsrør, metall | NOBB VAVVS
42391232 | 283655 | INNBYG DN700 TYPE PZ VF EPDM PN10 | INNBYGNINGSSTYKKE DN700 TYPE PZ VF EPDM PN10 | Nei | 41692896 | 5865200 | Ikke strekkfaste rørdeler støpejern |  | 5820210 | Deler for tilførselsrør, metall | NOBB VAVVS
42391243 | 215909 | INNBYG DN800 TYPE PZ VF EPDM PN10 | INNBYGNINGSSTYKKE DN800 TYPE PZ VF EPDM PN10 | Ja | 41692896 | 5865200 | Ikke strekkfaste rørdeler støpejern |  | 5820210 | Deler for tilførselsrør, metall | NOBB VAVVS
42391243 | 283655 | INNBYG DN800 TYPE PZ VF EPDM PN10 | INNBYGNINGSSTYKKE DN800 TYPE PZ VF EPDM PN10 | Nei | 41692896 | 5865200 | Ikke strekkfaste rørdeler støpejern |  | 5820210 | Deler for tilførselsrør, metall | NOBB VAVVS
42391258 | 215909 | INNBYG DN900 TYPE PZ VF EPDM PN10 | INNBYGNINGSSTYKKE DN900 TYPE PZ VF EPDM PN10 | Ja | 41692896 | 5865200 | Ikke strekkfaste rørdeler støpejern |  | 5820210 | Deler for tilførselsrør, metall | NOBB VAVVS
42391262 | 215909 | INNBYG DN1000 TYPE PZ VF EPDM PN10 | INNBYGNINGSSTYKKE DN1000 TYPE PZ VF EPDM PN10 | Ja | 41692896 | 5865200 | Ikke strekkfaste rørdeler støpejern |  | 5820210 | Deler for tilførselsrør, metall | NOBB VAVVS
42391277 | 215909 | INNBYG DN050 TYPE PF VF EPDM PN16 | INNBYGNINGSSTYKKE DN050 TYPE PF VF EPDM PN16 | Ja | 41692897 | 5865200 | Ikke strekkfaste rørdeler støpejern |  | 5820210 | Deler for tilførselsrør, metall | NOBB VAVVS
42391277 | 283655 | INNBYG DN050 TYPE PF VF EPDM PN16 | INNBYGNINGSSTYKKE DN050 TYPE PF VF EPDM PN16 | Nei | 41692897 | 5865200 | Ikke strekkfaste rørdeler støpejern |  | 5820210 | Deler for tilførselsrør, metall | NOBB VAVVS
42391281 | 215909 | INNBYG DN065 TYPE PF VF EPDM PN16 | INNBYGNINGSSTYKKE DN065 TYPE PF VF EPDM PN16 | Ja | 41692897 | 5865200 | Ikke strekkfaste rørdeler støpejern |  | 5820210 | Deler for tilførselsrør, metall | NOBB VAVVS
42391281 | 283655 | INNBYG DN065 TYPE PF VF EPDM PN16 | INNBYGNINGSSTYKKE DN065 TYPE PF VF EPDM PN16 | Nei | 41692897 | 5865200 | Ikke strekkfaste rørdeler støpejern |  | 5820210 | Deler for tilførselsrør, metall | NOBB VAVVS
42391296 | 215909 | INNBYG DN080 TYPE PF VF EPDM PN16 | INNBYGNINGSSTYKKE DN080 TYPE PF VF EPDM PN16 | Ja | 41692897 | 5865200 | Ikke strekkfaste rørdeler støpejern |  | 5820210 | Deler for tilførselsrør, metall | NOBB VAVVS
42391296 | 283655 | INNBYG DN080 TYPE PF VF EPDM PN16 | INNBYGNINGSSTYKKE DN080 TYPE PF VF EPDM PN16 | Nei | 41692897 | 5865200 | Ikke strekkfaste rørdeler støpejern |  | 5820210 | Deler for tilførselsrør, metall | NOBB VAVVS
42391300 | 215909 | INNBYG DN100 TYPE PF VF EPDM PN16 | INNBYGNINGSSTYKKE DN100 TYPE PF VF EPDM PN16 | Ja | 41692897 | 5865200 | Ikke strekkfaste rørdeler støpejern |  | 5820210 | Deler for tilførselsrør, metall | NOBB VAVVS
42391300 | 283655 | INNBYG DN100 TYPE PF VF EPDM PN16 | INNBYGNINGSSTYKKE DN100 TYPE PF VF EPDM PN16 | Nei | 41692897 | 5865200 | Ikke strekkfaste rørdeler støpejern |  | 5820210 | Deler for tilførselsrør, metall | NOBB VAVVS
42391315 | 215909 | INNBYG DN125 TYPE PF VF EPDM PN16 | INNBYGNINGSSTYKKE DN125 TYPE PF VF EPDM PN16 | Ja | 41692897 | 5865200 | Ikke strekkfaste rørdeler støpejern |  | 5820210 | Deler for tilførselsrør, metall | NOBB VAVVS
42391315 | 283655 | INNBYG DN125 TYPE PF VF EPDM PN16 | INNBYGNINGSSTYKKE DN125 TYPE PF VF EPDM PN16 | Nei | 41692897 | 5865200 | Ikke strekkfaste rørdeler støpejern |  | 5820210 | Deler for tilførselsrør, metall | NOBB VAVVS
42391326 | 215909 | INNBYG DN150 TYPE PF VF EPDM PN16 | INNBYGNINGSSTYKKE DN150 TYPE PF VF EPDM PN16 | Ja | 41692897 | 5865200 | Ikke strekkfaste rørdeler støpejern |  | 5820210 | Deler for tilførselsrør, metall | NOBB VAVVS
42391326 | 283655 | INNBYG DN150 TYPE PF VF EPDM PN16 | INNBYGNINGSSTYKKE DN150 TYPE PF VF EPDM PN16 | Nei | 41692897 | 5865200 | Ikke strekkfaste rørdeler støpejern |  | 5820210 | Deler for tilførselsrør, metall | NOBB VAVVS
42391334 | 215909 | INNBYG DN200 TYPE PF VF EPDM PN10 | INNBYGNINGSSTYKKE DN200 TYPE PF VF EPDM PN10 | Ja | 41692897 | 5865200 | Ikke strekkfaste rørdeler støpejern |  | 5820210 | Deler for tilførselsrør, metall | NOBB VAVVS
42391334 | 283655 | INNBYG DN200 TYPE PF VF EPDM PN10 | INNBYGNINGSSTYKKE DN200 TYPE PF VF EPDM PN10 | Nei | 41692897 | 5865200 | Ikke strekkfaste rørdeler støpejern |  | 5820210 | Deler for tilførselsrør, metall | NOBB VAVVS
42391345 | 215909 | INNBYG DN250 TYPE PF VF EPDM PN10 | INNBYGNINGSSTYKKE DN250 TYPE PF VF EPDM PN10 | Ja | 41692897 | 5865200 | Ikke strekkfaste rørdeler støpejern |  | 5820210 | Deler for tilførselsrør, metall | NOBB VAVVS
42391345 | 283655 | INNBYG DN250 TYPE PF VF EPDM PN10 | INNBYGNINGSSTYKKE DN250 TYPE PF VF EPDM PN10 | Nei | 41692897 | 5865200 | Ikke strekkfaste rørdeler støpejern |  | 5820210 | Deler for tilførselsrør, metall | NOBB VAVVS
42391353 | 215909 | INNBYG DN300 TYPE PF VF EPDM PN10 | INNBYGNINGSSTYKKE DN300 TYPE PF VF EPDM PN10 | Ja | 41692897 | 5865200 | Ikke strekkfaste rørdeler støpejern |  | 5820210 | Deler for tilførselsrør, metall | NOBB VAVVS
42391353 | 283655 | INNBYG DN300 TYPE PF VF EPDM PN10 | INNBYGNINGSSTYKKE DN300 TYPE PF VF EPDM PN10 | Nei | 41692897 | 5865200 | Ikke strekkfaste rørdeler støpejern |  | 5820210 | Deler for tilførselsrør, metall | NOBB VAVVS
42391364 | 215909 | INNBYG DN350 TYPE PF VF EPDM PN10 | INNBYGNINGSSTYKKE DN350 TYPE PF VF EPDM PN10 | Ja | 41692897 | 5865200 | Ikke strekkfaste rørdeler støpejern |  | 5820210 | Deler for tilførselsrør, metall | NOBB VAVVS
42391364 | 283655 | INNBYG DN350 TYPE PF VF EPDM PN10 | INNBYGNINGSSTYKKE DN350 TYPE PF VF EPDM PN10 | Nei | 41692897 | 5865200 | Ikke strekkfaste rørdeler støpejern |  | 5820210 | Deler for tilførselsrør, metall | NOBB VAVVS
42391372 | 215909 | INNBYG DN400 TYPE PF VF EPDM PN10 | INNBYGNINGSSTYKKE DN400 TYPE PF VF EPDM PN10 | Ja | 41692897 | 5865200 | Ikke strekkfaste rørdeler støpejern |  | 5820210 | Deler for tilførselsrør, metall | NOBB VAVVS
42391372 | 283655 | INNBYG DN400 TYPE PF VF EPDM PN10 | INNBYGNINGSSTYKKE DN400 TYPE PF VF EPDM PN10 | Nei | 41692897 | 5865200 | Ikke strekkfaste rørdeler støpejern |  | 5820210 | Deler for tilførselsrør, metall | NOBB VAVVS
42391383 | 215909 | INNBYG DN500 TYPE PF VF EPDM PN10 | INNBYGNINGSSTYKKE DN500 TYPE PF VF EPDM PN10 | Ja | 41692897 | 5865200 | Ikke strekkfaste rørdeler støpejern |  | 5820210 | Deler for tilførselsrør, metall | NOBB VAVVS
42391383 | 283655 | INNBYG DN500 TYPE PF VF EPDM PN10 | INNBYGNINGSSTYKKE DN500 TYPE PF VF EPDM PN10 | Nei | 41692897 | 5865200 | Ikke strekkfaste rørdeler støpejern |  | 5820210 | Deler for tilførselsrør, metall | NOBB VAVVS
42391398 | 215909 | INNBYG DN600 TYPE PF VF EPDM PN10 | INNBYGNINGSSTYKKE DN600 TYPE PF VF EPDM PN10 | Ja | 41692897 | 5865200 | Ikke strekkfaste rørdeler støpejern |  | 5820210 | Deler for tilførselsrør, metall | NOBB VAVVS
42391398 | 283655 | INNBYG DN600 TYPE PF VF EPDM PN10 | INNBYGNINGSSTYKKE DN600 TYPE PF VF EPDM PN10 | Nei | 41692897 | 5865200 | Ikke strekkfaste rørdeler støpejern |  | 5820210 | Deler for tilførselsrør, metall | NOBB VAVVS
42391402 | 215909 | INNBYG DN700 TYPE PF VF EPDM PN10 | INNBYGNINGSSTYKKE DN700 TYPE PF VF EPDM PN10 | Ja | 41692897 | 5865200 | Ikke strekkfaste rørdeler støpejern |  | 5820210 | Deler for tilførselsrør, metall | NOBB VAVVS
42391402 | 283655 | INNBYG DN700 TYPE PF VF EPDM PN10 | INNBYGNINGSSTYKKE DN700 TYPE PF VF EPDM PN10 | Nei | 41692897 | 5865200 | Ikke strekkfaste rørdeler støpejern |  | 5820210 | Deler for tilførselsrør, metall | NOBB VAVVS
42391417 | 215909 | INNBYG DN800 TYPE PF VF EPDM PN10 | INNBYGNINGSSTYKKE DN800 TYPE PF VF EPDM PN10 | Ja | 41692897 | 5865200 | Ikke strekkfaste rørdeler støpejern |  | 5820210 | Deler for tilførselsrør, metall | NOBB VAVVS
42391421 | 215909 | INNBYG DN900 TYPE PF VF EPDM PN10 | INNBYGNINGSSTYKKE DN900 TYPE PF VF EPDM PN10 | Ja | 41692898 | 5865200 | Ikke strekkfaste rørdeler støpejern |  | 5820210 | Deler for tilførselsrør, metall | NOBB VAVVS
42391436 | 215909 | INNBYG DN200 TYPE PF VF EPDM PN16 | INNBYGNINGSSTYKKE DN200 TYPE PF VF EPDM PN16 | Ja | 41692898 | 5865200 | Ikke strekkfaste rørdeler støpejern |  | 5820210 | Deler for tilførselsrør, metall | NOBB VAVVS
42391436 | 283655 | INNBYG DN200 TYPE PF VF EPDM PN16 | INNBYGNINGSSTYKKE DN200 TYPE PF VF EPDM PN16 | Nei | 41692898 | 5865200 | Ikke strekkfaste rørdeler støpejern |  | 5820210 | Deler for tilførselsrør, metall | NOBB VAVVS
42391440 | 215909 | INNBYG DN250 TYPE PF VF EPDM PN16 | INNBYGNINGSSTYKKE DN250 TYPE PF VF EPDM PN16 | Ja | 41692898 | 5865200 | Ikke strekkfaste rørdeler støpejern |  | 5820210 | Deler for tilførselsrør, metall | NOBB VAVVS
42391440 | 283655 | INNBYG DN250 TYPE PF VF EPDM PN16 | INNBYGNINGSSTYKKE DN250 TYPE PF VF EPDM PN16 | Nei | 41692898 | 5865200 | Ikke strekkfaste rørdeler støpejern |  | 5820210 | Deler for tilførselsrør, metall | NOBB VAVVS
42391455 | 215909 | INNBYG DN300 TYPE PF VF EPDM PN16 | INNBYGNINGSSTYKKE DN300 TYPE PF VF EPDM PN16 | Ja | 41692898 | 5865200 | Ikke strekkfaste rørdeler støpejern |  | 5820210 | Deler for tilførselsrør, metall | NOBB VAVVS
42391455 | 283655 | INNBYG DN300 TYPE PF VF EPDM PN16 | INNBYGNINGSSTYKKE DN300 TYPE PF VF EPDM PN16 | Nei | 41692898 | 5865200 | Ikke strekkfaste rørdeler støpejern |  | 5820210 | Deler for tilførselsrør, metall | NOBB VAVVS
42391466 | 215909 | INNBYG DN350 TYPE PF VF EPDM PN16 | INNBYGNINGSSTYKKE DN350 TYPE PF VF EPDM PN16 | Ja | 41692898 | 5865200 | Ikke strekkfaste rørdeler støpejern |  | 5820210 | Deler for tilførselsrør, metall | NOBB VAVVS
42391466 | 283655 | INNBYG DN350 TYPE PF VF EPDM PN16 | INNBYGNINGSSTYKKE DN350 TYPE PF VF EPDM PN16 | Nei | 41692898 | 5865200 | Ikke strekkfaste rørdeler støpejern |  | 5820210 | Deler for tilførselsrør, metall | NOBB VAVVS
42391474 | 215909 | INNBYG DN400 TYPE PF VF EPDM PN16 | INNBYGNINGSSTYKKE DN400 TYPE PF VF EPDM PN16 | Ja | 41692898 | 5865200 | Ikke strekkfaste rørdeler støpejern |  | 5820210 | Deler for tilførselsrør, metall | NOBB VAVVS
42391474 | 283655 | INNBYG DN400 TYPE PF VF EPDM PN16 | INNBYGNINGSSTYKKE DN400 TYPE PF VF EPDM PN16 | Nei | 41692898 | 5865200 | Ikke strekkfaste rørdeler støpejern |  | 5820210 | Deler for tilførselsrør, metall | NOBB VAVVS
42391485 | 215909 | INNBYG DN500 TYPE PF VF EPDM PN16 | INNBYGNINGSSTYKKE DN500 TYPE PF VF EPDM PN16 | Ja | 41692898 | 5865200 | Ikke strekkfaste rørdeler støpejern |  | 5820210 | Deler for tilførselsrør, metall | NOBB VAVVS
42391485 | 283655 | INNBYG DN500 TYPE PF VF EPDM PN16 | INNBYGNINGSSTYKKE DN500 TYPE PF VF EPDM PN16 | Nei | 41692898 | 5865200 | Ikke strekkfaste rørdeler støpejern |  | 5820210 | Deler for tilførselsrør, metall | NOBB VAVVS
42391493 | 215909 | INNBYG DN600 TYPE PF VF EPDM PN16 | INNBYGNINGSSTYKKE DN600 TYPE PF VF EPDM PN16 | Ja | 41692898 | 5865200 | Ikke strekkfaste rørdeler støpejern |  | 5820210 | Deler for tilførselsrør, metall | NOBB VAVVS
42391493 | 283655 | INNBYG DN600 TYPE PF VF EPDM PN16 | INNBYGNINGSSTYKKE DN600 TYPE PF VF EPDM PN16 | Nei | 41692898 | 5865200 | Ikke strekkfaste rørdeler støpejern |  | 5820210 | Deler for tilførselsrør, metall | NOBB VAVVS
42391504 | 215909 | INNBYG DN700 TYPE PF VF EPDM PN16 | INNBYGNINGSSTYKKE DN700 TYPE PF VF EPDM PN16 | Ja | 41692898 | 5865200 | Ikke strekkfaste rørdeler støpejern |  | 5820210 | Deler for tilførselsrør, metall | NOBB VAVVS
42391504 | 283655 | INNBYG DN700 TYPE PF VF EPDM PN16 | INNBYGNINGSSTYKKE DN700 TYPE PF VF EPDM PN16 | Nei | 41692898 | 5865200 | Ikke strekkfaste rørdeler støpejern |  | 5820210 | Deler for tilførselsrør, metall | NOBB VAVVS
42391512 | 215909 | INNBYG DN800 TYPE PF VF EPDM PN16 | INNBYGNINGSSTYKKE DN800 TYPE PF VF EPDM PN16 | Ja | 41692898 | 5865200 | Ikke strekkfaste rørdeler støpejern |  | 5820210 | Deler for tilførselsrør, metall | NOBB VAVVS
42391523 | 215909 | INNBYG DN900 TYPE PF VF EPDM PN16 | INNBYGNINGSSTYKKE DN900 TYPE PF VF EPDM PN16 | Ja | 41692898 | 5865200 | Ikke strekkfaste rørdeler støpejern |  | 5820210 | Deler for tilførselsrør, metall | NOBB VAVVS
42391538 | 215909 | INNBYG DN200 TYPE PZ VF EPDM PN16 | INNBYGNINGSSTYKKE DN200 TYPE PZ VF EPDM PN16 | Ja | 41692899 | 5865200 | Ikke strekkfaste rørdeler støpejern |  | 5820210 | Deler for tilførselsrør, metall | NOBB VAVVS
42391538 | 283655 | INNBYG DN200 TYPE PZ VF EPDM PN16 | INNBYGNINGSSTYKKE DN200 TYPE PZ VF EPDM PN16 | Nei | 41692899 | 5865200 | Ikke strekkfaste rørdeler støpejern |  | 5820210 | Deler for tilførselsrør, metall | NOBB VAVVS
42391542 | 215909 | INNBYG DN250 TYPE PZ VF EPDM PN16 | INNBYGNINGSSTYKKE DN250 TYPE PZ VF EPDM PN16 | Ja | 41692899 | 5865200 | Ikke strekkfaste rørdeler støpejern |  | 5820210 | Deler for tilførselsrør, metall | NOBB VAVVS
42391542 | 283655 | INNBYG DN250 TYPE PZ VF EPDM PN16 | INNBYGNINGSSTYKKE DN250 TYPE PZ VF EPDM PN16 | Nei | 41692899 | 5865200 | Ikke strekkfaste rørdeler støpejern |  | 5820210 | Deler for tilførselsrør, metall | NOBB VAVVS
42391557 | 215909 | INNBYG DN300 TYPE PZ VF EPDM PN16 | INNBYGNINGSSTYKKE DN300 TYPE PZ VF EPDM PN16 | Ja | 41692899 | 5865200 | Ikke strekkfaste rørdeler støpejern |  | 5820210 | Deler for tilførselsrør, metall | NOBB VAVVS
42391557 | 283655 | INNBYG DN300 TYPE PZ VF EPDM PN16 | INNBYGNINGSSTYKKE DN300 TYPE PZ VF EPDM PN16 | Nei | 41692899 | 5865200 | Ikke strekkfaste rørdeler støpejern |  | 5820210 | Deler for tilførselsrør, metall | NOBB VAVVS
42391561 | 215909 | INNBYG DN350 TYPE PZ VF EPDM PN16 | INNBYGNINGSSTYKKE DN350 TYPE PZ VF EPDM PN16 | Ja | 41692899 | 5865200 | Ikke strekkfaste rørdeler støpejern |  | 5820210 | Deler for tilførselsrør, metall | NOBB VAVVS
42391561 | 283655 | INNBYG DN350 TYPE PZ VF EPDM PN16 | INNBYGNINGSSTYKKE DN350 TYPE PZ VF EPDM PN16 | Nei | 41692899 | 5865200 | Ikke strekkfaste rørdeler støpejern |  | 5820210 | Deler for tilførselsrør, metall | NOBB VAVVS
42391576 | 215909 | INNBYG DN400 TYPE PZ VF EPDM PN16 | INNBYGNINGSSTYKKE DN400 TYPE PZ VF EPDM PN16 | Ja | 41692899 | 5865200 | Ikke strekkfaste rørdeler støpejern |  | 5820210 | Deler for tilførselsrør, metall | NOBB VAVVS
42391576 | 283655 | INNBYG DN400 TYPE PZ VF EPDM PN16 | INNBYGNINGSSTYKKE DN400 TYPE PZ VF EPDM PN16 | Nei | 41692899 | 5865200 | Ikke strekkfaste rørdeler støpejern |  | 5820210 | Deler for tilførselsrør, metall | NOBB VAVVS
42391580 | 215909 | INNBYG DN450 TYPE PZ VF EPDM PN16 | INNBYGNINGSSTYKKE DN450 TYPE PZ VF EPDM PN16 | Ja | 41692899 | 5865200 | Ikke strekkfaste rørdeler støpejern |  | 5820210 | Deler for tilførselsrør, metall | NOBB VAVVS
42391580 | 283655 | INNBYG DN450 TYPE PZ VF EPDM PN16 | INNBYGNINGSSTYKKE DN450 TYPE PZ VF EPDM PN16 | Nei | 41692899 | 5865200 | Ikke strekkfaste rørdeler støpejern |  | 5820210 | Deler for tilførselsrør, metall | NOBB VAVVS
42391595 | 215909 | INNBYG DN500 TYPE PZ VF EPDM PN16 | INNBYGNINGSSTYKKE DN500 TYPE PZ VF EPDM PN16 | Ja | 41692899 | 5865200 | Ikke strekkfaste rørdeler støpejern |  | 5820210 | Deler for tilførselsrør, metall | NOBB VAVVS
42391595 | 283655 | INNBYG DN500 TYPE PZ VF EPDM PN16 | INNBYGNINGSSTYKKE DN500 TYPE PZ VF EPDM PN16 | Nei | 41692899 | 5865200 | Ikke strekkfaste rørdeler støpejern |  | 5820210 | Deler for tilførselsrør, metall | NOBB VAVVS
42391606 | 215909 | INNBYG DN600 TYPE PZ VF EPDM PN16 | INNBYGNINGSSTYKKE DN600 TYPE PZ VF EPDM PN16 | Ja | 41692899 | 5865200 | Ikke strekkfaste rørdeler støpejern |  | 5820210 | Deler for tilførselsrør, metall | NOBB VAVVS
42391606 | 283655 | INNBYG DN600 TYPE PZ VF EPDM PN16 | INNBYGNINGSSTYKKE DN600 TYPE PZ VF EPDM PN16 | Nei | 41692899 | 5865200 | Ikke strekkfaste rørdeler støpejern |  | 5820210 | Deler for tilførselsrør, metall | NOBB VAVVS
42391614 | 215909 | INNBYG DN700 TYPE PZ VF EPDM PN16 | INNBYGNINGSSTYKKE DN700 TYPE PZ VF EPDM PN16 | Ja | 41692899 | 5865200 | Ikke strekkfaste rørdeler støpejern |  | 5820210 | Deler for tilførselsrør, metall | NOBB VAVVS
42391625 | 215909 | INNBYG DN800 TYPE PZ VF EPDM PN16 | INNBYGNINGSSTYKKE DN800 TYPE PZ VF EPDM PN16 | Ja | 41692899 | 5865200 | Ikke strekkfaste rørdeler støpejern |  | 5820210 | Deler for tilførselsrør, metall | NOBB VAVVS
42391625 | 283655 | INNBYG DN800 TYPE PZ VF EPDM PN16 | INNBYGNINGSSTYKKE DN800 TYPE PZ VF EPDM PN16 | Nei | 41692899 | 5865200 | Ikke strekkfaste rørdeler støpejern |  | 5820210 | Deler for tilførselsrør, metall | NOBB VAVVS
42391682 | 215909 | MUFFESIKRING DN200/DY225 PVC PN16 | MUFFESIKRING DN200/DY225 PVC PN16 KILER | Ja | 41692900 | 5505150 | Deler til avløpsrør |  | 5810550 | Deler for rørsystemer | NOBB VAVVS
42391682 | 283655 | MUFFESIKRING DN200/DY225 PVC PN16 | MUFFESIKRING DN200/DY225 PVC PN16 KILER | Nei | 41692900 | 5505150 | Deler til avløpsrør |  | 5810550 | Deler for rørsystemer | NOBB VAVVS
42394622 | 215909 | REPR.MUFFE HEIN-REP STJ DN150 | HEIN-REP REPR. MUFFE F/DUCT RØR - GSK EPOXY | Ja | 41693127 | 5865200 | Ikke strekkfaste rørdeler støpejern |  | 5820210 | Deler for tilførselsrør, metall | NOBB VAVVS
42394622 | 283655 | REPR.MUFFE HEIN-REP STJ DN150 | HEIN-REP REPR. MUFFE F/DUCT RØR - GSK EPOXY | Nei | 41693127 | 5865200 | Ikke strekkfaste rørdeler støpejern |  | 5820210 | Deler for tilførselsrør, metall | NOBB VAVVS
42394641 | 215909 | DOBBELMUFFE DN090 1IN MMI-KS PVC | DOBBELMUFFE DN090 1in MMI-KS PVC | Ja | 41693130 | 5505150 | Deler til avløpsrør |  | 5830210 | Deler til tilførselsrør, andre materialer | NOBB VAVVS
42394656 | 215909 | DOBBELMUFFE DN090 2IN MMI-KS PVC | DOBBELMUFFE DN090 2in MMI-KS PVC | Ja | 41693130 | 5505150 | Deler til avløpsrør |  | 5830210 | Deler til tilførselsrør, andre materialer | NOBB VAVVS
42394656 | 283655 | DOBBELMUFFE DN090 2IN MMI-KS PVC | DOBBELMUFFE DN090 2in MMI-KS PVC | Nei | 41693130 | 5505150 | Deler til avløpsrør |  | 5830210 | Deler til tilførselsrør, andre materialer | NOBB VAVVS
42394660 | 215909 | DOBBELMUFFE DN090 3IN MMI-KS PVC | DOBBELMUFFE DN090 3in MMI-KS PVC | Ja | 41693130 | 5505150 | Deler til avløpsrør |  | 5830210 | Deler til tilførselsrør, andre materialer | NOBB VAVVS
42394660 | 283655 | DOBBELMUFFE DN090 3IN MMI-KS PVC | DOBBELMUFFE DN090 3in MMI-KS PVC | Nei | 41693130 | 5505150 | Deler til avløpsrør |  | 5830210 | Deler til tilførselsrør, andre materialer | NOBB VAVVS
42394675 | 215909 | DOBBELMUFFE DN110 1IN MMI-KS PVC | DOBBELMUFFE DN110 1in MMI-KS PVC | Ja | 41693130 | 5505150 | Deler til avløpsrør |  | 5830210 | Deler til tilførselsrør, andre materialer | NOBB VAVVS
42394675 | 283655 | DOBBELMUFFE DN110 1IN MMI-KS PVC | DOBBELMUFFE DN110 1in MMI-KS PVC | Nei | 41693130 | 5505150 | Deler til avløpsrør |  | 5830210 | Deler til tilførselsrør, andre materialer | NOBB VAVVS
42394686 | 215909 | DOBBELMUFFE DN110 11/4IN MMI-KS PVC | DOBBELMUFFE DN110 11/4in MMI-KS PVC | Ja | 41693130 | 5505150 | Deler til avløpsrør |  | 5830210 | Deler til tilførselsrør, andre materialer | NOBB VAVVS
42394686 | 283655 | DOBBELMUFFE DN110 11/4IN MMI-KS PVC | DOBBELMUFFE DN110 11/4in MMI-KS PVC | Nei | 41693130 | 5505150 | Deler til avløpsrør |  | 5830210 | Deler til tilførselsrør, andre materialer | NOBB VAVVS
42394694 | 215909 | DOBBELMUFFE DN110 2IN MMI-KS PVC | DOBBELMUFFE DN110 2in MMI-KS PVC | Ja | 41693130 | 5505150 | Deler til avløpsrør |  | 5830210 | Deler til tilførselsrør, andre materialer | NOBB VAVVS
42394694 | 283655 | DOBBELMUFFE DN110 2IN MMI-KS PVC | DOBBELMUFFE DN110 2in MMI-KS PVC | Nei | 41693130 | 5505150 | Deler til avløpsrør |  | 5830210 | Deler til tilførselsrør, andre materialer | NOBB VAVVS
42394705 | 215909 | DOBBELMUFFE DN110 3IN MMI-KS PVC | DOBBELMUFFE DN110 3in MMI-KS PVC | Ja | 41693130 | 5505150 | Deler til avløpsrør |  | 5830210 | Deler til tilførselsrør, andre materialer | NOBB VAVVS
42394705 | 283655 | DOBBELMUFFE DN110 3IN MMI-KS PVC | DOBBELMUFFE DN110 3in MMI-KS PVC | Nei | 41693130 | 5505150 | Deler til avløpsrør |  | 5830210 | Deler til tilførselsrør, andre materialer | NOBB VAVVS
42394713 | 215909 | DOBBELMUFFE DN160 1IN MMI-KS PVC | DOBBELMUFFE DN160 1in MMI-KS PVC | Ja | 41693130 | 5505150 | Deler til avløpsrør |  | 5830210 | Deler til tilførselsrør, andre materialer | NOBB VAVVS
42394713 | 283655 | DOBBELMUFFE DN160 1IN MMI-KS PVC | DOBBELMUFFE DN160 1in MMI-KS PVC | Nei | 41693130 | 5505150 | Deler til avløpsrør |  | 5830210 | Deler til tilførselsrør, andre materialer | NOBB VAVVS
42394724 | 215909 | DOBBELMUFFE DN160 11/4IN MMI-KS PVC | DOBBELMUFFE DN160 11/4in MMI-KS PVC | Ja | 41693130 | 5505150 | Deler til avløpsrør |  | 5830210 | Deler til tilførselsrør, andre materialer | NOBB VAVVS
42394724 | 283655 | DOBBELMUFFE DN160 11/4IN MMI-KS PVC | DOBBELMUFFE DN160 11/4in MMI-KS PVC | Nei | 41693130 | 5505150 | Deler til avløpsrør |  | 5830210 | Deler til tilførselsrør, andre materialer | NOBB VAVVS
42394732 | 215909 | DOBBELMUFFE DN160 2IN MMI-KS PVC | DOBBELMUFFE DN160 2in MMI-KS PVC | Ja | 41693130 | 5505150 | Deler til avløpsrør |  | 5830210 | Deler til tilførselsrør, andre materialer | NOBB VAVVS
42394732 | 283655 | DOBBELMUFFE DN160 2IN MMI-KS PVC | DOBBELMUFFE DN160 2in MMI-KS PVC | Nei | 41693130 | 5505150 | Deler til avløpsrør |  | 5830210 | Deler til tilførselsrør, andre materialer | NOBB VAVVS
42394743 | 215909 | DOBBELMUFFE DN225 2IN MMI-KS PVC | DOBBELMUFFE DN225 2in MMI-KS PVC | Ja | 41693130 | 5505150 | Deler til avløpsrør |  | 5830210 | Deler til tilførselsrør, andre materialer | NOBB VAVVS
42394743 | 283655 | DOBBELMUFFE DN225 2IN MMI-KS PVC | DOBBELMUFFE DN225 2in MMI-KS PVC | Nei | 41693130 | 5505150 | Deler til avløpsrør |  | 5830210 | Deler til tilførselsrør, andre materialer | NOBB VAVVS
42394758 | 215909 | DOBBELMUFFE DN280 2IN MMI-KS PVC | DOBBELMUFFE DN280 2in MMI-KS PVC | Ja | 41693130 | 5505150 | Deler til avløpsrør |  | 5830210 | Deler til tilførselsrør, andre materialer | NOBB VAVVS
42394758 | 283655 | DOBBELMUFFE DN280 2IN MMI-KS PVC | DOBBELMUFFE DN280 2in MMI-KS PVC | Nei | 41693130 | 5505150 | Deler til avløpsrør |  | 5830210 | Deler til tilførselsrør, andre materialer | NOBB VAVVS
42394762 | 215909 | MUFFE T-RØR DN110X090 MMB-KS PVC | MUFFE T-RØR DN110x090 MMB-KS PVC | Ja | 41693131 | 5865200 | Ikke strekkfaste rørdeler støpejern |  | 5820210 | Deler for tilførselsrør, metall | NOBB VAVVS
42394762 | 283655 | MUFFE T-RØR DN110X090 MMB-KS PVC | MUFFE T-RØR DN110x090 MMB-KS PVC | Nei | 41693131 | 5865200 | Ikke strekkfaste rørdeler støpejern |  | 5820210 | Deler for tilførselsrør, metall | NOBB VAVVS
42394777 | 215909 | MUFFE T-RØR DN110X110 MMB-KS PVC | MUFFE T-RØR DN110x110 MMB-KS PVC | Ja | 41693131 | 5865200 | Ikke strekkfaste rørdeler støpejern |  | 5820210 | Deler for tilførselsrør, metall | NOBB VAVVS
42394777 | 283655 | MUFFE T-RØR DN110X110 MMB-KS PVC | MUFFE T-RØR DN110x110 MMB-KS PVC | Nei | 41693131 | 5865200 | Ikke strekkfaste rørdeler støpejern |  | 5820210 | Deler for tilførselsrør, metall | NOBB VAVVS
42394781 | 215909 | MUFFE T-RØR DN140X090 MMB-KS PVC | MUFFE T-RØR DN140x090 MMB-KS PVC | Ja | 41693131 | 5865200 | Ikke strekkfaste rørdeler støpejern |  | 5820210 | Deler for tilførselsrør, metall | NOBB VAVVS
42394781 | 283655 | MUFFE T-RØR DN140X090 MMB-KS PVC | MUFFE T-RØR DN140x090 MMB-KS PVC | Nei | 41693131 | 5865200 | Ikke strekkfaste rørdeler støpejern |  | 5820210 | Deler for tilførselsrør, metall | NOBB VAVVS
42394796 | 215909 | MUFFE T-RØR DN140X110 MMB-KS PVC | MUFFE T-RØR DN140x110 MMB-KS PVC | Ja | 41693131 | 5865200 | Ikke strekkfaste rørdeler støpejern |  | 5820210 | Deler for tilførselsrør, metall | NOBB VAVVS
42394796 | 283655 | MUFFE T-RØR DN140X110 MMB-KS PVC | MUFFE T-RØR DN140x110 MMB-KS PVC | Nei | 41693131 | 5865200 | Ikke strekkfaste rørdeler støpejern |  | 5820210 | Deler for tilførselsrør, metall | NOBB VAVVS
42394800 | 215909 | MUFFE T-RØR DN140X140 MMB-KS PVC | MUFFE T-RØR DN140x140 MMB-KS PVC | Ja | 41693131 | 5865200 | Ikke strekkfaste rørdeler støpejern |  | 5820210 | Deler for tilførselsrør, metall | NOBB VAVVS
42394800 | 283655 | MUFFE T-RØR DN140X140 MMB-KS PVC | MUFFE T-RØR DN140x140 MMB-KS PVC | Nei | 41693131 | 5865200 | Ikke strekkfaste rørdeler støpejern |  | 5820210 | Deler for tilførselsrør, metall | NOBB VAVVS
42394815 | 215909 | MUFFE T-RØR DN160X090 MMB-KS PVC | MUFFE T-RØR DN160x090 MMB-KS PVC | Ja | 41693131 | 5865200 | Ikke strekkfaste rørdeler støpejern |  | 5820210 | Deler for tilførselsrør, metall | NOBB VAVVS
42394815 | 283655 | MUFFE T-RØR DN160X090 MMB-KS PVC | MUFFE T-RØR DN160x090 MMB-KS PVC | Nei | 41693131 | 5865200 | Ikke strekkfaste rørdeler støpejern |  | 5820210 | Deler for tilførselsrør, metall | NOBB VAVVS
42394826 | 215909 | MUFFE T-RØR DN160X110 MMB-KS PVC | MUFFE T-RØR DN160x110 MMB-KS PVC | Ja | 41693131 | 5865200 | Ikke strekkfaste rørdeler støpejern |  | 5820210 | Deler for tilførselsrør, metall | NOBB VAVVS
42394826 | 283655 | MUFFE T-RØR DN160X110 MMB-KS PVC | MUFFE T-RØR DN160x110 MMB-KS PVC | Nei | 41693131 | 5865200 | Ikke strekkfaste rørdeler støpejern |  | 5820210 | Deler for tilførselsrør, metall | NOBB VAVVS
42394834 | 215909 | MUFFE T-RØR DN160X140 MMB-KS PVC | MUFFE T-RØR DN160x140 MMB-KS PVC | Ja | 41693131 | 5865200 | Ikke strekkfaste rørdeler støpejern |  | 5820210 | Deler for tilførselsrør, metall | NOBB VAVVS
42394834 | 283655 | MUFFE T-RØR DN160X140 MMB-KS PVC | MUFFE T-RØR DN160x140 MMB-KS PVC | Nei | 41693131 | 5865200 | Ikke strekkfaste rørdeler støpejern |  | 5820210 | Deler for tilførselsrør, metall | NOBB VAVVS
42394845 | 215909 | MUFFE T-RØR DN160X160 MMB-KS PVC | MUFFE T-RØR DN160x160 MMB-KS PVC | Ja | 41693131 | 5865200 | Ikke strekkfaste rørdeler støpejern |  | 5820210 | Deler for tilførselsrør, metall | NOBB VAVVS
42394845 | 283655 | MUFFE T-RØR DN160X160 MMB-KS PVC | MUFFE T-RØR DN160x160 MMB-KS PVC | Nei | 41693131 | 5865200 | Ikke strekkfaste rørdeler støpejern |  | 5820210 | Deler for tilførselsrør, metall | NOBB VAVVS
42394853 | 215909 | MUFFE T-RØR DN225X090 MMB-KS PVC | MUFFE T-RØR DN225x090 MMB-KS PVC | Ja | 41693131 | 5865200 | Ikke strekkfaste rørdeler støpejern |  | 5820210 | Deler for tilførselsrør, metall | NOBB VAVVS
42394853 | 283655 | MUFFE T-RØR DN225X090 MMB-KS PVC | MUFFE T-RØR DN225x090 MMB-KS PVC | Nei | 41693131 | 5865200 | Ikke strekkfaste rørdeler støpejern |  | 5820210 | Deler for tilførselsrør, metall | NOBB VAVVS
42394864 | 215909 | MUFFE T-RØR DN225X110 MMB-KS PVC | MUFFE T-RØR DN225x110 MMB-KS PVC | Ja | 41693131 | 5865200 | Ikke strekkfaste rørdeler støpejern |  | 5820210 | Deler for tilførselsrør, metall | NOBB VAVVS
42394864 | 283655 | MUFFE T-RØR DN225X110 MMB-KS PVC | MUFFE T-RØR DN225x110 MMB-KS PVC | Nei | 41693131 | 5865200 | Ikke strekkfaste rørdeler støpejern |  | 5820210 | Deler for tilførselsrør, metall | NOBB VAVVS
42394872 | 215909 | MUFFE T-RØR DN225X160 MMB-KS PVC | MUFFE T-RØR DN225x160 MMB-KS PVC | Ja | 41693131 | 5865200 | Ikke strekkfaste rørdeler støpejern |  | 5820210 | Deler for tilførselsrør, metall | NOBB VAVVS
42394872 | 283655 | MUFFE T-RØR DN225X160 MMB-KS PVC | MUFFE T-RØR DN225x160 MMB-KS PVC | Nei | 41693131 | 5865200 | Ikke strekkfaste rørdeler støpejern |  | 5820210 | Deler for tilførselsrør, metall | NOBB VAVVS
42394883 | 215909 | MUFFE T-RØR DN225X225 MMB-KS PVC | MUFFE T-RØR DN225x225 MMB-KS PVC | Ja | 41693131 | 5865200 | Ikke strekkfaste rørdeler støpejern |  | 5820210 | Deler for tilførselsrør, metall | NOBB VAVVS
42394883 | 283655 | MUFFE T-RØR DN225X225 MMB-KS PVC | MUFFE T-RØR DN225x225 MMB-KS PVC | Nei | 41693131 | 5865200 | Ikke strekkfaste rørdeler støpejern |  | 5820210 | Deler for tilførselsrør, metall | NOBB VAVVS
42394898 | 215909 | MUFFEOVERGANG DN110X090 MMR-KS PVC | MUFFEOVERGANG DN110x090 MMR-KS PVC | Ja | 41693132 | 5505150 | Deler til avløpsrør |  | 5830210 | Deler til tilførselsrør, andre materialer | NOBB VAVVS
42394898 | 283655 | MUFFEOVERGANG DN110X090 MMR-KS PVC | MUFFEOVERGANG DN110x090 MMR-KS PVC | Nei | 41693132 | 5505150 | Deler til avløpsrør |  | 5830210 | Deler til tilførselsrør, andre materialer | NOBB VAVVS
42394902 | 215909 | MUFFEOVERGANG DN140X110 MMR-KS PVC | MUFFEOVERGANG DN140x110 MMR-KS PVC | Ja | 41693132 | 5505150 | Deler til avløpsrør |  | 5830210 | Deler til tilførselsrør, andre materialer | NOBB VAVVS
42394902 | 283655 | MUFFEOVERGANG DN140X110 MMR-KS PVC | MUFFEOVERGANG DN140x110 MMR-KS PVC | Nei | 41693132 | 5505150 | Deler til avløpsrør |  | 5830210 | Deler til tilførselsrør, andre materialer | NOBB VAVVS
42394917 | 215909 | MUFFEOVERGANG DN160X110 MMR-KS PVC | MUFFEOVERGANG DN160x110 MMR-KS PVC | Ja | 41693132 | 5505150 | Deler til avløpsrør |  | 5830210 | Deler til tilførselsrør, andre materialer | NOBB VAVVS
42394917 | 283655 | MUFFEOVERGANG DN160X110 MMR-KS PVC | MUFFEOVERGANG DN160x110 MMR-KS PVC | Nei | 41693132 | 5505150 | Deler til avløpsrør |  | 5830210 | Deler til tilførselsrør, andre materialer | NOBB VAVVS
42394921 | 215909 | MUFFEOVERGANG DN225X160 MMR-KS PVC | MUFFEOVERGANG DN225x160 MMR-KS PVC | Ja | 41693132 | 5505150 | Deler til avløpsrør |  | 5830210 | Deler til tilførselsrør, andre materialer | NOBB VAVVS
42394921 | 283655 | MUFFEOVERGANG DN225X160 MMR-KS PVC | MUFFEOVERGANG DN225x160 MMR-KS PVC | Nei | 41693132 | 5505150 | Deler til avløpsrør |  | 5830210 | Deler til tilførselsrør, andre materialer | NOBB VAVVS
42394936 | 215909 | MUFFE T-RØR DN090X080 MMA-KS PVC | MUFFE T-RØR DN090x080 MMA-KS PVC | Ja | 41693133 | 5505150 | Deler til avløpsrør |  | 5830210 | Deler til tilførselsrør, andre materialer | NOBB VAVVS
42394936 | 283655 | MUFFE T-RØR DN090X080 MMA-KS PVC | MUFFE T-RØR DN090x080 MMA-KS PVC | Nei | 41693133 | 5505150 | Deler til avløpsrør |  | 5830210 | Deler til tilførselsrør, andre materialer | NOBB VAVVS
42394940 | 215909 | MUFFE T-RØR DN110X080 MMA-KS PVC | MUFFE T-RØR DN110x080 MMA-KS PVC | Ja | 41693133 | 5505150 | Deler til avløpsrør |  | 5830210 | Deler til tilførselsrør, andre materialer | NOBB VAVVS
42394940 | 283655 | MUFFE T-RØR DN110X080 MMA-KS PVC | MUFFE T-RØR DN110x080 MMA-KS PVC | Nei | 41693133 | 5505150 | Deler til avløpsrør |  | 5830210 | Deler til tilførselsrør, andre materialer | NOBB VAVVS
42394955 | 215909 | MUFFE T-RØR DN110X100 MMA-KS PVC | MUFFE T-RØR DN110x100 MMA-KS PVC | Ja | 41693133 | 5505150 | Deler til avløpsrør |  | 5830210 | Deler til tilførselsrør, andre materialer | NOBB VAVVS
42394955 | 283655 | MUFFE T-RØR DN110X100 MMA-KS PVC | MUFFE T-RØR DN110x100 MMA-KS PVC | Nei | 41693133 | 5505150 | Deler til avløpsrør |  | 5830210 | Deler til tilførselsrør, andre materialer | NOBB VAVVS
42394966 | 215909 | MUFFE T-RØR DN140X100 MMA-KS PVC | MUFFE T-RØR DN140x100 MMA-KS PVC | Ja | 41693133 | 5505150 | Deler til avløpsrør |  | 5830210 | Deler til tilførselsrør, andre materialer | NOBB VAVVS
42394966 | 283655 | MUFFE T-RØR DN140X100 MMA-KS PVC | MUFFE T-RØR DN140x100 MMA-KS PVC | Nei | 41693133 | 5505150 | Deler til avløpsrør |  | 5830210 | Deler til tilførselsrør, andre materialer | NOBB VAVVS
42394974 | 215909 | MUFFE T-RØR DN160X080 MMA-KS PVC | MUFFE T-RØR DN160x080 MMA-KS PVC | Ja | 41693133 | 5505150 | Deler til avløpsrør |  | 5830210 | Deler til tilførselsrør, andre materialer | NOBB VAVVS
42394974 | 283655 | MUFFE T-RØR DN160X080 MMA-KS PVC | MUFFE T-RØR DN160x080 MMA-KS PVC | Nei | 41693133 | 5505150 | Deler til avløpsrør |  | 5830210 | Deler til tilførselsrør, andre materialer | NOBB VAVVS
42394985 | 215909 | MUFFE T-RØR DN160X100 MMA-KS PVC | MUFFE T-RØR DN160x100 MMA-KS PVC | Ja | 41693133 | 5505150 | Deler til avløpsrør |  | 5830210 | Deler til tilførselsrør, andre materialer | NOBB VAVVS
42394985 | 283655 | MUFFE T-RØR DN160X100 MMA-KS PVC | MUFFE T-RØR DN160x100 MMA-KS PVC | Nei | 41693133 | 5505150 | Deler til avløpsrør |  | 5830210 | Deler til tilførselsrør, andre materialer | NOBB VAVVS
42394993 | 215909 | MUFFE T-RØR DN160X150 MMA-KS PVC | MUFFE T-RØR DN160x150 MMA-KS PVC | Ja | 41693133 | 5505150 | Deler til avløpsrør |  | 5830210 | Deler til tilførselsrør, andre materialer | NOBB VAVVS
42394993 | 283655 | MUFFE T-RØR DN160X150 MMA-KS PVC | MUFFE T-RØR DN160x150 MMA-KS PVC | Nei | 41693133 | 5505150 | Deler til avløpsrør |  | 5830210 | Deler til tilførselsrør, andre materialer | NOBB VAVVS
42395004 | 215909 | MUFFE T-RØR DN225X100 MMA-KS PVC | MUFFE T-RØR DN225x100 MMA-KS PVC | Ja | 41693133 | 5505150 | Deler til avløpsrør |  | 5830210 | Deler til tilførselsrør, andre materialer | NOBB VAVVS
42395004 | 283655 | MUFFE T-RØR DN225X100 MMA-KS PVC | MUFFE T-RØR DN225x100 MMA-KS PVC | Nei | 41693133 | 5505150 | Deler til avløpsrør |  | 5830210 | Deler til tilførselsrør, andre materialer | NOBB VAVVS
42395012 | 215909 | MUFFE T-RØR DN225X150 MMA-KS PVC | MUFFE T-RØR DN225x150 MMA-KS PVC | Ja | 41693133 | 5505150 | Deler til avløpsrør |  | 5830210 | Deler til tilførselsrør, andre materialer | NOBB VAVVS
42395012 | 283655 | MUFFE T-RØR DN225X150 MMA-KS PVC | MUFFE T-RØR DN225x150 MMA-KS PVC | Nei | 41693133 | 5505150 | Deler til avløpsrør |  | 5830210 | Deler til tilførselsrør, andre materialer | NOBB VAVVS
42395023 | 215909 | MUFFE T-RØR DN225X200 MMA-KS PVC | MUFFE T-RØR DN225x200 MMA-KS PVC | Ja | 41693133 | 5505150 | Deler til avløpsrør |  | 5830210 | Deler til tilførselsrør, andre materialer | NOBB VAVVS
42395023 | 283655 | MUFFE T-RØR DN225X200 MMA-KS PVC | MUFFE T-RØR DN225x200 MMA-KS PVC | Nei | 41693133 | 5505150 | Deler til avløpsrør |  | 5830210 | Deler til tilførselsrør, andre materialer | NOBB VAVVS
42395038 | 215909 | MUFFE T-RØR DN280X100 MMA-KS PVC | MUFFE T-RØR DN280x100 MMA-KS PVC | Ja | 41693133 | 5505150 | Deler til avløpsrør |  | 5830210 | Deler til tilførselsrør, andre materialer | NOBB VAVVS
42395038 | 283655 | MUFFE T-RØR DN280X100 MMA-KS PVC | MUFFE T-RØR DN280x100 MMA-KS PVC | Nei | 41693133 | 5505150 | Deler til avløpsrør |  | 5830210 | Deler til tilførselsrør, andre materialer | NOBB VAVVS
42395042 | 215909 | MUFFE T-RØR DN280X150 MMA-KS PVC | MUFFE T-RØR DN280x150 MMA-KS PVC | Ja | 41693133 | 5505150 | Deler til avløpsrør |  | 5830210 | Deler til tilførselsrør, andre materialer | NOBB VAVVS
42395042 | 283655 | MUFFE T-RØR DN280X150 MMA-KS PVC | MUFFE T-RØR DN280x150 MMA-KS PVC | Nei | 41693133 | 5505150 | Deler til avløpsrør |  | 5830210 | Deler til tilførselsrør, andre materialer | NOBB VAVVS
42395057 | 215909 | MUFFE T-RØR DN280X250 MMA-KS PVC | MUFFE T-RØR DN280x250 MMA-KS PVC | Ja | 41693133 | 5505150 | Deler til avløpsrør |  | 5830210 | Deler til tilførselsrør, andre materialer | NOBB VAVVS
42395057 | 283655 | MUFFE T-RØR DN280X250 MMA-KS PVC | MUFFE T-RØR DN280x250 MMA-KS PVC | Nei | 41693133 | 5505150 | Deler til avløpsrør |  | 5830210 | Deler til tilførselsrør, andre materialer | NOBB VAVVS
42395061 | 215909 | MUFFE T-RØR DN315X100 MMA-KS PVC | MUFFE T-RØR DN315x100 MMA-KS PVC | Ja | 41693133 | 5505150 | Deler til avløpsrør |  | 5830210 | Deler til tilførselsrør, andre materialer | NOBB VAVVS
42395061 | 283655 | MUFFE T-RØR DN315X100 MMA-KS PVC | MUFFE T-RØR DN315x100 MMA-KS PVC | Nei | 41693133 | 5505150 | Deler til avløpsrør |  | 5830210 | Deler til tilførselsrør, andre materialer | NOBB VAVVS
42395076 | 215909 | MUFFE T-RØR DN315X150 MMA-KS PVC | MUFFE T-RØR DN315x150 MMA-KS PVC | Ja | 41693133 | 5505150 | Deler til avløpsrør |  | 5830210 | Deler til tilførselsrør, andre materialer | NOBB VAVVS
42395076 | 283655 | MUFFE T-RØR DN315X150 MMA-KS PVC | MUFFE T-RØR DN315x150 MMA-KS PVC | Nei | 41693133 | 5505150 | Deler til avløpsrør |  | 5830210 | Deler til tilførselsrør, andre materialer | NOBB VAVVS
42395080 | 215909 | MUFFE T-RØR DN315X300 MMA-KS PVC | MUFFE T-RØR DN315x300 MMA-KS PVC | Ja | 41693133 | 5505150 | Deler til avløpsrør |  | 5830210 | Deler til tilførselsrør, andre materialer | NOBB VAVVS
42395080 | 283655 | MUFFE T-RØR DN315X300 MMA-KS PVC | MUFFE T-RØR DN315x300 MMA-KS PVC | Nei | 41693133 | 5505150 | Deler til avløpsrør |  | 5830210 | Deler til tilførselsrør, andre materialer | NOBB VAVVS
42395095 | 215909 | FLENSEMUFFE DN080/090 E-KS PVC VANN | FLENSEMUFFE DN080/090 E-KS PVC VANN | Ja | 41693134 | 5505150 | Deler til avløpsrør |  | 5830210 | Deler til tilførselsrør, andre materialer | NOBB VAVVS
42395095 | 283655 | FLENSEMUFFE DN080/090 E-KS PVC VANN | FLENSEMUFFE DN080/090 E-KS PVC VANN | Nei | 41693134 | 5505150 | Deler til avløpsrør |  | 5830210 | Deler til tilførselsrør, andre materialer | NOBB VAVVS
42395106 | 215909 | FLENSEMUFFE DN100/110 E-KS PVC VANN | FLENSEMUFFE DN100/110 E-KS PVC VANN | Ja | 41693134 | 5505150 | Deler til avløpsrør |  | 5830210 | Deler til tilførselsrør, andre materialer | NOBB VAVVS
42395106 | 283655 | FLENSEMUFFE DN100/110 E-KS PVC VANN | FLENSEMUFFE DN100/110 E-KS PVC VANN | Nei | 41693134 | 5505150 | Deler til avløpsrør |  | 5830210 | Deler til tilførselsrør, andre materialer | NOBB VAVVS
42395114 | 215909 | FLENSEMUFFE DN125/140 E-KS PVC VANN | FLENSEMUFFE DN125/140 E-KS PVC VANN | Ja | 41693134 | 5505150 | Deler til avløpsrør |  | 5830210 | Deler til tilførselsrør, andre materialer | NOBB VAVVS
42395114 | 283655 | FLENSEMUFFE DN125/140 E-KS PVC VANN | FLENSEMUFFE DN125/140 E-KS PVC VANN | Nei | 41693134 | 5505150 | Deler til avløpsrør |  | 5830210 | Deler til tilførselsrør, andre materialer | NOBB VAVVS
42395125 | 215909 | FLENSEMUFFE DN150/160 E-KS PVC VANN | FLENSEMUFFE DN150/160 E-KS PVC VANN / AVLØP | Ja | 41693134 | 5505150 | Deler til avløpsrør |  | 5830210 | Deler til tilførselsrør, andre materialer | NOBB VAVVS
42395125 | 283655 | FLENSEMUFFE DN150/160 E-KS PVC VANN | FLENSEMUFFE DN150/160 E-KS PVC VANN / AVLØP | Nei | 41693134 | 5505150 | Deler til avløpsrør |  | 5830210 | Deler til tilførselsrør, andre materialer | NOBB VAVVS
42395133 | 215909 | FLENSEMUFFE DN200/225 E-KS PVC VANN | FLENSEMUFFE DN200/225 E-KS PVC VANN | Ja | 41693134 | 5505150 | Deler til avløpsrør |  | 5830210 | Deler til tilførselsrør, andre materialer | NOBB VAVVS
42395133 | 283655 | FLENSEMUFFE DN200/225 E-KS PVC VANN | FLENSEMUFFE DN200/225 E-KS PVC VANN | Nei | 41693134 | 5505150 | Deler til avløpsrør |  | 5830210 | Deler til tilførselsrør, andre materialer | NOBB VAVVS
42395144 | 215909 | FLENSEMUFFE DN250/280 E-KS PVC VANN | FLENSEMUFFE DN250/280 E-KS PVC VANN | Ja | 41693134 | 5505150 | Deler til avløpsrør |  | 5830210 | Deler til tilførselsrør, andre materialer | NOBB VAVVS
42395144 | 283655 | FLENSEMUFFE DN250/280 E-KS PVC VANN | FLENSEMUFFE DN250/280 E-KS PVC VANN | Nei | 41693134 | 5505150 | Deler til avløpsrør |  | 5830210 | Deler til tilførselsrør, andre materialer | NOBB VAVVS
42395152 | 215909 | FLENSEMUFFE DN300/315 E-KS PVC VANN | FLENSEMUFFE DN300/315 E-KS PVC VANN | Ja | 41693134 | 5505150 | Deler til avløpsrør |  | 5830210 | Deler til tilførselsrør, andre materialer | NOBB VAVVS
42395152 | 283655 | FLENSEMUFFE DN300/315 E-KS PVC VANN | FLENSEMUFFE DN300/315 E-KS PVC VANN | Nei | 41693134 | 5505150 | Deler til avløpsrør |  | 5830210 | Deler til tilførselsrør, andre materialer | NOBB VAVVS
42395477 | 215909 | ANBORINGSKLAMMER EWE DN100 MESS | ANBORINGSKLAMMER EWE DN100 11/2" FOR DI RØR MESS HYLSE | Ja | 41693140 | 5865200 | Ikke strekkfaste rørdeler støpejern |  | 5820210 | Deler for tilførselsrør, metall | NOBB VAVVS
42395477 | 283655 | ANBORINGSKLAMMER EWE DN100 MESS | ANBORINGSKLAMMER EWE DN100 11/2" FOR DI RØR MESS HYLSE | Nei | 41693140 | 5865200 | Ikke strekkfaste rørdeler støpejern |  | 5820210 | Deler for tilførselsrør, metall | NOBB VAVVS
42395481 | 215909 | ANBORINGSKLAMMER EWE DN150 MESS | ANBORINGSKLAMMER EWE DN150 11/2" FOR DI RØR MESS HYLSE | Ja | 41693140 | 5865200 | Ikke strekkfaste rørdeler støpejern |  | 5820210 | Deler for tilførselsrør, metall | NOBB VAVVS
42395481 | 283655 | ANBORINGSKLAMMER EWE DN150 MESS | ANBORINGSKLAMMER EWE DN150 11/2" FOR DI RØR MESS HYLSE | Nei | 41693140 | 5865200 | Ikke strekkfaste rørdeler støpejern |  | 5820210 | Deler for tilførselsrør, metall | NOBB VAVVS
42395496 | 215909 | ANBORINGSKLAMMER EWE DN200 MESS | ANBORINGSKLAMMER EWE DN200 11/2" FOR DI RØR MESS HYLSE | Ja | 41693140 | 5865200 | Ikke strekkfaste rørdeler støpejern |  | 5820210 | Deler for tilførselsrør, metall | NOBB VAVVS
42395496 | 283655 | ANBORINGSKLAMMER EWE DN200 MESS | ANBORINGSKLAMMER EWE DN200 11/2" FOR DI RØR MESS HYLSE | Nei | 41693140 | 5865200 | Ikke strekkfaste rørdeler støpejern |  | 5820210 | Deler for tilførselsrør, metall | NOBB VAVVS
42395500 | 215909 | ANBORINGSKLAMMER EWE DN250 MESS | ANBORINGSKLAMMER EWE DN250 11/2" FOR DI RØR MESS HYLSE | Ja | 41693140 | 5865200 | Ikke strekkfaste rørdeler støpejern |  | 5820210 | Deler for tilførselsrør, metall | NOBB VAVVS
42395500 | 283655 | ANBORINGSKLAMMER EWE DN250 MESS | ANBORINGSKLAMMER EWE DN250 11/2" FOR DI RØR MESS HYLSE | Nei | 41693140 | 5865200 | Ikke strekkfaste rørdeler støpejern |  | 5820210 | Deler for tilførselsrør, metall | NOBB VAVVS
42395534 | 215909 | ANBORINGSKLAMMER EWE DN100 PP | ANBORINGSKLAMMER EWE DN100 11/2" FOR DI RØR PP HYLSE | Ja | 41693141 | 5865200 | Ikke strekkfaste rørdeler støpejern |  | 5820210 | Deler for tilførselsrør, metall | NOBB VAVVS
42395534 | 283655 | ANBORINGSKLAMMER EWE DN100 PP | ANBORINGSKLAMMER EWE DN100 11/2" FOR DI RØR PP HYLSE | Nei | 41693141 | 5865200 | Ikke strekkfaste rørdeler støpejern |  | 5820210 | Deler for tilførselsrør, metall | NOBB VAVVS
42395545 | 215909 | ANBORINGSKLAMMER EWE DN150 PP | ANBORINGSKLAMMER EWE DN150 11/2" FOR DI RØR PP HYLSE | Ja | 41693141 | 5865200 | Ikke strekkfaste rørdeler støpejern |  | 5820210 | Deler for tilførselsrør, metall | NOBB VAVVS
42395545 | 283655 | ANBORINGSKLAMMER EWE DN150 PP | ANBORINGSKLAMMER EWE DN150 11/2" FOR DI RØR PP HYLSE | Nei | 41693141 | 5865200 | Ikke strekkfaste rørdeler støpejern |  | 5820210 | Deler for tilførselsrør, metall | NOBB VAVVS
42395553 | 215909 | ANBORINGSKLAMMER EWE DN200 PP | ANBORINGSKLAMMER EWE DN200 11/2" FOR DI RØR PP HYLSE | Ja | 41693141 | 5865200 | Ikke strekkfaste rørdeler støpejern |  | 5820210 | Deler for tilførselsrør, metall | NOBB VAVVS
42395553 | 283655 | ANBORINGSKLAMMER EWE DN200 PP | ANBORINGSKLAMMER EWE DN200 11/2" FOR DI RØR PP HYLSE | Nei | 41693141 | 5865200 | Ikke strekkfaste rørdeler støpejern |  | 5820210 | Deler for tilførselsrør, metall | NOBB VAVVS
42395564 | 215909 | PP-HYLSE RØD 5119951 FOR EWE KLAMME | PP-HYLSE RØD 5119951 FOR EWE KLAMMER | Ja | 41693141 | 5865200 | Ikke strekkfaste rørdeler støpejern |  | 5820210 | Deler for tilførselsrør, metall | NOBB VAVVS
42395564 | 283655 | PP-HYLSE RØD 5119951 FOR EWE KLAMME | PP-HYLSE RØD 5119951 FOR EWE KLAMMER | Nei | 41693141 | 5865200 | Ikke strekkfaste rørdeler støpejern |  | 5820210 | Deler for tilførselsrør, metall | NOBB VAVVS
42395621 | 215909 | FLENSEMUFFE DN065/075 9160 FOR PE | FLENSEMUFFE DN065/075 9160 FOR PE | Ja | 41693148 | 5505150 | Deler til avløpsrør |  | 5830210 | Deler til tilførselsrør, andre materialer | NOBB VAVVS
42395621 | 283655 | FLENSEMUFFE DN065/075 9160 FOR PE | FLENSEMUFFE DN065/075 9160 FOR PE | Nei | 41693148 | 5505150 | Deler til avløpsrør |  | 5830210 | Deler til tilførselsrør, andre materialer | NOBB VAVVS
42395636 | 215909 | FLENSEMUFFE DN080/090 9160 FOR PE | FLENSEMUFFE DN080/090 9160 FOR PE | Ja | 41693148 | 5505150 | Deler til avløpsrør |  | 5830210 | Deler til tilførselsrør, andre materialer | NOBB VAVVS
42395636 | 283655 | FLENSEMUFFE DN080/090 9160 FOR PE | FLENSEMUFFE DN080/090 9160 FOR PE | Nei | 41693148 | 5505150 | Deler til avløpsrør |  | 5830210 | Deler til tilførselsrør, andre materialer | NOBB VAVVS
42395640 | 215909 | FLENSEMUFFE DN100/110 9160 FOR PE | FLENSEMUFFE DN100/110 9160 FOR PE | Ja | 41693148 | 5505150 | Deler til avløpsrør |  | 5830210 | Deler til tilførselsrør, andre materialer | NOBB VAVVS
42395640 | 283655 | FLENSEMUFFE DN100/110 9160 FOR PE | FLENSEMUFFE DN100/110 9160 FOR PE | Nei | 41693148 | 5505150 | Deler til avløpsrør |  | 5830210 | Deler til tilførselsrør, andre materialer | NOBB VAVVS
42395655 | 215909 | FLENSEMUFFE DN100/125 9160 FOR PE | FLENSEMUFFE DN100/125 9160 FOR PE | Ja | 41693148 | 5505150 | Deler til avløpsrør |  | 5830210 | Deler til tilførselsrør, andre materialer | NOBB VAVVS
42395655 | 283655 | FLENSEMUFFE DN100/125 9160 FOR PE | FLENSEMUFFE DN100/125 9160 FOR PE | Nei | 41693148 | 5505150 | Deler til avløpsrør |  | 5830210 | Deler til tilførselsrør, andre materialer | NOBB VAVVS
42395666 | 215909 | FLENSEMUFFE DN150/140 9160 FOR PE | FLENSEMUFFE DN150/140 9160 FOR PE | Ja | 41693148 | 5505150 | Deler til avløpsrør |  | 5830210 | Deler til tilførselsrør, andre materialer | NOBB VAVVS
42395674 | 215909 | FLENSEMUFFE DN150/160 9160 FOR PE | FLENSEMUFFE DN150/160 9160 FOR PE | Ja | 41693148 | 5505150 | Deler til avløpsrør |  | 5830210 | Deler til tilførselsrør, andre materialer | NOBB VAVVS
42395674 | 283655 | FLENSEMUFFE DN150/160 9160 FOR PE | FLENSEMUFFE DN150/160 9160 FOR PE | Nei | 41693148 | 5505150 | Deler til avløpsrør |  | 5830210 | Deler til tilførselsrør, andre materialer | NOBB VAVVS
42395685 | 215909 | FLENSEMUFFE DN150/180 9160 FOR PE | FLENSEMUFFE DN150/180 9160 FOR PE | Ja | 41693148 | 5505150 | Deler til avløpsrør |  | 5830210 | Deler til tilførselsrør, andre materialer | NOBB VAVVS
42395685 | 283655 | FLENSEMUFFE DN150/180 9160 FOR PE | FLENSEMUFFE DN150/180 9160 FOR PE | Nei | 41693148 | 5505150 | Deler til avløpsrør |  | 5830210 | Deler til tilførselsrør, andre materialer | NOBB VAVVS
42395693 | 215909 | FLENSEMUFFE DN200/200 9160 FOR PE | FLENSEMUFFE DN200/200 9160 FOR PE | Ja | 41693148 | 5505150 | Deler til avløpsrør |  | 5830210 | Deler til tilførselsrør, andre materialer | NOBB VAVVS
42395693 | 283655 | FLENSEMUFFE DN200/200 9160 FOR PE | FLENSEMUFFE DN200/200 9160 FOR PE | Nei | 41693148 | 5505150 | Deler til avløpsrør |  | 5830210 | Deler til tilførselsrør, andre materialer | NOBB VAVVS
42395704 | 215909 | FLENSEMUFFE DN200/225 9160 FOR PE | FLENSEMUFFE DN200/225 9160 FOR PE | Ja | 41693148 | 5505150 | Deler til avløpsrør |  | 5830210 | Deler til tilførselsrør, andre materialer | NOBB VAVVS
42395704 | 283655 | FLENSEMUFFE DN200/225 9160 FOR PE | FLENSEMUFFE DN200/225 9160 FOR PE | Nei | 41693148 | 5505150 | Deler til avløpsrør |  | 5830210 | Deler til tilførselsrør, andre materialer | NOBB VAVVS
42395712 | 215909 | FLENSEMUFFE DN250/250 9160 FOR PE | FLENSEMUFFE DN250/250 9160 FOR PE | Ja | 41693148 | 5505150 | Deler til avløpsrør |  | 5830210 | Deler til tilførselsrør, andre materialer | NOBB VAVVS
42395712 | 283655 | FLENSEMUFFE DN250/250 9160 FOR PE | FLENSEMUFFE DN250/250 9160 FOR PE | Nei | 41693148 | 5505150 | Deler til avløpsrør |  | 5830210 | Deler til tilførselsrør, andre materialer | NOBB VAVVS
42395723 | 215909 | FLENSEMUFFE DN250/280 9160 FOR PE | FLENSEMUFFE DN250/280 9160 FOR PE | Ja | 41693148 | 5505150 | Deler til avløpsrør |  | 5830210 | Deler til tilførselsrør, andre materialer | NOBB VAVVS
42395723 | 283655 | FLENSEMUFFE DN250/280 9160 FOR PE | FLENSEMUFFE DN250/280 9160 FOR PE | Nei | 41693148 | 5505150 | Deler til avløpsrør |  | 5830210 | Deler til tilførselsrør, andre materialer | NOBB VAVVS
42395738 | 215909 | FLENSEMUFFE DN300/315 9160 FOR PE | FLENSEMUFFE DN300/315 9160 FOR PE | Ja | 41693148 | 5505150 | Deler til avløpsrør |  | 5830210 | Deler til tilførselsrør, andre materialer | NOBB VAVVS
42395738 | 283655 | FLENSEMUFFE DN300/315 9160 FOR PE | FLENSEMUFFE DN300/315 9160 FOR PE | Nei | 41693148 | 5505150 | Deler til avløpsrør |  | 5830210 | Deler til tilførselsrør, andre materialer | NOBB VAVVS
42395742 | 215909 | PAKNING DN100 HEINCO | PAKNING DN100 HEINCO | Ja | 41693149 | 5865200 | Ikke strekkfaste rørdeler støpejern |  | 5820210 | Deler for tilførselsrør, metall | NOBB VAVVS
42395757 | 215909 | PAKNING DN150 HEINCO | PAKNING DN150 HEINCO | Ja | 41693149 | 5865200 | Ikke strekkfaste rørdeler støpejern |  | 5820210 | Deler for tilførselsrør, metall | NOBB VAVVS
42395761 | 215909 | PAKNING DN200 HEINCO | PAKNING DN200 HEINCO | Ja | 41693149 | 5865200 | Ikke strekkfaste rørdeler støpejern |  | 5820210 | Deler for tilførselsrør, metall | NOBB VAVVS
42395776 | 215909 | PAKNING HEINCO DN250 | PAKNING HEINCO DN250 | Ja | 41693149 | 5865200 | Ikke strekkfaste rørdeler støpejern |  | 5820210 | Deler for tilførselsrør, metall | NOBB VAVVS
42395780 | 215909 | PAKNING DN100 HEINCO FLEX | PAKNING DN100 HEINCO FLEX | Ja | 41693149 | 5865200 | Ikke strekkfaste rørdeler støpejern |  | 5820210 | Deler for tilførselsrør, metall | NOBB VAVVS
42395795 | 215909 | PAKNING DN150 HEINCO FLEX | PAKNING DN150 HEINCO FLEX | Ja | 41693149 | 5865200 | Ikke strekkfaste rørdeler støpejern |  | 5820210 | Deler for tilførselsrør, metall | NOBB VAVVS
42395806 | 215909 | PAKNING DN200 HEINCO FLEX | PAKNING DN200 HEINCO FLEX | Ja | 41693149 | 5865200 | Ikke strekkfaste rørdeler støpejern |  | 5820210 | Deler for tilførselsrør, metall | NOBB VAVVS
42395814 | 215909 | PAKNING DN250 HEINCO FLEX | PAKNING DN250 HEINCO FLEX | Ja | 41693149 | 5865200 | Ikke strekkfaste rørdeler støpejern |  | 5820210 | Deler for tilførselsrør, metall | NOBB VAVVS
42395954 | 215909 | FLENSEMUFFE DN100 HEINCO FLEX | FLENSEMUFFE DN100 HEINCO FLEX | Ja | 41693150 | 5865200 | Ikke strekkfaste rørdeler støpejern |  | 5820210 | Deler for tilførselsrør, metall | NOBB VAVVS
42395954 | 283655 | FLENSEMUFFE DN100 HEINCO FLEX | FLENSEMUFFE DN100 HEINCO FLEX | Nei | 41693150 | 5865200 | Ikke strekkfaste rørdeler støpejern |  | 5820210 | Deler for tilførselsrør, metall | NOBB VAVVS
42395965 | 215909 | FLENSEMUFFE DN150 HEINCO FLEX | FLENSEMUFFE DN150 HEINCO FLEX | Ja | 41693150 | 5865200 | Ikke strekkfaste rørdeler støpejern |  | 5820210 | Deler for tilførselsrør, metall | NOBB VAVVS
42395965 | 283655 | FLENSEMUFFE DN150 HEINCO FLEX | FLENSEMUFFE DN150 HEINCO FLEX | Nei | 41693150 | 5865200 | Ikke strekkfaste rørdeler støpejern |  | 5820210 | Deler for tilførselsrør, metall | NOBB VAVVS
42395973 | 215909 | FLENSEMUFFE DN200 HEINCO FLEX | FLENSEMUFFE DN200 HEINCO FLEX | Ja | 41693150 | 5865200 | Ikke strekkfaste rørdeler støpejern |  | 5820210 | Deler for tilførselsrør, metall | NOBB VAVVS
42395973 | 283655 | FLENSEMUFFE DN200 HEINCO FLEX | FLENSEMUFFE DN200 HEINCO FLEX | Nei | 41693150 | 5865200 | Ikke strekkfaste rørdeler støpejern |  | 5820210 | Deler for tilførselsrør, metall | NOBB VAVVS
42395984 | 215909 | FLENSEMUFFE DN250 HEINCO FLEX | FLENSEMUFFE DN250 HEINCO FLEX | Ja | 41693150 | 5865200 | Ikke strekkfaste rørdeler støpejern |  | 5820210 | Deler for tilførselsrør, metall | NOBB VAVVS
42395984 | 283655 | FLENSEMUFFE DN250 HEINCO FLEX | FLENSEMUFFE DN250 HEINCO FLEX | Nei | 41693150 | 5865200 | Ikke strekkfaste rørdeler støpejern |  | 5820210 | Deler for tilførselsrør, metall | NOBB VAVVS
42395992 | 215909 | FLENSEMUFFE DN300 HEINCO FLEX | FLENSEMUFFE DN300 HEINCO FLEX | Ja | 41693150 | 5865200 | Ikke strekkfaste rørdeler støpejern |  | 5820210 | Deler for tilførselsrør, metall | NOBB VAVVS
42395992 | 283655 | FLENSEMUFFE DN300 HEINCO FLEX | FLENSEMUFFE DN300 HEINCO FLEX | Nei | 41693150 | 5865200 | Ikke strekkfaste rørdeler støpejern |  | 5820210 | Deler for tilførselsrør, metall | NOBB VAVVS
42396003 | 215909 | FLENSEMUFFE TYTON DN100 | FLENSEMUFFE DN100 TYTON PN16 | Ja | 41693151 | 5865200 | Ikke strekkfaste rørdeler støpejern |  | 5820210 | Deler for tilførselsrør, metall | NOBB VAVVS
42396003 | 283655 | FLENSEMUFFE TYTON DN100 | FLENSEMUFFE DN100 TYTON PN16 | Nei | 41693151 | 5865200 | Ikke strekkfaste rørdeler støpejern |  | 5820210 | Deler for tilførselsrør, metall | NOBB VAVVS
42396018 | 215909 | FLENSEMUFFE TYTON DN125 | FLENSEMUFFE FOR DUCT. RØR - TYTON EU | Ja | 41693151 | 5865200 | Ikke strekkfaste rørdeler støpejern |  | 5820210 | Deler for tilførselsrør, metall | NOBB VAVVS
42396018 | 283655 | FLENSEMUFFE TYTON DN125 | FLENSEMUFFE FOR DUCT. RØR - TYTON EU | Nei | 41693151 | 5865200 | Ikke strekkfaste rørdeler støpejern |  | 5820210 | Deler for tilførselsrør, metall | NOBB VAVVS
42396022 | 215909 | FLENSEMUFFE TYTON DN150 | FLENSEMUFFE DN150 TYTON PN16 | Ja | 41693151 | 5865200 | Ikke strekkfaste rørdeler støpejern |  | 5820210 | Deler for tilførselsrør, metall | NOBB VAVVS
42396022 | 283655 | FLENSEMUFFE TYTON DN150 | FLENSEMUFFE DN150 TYTON PN16 | Nei | 41693151 | 5865200 | Ikke strekkfaste rørdeler støpejern |  | 5820210 | Deler for tilførselsrør, metall | NOBB VAVVS
42396037 | 215909 | FLENSEMUFFE TYTON DN200 | FLENSEMUFFE DN200 TYTON PN10 | Ja | 41693151 | 5865200 | Ikke strekkfaste rørdeler støpejern |  | 5820210 | Deler for tilførselsrør, metall | NOBB VAVVS
42396037 | 283655 | FLENSEMUFFE TYTON DN200 | FLENSEMUFFE DN200 TYTON PN10 | Nei | 41693151 | 5865200 | Ikke strekkfaste rørdeler støpejern |  | 5820210 | Deler for tilførselsrør, metall | NOBB VAVVS
42396041 | 215909 | FLENSEMUFFE TYTON DN250 | FLENSEMUFFE DN250 TYTON PN10 | Ja | 41693151 | 5865200 | Ikke strekkfaste rørdeler støpejern |  | 5820210 | Deler for tilførselsrør, metall | NOBB VAVVS
42396041 | 283655 | FLENSEMUFFE TYTON DN250 | FLENSEMUFFE DN250 TYTON PN10 | Nei | 41693151 | 5865200 | Ikke strekkfaste rørdeler støpejern |  | 5820210 | Deler for tilførselsrør, metall | NOBB VAVVS
42396056 | 215909 | FLENSEMUFFE TYTON DN300 | FLENSEMUFFE DN300 TYTON PN10 | Ja | 41693151 | 5865200 | Ikke strekkfaste rørdeler støpejern |  | 5820210 | Deler for tilførselsrør, metall | NOBB VAVVS
42396056 | 283655 | FLENSEMUFFE TYTON DN300 | FLENSEMUFFE DN300 TYTON PN10 | Nei | 41693151 | 5865200 | Ikke strekkfaste rørdeler støpejern |  | 5820210 | Deler for tilførselsrør, metall | NOBB VAVVS
42396060 | 215909 | FLENSEMUFFE TYTON DN350 | FLENSEMUFFE DN350 TYTON PN10 | Ja | 41693151 | 5865200 | Ikke strekkfaste rørdeler støpejern |  | 5820210 | Deler for tilførselsrør, metall | NOBB VAVVS
42396060 | 283655 | FLENSEMUFFE TYTON DN350 | FLENSEMUFFE DN350 TYTON PN10 | Nei | 41693151 | 5865200 | Ikke strekkfaste rørdeler støpejern |  | 5820210 | Deler for tilførselsrør, metall | NOBB VAVVS
42396075 | 215909 | FLENSEMUFFE TYTON DN400 | FLENSEMUFFE DN400 TYTON PN10 | Ja | 41693151 | 5865200 | Ikke strekkfaste rørdeler støpejern |  | 5820210 | Deler for tilførselsrør, metall | NOBB VAVVS
42396075 | 283655 | FLENSEMUFFE TYTON DN400 | FLENSEMUFFE DN400 TYTON PN10 | Nei | 41693151 | 5865200 | Ikke strekkfaste rørdeler støpejern |  | 5820210 | Deler for tilførselsrør, metall | NOBB VAVVS
42396086 | 215909 | FLENSEMUFFE TYTON DN500 | FLENSEMUFFE DN500 TYTON PN10 | Ja | 41693151 | 5865200 | Ikke strekkfaste rørdeler støpejern |  | 5820210 | Deler for tilførselsrør, metall | NOBB VAVVS
42396094 | 215909 | FLENSEMUFFE TYTON DN600 | FLENSEMUFFE DN600 TYTON PN10 | Ja | 41693151 | 5865200 | Ikke strekkfaste rørdeler støpejern |  | 5820210 | Deler for tilførselsrør, metall | NOBB VAVVS
42396105 | 215909 | FLENSEMUFFE TYTONDN200 | FLENSEMUFFE DN200 TYTON PN16 | Ja | 41693151 | 5865200 | Ikke strekkfaste rørdeler støpejern |  | 5820210 | Deler for tilførselsrør, metall | NOBB VAVVS
42396113 | 215909 | FLENSEMUFFE TYTONDN250 | FLENSEMUFFE DN250 TYTON PN16 | Ja | 41693151 | 5865200 | Ikke strekkfaste rørdeler støpejern |  | 5820210 | Deler for tilførselsrør, metall | NOBB VAVVS
42396124 | 215909 | FLENSEMUFFE TYTON DN350 | FLENSEMUFFE DN350 TYTON PN16 | Ja | 41693151 | 5865200 | Ikke strekkfaste rørdeler støpejern |  | 5820210 | Deler for tilførselsrør, metall | NOBB VAVVS
42396132 | 215909 | FLENSEMUFFE TYTON DN400 | FLENSEMUFFE DN400 TYTON PN16 | Ja | 41693151 | 5865200 | Ikke strekkfaste rørdeler støpejern |  | 5820210 | Deler for tilførselsrør, metall | NOBB VAVVS
42396143 | 215909 | FLENSEMUFFE TYTON DN600 | FLENSEMUFFE DN600 TYTON PN16 | Ja | 41693151 | 5865200 | Ikke strekkfaste rørdeler støpejern |  | 5820210 | Deler for tilførselsrør, metall | NOBB VAVVS
42396158 | 215909 | FLENSEMUFFE TYTON DN150 KORT | FLENSEMUFFE DN150 TYTON PN16 KORT L=180 | Ja | 41693152 | 5865200 | Ikke strekkfaste rørdeler støpejern |  | 5820210 | Deler for tilførselsrør, metall | NOBB VAVVS
42396158 | 283655 | FLENSEMUFFE TYTON DN150 KORT | FLENSEMUFFE DN150 TYTON PN16 KORT L=180 | Nei | 41693152 | 5865200 | Ikke strekkfaste rørdeler støpejern |  | 5820210 | Deler for tilførselsrør, metall | NOBB VAVVS
42396162 | 215909 | FLENSEMUFFE TYTON DN200 KORT | FLENSEMUFFE DN200 TYTON PN10 KORT L=180 | Ja | 41693152 | 5865200 | Ikke strekkfaste rørdeler støpejern |  | 5820210 | Deler for tilførselsrør, metall | NOBB VAVVS
42396177 | 215909 | FLENSEMUFFE TYTON DN250 KORT | FLENSEMUFFE DN250 TYTON PN10 KORT L=180 | Ja | 41693152 | 5865200 | Ikke strekkfaste rørdeler støpejern |  | 5820210 | Deler for tilførselsrør, metall | NOBB VAVVS
42396196 | 215909 | SKJØTEMUFFE DN100 HEINCO | SKJØTEMUFFE DN100 HEINCO | Ja | 41693153 | 5865200 | Ikke strekkfaste rørdeler støpejern |  | 5820210 | Deler for tilførselsrør, metall | NOBB VAVVS
42396196 | 283655 | SKJØTEMUFFE DN100 HEINCO | SKJØTEMUFFE DN100 HEINCO | Nei | 41693153 | 5865200 | Ikke strekkfaste rørdeler støpejern |  | 5820210 | Deler for tilførselsrør, metall | NOBB VAVVS
42396215 | 215909 | SKJØTEMUFFE DN150 HEINCO | SKJØTEMUFFE DN150 HEINCO | Ja | 41693153 | 5865200 | Ikke strekkfaste rørdeler støpejern |  | 5820210 | Deler for tilførselsrør, metall | NOBB VAVVS
42396215 | 283655 | SKJØTEMUFFE DN150 HEINCO | SKJØTEMUFFE DN150 HEINCO | Nei | 41693153 | 5865200 | Ikke strekkfaste rørdeler støpejern |  | 5820210 | Deler for tilførselsrør, metall | NOBB VAVVS
42396234 | 215909 | SKJØTEMUFFE DN200 HEINCO | SKJØTEMUFFE DN200 HEINCO | Ja | 41693153 | 5865200 | Ikke strekkfaste rørdeler støpejern |  | 5820210 | Deler for tilførselsrør, metall | NOBB VAVVS
42396234 | 283655 | SKJØTEMUFFE DN200 HEINCO | SKJØTEMUFFE DN200 HEINCO | Nei | 41693153 | 5865200 | Ikke strekkfaste rørdeler støpejern |  | 5820210 | Deler for tilførselsrør, metall | NOBB VAVVS
42396245 | 215909 | SKJØTEMUFFE DN250 HEINCO | SKJØTEMUFFE DN250 HEINCO | Ja | 41693153 | 5865200 | Ikke strekkfaste rørdeler støpejern |  | 5820210 | Deler for tilførselsrør, metall | NOBB VAVVS
42396245 | 283655 | SKJØTEMUFFE DN250 HEINCO | SKJØTEMUFFE DN250 HEINCO | Nei | 41693153 | 5865200 | Ikke strekkfaste rørdeler støpejern |  | 5820210 | Deler for tilførselsrør, metall | NOBB VAVVS
42396253 | 215909 | SKJØTEMUFFE DN300 HEINCO | SKJØTEMUFFE DN300 HEINCO | Ja | 41693153 | 5865200 | Ikke strekkfaste rørdeler støpejern |  | 5820210 | Deler for tilførselsrør, metall | NOBB VAVVS
42396253 | 283655 | SKJØTEMUFFE DN300 HEINCO | SKJØTEMUFFE DN300 HEINCO | Nei | 41693153 | 5865200 | Ikke strekkfaste rørdeler støpejern |  | 5820210 | Deler for tilførselsrør, metall | NOBB VAVVS
42396283 | 215909 | DOBBELMUFFE DN100 TYTON 11/4" AVS | DOBBELMUFFE DN100 TYTON 11/4" AVSTIKK | Ja | 41725105 | 5865200 | Ikke strekkfaste rørdeler støpejern |  | 5820210 | Deler for tilførselsrør, metall | NOBB VAVVS
42396283 | 283655 | DOBBELMUFFE DN100 TYTON 11/4" AVS | DOBBELMUFFE DN100 TYTON 11/4" AVSTIKK | Nei | 41725105 | 5865200 | Ikke strekkfaste rørdeler støpejern |  | 5820210 | Deler for tilførselsrør, metall | NOBB VAVVS
42396298 | 215909 | DOBBELMUFFE TYTON DN100X2"R.GJ | DOBBELMUFFE DN100 TYTON 2" AVSTIKK | Ja | 41725105 | 5865200 | Ikke strekkfaste rørdeler støpejern |  | 5820210 | Deler for tilførselsrør, metall | NOBB VAVVS
42396298 | 283655 | DOBBELMUFFE TYTON DN100X2"R.GJ | DOBBELMUFFE DN100 TYTON 2" AVSTIKK | Nei | 41725105 | 5865200 | Ikke strekkfaste rørdeler støpejern |  | 5820210 | Deler for tilførselsrør, metall | NOBB VAVVS
42396302 | 215909 | DOBBELMUFFE DN150 TYTON 11/4" AVS | DOBBELMUFFE DN150 TYTON 11/4" AVSTIKK | Ja | 41725105 | 5865200 | Ikke strekkfaste rørdeler støpejern |  | 5820210 | Deler for tilførselsrør, metall | NOBB VAVVS
42396317 | 215909 | DOBBELMUFFE TYTON DN150X2"R.GJ | DOBBELMUFFE DN100 TYTON 2" AVSTIKK | Ja | 41725105 | 5865200 | Ikke strekkfaste rørdeler støpejern |  | 5820210 | Deler for tilførselsrør, metall | NOBB VAVVS
42396317 | 283655 | DOBBELMUFFE TYTON DN150X2"R.GJ | DOBBELMUFFE DN100 TYTON 2" AVSTIKK | Nei | 41725105 | 5865200 | Ikke strekkfaste rørdeler støpejern |  | 5820210 | Deler for tilførselsrør, metall | NOBB VAVVS
42396336 | 215909 | DOBBELMUFFE TYTON DN200X2"R.GJ | DOBBELMUFFE DN100 TYTON 2" AVSTIKK | Ja | 41725105 | 5865200 | Ikke strekkfaste rørdeler støpejern |  | 5820210 | Deler for tilførselsrør, metall | NOBB VAVVS
42396336 | 283655 | DOBBELMUFFE TYTON DN200X2"R.GJ | DOBBELMUFFE DN100 TYTON 2" AVSTIKK | Nei | 41725105 | 5865200 | Ikke strekkfaste rørdeler støpejern |  | 5820210 | Deler for tilførselsrør, metall | NOBB VAVVS
42396340 | 215909 | DOBBELMUFFE TYTON DN250X2"R.GJ | DOBBELMUFFE DN100 TYTON 2" AVSTIKK | Ja | 41725105 | 5865200 | Ikke strekkfaste rørdeler støpejern |  | 5820210 | Deler for tilførselsrør, metall | NOBB VAVVS
42396340 | 283655 | DOBBELMUFFE TYTON DN250X2"R.GJ | DOBBELMUFFE DN100 TYTON 2" AVSTIKK | Nei | 41725105 | 5865200 | Ikke strekkfaste rørdeler støpejern |  | 5820210 | Deler for tilførselsrør, metall | NOBB VAVVS
42396355 | 215909 | DOBBELMUFFE TYTON DN300X2"R.GJ | DOBBELMUFFE DN100 TYTON 2" AVSTIKK | Ja | 41725105 | 5865200 | Ikke strekkfaste rørdeler støpejern |  | 5820210 | Deler for tilførselsrør, metall | NOBB VAVVS
42396355 | 283655 | DOBBELMUFFE TYTON DN300X2"R.GJ | DOBBELMUFFE DN100 TYTON 2" AVSTIKK | Nei | 41725105 | 5865200 | Ikke strekkfaste rørdeler støpejern |  | 5820210 | Deler for tilførselsrør, metall | NOBB VAVVS
42396366 | 215909 | DOBBELMUFFE DN250 TYTON 11/4" AVS | DOBBELMUFFE DN250 TYTON 11/4" AVSTIKK | Ja | 41725105 | 5865200 | Ikke strekkfaste rørdeler støpejern |  | 5820210 | Deler for tilførselsrør, metall | NOBB VAVVS
42396366 | 283655 | DOBBELMUFFE DN250 TYTON 11/4" AVS | DOBBELMUFFE DN250 TYTON 11/4" AVSTIKK | Nei | 41725105 | 5865200 | Ikke strekkfaste rørdeler støpejern |  | 5820210 | Deler for tilførselsrør, metall | NOBB VAVVS
42396374 | 215909 | DOBBELMUFFE DN300 TYTON 11/4" AVS | DOBBELMUFFE DN300 TYTON 11/4" AVSTIKK | Ja | 41725105 | 5865200 | Ikke strekkfaste rørdeler støpejern |  | 5820210 | Deler for tilførselsrør, metall | NOBB VAVVS
42396374 | 283655 | DOBBELMUFFE DN300 TYTON 11/4" AVS | DOBBELMUFFE DN300 TYTON 11/4" AVSTIKK | Nei | 41725105 | 5865200 | Ikke strekkfaste rørdeler støpejern |  | 5820210 | Deler for tilførselsrør, metall | NOBB VAVVS
42396385 | 215909 | DOBBELMUFFE TYTON F/DUCT.RØR DN100 | DOBBELMUFFE DN100 TYTON | Ja | 41725105 | 5865200 | Ikke strekkfaste rørdeler støpejern |  | 5820210 | Deler for tilførselsrør, metall | NOBB VAVVS
42396385 | 283655 | DOBBELMUFFE TYTON F/DUCT.RØR DN100 | DOBBELMUFFE DN100 TYTON | Nei | 41725105 | 5865200 | Ikke strekkfaste rørdeler støpejern |  | 5820210 | Deler for tilførselsrør, metall | NOBB VAVVS
42396393 | 215909 | DOBBELMUFFE TYTON F/DUCT.RØR DN150 | DOBBELMUFFE DN150 TYTON | Ja | 41725105 | 5865200 | Ikke strekkfaste rørdeler støpejern |  | 5820210 | Deler for tilførselsrør, metall | NOBB VAVVS
42396393 | 283655 | DOBBELMUFFE TYTON F/DUCT.RØR DN150 | DOBBELMUFFE DN150 TYTON | Nei | 41725105 | 5865200 | Ikke strekkfaste rørdeler støpejern |  | 5820210 | Deler for tilførselsrør, metall | NOBB VAVVS
42396404 | 215909 | DOBBELMUFFE TYTON F/DUCT.RØR DN200 | DOBBELMUFFE DN200 TYTON | Ja | 41725105 | 5865200 | Ikke strekkfaste rørdeler støpejern |  | 5820210 | Deler for tilførselsrør, metall | NOBB VAVVS
42396404 | 283655 | DOBBELMUFFE TYTON F/DUCT.RØR DN200 | DOBBELMUFFE DN200 TYTON | Nei | 41725105 | 5865200 | Ikke strekkfaste rørdeler støpejern |  | 5820210 | Deler for tilførselsrør, metall | NOBB VAVVS
42396412 | 215909 | DOBBELMUFFE TYTON F/DUCT.RØR DN250 | DOBBELMUFFE DN250 TYTON | Ja | 41725105 | 5865200 | Ikke strekkfaste rørdeler støpejern |  | 5820210 | Deler for tilførselsrør, metall | NOBB VAVVS
42396412 | 283655 | DOBBELMUFFE TYTON F/DUCT.RØR DN250 | DOBBELMUFFE DN250 TYTON | Nei | 41725105 | 5865200 | Ikke strekkfaste rørdeler støpejern |  | 5820210 | Deler for tilførselsrør, metall | NOBB VAVVS
42396423 | 215909 | DOBBELMUFFE TYTON F/DUCT.RØR DN300 | DOBBELMUFFE DN300 TYTON | Ja | 41725105 | 5865200 | Ikke strekkfaste rørdeler støpejern |  | 5820210 | Deler for tilførselsrør, metall | NOBB VAVVS
42396423 | 283655 | DOBBELMUFFE TYTON F/DUCT.RØR DN300 | DOBBELMUFFE DN300 TYTON | Nei | 41725105 | 5865200 | Ikke strekkfaste rørdeler støpejern |  | 5820210 | Deler for tilførselsrør, metall | NOBB VAVVS
42396438 | 215909 | VEGGJENNOMGANG TYTON STJ DN100 | VEGGJENNOMGANG DN100 TYTON/FLENS PN16 | Ja | 41693155 | 5865200 | Ikke strekkfaste rørdeler støpejern |  | 5820210 | Deler for tilførselsrør, metall | NOBB VAVVS
42396438 | 283655 | VEGGJENNOMGANG TYTON STJ DN100 | VEGGJENNOMGANG DN100 TYTON/FLENS PN16 | Nei | 41693155 | 5865200 | Ikke strekkfaste rørdeler støpejern |  | 5820210 | Deler for tilførselsrør, metall | NOBB VAVVS
42396442 | 215909 | VEGGJENNOMGANG TYTON STJ DN150 | VEGGJENNOMGANG DN150 TYTON/FLENS PN16 | Ja | 41693155 | 5865200 | Ikke strekkfaste rørdeler støpejern |  | 5820210 | Deler for tilførselsrør, metall | NOBB VAVVS
42396442 | 283655 | VEGGJENNOMGANG TYTON STJ DN150 | VEGGJENNOMGANG DN150 TYTON/FLENS PN16 | Nei | 41693155 | 5865200 | Ikke strekkfaste rørdeler støpejern |  | 5820210 | Deler for tilførselsrør, metall | NOBB VAVVS
42396457 | 215909 | VEGGJENNOMGANG TYTON STJ DN200 | VEGGJENNOMGANG DN200 TYTON/FLENS PN10 | Ja | 41693155 | 5865200 | Ikke strekkfaste rørdeler støpejern |  | 5820210 | Deler for tilførselsrør, metall | NOBB VAVVS
42396457 | 283655 | VEGGJENNOMGANG TYTON STJ DN200 | VEGGJENNOMGANG DN200 TYTON/FLENS PN10 | Nei | 41693155 | 5865200 | Ikke strekkfaste rørdeler støpejern |  | 5820210 | Deler for tilførselsrør, metall | NOBB VAVVS
42396461 | 215909 | VEGGJENNOMGANG TYTON STJ DN250 | VEGGJENNOMGANG DN250 TYTON/FLENS PN10 | Ja | 41693155 | 5865200 | Ikke strekkfaste rørdeler støpejern |  | 5820210 | Deler for tilførselsrør, metall | NOBB VAVVS
42396461 | 283655 | VEGGJENNOMGANG TYTON STJ DN250 | VEGGJENNOMGANG DN250 TYTON/FLENS PN10 | Nei | 41693155 | 5865200 | Ikke strekkfaste rørdeler støpejern |  | 5820210 | Deler for tilførselsrør, metall | NOBB VAVVS
42396476 | 215909 | VEGGJENNOMGANG TYTON STJ DN300 | VEGGJENNOMGANG DN300 TYTON/FLENS PN10 | Ja | 41693155 | 5865200 | Ikke strekkfaste rørdeler støpejern |  | 5820210 | Deler for tilførselsrør, metall | NOBB VAVVS
42396476 | 283655 | VEGGJENNOMGANG TYTON STJ DN300 | VEGGJENNOMGANG DN300 TYTON/FLENS PN10 | Nei | 41693155 | 5865200 | Ikke strekkfaste rørdeler støpejern |  | 5820210 | Deler for tilførselsrør, metall | NOBB VAVVS
42396684 | 215909 | MUFFEBEND DN100X11° TYTON | MUFFEBEND DN100x11° TYTON | Ja | 41693157 | 5865200 | Ikke strekkfaste rørdeler støpejern |  | 5820210 | Deler for tilførselsrør, metall | NOBB VAVVS
42396684 | 283655 | MUFFEBEND DN100X11° TYTON | MUFFEBEND DN100x11° TYTON | Nei | 41693157 | 5865200 | Ikke strekkfaste rørdeler støpejern |  | 5820210 | Deler for tilførselsrør, metall | NOBB VAVVS
42396692 | 215909 | MUFFEBEND DN100X22° TYTON | MUFFEBEND DN100x22° TYTON | Ja | 41693157 | 5865200 | Ikke strekkfaste rørdeler støpejern |  | 5820210 | Deler for tilførselsrør, metall | NOBB VAVVS
42396692 | 283655 | MUFFEBEND DN100X22° TYTON | MUFFEBEND DN100x22° TYTON | Nei | 41693157 | 5865200 | Ikke strekkfaste rørdeler støpejern |  | 5820210 | Deler for tilførselsrør, metall | NOBB VAVVS
42396703 | 215909 | MUFFEBEND DN100X30° TYTON | MUFFEBEND DN100x30° TYTON | Ja | 41693157 | 5865200 | Ikke strekkfaste rørdeler støpejern |  | 5820210 | Deler for tilførselsrør, metall | NOBB VAVVS
42396703 | 283655 | MUFFEBEND DN100X30° TYTON | MUFFEBEND DN100x30° TYTON | Nei | 41693157 | 5865200 | Ikke strekkfaste rørdeler støpejern |  | 5820210 | Deler for tilførselsrør, metall | NOBB VAVVS
42396718 | 215909 | MUFFEBEND DN100X45° TYTON | MUFFEBEND DN100x45° TYTON | Ja | 41693157 | 5865200 | Ikke strekkfaste rørdeler støpejern |  | 5820210 | Deler for tilførselsrør, metall | NOBB VAVVS
42396718 | 283655 | MUFFEBEND DN100X45° TYTON | MUFFEBEND DN100x45° TYTON | Nei | 41693157 | 5865200 | Ikke strekkfaste rørdeler støpejern |  | 5820210 | Deler for tilførselsrør, metall | NOBB VAVVS
42396722 | 215909 | MUFFEBEND DN100X90° TYTON | MUFFEBEND DN100x90° TYTON | Ja | 41693157 | 5865200 | Ikke strekkfaste rørdeler støpejern |  | 5820210 | Deler for tilførselsrør, metall | NOBB VAVVS
42396722 | 283655 | MUFFEBEND DN100X90° TYTON | MUFFEBEND DN100x90° TYTON | Nei | 41693157 | 5865200 | Ikke strekkfaste rørdeler støpejern |  | 5820210 | Deler for tilførselsrør, metall | NOBB VAVVS
42396737 | 215909 | MUFFEBEND DN150X11° TYTON | MUFFEBEND DN150x11° TYTON | Ja | 41693157 | 5865200 | Ikke strekkfaste rørdeler støpejern |  | 5820210 | Deler for tilførselsrør, metall | NOBB VAVVS
42396737 | 283655 | MUFFEBEND DN150X11° TYTON | MUFFEBEND DN150x11° TYTON | Nei | 41693157 | 5865200 | Ikke strekkfaste rørdeler støpejern |  | 5820210 | Deler for tilførselsrør, metall | NOBB VAVVS
42396741 | 215909 | MUFFEBEND DN150X22° TYTON | MUFFEBEND DN150x22° TYTON | Ja | 41693157 | 5865200 | Ikke strekkfaste rørdeler støpejern |  | 5820210 | Deler for tilførselsrør, metall | NOBB VAVVS
42396741 | 283655 | MUFFEBEND DN150X22° TYTON | MUFFEBEND DN150x22° TYTON | Nei | 41693157 | 5865200 | Ikke strekkfaste rørdeler støpejern |  | 5820210 | Deler for tilførselsrør, metall | NOBB VAVVS
42396756 | 215909 | MUFFEBEND DN150X30° TYTON | MUFFEBEND DN150x30° TYTON | Ja | 41693157 | 5865200 | Ikke strekkfaste rørdeler støpejern |  | 5820210 | Deler for tilførselsrør, metall | NOBB VAVVS
42396756 | 283655 | MUFFEBEND DN150X30° TYTON | MUFFEBEND DN150x30° TYTON | Nei | 41693157 | 5865200 | Ikke strekkfaste rørdeler støpejern |  | 5820210 | Deler for tilførselsrør, metall | NOBB VAVVS
42396760 | 215909 | MUFFEBEND DN150X45° TYTON | MUFFEBEND DN150x45° TYTON | Ja | 41693157 | 5865200 | Ikke strekkfaste rørdeler støpejern |  | 5820210 | Deler for tilførselsrør, metall | NOBB VAVVS
42396760 | 283655 | MUFFEBEND DN150X45° TYTON | MUFFEBEND DN150x45° TYTON | Nei | 41693157 | 5865200 | Ikke strekkfaste rørdeler støpejern |  | 5820210 | Deler for tilførselsrør, metall | NOBB VAVVS
42396775 | 215909 | MUFFEBEND DN150X90° TYTON | MUFFEBEND DN150x90° TYTON | Ja | 41693157 | 5865200 | Ikke strekkfaste rørdeler støpejern |  | 5820210 | Deler for tilførselsrør, metall | NOBB VAVVS
42396775 | 283655 | MUFFEBEND DN150X90° TYTON | MUFFEBEND DN150x90° TYTON | Nei | 41693157 | 5865200 | Ikke strekkfaste rørdeler støpejern |  | 5820210 | Deler for tilførselsrør, metall | NOBB VAVVS
42396786 | 215909 | MUFFEBEND DN200X11° TYTON | MUFFEBEND DN200x11° TYTON | Ja | 41693157 | 5865200 | Ikke strekkfaste rørdeler støpejern |  | 5820210 | Deler for tilførselsrør, metall | NOBB VAVVS
42396786 | 283655 | MUFFEBEND DN200X11° TYTON | MUFFEBEND DN200x11° TYTON | Nei | 41693157 | 5865200 | Ikke strekkfaste rørdeler støpejern |  | 5820210 | Deler for tilførselsrør, metall | NOBB VAVVS
42396794 | 215909 | MUFFEBEND DN200X22° TYTON | MUFFEBEND DN200x22° TYTON | Ja | 41693157 | 5865200 | Ikke strekkfaste rørdeler støpejern |  | 5820210 | Deler for tilførselsrør, metall | NOBB VAVVS
42396794 | 283655 | MUFFEBEND DN200X22° TYTON | MUFFEBEND DN200x22° TYTON | Nei | 41693157 | 5865200 | Ikke strekkfaste rørdeler støpejern |  | 5820210 | Deler for tilførselsrør, metall | NOBB VAVVS
42396805 | 215909 | MUFFEBEND DN200X30° TYTON | MUFFEBEND DN200x30° TYTON | Ja | 41693157 | 5865200 | Ikke strekkfaste rørdeler støpejern |  | 5820210 | Deler for tilførselsrør, metall | NOBB VAVVS
42396805 | 283655 | MUFFEBEND DN200X30° TYTON | MUFFEBEND DN200x30° TYTON | Nei | 41693157 | 5865200 | Ikke strekkfaste rørdeler støpejern |  | 5820210 | Deler for tilførselsrør, metall | NOBB VAVVS
42396813 | 215909 | MUFFEBEND DN200X45° TYTON | MUFFEBEND DN200x45° TYTON | Ja | 41693157 | 5865200 | Ikke strekkfaste rørdeler støpejern |  | 5820210 | Deler for tilførselsrør, metall | NOBB VAVVS
42396813 | 283655 | MUFFEBEND DN200X45° TYTON | MUFFEBEND DN200x45° TYTON | Nei | 41693157 | 5865200 | Ikke strekkfaste rørdeler støpejern |  | 5820210 | Deler for tilførselsrør, metall | NOBB VAVVS
42396824 | 215909 | MUFFEBEND DN200X90° TYTON | MUFFEBEND DN200x90° TYTON | Ja | 41693157 | 5865200 | Ikke strekkfaste rørdeler støpejern |  | 5820210 | Deler for tilførselsrør, metall | NOBB VAVVS
42396824 | 283655 | MUFFEBEND DN200X90° TYTON | MUFFEBEND DN200x90° TYTON | Nei | 41693157 | 5865200 | Ikke strekkfaste rørdeler støpejern |  | 5820210 | Deler for tilførselsrør, metall | NOBB VAVVS
42396832 | 215909 | MUFFEBEND DN250X11° TYTON | MUFFEBEND DN250x11° TYTON | Ja | 41693157 | 5865200 | Ikke strekkfaste rørdeler støpejern |  | 5820210 | Deler for tilførselsrør, metall | NOBB VAVVS
42396832 | 283655 | MUFFEBEND DN250X11° TYTON | MUFFEBEND DN250x11° TYTON | Nei | 41693157 | 5865200 | Ikke strekkfaste rørdeler støpejern |  | 5820210 | Deler for tilførselsrør, metall | NOBB VAVVS
42396843 | 215909 | MUFFEBEND DN250X22° TYTON | MUFFEBEND DN250x22° TYTON | Ja | 41693157 | 5865200 | Ikke strekkfaste rørdeler støpejern |  | 5820210 | Deler for tilførselsrør, metall | NOBB VAVVS
42396843 | 283655 | MUFFEBEND DN250X22° TYTON | MUFFEBEND DN250x22° TYTON | Nei | 41693157 | 5865200 | Ikke strekkfaste rørdeler støpejern |  | 5820210 | Deler for tilførselsrør, metall | NOBB VAVVS
42396858 | 215909 | MUFFEBEND DN250X30° TYTON | MUFFEBEND DN250x30° TYTON | Ja | 41693157 | 5865200 | Ikke strekkfaste rørdeler støpejern |  | 5820210 | Deler for tilførselsrør, metall | NOBB VAVVS
42396858 | 283655 | MUFFEBEND DN250X30° TYTON | MUFFEBEND DN250x30° TYTON | Nei | 41693157 | 5865200 | Ikke strekkfaste rørdeler støpejern |  | 5820210 | Deler for tilførselsrør, metall | NOBB VAVVS
42396862 | 215909 | MUFFEBEND DN250X45° TYTON | MUFFEBEND DN250x45° TYTON | Ja | 41693157 | 5865200 | Ikke strekkfaste rørdeler støpejern |  | 5820210 | Deler for tilførselsrør, metall | NOBB VAVVS
42396862 | 283655 | MUFFEBEND DN250X45° TYTON | MUFFEBEND DN250x45° TYTON | Nei | 41693157 | 5865200 | Ikke strekkfaste rørdeler støpejern |  | 5820210 | Deler for tilførselsrør, metall | NOBB VAVVS
42396877 | 215909 | MUFFEBEND DN250X90° TYTON | MUFFEBEND DN250x90° TYTON | Ja | 41693157 | 5865200 | Ikke strekkfaste rørdeler støpejern |  | 5820210 | Deler for tilførselsrør, metall | NOBB VAVVS
42396877 | 283655 | MUFFEBEND DN250X90° TYTON | MUFFEBEND DN250x90° TYTON | Nei | 41693157 | 5865200 | Ikke strekkfaste rørdeler støpejern |  | 5820210 | Deler for tilførselsrør, metall | NOBB VAVVS
42396881 | 215909 | MUFFEBEND DN300X11° TYTON | MUFFEBEND DN300x11° TYTON | Ja | 41693157 | 5865200 | Ikke strekkfaste rørdeler støpejern |  | 5820210 | Deler for tilførselsrør, metall | NOBB VAVVS
42396881 | 283655 | MUFFEBEND DN300X11° TYTON | MUFFEBEND DN300x11° TYTON | Nei | 41693157 | 5865200 | Ikke strekkfaste rørdeler støpejern |  | 5820210 | Deler for tilførselsrør, metall | NOBB VAVVS
42396896 | 215909 | MUFFEBEND DN300X22° TYTON | MUFFEBEND DN300x22° TYTON | Ja | 41693157 | 5865200 | Ikke strekkfaste rørdeler støpejern |  | 5820210 | Deler for tilførselsrør, metall | NOBB VAVVS
42396896 | 283655 | MUFFEBEND DN300X22° TYTON | MUFFEBEND DN300x22° TYTON | Nei | 41693157 | 5865200 | Ikke strekkfaste rørdeler støpejern |  | 5820210 | Deler for tilførselsrør, metall | NOBB VAVVS
42396900 | 215909 | MUFFEBEND DN300X30° TYTON | MUFFEBEND DN300x30° TYTON | Ja | 41693157 | 5865200 | Ikke strekkfaste rørdeler støpejern |  | 5820210 | Deler for tilførselsrør, metall | NOBB VAVVS
42396900 | 283655 | MUFFEBEND DN300X30° TYTON | MUFFEBEND DN300x30° TYTON | Nei | 41693157 | 5865200 | Ikke strekkfaste rørdeler støpejern |  | 5820210 | Deler for tilførselsrør, metall | NOBB VAVVS
42396915 | 215909 | MUFFEBEND DN300X45° TYTON | MUFFEBEND DN300x45° TYTON | Ja | 41693157 | 5865200 | Ikke strekkfaste rørdeler støpejern |  | 5820210 | Deler for tilførselsrør, metall | NOBB VAVVS
42396915 | 283655 | MUFFEBEND DN300X45° TYTON | MUFFEBEND DN300x45° TYTON | Nei | 41693157 | 5865200 | Ikke strekkfaste rørdeler støpejern |  | 5820210 | Deler for tilførselsrør, metall | NOBB VAVVS
42396926 | 215909 | MUFFEBEND DN300X90° TYTON | MUFFEBEND DN300x90° TYTON | Ja | 41693157 | 5865200 | Ikke strekkfaste rørdeler støpejern |  | 5820210 | Deler for tilførselsrør, metall | NOBB VAVVS
42396926 | 283655 | MUFFEBEND DN300X90° TYTON | MUFFEBEND DN300x90° TYTON | Nei | 41693157 | 5865200 | Ikke strekkfaste rørdeler støpejern |  | 5820210 | Deler for tilførselsrør, metall | NOBB VAVVS
42396934 | 215909 | MUFFEBEND DN350X11° TYTON | MUFFEBEND DN350x11° TYTON | Ja | 41693157 | 5865200 | Ikke strekkfaste rørdeler støpejern |  | 5820210 | Deler for tilførselsrør, metall | NOBB VAVVS
42396945 | 215909 | MUFFEBEND DN350X22° TYTON | MUFFEBEND DN350x22° TYTON | Ja | 41693157 | 5865200 | Ikke strekkfaste rørdeler støpejern |  | 5820210 | Deler for tilførselsrør, metall | NOBB VAVVS
42396953 | 215909 | MUFFEBEND DN350X30° TYTON | MUFFEBEND DN350x30° TYTON | Ja | 41693157 | 5865200 | Ikke strekkfaste rørdeler støpejern |  | 5820210 | Deler for tilførselsrør, metall | NOBB VAVVS
42396964 | 215909 | MUFFEBEND DN350X45° TYTON | MUFFEBEND DN350x45° TYTON | Ja | 41693157 | 5865200 | Ikke strekkfaste rørdeler støpejern |  | 5820210 | Deler for tilførselsrør, metall | NOBB VAVVS
42396972 | 215909 | MUFFEBEND DN350X90° TYTON | MUFFEBEND DN350x90° TYTON | Ja | 41693157 | 5865200 | Ikke strekkfaste rørdeler støpejern |  | 5820210 | Deler for tilførselsrør, metall | NOBB VAVVS
42396983 | 215909 | MUFFEBEND DN400X11° TYTON | MUFFEBEND DN400x11° TYTON | Ja | 41693157 | 5865200 | Ikke strekkfaste rørdeler støpejern |  | 5820210 | Deler for tilførselsrør, metall | NOBB VAVVS
42396983 | 283655 | MUFFEBEND DN400X11° TYTON | MUFFEBEND DN400x11° TYTON | Nei | 41693157 | 5865200 | Ikke strekkfaste rørdeler støpejern |  | 5820210 | Deler for tilførselsrør, metall | NOBB VAVVS
42396998 | 215909 | MUFFEBEND DN400X22° TYTON | MUFFEBEND DN400x22° TYTON | Ja | 41693157 | 5865200 | Ikke strekkfaste rørdeler støpejern |  | 5820210 | Deler for tilførselsrør, metall | NOBB VAVVS
42396998 | 283655 | MUFFEBEND DN400X22° TYTON | MUFFEBEND DN400x22° TYTON | Nei | 41693157 | 5865200 | Ikke strekkfaste rørdeler støpejern |  | 5820210 | Deler for tilførselsrør, metall | NOBB VAVVS
42397002 | 215909 | MUFFEBEND DN400X30° TYTON | MUFFEBEND DN400x30° TYTON | Ja | 41693157 | 5865200 | Ikke strekkfaste rørdeler støpejern |  | 5820210 | Deler for tilførselsrør, metall | NOBB VAVVS
42397002 | 283655 | MUFFEBEND DN400X30° TYTON | MUFFEBEND DN400x30° TYTON | Nei | 41693157 | 5865200 | Ikke strekkfaste rørdeler støpejern |  | 5820210 | Deler for tilførselsrør, metall | NOBB VAVVS
42397017 | 215909 | MUFFEBEND DN400X45° TYTON | MUFFEBEND DN400x45° TYTON | Ja | 41693157 | 5865200 | Ikke strekkfaste rørdeler støpejern |  | 5820210 | Deler for tilførselsrør, metall | NOBB VAVVS
42397017 | 283655 | MUFFEBEND DN400X45° TYTON | MUFFEBEND DN400x45° TYTON | Nei | 41693157 | 5865200 | Ikke strekkfaste rørdeler støpejern |  | 5820210 | Deler for tilførselsrør, metall | NOBB VAVVS
42397021 | 215909 | MUFFEBEND DN400X90° TYTON | MUFFEBEND DN400x90° TYTON | Ja | 41693157 | 5865200 | Ikke strekkfaste rørdeler støpejern |  | 5820210 | Deler for tilførselsrør, metall | NOBB VAVVS
42397021 | 283655 | MUFFEBEND DN400X90° TYTON | MUFFEBEND DN400x90° TYTON | Nei | 41693157 | 5865200 | Ikke strekkfaste rørdeler støpejern |  | 5820210 | Deler for tilførselsrør, metall | NOBB VAVVS
42397036 | 215909 | MUFFEBEND DN500X11° TYTON | MUFFEBEND DN500x11° TYTON | Ja | 41693157 | 5865200 | Ikke strekkfaste rørdeler støpejern |  | 5820210 | Deler for tilførselsrør, metall | NOBB VAVVS
42397040 | 215909 | MUFFEBEND DN500X22° TYTON | MUFFEBEND DN500x22° TYTON | Ja | 41693157 | 5865200 | Ikke strekkfaste rørdeler støpejern |  | 5820210 | Deler for tilførselsrør, metall | NOBB VAVVS
42397055 | 215909 | MUFFEBEND DN500X30° TYTON | MUFFEBEND DN500x30° TYTON | Ja | 41693157 | 5865200 | Ikke strekkfaste rørdeler støpejern |  | 5820210 | Deler for tilførselsrør, metall | NOBB VAVVS
42397066 | 215909 | MUFFEBEND DN500X45° TYTON | MUFFEBEND DN500x45° TYTON | Ja | 41693157 | 5865200 | Ikke strekkfaste rørdeler støpejern |  | 5820210 | Deler for tilførselsrør, metall | NOBB VAVVS
42397074 | 215909 | MUFFEBEND DN500X90° TYTON | MUFFEBEND DN500x90° TYTON | Ja | 41693157 | 5865200 | Ikke strekkfaste rørdeler støpejern |  | 5820210 | Deler for tilførselsrør, metall | NOBB VAVVS
42397085 | 215909 | MUFFEBEND DN600X11° TYTON | MUFFEBEND DN600x11° TYTON | Ja | 41693157 | 5865200 | Ikke strekkfaste rørdeler støpejern |  | 5820210 | Deler for tilførselsrør, metall | NOBB VAVVS
42397093 | 215909 | MUFFEBEND DN600X22° TYTON | MUFFEBEND DN600x22° TYTON | Ja | 41693157 | 5865200 | Ikke strekkfaste rørdeler støpejern |  | 5820210 | Deler for tilførselsrør, metall | NOBB VAVVS
42397104 | 215909 | MUFFEBEND DN600X30° TYTON | MUFFEBEND DN600x30° TYTON | Ja | 41693157 | 5865200 | Ikke strekkfaste rørdeler støpejern |  | 5820210 | Deler for tilførselsrør, metall | NOBB VAVVS
42397112 | 215909 | MUFFEBEND DN600X45° TYTON | MUFFEBEND DN600x45° TYTON | Ja | 41693157 | 5865200 | Ikke strekkfaste rørdeler støpejern |  | 5820210 | Deler for tilførselsrør, metall | NOBB VAVVS
42397142 | 215909 | MUFFEOVERGANG TYTON DN150X100 | TYTON MUFFEOVERGANG | Ja | 41693158 | 5865200 | Ikke strekkfaste rørdeler støpejern |  | 5820210 | Deler for tilførselsrør, metall | NOBB VAVVS
42397157 | 215909 | MUFFEOVERGANG TYTON DN150X125 | TYTON MUFFEOVERGANG | Ja | 41693158 | 5865200 | Ikke strekkfaste rørdeler støpejern |  | 5820210 | Deler for tilførselsrør, metall | NOBB VAVVS
42397161 | 215909 | MUFFEOVERGANG TYTON DN200X150 | TYTON MUFFEOVERGANG | Ja | 41693158 | 5865200 | Ikke strekkfaste rørdeler støpejern |  | 5820210 | Deler for tilførselsrør, metall | NOBB VAVVS
42397176 | 215909 | DOBBELMUFFE DN100X100 TYTON AVSTIKK | DOBBELMUFFE DN100x100 TYTON AVSTIKK | Ja | 41693159 | 5865200 | Ikke strekkfaste rørdeler støpejern |  | 5820210 | Deler for tilførselsrør, metall | NOBB VAVVS
42397180 | 215909 | DOBBELMUFFE DN150X100 TYTON AVSTIKK | DOBBELMUFFE DN150x100 TYTON AVSTIKK | Ja | 41693159 | 5865200 | Ikke strekkfaste rørdeler støpejern |  | 5820210 | Deler for tilførselsrør, metall | NOBB VAVVS
42397180 | 283655 | DOBBELMUFFE DN150X100 TYTON AVSTIKK | DOBBELMUFFE DN150x100 TYTON AVSTIKK | Nei | 41693159 | 5865200 | Ikke strekkfaste rørdeler støpejern |  | 5820210 | Deler for tilførselsrør, metall | NOBB VAVVS
42397195 | 215909 | MUFFE T-RØR DN200X100 MMA-TYTON | MUFFE T-RØR DN200x100 MMA-TYTON | Ja | 41693159 | 5865200 | Ikke strekkfaste rørdeler støpejern |  | 5820210 | Deler for tilførselsrør, metall | NOBB VAVVS
42397195 | 283655 | MUFFE T-RØR DN200X100 MMA-TYTON | MUFFE T-RØR DN200x100 MMA-TYTON | Nei | 41693159 | 5865200 | Ikke strekkfaste rørdeler støpejern |  | 5820210 | Deler for tilførselsrør, metall | NOBB VAVVS
42397206 | 215909 | DOBBELMUFFE DN250X100 TYTON AVSTIKK | DOBBELMUFFE DN250x100 TYTON AVSTIKK | Ja | 41693159 | 5865200 | Ikke strekkfaste rørdeler støpejern |  | 5820210 | Deler for tilførselsrør, metall | NOBB VAVVS
42397206 | 283655 | DOBBELMUFFE DN250X100 TYTON AVSTIKK | DOBBELMUFFE DN250x100 TYTON AVSTIKK | Nei | 41693159 | 5865200 | Ikke strekkfaste rørdeler støpejern |  | 5820210 | Deler for tilførselsrør, metall | NOBB VAVVS
42397225 | 215909 | DOBBELMUFFE DN300X100 TYTON AVSTIKK | DOBBELMUFFE DN300x100 TYTON AVSTIKK | Ja | 41693159 | 5865200 | Ikke strekkfaste rørdeler støpejern |  | 5820210 | Deler for tilførselsrør, metall | NOBB VAVVS
42397225 | 283655 | DOBBELMUFFE DN300X100 TYTON AVSTIKK | DOBBELMUFFE DN300x100 TYTON AVSTIKK | Nei | 41693159 | 5865200 | Ikke strekkfaste rørdeler støpejern |  | 5820210 | Deler for tilførselsrør, metall | NOBB VAVVS
42397373 | 215909 | MUFFEBEND DN100 HEINCO FLEX 5-51° | MUFFEBEND DN100 HEINCO FLEX 5-51° | Ja | 41693161 | 5865200 | Ikke strekkfaste rørdeler støpejern |  | 5820210 | Deler for tilførselsrør, metall | NOBB VAVVS
42397373 | 283655 | MUFFEBEND DN100 HEINCO FLEX 5-51° | MUFFEBEND DN100 HEINCO FLEX 5-51° | Nei | 41693161 | 5865200 | Ikke strekkfaste rørdeler støpejern |  | 5820210 | Deler for tilførselsrør, metall | NOBB VAVVS
42397384 | 215909 | MUFFEBEND DN150 HEINCO FLEX 5-51° | MUFFEBEND DN150 HEINCO FLEX 5-51° | Ja | 41693161 | 5865200 | Ikke strekkfaste rørdeler støpejern |  | 5820210 | Deler for tilførselsrør, metall | NOBB VAVVS
42397384 | 283655 | MUFFEBEND DN150 HEINCO FLEX 5-51° | MUFFEBEND DN150 HEINCO FLEX 5-51° | Nei | 41693161 | 5865200 | Ikke strekkfaste rørdeler støpejern |  | 5820210 | Deler for tilførselsrør, metall | NOBB VAVVS
42397392 | 215909 | MUFFEBEND DN200 HEINCO FLEX 5-51° | MUFFEBEND DN200 HEINCO FLEX 5-51° | Ja | 41693161 | 5865200 | Ikke strekkfaste rørdeler støpejern |  | 5820210 | Deler for tilførselsrør, metall | NOBB VAVVS
42397392 | 283655 | MUFFEBEND DN200 HEINCO FLEX 5-51° | MUFFEBEND DN200 HEINCO FLEX 5-51° | Nei | 41693161 | 5865200 | Ikke strekkfaste rørdeler støpejern |  | 5820210 | Deler for tilførselsrør, metall | NOBB VAVVS
42397403 | 215909 | MUFFEBEND DN250 HEINCO FLEX 5-51° | MUFFEBEND DN250 HEINCO FLEX 5-51° | Ja | 41693161 | 5865200 | Ikke strekkfaste rørdeler støpejern |  | 5820210 | Deler for tilførselsrør, metall | NOBB VAVVS
42397403 | 283655 | MUFFEBEND DN250 HEINCO FLEX 5-51° | MUFFEBEND DN250 HEINCO FLEX 5-51° | Nei | 41693161 | 5865200 | Ikke strekkfaste rørdeler støpejern |  | 5820210 | Deler for tilførselsrør, metall | NOBB VAVVS
42397418 | 215909 | MUFFEBEND DN300 HEINCO FLEX 5-51° | MUFFEBEND DN300 HEINCO FLEX 5-51° | Ja | 41693161 | 5865200 | Ikke strekkfaste rørdeler støpejern |  | 5820210 | Deler for tilførselsrør, metall | NOBB VAVVS
42397418 | 283655 | MUFFEBEND DN300 HEINCO FLEX 5-51° | MUFFEBEND DN300 HEINCO FLEX 5-51° | Nei | 41693161 | 5865200 | Ikke strekkfaste rørdeler støpejern |  | 5820210 | Deler for tilførselsrør, metall | NOBB VAVVS
42397441 | 215909 | MUFFEBEND DN100 HEINCO FLEX 44-90° | MUFFEBEND DN100 HEINCO FLEX 44-90° | Ja | 41693161 | 5865200 | Ikke strekkfaste rørdeler støpejern |  | 5820210 | Deler for tilførselsrør, metall | NOBB VAVVS
42397441 | 283655 | MUFFEBEND DN100 HEINCO FLEX 44-90° | MUFFEBEND DN100 HEINCO FLEX 44-90° | Nei | 41693161 | 5865200 | Ikke strekkfaste rørdeler støpejern |  | 5820210 | Deler for tilførselsrør, metall | NOBB VAVVS
42397456 | 215909 | MUFFEBEND DN150 HEINCO FLEX 44-90° | MUFFEBEND DN150 HEINCO FLEX 44-90° | Ja | 41693161 | 5865200 | Ikke strekkfaste rørdeler støpejern |  | 5820210 | Deler for tilførselsrør, metall | NOBB VAVVS
42397456 | 283655 | MUFFEBEND DN150 HEINCO FLEX 44-90° | MUFFEBEND DN150 HEINCO FLEX 44-90° | Nei | 41693161 | 5865200 | Ikke strekkfaste rørdeler støpejern |  | 5820210 | Deler for tilførselsrør, metall | NOBB VAVVS
42397460 | 215909 | MUFFEBEND DN200 HEINCO FLEX 44-90° | MUFFEBEND DN200 HEINCO FLEX 44-90° | Ja | 41693161 | 5865200 | Ikke strekkfaste rørdeler støpejern |  | 5820210 | Deler for tilførselsrør, metall | NOBB VAVVS
42397460 | 283655 | MUFFEBEND DN200 HEINCO FLEX 44-90° | MUFFEBEND DN200 HEINCO FLEX 44-90° | Nei | 41693161 | 5865200 | Ikke strekkfaste rørdeler støpejern |  | 5820210 | Deler for tilførselsrør, metall | NOBB VAVVS
42397475 | 215909 | MUFFEBEND DN250 HEINCO FLEX 44-90° | MUFFEBEND DN250 HEINCO FLEX 44-90° | Ja | 41693161 | 5865200 | Ikke strekkfaste rørdeler støpejern |  | 5820210 | Deler for tilførselsrør, metall | NOBB VAVVS
42397475 | 283655 | MUFFEBEND DN250 HEINCO FLEX 44-90° | MUFFEBEND DN250 HEINCO FLEX 44-90° | Nei | 41693161 | 5865200 | Ikke strekkfaste rørdeler støpejern |  | 5820210 | Deler for tilførselsrør, metall | NOBB VAVVS
42397486 | 215909 | MUFFEBEND DN300 HEINCO FLEX 44-90° | MUFFEBEND DN300 HEINCO FLEX 44-90° | Ja | 41693161 | 5865200 | Ikke strekkfaste rørdeler støpejern |  | 5820210 | Deler for tilførselsrør, metall | NOBB VAVVS
42397486 | 283655 | MUFFEBEND DN300 HEINCO FLEX 44-90° | MUFFEBEND DN300 HEINCO FLEX 44-90° | Nei | 41693161 | 5865200 | Ikke strekkfaste rørdeler støpejern |  | 5820210 | Deler for tilførselsrør, metall | NOBB VAVVS
42397505 | 215909 | FLENSEMUFFE DN100/110 HEINCO FLEX | FLENSEMUFFE DN100/110 HEINCO FLEX PVC | Ja | 41693162 | 5865200 | Ikke strekkfaste rørdeler støpejern |  | 5820210 | Deler for tilførselsrør, metall | NOBB VAVVS
42397505 | 283655 | FLENSEMUFFE DN100/110 HEINCO FLEX | FLENSEMUFFE DN100/110 HEINCO FLEX PVC | Nei | 41693162 | 5865200 | Ikke strekkfaste rørdeler støpejern |  | 5820210 | Deler for tilførselsrør, metall | NOBB VAVVS
42397513 | 215909 | FLENSEMUFFE HEINCO-FLEX PVC160 | Flensemuffe Heinco Flex for PVC rør | Ja | 41693162 | 5865200 | Ikke strekkfaste rørdeler støpejern |  | 5820210 | Deler for tilførselsrør, metall | NOBB VAVVS
42397513 | 283655 | FLENSEMUFFE HEINCO-FLEX PVC160 | Flensemuffe Heinco Flex for PVC rør | Nei | 41693162 | 5865200 | Ikke strekkfaste rørdeler støpejern |  | 5820210 | Deler for tilførselsrør, metall | NOBB VAVVS
42397524 | 215909 | FLENSEMUFFE HEINCO-FLEX PVC225 | Flensemuffe Heinco Flex for PVC rør | Ja | 41693162 | 5865200 | Ikke strekkfaste rørdeler støpejern |  | 5820210 | Deler for tilførselsrør, metall | NOBB VAVVS
42397524 | 283655 | FLENSEMUFFE HEINCO-FLEX PVC225 | Flensemuffe Heinco Flex for PVC rør | Nei | 41693162 | 5865200 | Ikke strekkfaste rørdeler støpejern |  | 5820210 | Deler for tilførselsrør, metall | NOBB VAVVS
42397543 | 215909 | FLENSEMUFFE DN300/315 HEINCO FLEX | FLENSEMUFFE DN300/315 HEINCO FLEX PVC | Ja | 41693162 | 5865200 | Ikke strekkfaste rørdeler støpejern |  | 5820210 | Deler for tilførselsrør, metall | NOBB VAVVS
42397543 | 283655 | FLENSEMUFFE DN300/315 HEINCO FLEX | FLENSEMUFFE DN300/315 HEINCO FLEX PVC | Nei | 41693162 | 5865200 | Ikke strekkfaste rørdeler støpejern |  | 5820210 | Deler for tilførselsrør, metall | NOBB VAVVS
42397562 | 215909 | PAKNING FOR HEINCOFLEX PVC 110 | Pakning for Heinco Flex PVC rør | Ja | 41693162 | 5865200 | Ikke strekkfaste rørdeler støpejern |  | 5820210 | Deler for tilførselsrør, metall | NOBB VAVVS
42397577 | 215909 | PAKNING FOR HEINCOFLEX PVC 160 | Pakning for Heinco Flex PVC rør | Ja | 41693162 | 5865200 | Ikke strekkfaste rørdeler støpejern |  | 5820210 | Deler for tilførselsrør, metall | NOBB VAVVS
42397581 | 215909 | PAKNING FOR HEINCOFLEX PVC 225 | Pakning for Heinco Flex PVC rør | Ja | 41693162 | 5865200 | Ikke strekkfaste rørdeler støpejern |  | 5820210 | Deler for tilførselsrør, metall | NOBB VAVVS
42397596 | 215909 | BEND HEINCOFLEX 5-51GR PVC110 | HEINCO-FLEX BEND 5-51gr - F/PVC-RØR -GSK EPOXY | Ja | 41693164 | 5505150 | Deler til avløpsrør |  | 5810550 | Deler for rørsystemer | NOBB VAVVS
42397596 | 283655 | BEND HEINCOFLEX 5-51GR PVC110 | HEINCO-FLEX BEND 5-51gr - F/PVC-RØR -GSK EPOXY | Nei | 41693164 | 5505150 | Deler til avløpsrør |  | 5810550 | Deler for rørsystemer | NOBB VAVVS
42397600 | 215909 | MUFFEBEND DN160 HEIN FLEX 5-51° PVC | MUFFEBEND DN160 HEINCO FLEX 5-51° PVC | Ja | 41693164 | 5505150 | Deler til avløpsrør |  | 5810550 | Deler for rørsystemer | NOBB VAVVS
42397600 | 283655 | MUFFEBEND DN160 HEIN FLEX 5-51° PVC | MUFFEBEND DN160 HEINCO FLEX 5-51° PVC | Nei | 41693164 | 5505150 | Deler til avløpsrør |  | 5810550 | Deler for rørsystemer | NOBB VAVVS
42397653 | 215909 | FLENSEBEND HEINCO FLEX 44-90 GRADER | Flensebend Heinco flex 44-90 grader | Ja | 41693164 | 5505150 | Deler til avløpsrør |  | 5810550 | Deler for rørsystemer | NOBB VAVVS
42397653 | 283655 | FLENSEBEND HEINCO FLEX 44-90 GRADER | Flensebend Heinco flex 44-90 grader | Nei | 41693164 | 5505150 | Deler til avløpsrør |  | 5810550 | Deler for rørsystemer | NOBB VAVVS
42397664 | 215909 | FLENSEBEND HEINCO FLEX 44-90 GR. | Flensebend Heinco flex 44-90 grader | Ja | 41693164 | 5505150 | Deler til avløpsrør |  | 5810550 | Deler for rørsystemer | NOBB VAVVS
42397664 | 283655 | FLENSEBEND HEINCO FLEX 44-90 GR. | Flensebend Heinco flex 44-90 grader | Nei | 41693164 | 5505150 | Deler til avløpsrør |  | 5810550 | Deler for rørsystemer | NOBB VAVVS
42399121 | 215909 | BLINDFLENS DN050 PN10/16 | BLINDFLENS DN050 PN10/16 | Ja | 41693179 | 5865200 | Ikke strekkfaste rørdeler støpejern |  | 5820210 | Deler for tilførselsrør, metall | NOBB VAVVS
42399121 | 283655 | BLINDFLENS DN050 PN10/16 | BLINDFLENS DN050 PN10/16 | Nei | 41693179 | 5865200 | Ikke strekkfaste rørdeler støpejern |  | 5820210 | Deler for tilførselsrør, metall | NOBB VAVVS
42399136 | 215909 | BLINDFLENS DN065 PN10/16 | BLINDFLENS DN065 PN10/16 | Ja | 41693179 | 5865200 | Ikke strekkfaste rørdeler støpejern |  | 5820210 | Deler for tilførselsrør, metall | NOBB VAVVS
42399136 | 283655 | BLINDFLENS DN065 PN10/16 | BLINDFLENS DN065 PN10/16 | Nei | 41693179 | 5865200 | Ikke strekkfaste rørdeler støpejern |  | 5820210 | Deler for tilførselsrør, metall | NOBB VAVVS
42399140 | 215909 | BLINDFLENS DN080 PN10/16 | BLINDFLENS DN080 PN10/16 | Ja | 41693179 | 5865200 | Ikke strekkfaste rørdeler støpejern |  | 5820210 | Deler for tilførselsrør, metall | NOBB VAVVS
42399140 | 283655 | BLINDFLENS DN080 PN10/16 | BLINDFLENS DN080 PN10/16 | Nei | 41693179 | 5865200 | Ikke strekkfaste rørdeler støpejern |  | 5820210 | Deler for tilførselsrør, metall | NOBB VAVVS
42399155 | 215909 | BLINDFLENS DN100 PN16 | BLINDFLENS DN100 PN16 | Ja | 41693179 | 5865200 | Ikke strekkfaste rørdeler støpejern |  | 5820210 | Deler for tilførselsrør, metall | NOBB VAVVS
42399155 | 283655 | BLINDFLENS DN100 PN16 | BLINDFLENS DN100 PN16 | Nei | 41693179 | 5865200 | Ikke strekkfaste rørdeler støpejern |  | 5820210 | Deler for tilførselsrør, metall | NOBB VAVVS
42399166 | 215909 | BLINDFLENS DN125 PN16 | BLINDFLENS DN125 PN16 | Ja | 41693179 | 5865200 | Ikke strekkfaste rørdeler støpejern |  | 5820210 | Deler for tilførselsrør, metall | NOBB VAVVS
42399166 | 283655 | BLINDFLENS DN125 PN16 | BLINDFLENS DN125 PN16 | Nei | 41693179 | 5865200 | Ikke strekkfaste rørdeler støpejern |  | 5820210 | Deler for tilførselsrør, metall | NOBB VAVVS
42399174 | 215909 | BLINDFLENS DN150 PN16 | BLINDFLENS DN150 PN16 | Ja | 41693179 | 5865200 | Ikke strekkfaste rørdeler støpejern |  | 5820210 | Deler for tilførselsrør, metall | NOBB VAVVS
42399174 | 283655 | BLINDFLENS DN150 PN16 | BLINDFLENS DN150 PN16 | Nei | 41693179 | 5865200 | Ikke strekkfaste rørdeler støpejern |  | 5820210 | Deler for tilførselsrør, metall | NOBB VAVVS
42399185 | 215909 | BLINDFLENS DN200 PN10 | BLINDFLENS DN200 PN10 | Ja | 41693179 | 5865200 | Ikke strekkfaste rørdeler støpejern |  | 5820210 | Deler for tilførselsrør, metall | NOBB VAVVS
42399185 | 283655 | BLINDFLENS DN200 PN10 | BLINDFLENS DN200 PN10 | Nei | 41693179 | 5865200 | Ikke strekkfaste rørdeler støpejern |  | 5820210 | Deler for tilførselsrør, metall | NOBB VAVVS
42399204 | 215909 | BLINDFLENS DN250 PN10 | BLINDFLENS DN250 PN10 | Ja | 41693179 | 5865200 | Ikke strekkfaste rørdeler støpejern |  | 5820210 | Deler for tilførselsrør, metall | NOBB VAVVS
42399204 | 283655 | BLINDFLENS DN250 PN10 | BLINDFLENS DN250 PN10 | Nei | 41693179 | 5865200 | Ikke strekkfaste rørdeler støpejern |  | 5820210 | Deler for tilførselsrør, metall | NOBB VAVVS
42399212 | 215909 | BLINDFLENS DN300 PN10 | BLINDFLENS DN300 PN10 | Ja | 41693179 | 5865200 | Ikke strekkfaste rørdeler støpejern |  | 5820210 | Deler for tilførselsrør, metall | NOBB VAVVS
42399212 | 283655 | BLINDFLENS DN300 PN10 | BLINDFLENS DN300 PN10 | Nei | 41693179 | 5865200 | Ikke strekkfaste rørdeler støpejern |  | 5820210 | Deler for tilførselsrør, metall | NOBB VAVVS
42399223 | 215909 | BLINDFLENS DN350 PN10 | BLINDFLENS DN350 PN10 | Ja | 41693179 | 5865200 | Ikke strekkfaste rørdeler støpejern |  | 5820210 | Deler for tilførselsrør, metall | NOBB VAVVS
42399223 | 283655 | BLINDFLENS DN350 PN10 | BLINDFLENS DN350 PN10 | Nei | 41693179 | 5865200 | Ikke strekkfaste rørdeler støpejern |  | 5820210 | Deler for tilførselsrør, metall | NOBB VAVVS
42399238 | 215909 | BLINDFLENS DN375 PN10 | BLINDFLENS DN375 PN10 | Ja | 41693179 | 5865200 | Ikke strekkfaste rørdeler støpejern |  | 5820210 | Deler for tilførselsrør, metall | NOBB VAVVS
42399242 | 215909 | BLINDFLENS DN400 PN10 | BLINDFLENS DN400 PN10 | Ja | 41693179 | 5865200 | Ikke strekkfaste rørdeler støpejern |  | 5820210 | Deler for tilførselsrør, metall | NOBB VAVVS
42399242 | 283655 | BLINDFLENS DN400 PN10 | BLINDFLENS DN400 PN10 | Nei | 41693179 | 5865200 | Ikke strekkfaste rørdeler støpejern |  | 5820210 | Deler for tilførselsrør, metall | NOBB VAVVS
42399257 | 215909 | BLINDFLENS DN450 PN10 | BLINDFLENS DN450 PN10 | Ja | 41693179 | 5865200 | Ikke strekkfaste rørdeler støpejern |  | 5820210 | Deler for tilførselsrør, metall | NOBB VAVVS
42399261 | 215909 | BLINDFLENS DN500 PN10 | BLINDFLENS DN500 PN10 | Ja | 41693179 | 5865200 | Ikke strekkfaste rørdeler støpejern |  | 5820210 | Deler for tilførselsrør, metall | NOBB VAVVS
42399261 | 283655 | BLINDFLENS DN500 PN10 | BLINDFLENS DN500 PN10 | Nei | 41693179 | 5865200 | Ikke strekkfaste rørdeler støpejern |  | 5820210 | Deler for tilførselsrør, metall | NOBB VAVVS
42399276 | 215909 | BLINDFLENS DN600 PN10 | BLINDFLENS DN600 PN10 | Ja | 41693179 | 5865200 | Ikke strekkfaste rørdeler støpejern |  | 5820210 | Deler for tilførselsrør, metall | NOBB VAVVS
42399280 | 215909 | BLINDFLENS DN080 PN10/16 11/2 UTTAK | BLINDFLENS DN080 PN10/16 11/2 UTTAK | Ja | 41693179 | 5865200 | Ikke strekkfaste rørdeler støpejern |  | 5820210 | Deler for tilførselsrør, metall | NOBB VAVVS
42399280 | 283655 | BLINDFLENS DN080 PN10/16 11/2 UTTAK | BLINDFLENS DN080 PN10/16 11/2 UTTAK | Nei | 41693179 | 5865200 | Ikke strekkfaste rørdeler støpejern |  | 5820210 | Deler for tilførselsrør, metall | NOBB VAVVS
42399295 | 215909 | BLINDFLENS DN080 PN10/16 2 UTTAK | BLINDFLENS DN080 PN10/16 2 UTTAK | Ja | 41693179 | 5865200 | Ikke strekkfaste rørdeler støpejern |  | 5820210 | Deler for tilførselsrør, metall | NOBB VAVVS
42399295 | 283655 | BLINDFLENS DN080 PN10/16 2 UTTAK | BLINDFLENS DN080 PN10/16 2 UTTAK | Nei | 41693179 | 5865200 | Ikke strekkfaste rørdeler støpejern |  | 5820210 | Deler for tilførselsrør, metall | NOBB VAVVS
42399306 | 215909 | BLINDFLENS DN080 PN10/16 21/2 UTTAK | BLINDFLENS DN080 PN10/16 21/2 UTTAK | Ja | 41693179 | 5865200 | Ikke strekkfaste rørdeler støpejern |  | 5820210 | Deler for tilførselsrør, metall | NOBB VAVVS
42399306 | 283655 | BLINDFLENS DN080 PN10/16 21/2 UTTAK | BLINDFLENS DN080 PN10/16 21/2 UTTAK | Nei | 41693179 | 5865200 | Ikke strekkfaste rørdeler støpejern |  | 5820210 | Deler for tilførselsrør, metall | NOBB VAVVS
42399314 | 215909 | BLINDFLENS DN100 PN16 1 UTTAK | BLINDFLENS DN100 PN16 1 UTTAK | Ja | 41693179 | 5865200 | Ikke strekkfaste rørdeler støpejern |  | 5820210 | Deler for tilførselsrør, metall | NOBB VAVVS
42399314 | 283655 | BLINDFLENS DN100 PN16 1 UTTAK | BLINDFLENS DN100 PN16 1 UTTAK | Nei | 41693179 | 5865200 | Ikke strekkfaste rørdeler støpejern |  | 5820210 | Deler for tilførselsrør, metall | NOBB VAVVS
42399325 | 215909 | BLINDFLENS DN100 PN16 11/4 UTTAK | BLINDFLENS DN100 PN16 11/4 UTTAK | Ja | 41693179 | 5865200 | Ikke strekkfaste rørdeler støpejern |  | 5820210 | Deler for tilførselsrør, metall | NOBB VAVVS
42399325 | 283655 | BLINDFLENS DN100 PN16 11/4 UTTAK | BLINDFLENS DN100 PN16 11/4 UTTAK | Nei | 41693179 | 5865200 | Ikke strekkfaste rørdeler støpejern |  | 5820210 | Deler for tilførselsrør, metall | NOBB VAVVS
42399333 | 215909 | BLINDFLENS DN100 PN16 11/2 UTTAK | BLINDFLENS DN100 PN16 11/2 UTTAK | Ja | 41693179 | 5865200 | Ikke strekkfaste rørdeler støpejern |  | 5820210 | Deler for tilførselsrør, metall | NOBB VAVVS
42399333 | 283655 | BLINDFLENS DN100 PN16 11/2 UTTAK | BLINDFLENS DN100 PN16 11/2 UTTAK | Nei | 41693179 | 5865200 | Ikke strekkfaste rørdeler støpejern |  | 5820210 | Deler for tilførselsrør, metall | NOBB VAVVS
42399344 | 215909 | BLINDFLENS DN100 PN16 2 UTTAK | BLINDFLENS DN100 PN16 2 UTTAK | Ja | 41693179 | 5865200 | Ikke strekkfaste rørdeler støpejern |  | 5820210 | Deler for tilførselsrør, metall | NOBB VAVVS
42399344 | 283655 | BLINDFLENS DN100 PN16 2 UTTAK | BLINDFLENS DN100 PN16 2 UTTAK | Nei | 41693179 | 5865200 | Ikke strekkfaste rørdeler støpejern |  | 5820210 | Deler for tilførselsrør, metall | NOBB VAVVS
42399352 | 215909 | BLINDFLENS DN100 PN16 21/2 UTTAK | BLINDFLENS DN100 PN16 21/2 UTTAK | Ja | 41693179 | 5865200 | Ikke strekkfaste rørdeler støpejern |  | 5820210 | Deler for tilførselsrør, metall | NOBB VAVVS
42399352 | 283655 | BLINDFLENS DN100 PN16 21/2 UTTAK | BLINDFLENS DN100 PN16 21/2 UTTAK | Nei | 41693179 | 5865200 | Ikke strekkfaste rørdeler støpejern |  | 5820210 | Deler for tilførselsrør, metall | NOBB VAVVS
42399363 | 215909 | BLINDFLENS DN100 PN16 3 UTTAK | BLINDFLENS DN100 PN16 3 UTTAK | Ja | 41693179 | 5865200 | Ikke strekkfaste rørdeler støpejern |  | 5820210 | Deler for tilførselsrør, metall | NOBB VAVVS
42399363 | 283655 | BLINDFLENS DN100 PN16 3 UTTAK | BLINDFLENS DN100 PN16 3 UTTAK | Nei | 41693179 | 5865200 | Ikke strekkfaste rørdeler støpejern |  | 5820210 | Deler for tilførselsrør, metall | NOBB VAVVS
42399378 | 215909 | BLINDFLENS DN100 PN16 4 UTTAK | BLINDFLENS DN100 PN16 4 UTTAK | Ja | 41693179 | 5865200 | Ikke strekkfaste rørdeler støpejern |  | 5820210 | Deler for tilførselsrør, metall | NOBB VAVVS
42399378 | 283655 | BLINDFLENS DN100 PN16 4 UTTAK | BLINDFLENS DN100 PN16 4 UTTAK | Nei | 41693179 | 5865200 | Ikke strekkfaste rørdeler støpejern |  | 5820210 | Deler for tilførselsrør, metall | NOBB VAVVS
42399382 | 215909 | BLINDFLENS DN125 PN16 2 UTTAK | BLINDFLENS DN125 PN16 2 UTTAK | Ja | 41693179 | 5865200 | Ikke strekkfaste rørdeler støpejern |  | 5820210 | Deler for tilførselsrør, metall | NOBB VAVVS
42399382 | 283655 | BLINDFLENS DN125 PN16 2 UTTAK | BLINDFLENS DN125 PN16 2 UTTAK | Nei | 41693179 | 5865200 | Ikke strekkfaste rørdeler støpejern |  | 5820210 | Deler for tilførselsrør, metall | NOBB VAVVS
42399397 | 215909 | BLINDFLENS DN150 PN16 1 UTTAK | BLINDFLENS DN150 PN16 1 UTTAK | Ja | 41693179 | 5865200 | Ikke strekkfaste rørdeler støpejern |  | 5820210 | Deler for tilførselsrør, metall | NOBB VAVVS
42399397 | 283655 | BLINDFLENS DN150 PN16 1 UTTAK | BLINDFLENS DN150 PN16 1 UTTAK | Nei | 41693179 | 5865200 | Ikke strekkfaste rørdeler støpejern |  | 5820210 | Deler for tilførselsrør, metall | NOBB VAVVS
42399401 | 215909 | BLINDFLENS DN150 PN16 11/4 UTTAK | BLINDFLENS DN150 PN16 11/4 UTTAK | Ja | 41693179 | 5865200 | Ikke strekkfaste rørdeler støpejern |  | 5820210 | Deler for tilførselsrør, metall | NOBB VAVVS
42399401 | 283655 | BLINDFLENS DN150 PN16 11/4 UTTAK | BLINDFLENS DN150 PN16 11/4 UTTAK | Nei | 41693179 | 5865200 | Ikke strekkfaste rørdeler støpejern |  | 5820210 | Deler for tilførselsrør, metall | NOBB VAVVS
42399416 | 215909 | BLINDFLENS DN150 PN16 11/2 UTTAK | BLINDFLENS DN150 PN16 11/2 UTTAK | Ja | 41693179 | 5865200 | Ikke strekkfaste rørdeler støpejern |  | 5820210 | Deler for tilførselsrør, metall | NOBB VAVVS
42399416 | 283655 | BLINDFLENS DN150 PN16 11/2 UTTAK | BLINDFLENS DN150 PN16 11/2 UTTAK | Nei | 41693179 | 5865200 | Ikke strekkfaste rørdeler støpejern |  | 5820210 | Deler for tilførselsrør, metall | NOBB VAVVS
42399420 | 215909 | BLINDFLENS DN150 PN16 2 UTTAK | BLINDFLENS DN150 PN16 2 UTTAK | Ja | 41693179 | 5865200 | Ikke strekkfaste rørdeler støpejern |  | 5820210 | Deler for tilførselsrør, metall | NOBB VAVVS
42399420 | 283655 | BLINDFLENS DN150 PN16 2 UTTAK | BLINDFLENS DN150 PN16 2 UTTAK | Nei | 41693179 | 5865200 | Ikke strekkfaste rørdeler støpejern |  | 5820210 | Deler for tilførselsrør, metall | NOBB VAVVS
42399435 | 215909 | BLINDFLENS DN150 PN16 21/2 UTTAK | BLINDFLENS DN150 PN16 21/2 UTTAK | Ja | 41693179 | 5865200 | Ikke strekkfaste rørdeler støpejern |  | 5820210 | Deler for tilførselsrør, metall | NOBB VAVVS
42399435 | 283655 | BLINDFLENS DN150 PN16 21/2 UTTAK | BLINDFLENS DN150 PN16 21/2 UTTAK | Nei | 41693179 | 5865200 | Ikke strekkfaste rørdeler støpejern |  | 5820210 | Deler for tilførselsrør, metall | NOBB VAVVS
42399446 | 215909 | BLINDFLENS DN150 PN16 3 UTTAK | BLINDFLENS DN150 PN16 3 UTTAK | Ja | 41693179 | 5865200 | Ikke strekkfaste rørdeler støpejern |  | 5820210 | Deler for tilførselsrør, metall | NOBB VAVVS
42399446 | 283655 | BLINDFLENS DN150 PN16 3 UTTAK | BLINDFLENS DN150 PN16 3 UTTAK | Nei | 41693179 | 5865200 | Ikke strekkfaste rørdeler støpejern |  | 5820210 | Deler for tilførselsrør, metall | NOBB VAVVS
42399454 | 215909 | BLINDFLENS DN150 PN16 4 UTTAK | BLINDFLENS DN150 PN16 4 UTTAK | Ja | 41693179 | 5865200 | Ikke strekkfaste rørdeler støpejern |  | 5820210 | Deler for tilførselsrør, metall | NOBB VAVVS
42399454 | 283655 | BLINDFLENS DN150 PN16 4 UTTAK | BLINDFLENS DN150 PN16 4 UTTAK | Nei | 41693179 | 5865200 | Ikke strekkfaste rørdeler støpejern |  | 5820210 | Deler for tilførselsrør, metall | NOBB VAVVS
42399473 | 215909 | BLINDFLENS DN200 PN10 11/4 UTTAK | BLINDFLENS DN200 PN10 11/4 UTTAK | Ja | 41693179 | 5865200 | Ikke strekkfaste rørdeler støpejern |  | 5820210 | Deler for tilførselsrør, metall | NOBB VAVVS
42399473 | 283655 | BLINDFLENS DN200 PN10 11/4 UTTAK | BLINDFLENS DN200 PN10 11/4 UTTAK | Nei | 41693179 | 5865200 | Ikke strekkfaste rørdeler støpejern |  | 5820210 | Deler for tilførselsrør, metall | NOBB VAVVS
42399484 | 215909 | BLINDFLENS DN200 PN10 11/2 UTTAK | BLINDFLENS DN200 PN10 11/2 UTTAK | Ja | 41693179 | 5865200 | Ikke strekkfaste rørdeler støpejern |  | 5820210 | Deler for tilførselsrør, metall | NOBB VAVVS
42399484 | 283655 | BLINDFLENS DN200 PN10 11/2 UTTAK | BLINDFLENS DN200 PN10 11/2 UTTAK | Nei | 41693179 | 5865200 | Ikke strekkfaste rørdeler støpejern |  | 5820210 | Deler for tilførselsrør, metall | NOBB VAVVS
42399492 | 215909 | BLINDFLENS DN200 PN10 2 UTTAK | BLINDFLENS DN200 PN10 2 UTTAK | Ja | 41693179 | 5865200 | Ikke strekkfaste rørdeler støpejern |  | 5820210 | Deler for tilførselsrør, metall | NOBB VAVVS
42399492 | 283655 | BLINDFLENS DN200 PN10 2 UTTAK | BLINDFLENS DN200 PN10 2 UTTAK | Nei | 41693179 | 5865200 | Ikke strekkfaste rørdeler støpejern |  | 5820210 | Deler for tilførselsrør, metall | NOBB VAVVS
42399503 | 215909 | BLINDFLENS DN200 PN10 21/2 UTTAK | BLINDFLENS DN200 PN10 21/2 UTTAK | Ja | 41693179 | 5865200 | Ikke strekkfaste rørdeler støpejern |  | 5820210 | Deler for tilførselsrør, metall | NOBB VAVVS
42399503 | 283655 | BLINDFLENS DN200 PN10 21/2 UTTAK | BLINDFLENS DN200 PN10 21/2 UTTAK | Nei | 41693179 | 5865200 | Ikke strekkfaste rørdeler støpejern |  | 5820210 | Deler for tilførselsrør, metall | NOBB VAVVS
42399518 | 215909 | BLINDFLENS DN200 PN10 3 UTTAK | BLINDFLENS DN200 PN10 3 UTTAK | Ja | 41693179 | 5865200 | Ikke strekkfaste rørdeler støpejern |  | 5820210 | Deler for tilførselsrør, metall | NOBB VAVVS
42399518 | 283655 | BLINDFLENS DN200 PN10 3 UTTAK | BLINDFLENS DN200 PN10 3 UTTAK | Nei | 41693179 | 5865200 | Ikke strekkfaste rørdeler støpejern |  | 5820210 | Deler for tilførselsrør, metall | NOBB VAVVS
42399537 | 215909 | BLINDFLENS DN250 PN10 11/2 UTTAK | BLINDFLENS DN250 PN10 11/2 UTTAK | Ja | 41693179 | 5865200 | Ikke strekkfaste rørdeler støpejern |  | 5820210 | Deler for tilførselsrør, metall | NOBB VAVVS
42399537 | 283655 | BLINDFLENS DN250 PN10 11/2 UTTAK | BLINDFLENS DN250 PN10 11/2 UTTAK | Nei | 41693179 | 5865200 | Ikke strekkfaste rørdeler støpejern |  | 5820210 | Deler for tilførselsrør, metall | NOBB VAVVS
42399541 | 215909 | BLINDFLENS DN250 PN10 2 UTTAK | BLINDFLENS DN250 PN10 2 UTTAK | Ja | 41693179 | 5865200 | Ikke strekkfaste rørdeler støpejern |  | 5820210 | Deler for tilførselsrør, metall | NOBB VAVVS
42399541 | 283655 | BLINDFLENS DN250 PN10 2 UTTAK | BLINDFLENS DN250 PN10 2 UTTAK | Nei | 41693179 | 5865200 | Ikke strekkfaste rørdeler støpejern |  | 5820210 | Deler for tilførselsrør, metall | NOBB VAVVS
42399556 | 215909 | BLINDFLENS DN300 PN10 2 UTTAK | BLINDFLENS DN300 PN10 2 UTTAK | Ja | 41693179 | 5865200 | Ikke strekkfaste rørdeler støpejern |  | 5820210 | Deler for tilførselsrør, metall | NOBB VAVVS
42399556 | 283655 | BLINDFLENS DN300 PN10 2 UTTAK | BLINDFLENS DN300 PN10 2 UTTAK | Nei | 41693179 | 5865200 | Ikke strekkfaste rørdeler støpejern |  | 5820210 | Deler for tilførselsrør, metall | NOBB VAVVS
42399560 | 215909 | BLINDFLENS DN375 PN10 2 UTTAK | BLINDFLENS DN375 PN10 2 UTTAK | Ja | 41693179 | 5865200 | Ikke strekkfaste rørdeler støpejern |  | 5820210 | Deler for tilførselsrør, metall | NOBB VAVVS
42399575 | 215909 | BLINDFLENS DN400 PN10 2 UTTAK | BLINDFLENS DN400 PN10 2 UTTAK | Ja | 41693179 | 5865200 | Ikke strekkfaste rørdeler støpejern |  | 5820210 | Deler for tilførselsrør, metall | NOBB VAVVS
42399586 | 215909 | BLINDFLENS DN450 PN10 2 UTTAK | BLINDFLENS DN450 PN10 2 UTTAK | Ja | 41693179 | 5865200 | Ikke strekkfaste rørdeler støpejern |  | 5820210 | Deler for tilførselsrør, metall | NOBB VAVVS
42399594 | 215909 | BLINDFLENS DN500 PN10 2 UTTAK | BLINDFLENS DN500 PN10 2 UTTAK | Ja | 41693179 | 5865200 | Ikke strekkfaste rørdeler støpejern |  | 5820210 | Deler for tilførselsrør, metall | NOBB VAVVS
42399605 | 215909 | FLENSESPISS DN080 L=350 PN10/16 | FLENSESPISS DN080 L=350 PN10/16 | Ja | 41693180 | 5865200 | Ikke strekkfaste rørdeler støpejern |  | 5820210 | Deler for tilførselsrør, metall | NOBB VAVVS
42399605 | 283655 | FLENSESPISS DN080 L=350 PN10/16 | FLENSESPISS DN080 L=350 PN10/16 | Nei | 41693180 | 5865200 | Ikke strekkfaste rørdeler støpejern |  | 5820210 | Deler for tilførselsrør, metall | NOBB VAVVS
42399613 | 215909 | FLENSESPISS DN100 L=360 PN10/16 | FLENSESPISS DN100 L=360 PN10/16 | Ja | 41693180 | 5865200 | Ikke strekkfaste rørdeler støpejern |  | 5820210 | Deler for tilførselsrør, metall | NOBB VAVVS
42399613 | 283655 | FLENSESPISS DN100 L=360 PN10/16 | FLENSESPISS DN100 L=360 PN10/16 | Nei | 41693180 | 5865200 | Ikke strekkfaste rørdeler støpejern |  | 5820210 | Deler for tilførselsrør, metall | NOBB VAVVS
42399624 | 215909 | FLENSESPISS DN125 L=370 PN10/16 | FLENSESPISS DN125 L=370 PN10/16 | Ja | 41693180 | 5865200 | Ikke strekkfaste rørdeler støpejern |  | 5820210 | Deler for tilførselsrør, metall | NOBB VAVVS
42399624 | 283655 | FLENSESPISS DN125 L=370 PN10/16 | FLENSESPISS DN125 L=370 PN10/16 | Nei | 41693180 | 5865200 | Ikke strekkfaste rørdeler støpejern |  | 5820210 | Deler for tilførselsrør, metall | NOBB VAVVS
42399632 | 215909 | FLENSESPISS DN150 L=380 PN10/16 | FLENSESPISS DN150 L=380 PN10/16 | Ja | 41693180 | 5865200 | Ikke strekkfaste rørdeler støpejern |  | 5820210 | Deler for tilførselsrør, metall | NOBB VAVVS
42399632 | 283655 | FLENSESPISS DN150 L=380 PN10/16 | FLENSESPISS DN150 L=380 PN10/16 | Nei | 41693180 | 5865200 | Ikke strekkfaste rørdeler støpejern |  | 5820210 | Deler for tilførselsrør, metall | NOBB VAVVS
42399643 | 215909 | FLENSESPISS DN200 L=400 PN10 | FLENSESPISS DN200 L=400 PN10 | Ja | 41693180 | 5865200 | Ikke strekkfaste rørdeler støpejern |  | 5820210 | Deler for tilførselsrør, metall | NOBB VAVVS
42399643 | 283655 | FLENSESPISS DN200 L=400 PN10 | FLENSESPISS DN200 L=400 PN10 | Nei | 41693180 | 5865200 | Ikke strekkfaste rørdeler støpejern |  | 5820210 | Deler for tilførselsrør, metall | NOBB VAVVS
42399658 | 215909 | FLENSESPISS DN250 L=420 PN10 | FLENSESPISS DN250 L=420 PN10 | Ja | 41693180 | 5865200 | Ikke strekkfaste rørdeler støpejern |  | 5820210 | Deler for tilførselsrør, metall | NOBB VAVVS
42399658 | 283655 | FLENSESPISS DN250 L=420 PN10 | FLENSESPISS DN250 L=420 PN10 | Nei | 41693180 | 5865200 | Ikke strekkfaste rørdeler støpejern |  | 5820210 | Deler for tilførselsrør, metall | NOBB VAVVS
42399662 | 215909 | FLENSESPISS DN300 L=440 PN10 | FLENSESPISS DN300 L=440 PN10 | Ja | 41693180 | 5865200 | Ikke strekkfaste rørdeler støpejern |  | 5820210 | Deler for tilførselsrør, metall | NOBB VAVVS
42399662 | 283655 | FLENSESPISS DN300 L=440 PN10 | FLENSESPISS DN300 L=440 PN10 | Nei | 41693180 | 5865200 | Ikke strekkfaste rørdeler støpejern |  | 5820210 | Deler for tilførselsrør, metall | NOBB VAVVS
42399677 | 215909 | FLENSESPISS DN350 L=460 PN10 | FLENSESPISS DN350 L=460 PN10 | Ja | 41693180 | 5865200 | Ikke strekkfaste rørdeler støpejern |  | 5820210 | Deler for tilførselsrør, metall | NOBB VAVVS
42399677 | 283655 | FLENSESPISS DN350 L=460 PN10 | FLENSESPISS DN350 L=460 PN10 | Nei | 41693180 | 5865200 | Ikke strekkfaste rørdeler støpejern |  | 5820210 | Deler for tilførselsrør, metall | NOBB VAVVS
42399681 | 215909 | FLENSESPISS DN400 L=480 PN10 | FLENSESPISS DN400 L=480 PN10 | Ja | 41693180 | 5865200 | Ikke strekkfaste rørdeler støpejern |  | 5820210 | Deler for tilførselsrør, metall | NOBB VAVVS
42399681 | 283655 | FLENSESPISS DN400 L=480 PN10 | FLENSESPISS DN400 L=480 PN10 | Nei | 41693180 | 5865200 | Ikke strekkfaste rørdeler støpejern |  | 5820210 | Deler for tilførselsrør, metall | NOBB VAVVS
42399715 | 215909 | FLENSEKRYSS DN080X080 PN10/16 | FLENSEKRYSS DN080x080 PN10/16 | Ja | 41693181 | 5865200 | Ikke strekkfaste rørdeler støpejern |  | 5820210 | Deler for tilførselsrør, metall | NOBB VAVVS
42399715 | 283655 | FLENSEKRYSS DN080X080 PN10/16 | FLENSEKRYSS DN080x080 PN10/16 | Nei | 41693181 | 5865200 | Ikke strekkfaste rørdeler støpejern |  | 5820210 | Deler for tilførselsrør, metall | NOBB VAVVS
42399726 | 215909 | FLENSEKRYSS DN100X100 PN16 | FLENSEKRYSS DN100x100 PN16 | Ja | 41693181 | 5865200 | Ikke strekkfaste rørdeler støpejern |  | 5820210 | Deler for tilførselsrør, metall | NOBB VAVVS
42399726 | 283655 | FLENSEKRYSS DN100X100 PN16 | FLENSEKRYSS DN100x100 PN16 | Nei | 41693181 | 5865200 | Ikke strekkfaste rørdeler støpejern |  | 5820210 | Deler for tilførselsrør, metall | NOBB VAVVS
42399734 | 215909 | FLENSEKRYSS DN125X125 PN16 | FLENSEKRYSS DN125x125 PN16 | Ja | 41693181 | 5865200 | Ikke strekkfaste rørdeler støpejern |  | 5820210 | Deler for tilførselsrør, metall | NOBB VAVVS
42399734 | 283655 | FLENSEKRYSS DN125X125 PN16 | FLENSEKRYSS DN125x125 PN16 | Nei | 41693181 | 5865200 | Ikke strekkfaste rørdeler støpejern |  | 5820210 | Deler for tilførselsrør, metall | NOBB VAVVS
42399745 | 215909 | FLENSEKRYSS DN150X150 PN16 | FLENSEKRYSS DN150x150 PN16 | Ja | 41693181 | 5865200 | Ikke strekkfaste rørdeler støpejern |  | 5820210 | Deler for tilførselsrør, metall | NOBB VAVVS
42399745 | 283655 | FLENSEKRYSS DN150X150 PN16 | FLENSEKRYSS DN150x150 PN16 | Nei | 41693181 | 5865200 | Ikke strekkfaste rørdeler støpejern |  | 5820210 | Deler for tilførselsrør, metall | NOBB VAVVS
42399753 | 215909 | FLENSEKRYSS DN200X200 PN10 | FLENSEKRYSS DN200x200 PN10 | Ja | 41693181 | 5865200 | Ikke strekkfaste rørdeler støpejern |  | 5820210 | Deler for tilførselsrør, metall | NOBB VAVVS
42399753 | 283655 | FLENSEKRYSS DN200X200 PN10 | FLENSEKRYSS DN200x200 PN10 | Nei | 41693181 | 5865200 | Ikke strekkfaste rørdeler støpejern |  | 5820210 | Deler for tilførselsrør, metall | NOBB VAVVS
42399764 | 215909 | FLENSEKRYSS DN250X250 PN10 | FLENSEKRYSS DN250x250 PN10 | Ja | 41693181 | 5865200 | Ikke strekkfaste rørdeler støpejern |  | 5820210 | Deler for tilførselsrør, metall | NOBB VAVVS
42399764 | 283655 | FLENSEKRYSS DN250X250 PN10 | FLENSEKRYSS DN250x250 PN10 | Nei | 41693181 | 5865200 | Ikke strekkfaste rørdeler støpejern |  | 5820210 | Deler for tilførselsrør, metall | NOBB VAVVS
42399772 | 215909 | FLENSEKRYSS DN300X300 PN10 | FLENSEKRYSS DN300x300 PN10 | Ja | 41693181 | 5865200 | Ikke strekkfaste rørdeler støpejern |  | 5820210 | Deler for tilførselsrør, metall | NOBB VAVVS
42399772 | 283655 | FLENSEKRYSS DN300X300 PN10 | FLENSEKRYSS DN300x300 PN10 | Nei | 41693181 | 5865200 | Ikke strekkfaste rørdeler støpejern |  | 5820210 | Deler for tilførselsrør, metall | NOBB VAVVS
42399783 | 215909 | FLENSEKRYSS DN400X400 PN10 | FLENSEKRYSS DN400x400 PN10 | Ja | 41693181 | 5865200 | Ikke strekkfaste rørdeler støpejern |  | 5820210 | Deler for tilførselsrør, metall | NOBB VAVVS
42399798 | 215909 | FLENSEKRYSS DN500X500 PN10 | FLENSEKRYSS DN500x500 PN10 | Ja | 41693181 | 5865200 | Ikke strekkfaste rørdeler støpejern |  | 5820210 | Deler for tilførselsrør, metall | NOBB VAVVS
42399802 | 215909 | FLENSEKRYSS DN600X600 PN10 | FLENSEKRYSS DN600x600 PN10 | Ja | 41693181 | 5865200 | Ikke strekkfaste rørdeler støpejern |  | 5820210 | Deler for tilførselsrør, metall | NOBB VAVVS
42399817 | 215909 | FLENSEKRYSS DN150X100 PN16 | FLENSEKRYSS DN150x100 PN16 | Ja | 41693181 | 5865200 | Ikke strekkfaste rørdeler støpejern |  | 5820210 | Deler for tilførselsrør, metall | NOBB VAVVS
42399817 | 283655 | FLENSEKRYSS DN150X100 PN16 | FLENSEKRYSS DN150x100 PN16 | Nei | 41693181 | 5865200 | Ikke strekkfaste rørdeler støpejern |  | 5820210 | Deler for tilførselsrør, metall | NOBB VAVVS
42399821 | 215909 | FLENSEKRYSS DN200X100 PN10 | FLENSEKRYSS DN200x100 PN10 | Ja | 41693181 | 5865200 | Ikke strekkfaste rørdeler støpejern |  | 5820210 | Deler for tilførselsrør, metall | NOBB VAVVS
42399821 | 283655 | FLENSEKRYSS DN200X100 PN10 | FLENSEKRYSS DN200x100 PN10 | Nei | 41693181 | 5865200 | Ikke strekkfaste rørdeler støpejern |  | 5820210 | Deler for tilførselsrør, metall | NOBB VAVVS
42399836 | 215909 | FLENSEKRYSS DN200X150 PN10 | FLENSEKRYSS DN200x150 PN10 | Ja | 41693181 | 5865200 | Ikke strekkfaste rørdeler støpejern |  | 5820210 | Deler for tilførselsrør, metall | NOBB VAVVS
42399836 | 283655 | FLENSEKRYSS DN200X150 PN10 | FLENSEKRYSS DN200x150 PN10 | Nei | 41693181 | 5865200 | Ikke strekkfaste rørdeler støpejern |  | 5820210 | Deler for tilførselsrør, metall | NOBB VAVVS
42399840 | 215909 | FLENSEKRYSS DN250X100 PN10 | FLENSEKRYSS DN250x100 PN10 | Ja | 41693181 | 5865200 | Ikke strekkfaste rørdeler støpejern |  | 5820210 | Deler for tilførselsrør, metall | NOBB VAVVS
42399840 | 283655 | FLENSEKRYSS DN250X100 PN10 | FLENSEKRYSS DN250x100 PN10 | Nei | 41693181 | 5865200 | Ikke strekkfaste rørdeler støpejern |  | 5820210 | Deler for tilførselsrør, metall | NOBB VAVVS
42399855 | 215909 | FLENSEKRYSS DN250X150 PN10 | FLENSEKRYSS DN250x150 PN10 | Ja | 41693181 | 5865200 | Ikke strekkfaste rørdeler støpejern |  | 5820210 | Deler for tilførselsrør, metall | NOBB VAVVS
42399855 | 283655 | FLENSEKRYSS DN250X150 PN10 | FLENSEKRYSS DN250x150 PN10 | Nei | 41693181 | 5865200 | Ikke strekkfaste rørdeler støpejern |  | 5820210 | Deler for tilførselsrør, metall | NOBB VAVVS
42399866 | 215909 | FLENSEKRYSS DN250X200 PN10 | FLENSEKRYSS DN250x200 PN10 | Ja | 41693181 | 5865200 | Ikke strekkfaste rørdeler støpejern |  | 5820210 | Deler for tilførselsrør, metall | NOBB VAVVS
42399866 | 283655 | FLENSEKRYSS DN250X200 PN10 | FLENSEKRYSS DN250x200 PN10 | Nei | 41693181 | 5865200 | Ikke strekkfaste rørdeler støpejern |  | 5820210 | Deler for tilførselsrør, metall | NOBB VAVVS
42399874 | 215909 | FLENSEKRYSS DN300X100 PN10 | FLENSEKRYSS DN300x100 PN10 | Ja | 41693181 | 5865200 | Ikke strekkfaste rørdeler støpejern |  | 5820210 | Deler for tilførselsrør, metall | NOBB VAVVS
42399874 | 283655 | FLENSEKRYSS DN300X100 PN10 | FLENSEKRYSS DN300x100 PN10 | Nei | 41693181 | 5865200 | Ikke strekkfaste rørdeler støpejern |  | 5820210 | Deler for tilførselsrør, metall | NOBB VAVVS
42399885 | 215909 | FLENSEKRYSS DN300X150 PN10 | FLENSEKRYSS DN300x150 PN10 | Ja | 41693181 | 5865200 | Ikke strekkfaste rørdeler støpejern |  | 5820210 | Deler for tilførselsrør, metall | NOBB VAVVS
42399885 | 283655 | FLENSEKRYSS DN300X150 PN10 | FLENSEKRYSS DN300x150 PN10 | Nei | 41693181 | 5865200 | Ikke strekkfaste rørdeler støpejern |  | 5820210 | Deler for tilførselsrør, metall | NOBB VAVVS
42399893 | 215909 | FLENSEKRYSS DN300X200 PN10 | FLENSEKRYSS DN300x200 PN10 | Ja | 41693181 | 5865200 | Ikke strekkfaste rørdeler støpejern |  | 5820210 | Deler for tilførselsrør, metall | NOBB VAVVS
42399893 | 283655 | FLENSEKRYSS DN300X200 PN10 | FLENSEKRYSS DN300x200 PN10 | Nei | 41693181 | 5865200 | Ikke strekkfaste rørdeler støpejern |  | 5820210 | Deler for tilførselsrør, metall | NOBB VAVVS
42399904 | 215909 | FLENSEKRYSS DN300X250 PN10 | FLENSEKRYSS DN300x250 PN10 | Ja | 41693181 | 5865200 | Ikke strekkfaste rørdeler støpejern |  | 5820210 | Deler for tilførselsrør, metall | NOBB VAVVS
42399904 | 283655 | FLENSEKRYSS DN300X250 PN10 | FLENSEKRYSS DN300x250 PN10 | Nei | 41693181 | 5865200 | Ikke strekkfaste rørdeler støpejern |  | 5820210 | Deler for tilførselsrør, metall | NOBB VAVVS
42399957 | 215909 | FLENSEKRYSS DN500X100 PN10 | FLENSEKRYSS DN500x100 PN10 | Ja | 41693181 | 5865200 | Ikke strekkfaste rørdeler støpejern |  | 5820210 | Deler for tilførselsrør, metall | NOBB VAVVS
42399976 | 215909 | FLENSEKRYSS DN500X300 PN10 | FLENSEKRYSS DN500x300 PN10 | Ja | 41693181 | 5865200 | Ikke strekkfaste rørdeler støpejern |  | 5820210 | Deler for tilførselsrør, metall | NOBB VAVVS
42399995 | 215909 | FLENSEKRYSS DN100X100 PN16 AVSTIKK | FLENSEKRYSS DN100x100 PN16 AVSTIKK | Ja | 41693182 | 5865200 | Ikke strekkfaste rørdeler støpejern |  | 5820210 | Deler for tilførselsrør, metall | NOBB VAVVS
42399995 | 283655 | FLENSEKRYSS DN100X100 PN16 AVSTIKK | FLENSEKRYSS DN100x100 PN16 AVSTIKK | Nei | 41693182 | 5865200 | Ikke strekkfaste rørdeler støpejern |  | 5820210 | Deler for tilførselsrør, metall | NOBB VAVVS
42400006 | 215909 | FLENSEKRYSS DN150X150 PN16 AVSTIKK | FLENSEKRYSS DN150x150 PN16 AVSTIKK | Ja | 41693182 | 5865200 | Ikke strekkfaste rørdeler støpejern |  | 5820210 | Deler for tilførselsrør, metall | NOBB VAVVS
42400006 | 283655 | FLENSEKRYSS DN150X150 PN16 AVSTIKK | FLENSEKRYSS DN150x150 PN16 AVSTIKK | Nei | 41693182 | 5865200 | Ikke strekkfaste rørdeler støpejern |  | 5820210 | Deler for tilførselsrør, metall | NOBB VAVVS
42400014 | 215909 | FLENSEKRYSS DN200X200 PN10 AVSTIKK | FLENSEKRYSS DN200x200 PN10 AVSTIKK | Ja | 41693182 | 5865200 | Ikke strekkfaste rørdeler støpejern |  | 5820210 | Deler for tilførselsrør, metall | NOBB VAVVS
42400014 | 283655 | FLENSEKRYSS DN200X200 PN10 AVSTIKK | FLENSEKRYSS DN200x200 PN10 AVSTIKK | Nei | 41693182 | 5865200 | Ikke strekkfaste rørdeler støpejern |  | 5820210 | Deler for tilførselsrør, metall | NOBB VAVVS
42400025 | 215909 | FLENSEKRYSS DN250X250 PN10 AVSTIKK | FLENSEKRYSS DN250x250 PN10 AVSTIKK | Ja | 41693182 | 5865200 | Ikke strekkfaste rørdeler støpejern |  | 5820210 | Deler for tilførselsrør, metall | NOBB VAVVS
42400025 | 283655 | FLENSEKRYSS DN250X250 PN10 AVSTIKK | FLENSEKRYSS DN250x250 PN10 AVSTIKK | Nei | 41693182 | 5865200 | Ikke strekkfaste rørdeler støpejern |  | 5820210 | Deler for tilførselsrør, metall | NOBB VAVVS
42400033 | 215909 | FLENSEKRYSS DN300X300 PN10 AVSTIKK | FLENSEKRYSS DN300x300 PN10 AVSTIKK | Ja | 41693182 | 5865200 | Ikke strekkfaste rørdeler støpejern |  | 5820210 | Deler for tilførselsrør, metall | NOBB VAVVS
42400033 | 283655 | FLENSEKRYSS DN300X300 PN10 AVSTIKK | FLENSEKRYSS DN300x300 PN10 AVSTIKK | Nei | 41693182 | 5865200 | Ikke strekkfaste rørdeler støpejern |  | 5820210 | Deler for tilførselsrør, metall | NOBB VAVVS
42400044 | 215909 | FLENSEKRYSS DN150X100 PN16 AVSTIKK | FLENSEKRYSS DN150x100 PN16 AVSTIKK | Ja | 41693182 | 5865200 | Ikke strekkfaste rørdeler støpejern |  | 5820210 | Deler for tilførselsrør, metall | NOBB VAVVS
42400044 | 283655 | FLENSEKRYSS DN150X100 PN16 AVSTIKK | FLENSEKRYSS DN150x100 PN16 AVSTIKK | Nei | 41693182 | 5865200 | Ikke strekkfaste rørdeler støpejern |  | 5820210 | Deler for tilførselsrør, metall | NOBB VAVVS
42400052 | 215909 | FLENSEKRYSS DN200X100 PN10 AVSTIKK | FLENSEKRYSS DN200x100 PN10 AVSTIKK | Ja | 41693182 | 5865200 | Ikke strekkfaste rørdeler støpejern |  | 5820210 | Deler for tilførselsrør, metall | NOBB VAVVS
42400052 | 283655 | FLENSEKRYSS DN200X100 PN10 AVSTIKK | FLENSEKRYSS DN200x100 PN10 AVSTIKK | Nei | 41693182 | 5865200 | Ikke strekkfaste rørdeler støpejern |  | 5820210 | Deler for tilførselsrør, metall | NOBB VAVVS
42400063 | 215909 | FLENSEKRYSS DN200X150 PN10 AVSTIKK | FLENSEKRYSS DN200x150 PN10 AVSTIKK | Ja | 41693182 | 5865200 | Ikke strekkfaste rørdeler støpejern |  | 5820210 | Deler for tilførselsrør, metall | NOBB VAVVS
42400063 | 283655 | FLENSEKRYSS DN200X150 PN10 AVSTIKK | FLENSEKRYSS DN200x150 PN10 AVSTIKK | Nei | 41693182 | 5865200 | Ikke strekkfaste rørdeler støpejern |  | 5820210 | Deler for tilførselsrør, metall | NOBB VAVVS
42400082 | 215909 | FLENSEKRYSS DN250X150 PN10 AVSTIKK | FLENSEKRYSS DN250x150 PN10 AVSTIKK | Ja | 41693182 | 5865200 | Ikke strekkfaste rørdeler støpejern |  | 5820210 | Deler for tilførselsrør, metall | NOBB VAVVS
42400082 | 283655 | FLENSEKRYSS DN250X150 PN10 AVSTIKK | FLENSEKRYSS DN250x150 PN10 AVSTIKK | Nei | 41693182 | 5865200 | Ikke strekkfaste rørdeler støpejern |  | 5820210 | Deler for tilførselsrør, metall | NOBB VAVVS
42400097 | 215909 | FLENSEKRYSS DN250X200 PN10 AVSTIKK | FLENSEKRYSS DN250x200 PN10 AVSTIKK | Ja | 41693182 | 5865200 | Ikke strekkfaste rørdeler støpejern |  | 5820210 | Deler for tilførselsrør, metall | NOBB VAVVS
42400101 | 215909 | FLENSEKRYSS DN300X100 PN10 AVSTIKK | FLENSEKRYSS DN300x100 PN10 AVSTIKK | Ja | 41693182 | 5865200 | Ikke strekkfaste rørdeler støpejern |  | 5820210 | Deler for tilførselsrør, metall | NOBB VAVVS
42400101 | 283655 | FLENSEKRYSS DN300X100 PN10 AVSTIKK | FLENSEKRYSS DN300x100 PN10 AVSTIKK | Nei | 41693182 | 5865200 | Ikke strekkfaste rørdeler støpejern |  | 5820210 | Deler for tilførselsrør, metall | NOBB VAVVS
42400116 | 215909 | FLENSEKRYSS DN300X150 PN10 AVSTIKK | FLENSEKRYSS DN300x150 PN10 AVSTIKK | Ja | 41693182 | 5865200 | Ikke strekkfaste rørdeler støpejern |  | 5820210 | Deler for tilførselsrør, metall | NOBB VAVVS
42400116 | 283655 | FLENSEKRYSS DN300X150 PN10 AVSTIKK | FLENSEKRYSS DN300x150 PN10 AVSTIKK | Nei | 41693182 | 5865200 | Ikke strekkfaste rørdeler støpejern |  | 5820210 | Deler for tilførselsrør, metall | NOBB VAVVS
42400120 | 215909 | FLENSEKRYSS DN300X200 PN10 AVSTIKK | FLENSEKRYSS DN300x200 PN10 AVSTIKK | Ja | 41693182 | 5865200 | Ikke strekkfaste rørdeler støpejern |  | 5820210 | Deler for tilførselsrør, metall | NOBB VAVVS
42400135 | 215909 | FLENSEKRYSS DN300X250 PN10 AVSTIKK | FLENSEKRYSS DN300x250 PN10 AVSTIKK | Ja | 41693182 | 5865200 | Ikke strekkfaste rørdeler støpejern |  | 5820210 | Deler for tilførselsrør, metall | NOBB VAVVS
42400146 | 215909 | FLENSE T-RØR DN080X080 PN10/16 | FLENSE T-RØR DN080x080 PN10/16 | Ja | 41693183 | 5865200 | Ikke strekkfaste rørdeler støpejern |  | 5820210 | Deler for tilførselsrør, metall | NOBB VAVVS
42400146 | 283655 | FLENSE T-RØR DN080X080 PN10/16 | FLENSE T-RØR DN080x080 PN10/16 | Nei | 41693183 | 5865200 | Ikke strekkfaste rørdeler støpejern |  | 5820210 | Deler for tilførselsrør, metall | NOBB VAVVS
42400154 | 215909 | FLENSE T-RØR DN100X100 PN16 | FLENSE T-RØR DN100x100 PN16 | Ja | 41693183 | 5865200 | Ikke strekkfaste rørdeler støpejern |  | 5820210 | Deler for tilførselsrør, metall | NOBB VAVVS
42400154 | 283655 | FLENSE T-RØR DN100X100 PN16 | FLENSE T-RØR DN100x100 PN16 | Nei | 41693183 | 5865200 | Ikke strekkfaste rørdeler støpejern |  | 5820210 | Deler for tilførselsrør, metall | NOBB VAVVS
42400165 | 215909 | FLENSE T-RØR DN125X125 PN16 | FLENSE T-RØR DN125x125 PN16 | Ja | 41693183 | 5865200 | Ikke strekkfaste rørdeler støpejern |  | 5820210 | Deler for tilførselsrør, metall | NOBB VAVVS
42400165 | 283655 | FLENSE T-RØR DN125X125 PN16 | FLENSE T-RØR DN125x125 PN16 | Nei | 41693183 | 5865200 | Ikke strekkfaste rørdeler støpejern |  | 5820210 | Deler for tilførselsrør, metall | NOBB VAVVS
42400173 | 215909 | FLENSE T-RØR DN150X150 PN16 | FLENSE T-RØR DN150x150 PN16 | Ja | 41693183 | 5865200 | Ikke strekkfaste rørdeler støpejern |  | 5820210 | Deler for tilførselsrør, metall | NOBB VAVVS
42400173 | 283655 | FLENSE T-RØR DN150X150 PN16 | FLENSE T-RØR DN150x150 PN16 | Nei | 41693183 | 5865200 | Ikke strekkfaste rørdeler støpejern |  | 5820210 | Deler for tilførselsrør, metall | NOBB VAVVS
42400184 | 215909 | FLENSE T-RØR DN200X200 PN10 | FLENSE T-RØR DN200x200 PN10 | Ja | 41693183 | 5865200 | Ikke strekkfaste rørdeler støpejern |  | 5820210 | Deler for tilførselsrør, metall | NOBB VAVVS
42400184 | 283655 | FLENSE T-RØR DN200X200 PN10 | FLENSE T-RØR DN200x200 PN10 | Nei | 41693183 | 5865200 | Ikke strekkfaste rørdeler støpejern |  | 5820210 | Deler for tilførselsrør, metall | NOBB VAVVS
42400192 | 215909 | FLENSE T-RØR DN250X250 PN10 | FLENSE T-RØR DN250x250 PN10 | Ja | 41693183 | 5865200 | Ikke strekkfaste rørdeler støpejern |  | 5820210 | Deler for tilførselsrør, metall | NOBB VAVVS
42400192 | 283655 | FLENSE T-RØR DN250X250 PN10 | FLENSE T-RØR DN250x250 PN10 | Nei | 41693183 | 5865200 | Ikke strekkfaste rørdeler støpejern |  | 5820210 | Deler for tilførselsrør, metall | NOBB VAVVS
42400203 | 215909 | FLENSE T-RØR DN300X300 PN10 | FLENSE T-RØR DN300x300 PN10 | Ja | 41693183 | 5865200 | Ikke strekkfaste rørdeler støpejern |  | 5820210 | Deler for tilførselsrør, metall | NOBB VAVVS
42400203 | 283655 | FLENSE T-RØR DN300X300 PN10 | FLENSE T-RØR DN300x300 PN10 | Nei | 41693183 | 5865200 | Ikke strekkfaste rørdeler støpejern |  | 5820210 | Deler for tilførselsrør, metall | NOBB VAVVS
42400218 | 215909 | FLENSE T-RØR DN400X400 PN10 | FLENSE T-RØR DN400x400 PN10 | Ja | 41693183 | 5865200 | Ikke strekkfaste rørdeler støpejern |  | 5820210 | Deler for tilførselsrør, metall | NOBB VAVVS
42400218 | 283655 | FLENSE T-RØR DN400X400 PN10 | FLENSE T-RØR DN400x400 PN10 | Nei | 41693183 | 5865200 | Ikke strekkfaste rørdeler støpejern |  | 5820210 | Deler for tilførselsrør, metall | NOBB VAVVS
42400222 | 215909 | FLENSE T-RØR DN500X500 PN10 | FLENSE T-RØR DN500x500 PN10 | Ja | 41693183 | 5865200 | Ikke strekkfaste rørdeler støpejern |  | 5820210 | Deler for tilførselsrør, metall | NOBB VAVVS
42400237 | 215909 | FLENSE T-RØR DN600X600 PN10 | FLENSE T-RØR DN600x600 PN10 | Ja | 41693183 | 5865200 | Ikke strekkfaste rørdeler støpejern |  | 5820210 | Deler for tilførselsrør, metall | NOBB VAVVS
42400241 | 215909 | FLENSE T-RØR DN080X050 PN10/16 | FLENSE T-RØR DN080x050 PN10/16 | Ja | 41693183 | 5865200 | Ikke strekkfaste rørdeler støpejern |  | 5820210 | Deler for tilførselsrør, metall | NOBB VAVVS
42400260 | 215909 | FLENSE T-RØR DN100X050 PN16 | FLENSE T-RØR DN100x050 PN16 | Ja | 41693183 | 5865200 | Ikke strekkfaste rørdeler støpejern |  | 5820210 | Deler for tilførselsrør, metall | NOBB VAVVS
42400275 | 215909 | FLENSE T-RØR DN100X065 PN16 | FLENSE T-RØR DN100x065 PN16 | Ja | 41693183 | 5865200 | Ikke strekkfaste rørdeler støpejern |  | 5820210 | Deler for tilførselsrør, metall | NOBB VAVVS
42400286 | 215909 | FLENSE T-RØR DN100X080 PN16 | FLENSE T-RØR DN100x080 PN16 | Ja | 41693183 | 5865200 | Ikke strekkfaste rørdeler støpejern |  | 5820210 | Deler for tilførselsrør, metall | NOBB VAVVS
42400286 | 283655 | FLENSE T-RØR DN100X080 PN16 | FLENSE T-RØR DN100x080 PN16 | Nei | 41693183 | 5865200 | Ikke strekkfaste rørdeler støpejern |  | 5820210 | Deler for tilførselsrør, metall | NOBB VAVVS
42400305 | 215909 | FLENSE T-RØR DN125X100 PN16 | FLENSE T-RØR DN125x100 PN16 | Ja | 41693183 | 5865200 | Ikke strekkfaste rørdeler støpejern |  | 5820210 | Deler for tilførselsrør, metall | NOBB VAVVS
42400313 | 215909 | FLENSE T-RØR DN150X080 PN16 | FLENSE T-RØR DN150x080 PN16 | Ja | 41693183 | 5865200 | Ikke strekkfaste rørdeler støpejern |  | 5820210 | Deler for tilførselsrør, metall | NOBB VAVVS
42400324 | 215909 | FLENSE T-RØR DN150X100 PN16 | FLENSE T-RØR DN150x100 PN16 | Ja | 41693183 | 5865200 | Ikke strekkfaste rørdeler støpejern |  | 5820210 | Deler for tilførselsrør, metall | NOBB VAVVS
42400324 | 283655 | FLENSE T-RØR DN150X100 PN16 | FLENSE T-RØR DN150x100 PN16 | Nei | 41693183 | 5865200 | Ikke strekkfaste rørdeler støpejern |  | 5820210 | Deler for tilførselsrør, metall | NOBB VAVVS
42400343 | 215909 | FLENSE T-RØR DN200X100 PN10 | FLENSE T-RØR DN200x100 PN10 | Ja | 41693183 | 5865200 | Ikke strekkfaste rørdeler støpejern |  | 5820210 | Deler for tilførselsrør, metall | NOBB VAVVS
42400343 | 283655 | FLENSE T-RØR DN200X100 PN10 | FLENSE T-RØR DN200x100 PN10 | Nei | 41693183 | 5865200 | Ikke strekkfaste rørdeler støpejern |  | 5820210 | Deler for tilførselsrør, metall | NOBB VAVVS
42400358 | 215909 | FLENSE T-RØR DN200X150 PN10 | FLENSE T-RØR DN200x150 PN10 | Ja | 41693183 | 5865200 | Ikke strekkfaste rørdeler støpejern |  | 5820210 | Deler for tilførselsrør, metall | NOBB VAVVS
42400358 | 283655 | FLENSE T-RØR DN200X150 PN10 | FLENSE T-RØR DN200x150 PN10 | Nei | 41693183 | 5865200 | Ikke strekkfaste rørdeler støpejern |  | 5820210 | Deler for tilførselsrør, metall | NOBB VAVVS
42400362 | 215909 | FLENSE T-RØR DN250X100 PN10 | FLENSE T-RØR DN250x100 PN10 | Ja | 41693183 | 5865200 | Ikke strekkfaste rørdeler støpejern |  | 5820210 | Deler for tilførselsrør, metall | NOBB VAVVS
42400362 | 283655 | FLENSE T-RØR DN250X100 PN10 | FLENSE T-RØR DN250x100 PN10 | Nei | 41693183 | 5865200 | Ikke strekkfaste rørdeler støpejern |  | 5820210 | Deler for tilførselsrør, metall | NOBB VAVVS
42400377 | 215909 | FLENSE T-RØR DN250X150 PN10 | FLENSE T-RØR DN250x150 PN10 | Ja | 41693183 | 5865200 | Ikke strekkfaste rørdeler støpejern |  | 5820210 | Deler for tilførselsrør, metall | NOBB VAVVS
42400377 | 283655 | FLENSE T-RØR DN250X150 PN10 | FLENSE T-RØR DN250x150 PN10 | Nei | 41693183 | 5865200 | Ikke strekkfaste rørdeler støpejern |  | 5820210 | Deler for tilførselsrør, metall | NOBB VAVVS
42400381 | 215909 | FLENSE T-RØR DN250X200 PN10 | FLENSE T-RØR DN250x200 PN10 | Ja | 41693183 | 5865200 | Ikke strekkfaste rørdeler støpejern |  | 5820210 | Deler for tilførselsrør, metall | NOBB VAVVS
42400381 | 283655 | FLENSE T-RØR DN250X200 PN10 | FLENSE T-RØR DN250x200 PN10 | Nei | 41693183 | 5865200 | Ikke strekkfaste rørdeler støpejern |  | 5820210 | Deler for tilførselsrør, metall | NOBB VAVVS
42400396 | 215909 | FLENSE T-RØR DN300X100 PN10 | FLENSE T-RØR DN300x100 PN10 | Ja | 41693183 | 5865200 | Ikke strekkfaste rørdeler støpejern |  | 5820210 | Deler for tilførselsrør, metall | NOBB VAVVS
42400396 | 283655 | FLENSE T-RØR DN300X100 PN10 | FLENSE T-RØR DN300x100 PN10 | Nei | 41693183 | 5865200 | Ikke strekkfaste rørdeler støpejern |  | 5820210 | Deler for tilførselsrør, metall | NOBB VAVVS
42400400 | 215909 | FLENSE T-RØR DN300X150 PN10 | FLENSE T-RØR DN300x150 PN10 | Ja | 41693183 | 5865200 | Ikke strekkfaste rørdeler støpejern |  | 5820210 | Deler for tilførselsrør, metall | NOBB VAVVS
42400400 | 283655 | FLENSE T-RØR DN300X150 PN10 | FLENSE T-RØR DN300x150 PN10 | Nei | 41693183 | 5865200 | Ikke strekkfaste rørdeler støpejern |  | 5820210 | Deler for tilførselsrør, metall | NOBB VAVVS
42400415 | 215909 | FLENSE T-RØR DN300X200 PN10 | FLENSE T-RØR DN300x200 PN10 | Ja | 41693183 | 5865200 | Ikke strekkfaste rørdeler støpejern |  | 5820210 | Deler for tilførselsrør, metall | NOBB VAVVS
42400415 | 283655 | FLENSE T-RØR DN300X200 PN10 | FLENSE T-RØR DN300x200 PN10 | Nei | 41693183 | 5865200 | Ikke strekkfaste rørdeler støpejern |  | 5820210 | Deler for tilførselsrør, metall | NOBB VAVVS
42400426 | 215909 | FLENSE T-RØR DN300X250 PN10 | FLENSE T-RØR DN300x250 PN10 | Ja | 41693183 | 5865200 | Ikke strekkfaste rørdeler støpejern |  | 5820210 | Deler for tilførselsrør, metall | NOBB VAVVS
42400426 | 283655 | FLENSE T-RØR DN300X250 PN10 | FLENSE T-RØR DN300x250 PN10 | Nei | 41693183 | 5865200 | Ikke strekkfaste rørdeler støpejern |  | 5820210 | Deler for tilførselsrør, metall | NOBB VAVVS
42400434 | 215909 | FLENSE T-RØR DN350X100 PN10 | FLENSE T-RØR DN350x100 PN10 | Ja | 41693183 | 5865200 | Ikke strekkfaste rørdeler støpejern |  | 5820210 | Deler for tilførselsrør, metall | NOBB VAVVS
42400445 | 215909 | FLENSE T-RØR DN350X200 PN10 | FLENSE T-RØR DN350x200 PN10 | Ja | 41693183 | 5865200 | Ikke strekkfaste rørdeler støpejern |  | 5820210 | Deler for tilførselsrør, metall | NOBB VAVVS
42400464 | 215909 | FLENSE T-RØR DN350X350 PN10 | FLENSE T-RØR DN350x350 PN10 | Ja | 41693183 | 5865200 | Ikke strekkfaste rørdeler støpejern |  | 5820210 | Deler for tilførselsrør, metall | NOBB VAVVS
42400472 | 215909 | FLENSE T-RØR DN400X100 PN10 | FLENSE T-RØR DN400x100 PN10 | Ja | 41693183 | 5865200 | Ikke strekkfaste rørdeler støpejern |  | 5820210 | Deler for tilførselsrør, metall | NOBB VAVVS
42400483 | 215909 | FLENSE T-RØR DN400X200 PN10 | FLENSE T-RØR DN400x200 PN10 | Ja | 41693183 | 5865200 | Ikke strekkfaste rørdeler støpejern |  | 5820210 | Deler for tilførselsrør, metall | NOBB VAVVS
42400498 | 215909 | FLENSE T-RØR DN400X250 PN10 | FLENSE T-RØR DN400x250 PN10 | Ja | 41693183 | 5865200 | Ikke strekkfaste rørdeler støpejern |  | 5820210 | Deler for tilførselsrør, metall | NOBB VAVVS
42400521 | 215909 | FLENSE T-RØR DN500X100 PN10 | FLENSE T-RØR DN500x100 PN10 | Ja | 41693183 | 5865200 | Ikke strekkfaste rørdeler støpejern |  | 5820210 | Deler for tilførselsrør, metall | NOBB VAVVS
42400536 | 215909 | FLENSE T-RØR DN500X200 PN10 | FLENSE T-RØR DN500x200 PN10 | Ja | 41693183 | 5865200 | Ikke strekkfaste rørdeler støpejern |  | 5820210 | Deler for tilførselsrør, metall | NOBB VAVVS
42400540 | 215909 | FLENSE T-RØR DN500X300 PN10 | FLENSE T-RØR DN500x300 PN10 | Ja | 41693183 | 5865200 | Ikke strekkfaste rørdeler støpejern |  | 5820210 | Deler for tilførselsrør, metall | NOBB VAVVS
42400566 | 215909 | FLENSE T-RØR DN100X100 PN16 AVSTIKK | FLENSE T-RØR DN100x100 PN16 AVSTIKK | Ja | 41725139 | 5865200 | Ikke strekkfaste rørdeler støpejern |  | 5820210 | Deler for tilførselsrør, metall | NOBB VAVVS
42400566 | 283655 | FLENSE T-RØR DN100X100 PN16 AVSTIKK | FLENSE T-RØR DN100x100 PN16 AVSTIKK | Nei | 41725139 | 5865200 | Ikke strekkfaste rørdeler støpejern |  | 5820210 | Deler for tilførselsrør, metall | NOBB VAVVS
42400574 | 215909 | FLENSE T-RØR DN150X150 PN16 AVSTIKK | FLENSE T-RØR DN150x150 PN16 AVSTIKK | Ja | 41725139 | 5865200 | Ikke strekkfaste rørdeler støpejern |  | 5820210 | Deler for tilførselsrør, metall | NOBB VAVVS
42400574 | 283655 | FLENSE T-RØR DN150X150 PN16 AVSTIKK | FLENSE T-RØR DN150x150 PN16 AVSTIKK | Nei | 41725139 | 5865200 | Ikke strekkfaste rørdeler støpejern |  | 5820210 | Deler for tilførselsrør, metall | NOBB VAVVS
42400585 | 215909 | FLENSE T-RØR DN200X200 PN10 AVSTIKK | FLENSE T-RØR DN200x200 PN10 AVSTIKK | Ja | 41725139 | 5865200 | Ikke strekkfaste rørdeler støpejern |  | 5820210 | Deler for tilførselsrør, metall | NOBB VAVVS
42400585 | 283655 | FLENSE T-RØR DN200X200 PN10 AVSTIKK | FLENSE T-RØR DN200x200 PN10 AVSTIKK | Nei | 41725139 | 5865200 | Ikke strekkfaste rørdeler støpejern |  | 5820210 | Deler for tilførselsrør, metall | NOBB VAVVS
42400593 | 215909 | FLENSE T-RØR DN250X250 PN10 AVSTIKK | FLENSE T-RØR DN250x250 PN10 AVSTIKK | Ja | 41725139 | 5865200 | Ikke strekkfaste rørdeler støpejern |  | 5820210 | Deler for tilførselsrør, metall | NOBB VAVVS
42400593 | 283655 | FLENSE T-RØR DN250X250 PN10 AVSTIKK | FLENSE T-RØR DN250x250 PN10 AVSTIKK | Nei | 41725139 | 5865200 | Ikke strekkfaste rørdeler støpejern |  | 5820210 | Deler for tilførselsrør, metall | NOBB VAVVS
42400604 | 215909 | FLENSE T-RØR DN300X300 PN10 AVSTIKK | FLENSE T-RØR DN300x300 PN10 AVSTIKK | Ja | 41725139 | 5865200 | Ikke strekkfaste rørdeler støpejern |  | 5820210 | Deler for tilførselsrør, metall | NOBB VAVVS
42400604 | 283655 | FLENSE T-RØR DN300X300 PN10 AVSTIKK | FLENSE T-RØR DN300x300 PN10 AVSTIKK | Nei | 41725139 | 5865200 | Ikke strekkfaste rørdeler støpejern |  | 5820210 | Deler for tilførselsrør, metall | NOBB VAVVS
42400612 | 215909 | FLENSE T-RØR DN150X100 PN16 AVSTIKK | FLENSE T-RØR DN150x100 PN16 AVSTIKK | Ja | 41725139 | 5865200 | Ikke strekkfaste rørdeler støpejern |  | 5820210 | Deler for tilførselsrør, metall | NOBB VAVVS
42400612 | 283655 | FLENSE T-RØR DN150X100 PN16 AVSTIKK | FLENSE T-RØR DN150x100 PN16 AVSTIKK | Nei | 41725139 | 5865200 | Ikke strekkfaste rørdeler støpejern |  | 5820210 | Deler for tilførselsrør, metall | NOBB VAVVS
42400623 | 215909 | FLENSE T-RØR DN200X100 PN10 AVSTIKK | FLENSE T-RØR DN200x100 PN10 AVSTIKK | Ja | 41725139 | 5865200 | Ikke strekkfaste rørdeler støpejern |  | 5820210 | Deler for tilførselsrør, metall | NOBB VAVVS
42400623 | 283655 | FLENSE T-RØR DN200X100 PN10 AVSTIKK | FLENSE T-RØR DN200x100 PN10 AVSTIKK | Nei | 41725139 | 5865200 | Ikke strekkfaste rørdeler støpejern |  | 5820210 | Deler for tilførselsrør, metall | NOBB VAVVS
42400638 | 215909 | FLENSE T-RØR DN200X150 PN10 AVSTIKK | FLENSE T-RØR DN200x150 PN10 AVSTIKK | Ja | 41725139 | 5865200 | Ikke strekkfaste rørdeler støpejern |  | 5820210 | Deler for tilførselsrør, metall | NOBB VAVVS
42400638 | 283655 | FLENSE T-RØR DN200X150 PN10 AVSTIKK | FLENSE T-RØR DN200x150 PN10 AVSTIKK | Nei | 41725139 | 5865200 | Ikke strekkfaste rørdeler støpejern |  | 5820210 | Deler for tilførselsrør, metall | NOBB VAVVS
42400642 | 215909 | FLENSE T-RØR DN250X100 PN10 AVSTIKK | FLENSE T-RØR DN250x100 PN10 AVSTIKK | Ja | 41725139 | 5865200 | Ikke strekkfaste rørdeler støpejern |  | 5820210 | Deler for tilførselsrør, metall | NOBB VAVVS
42400642 | 283655 | FLENSE T-RØR DN250X100 PN10 AVSTIKK | FLENSE T-RØR DN250x100 PN10 AVSTIKK | Nei | 41725139 | 5865200 | Ikke strekkfaste rørdeler støpejern |  | 5820210 | Deler for tilførselsrør, metall | NOBB VAVVS
42400657 | 215909 | FLENSE T-RØR DN250X150 PN10 AVSTIKK | FLENSE T-RØR DN250x150 PN10 AVSTIKK | Ja | 41725139 | 5865200 | Ikke strekkfaste rørdeler støpejern |  | 5820210 | Deler for tilførselsrør, metall | NOBB VAVVS
42400657 | 283655 | FLENSE T-RØR DN250X150 PN10 AVSTIKK | FLENSE T-RØR DN250x150 PN10 AVSTIKK | Nei | 41725139 | 5865200 | Ikke strekkfaste rørdeler støpejern |  | 5820210 | Deler for tilførselsrør, metall | NOBB VAVVS
42400661 | 215909 | FLENSE T-RØR DN250X200 PN10 AVSTIKK | FLENSE T-RØR DN250x200 PN10 AVSTIKK | Ja | 41725139 | 5865200 | Ikke strekkfaste rørdeler støpejern |  | 5820210 | Deler for tilførselsrør, metall | NOBB VAVVS
42400661 | 283655 | FLENSE T-RØR DN250X200 PN10 AVSTIKK | FLENSE T-RØR DN250x200 PN10 AVSTIKK | Nei | 41725139 | 5865200 | Ikke strekkfaste rørdeler støpejern |  | 5820210 | Deler for tilførselsrør, metall | NOBB VAVVS
42400676 | 215909 | FLENSE T-RØR DN300X100 PN10 AVSTIKK | FLENSE T-RØR DN300x100 PN10 AVSTIKK | Ja | 41725139 | 5865200 | Ikke strekkfaste rørdeler støpejern |  | 5820210 | Deler for tilførselsrør, metall | NOBB VAVVS
42400676 | 283655 | FLENSE T-RØR DN300X100 PN10 AVSTIKK | FLENSE T-RØR DN300x100 PN10 AVSTIKK | Nei | 41725139 | 5865200 | Ikke strekkfaste rørdeler støpejern |  | 5820210 | Deler for tilførselsrør, metall | NOBB VAVVS
42400680 | 215909 | FLENSE T-RØR DN300X150 PN10 AVSTIKK | FLENSE T-RØR DN300x150 PN10 AVSTIKK | Ja | 41725139 | 5865200 | Ikke strekkfaste rørdeler støpejern |  | 5820210 | Deler for tilførselsrør, metall | NOBB VAVVS
42400680 | 283655 | FLENSE T-RØR DN300X150 PN10 AVSTIKK | FLENSE T-RØR DN300x150 PN10 AVSTIKK | Nei | 41725139 | 5865200 | Ikke strekkfaste rørdeler støpejern |  | 5820210 | Deler for tilførselsrør, metall | NOBB VAVVS
42400695 | 215909 | FLENSE T-RØR DN300X200 PN10 AVSTIKK | FLENSE T-RØR DN300x200 PN10 AVSTIKK | Ja | 41725139 | 5865200 | Ikke strekkfaste rørdeler støpejern |  | 5820210 | Deler for tilførselsrør, metall | NOBB VAVVS
42400695 | 283655 | FLENSE T-RØR DN300X200 PN10 AVSTIKK | FLENSE T-RØR DN300x200 PN10 AVSTIKK | Nei | 41725139 | 5865200 | Ikke strekkfaste rørdeler støpejern |  | 5820210 | Deler for tilførselsrør, metall | NOBB VAVVS
42400706 | 215909 | FLENSE T-RØR DN300X250 PN10 AVSTIKK | FLENSE T-RØR DN300x250 PN10 AVSTIKK | Ja | 41725139 | 5865200 | Ikke strekkfaste rørdeler støpejern |  | 5820210 | Deler for tilførselsrør, metall | NOBB VAVVS
42400706 | 283655 | FLENSE T-RØR DN300X250 PN10 AVSTIKK | FLENSE T-RØR DN300x250 PN10 AVSTIKK | Nei | 41725139 | 5865200 | Ikke strekkfaste rørdeler støpejern |  | 5820210 | Deler for tilførselsrør, metall | NOBB VAVVS
42400714 | 215909 | FLENSEOVERGANG DN080X050 L=200 PN16 | Flenseovergang DN080x050 L=200 PN16 | Ja | 41693185 | 5865200 | Ikke strekkfaste rørdeler støpejern |  | 5820210 | Deler for tilførselsrør, metall | NOBB VAVVS
42400714 | 283655 | FLENSEOVERGANG DN080X050 L=200 PN16 | Flenseovergang DN080x050 L=200 PN16 | Nei | 41693185 | 5865200 | Ikke strekkfaste rørdeler støpejern |  | 5820210 | Deler for tilførselsrør, metall | NOBB VAVVS
42400733 | 215909 | FLENSEOVERGANG DN100X050 L=200 PN16 | Flenseovergang DN100x050 L=200 PN16 | Ja | 41693185 | 5865200 | Ikke strekkfaste rørdeler støpejern |  | 5820210 | Deler for tilførselsrør, metall | NOBB VAVVS
42400733 | 283655 | FLENSEOVERGANG DN100X050 L=200 PN16 | Flenseovergang DN100x050 L=200 PN16 | Nei | 41693185 | 5865200 | Ikke strekkfaste rørdeler støpejern |  | 5820210 | Deler for tilførselsrør, metall | NOBB VAVVS
42400744 | 215909 | FLENSEOVERGANG DN100X065 L=200 PN16 | Flenseovergang DN100x065 L=200 PN16 | Ja | 41693185 | 5865200 | Ikke strekkfaste rørdeler støpejern |  | 5820210 | Deler for tilførselsrør, metall | NOBB VAVVS
42400744 | 283655 | FLENSEOVERGANG DN100X065 L=200 PN16 | Flenseovergang DN100x065 L=200 PN16 | Nei | 41693185 | 5865200 | Ikke strekkfaste rørdeler støpejern |  | 5820210 | Deler for tilførselsrør, metall | NOBB VAVVS
42400752 | 215909 | FLENSEOVERGANG DN100X080 L=200 PN16 | Flenseovergang DN100x080 L=200 PN16 | Ja | 41693185 | 5865200 | Ikke strekkfaste rørdeler støpejern |  | 5820210 | Deler for tilførselsrør, metall | NOBB VAVVS
42400752 | 283655 | FLENSEOVERGANG DN100X080 L=200 PN16 | Flenseovergang DN100x080 L=200 PN16 | Nei | 41693185 | 5865200 | Ikke strekkfaste rørdeler støpejern |  | 5820210 | Deler for tilførselsrør, metall | NOBB VAVVS
42400778 | 215909 | FLENSEOVERGANG DN125X100 L=200 PN16 | Flenseovergang DN125x100 L=200 PN16 | Ja | 41693185 | 5865200 | Ikke strekkfaste rørdeler støpejern |  | 5820210 | Deler for tilførselsrør, metall | NOBB VAVVS
42400778 | 283655 | FLENSEOVERGANG DN125X100 L=200 PN16 | Flenseovergang DN125x100 L=200 PN16 | Nei | 41693185 | 5865200 | Ikke strekkfaste rørdeler støpejern |  | 5820210 | Deler for tilførselsrør, metall | NOBB VAVVS
42400782 | 215909 | FLENSEOVERGANG DN150X080 L=200 PN16 | Flenseovergang DN150x080 L=200 PN16 | Ja | 41693185 | 5865200 | Ikke strekkfaste rørdeler støpejern |  | 5820210 | Deler for tilførselsrør, metall | NOBB VAVVS
42400782 | 283655 | FLENSEOVERGANG DN150X080 L=200 PN16 | Flenseovergang DN150x080 L=200 PN16 | Nei | 41693185 | 5865200 | Ikke strekkfaste rørdeler støpejern |  | 5820210 | Deler for tilførselsrør, metall | NOBB VAVVS
42400797 | 215909 | FLENSEOVERGANG DN150X100 L=200 PN16 | Flenseovergang DN150x100 L=200 PN16 | Ja | 41693185 | 5865200 | Ikke strekkfaste rørdeler støpejern |  | 5820210 | Deler for tilførselsrør, metall | NOBB VAVVS
42400797 | 283655 | FLENSEOVERGANG DN150X100 L=200 PN16 | Flenseovergang DN150x100 L=200 PN16 | Nei | 41693185 | 5865200 | Ikke strekkfaste rørdeler støpejern |  | 5820210 | Deler for tilførselsrør, metall | NOBB VAVVS
42400801 | 215909 | FLENSEOVERGANG DN150X125 L=200 PN16 | Flenseovergang DN150x125 L=200 PN16 | Ja | 41693185 | 5865200 | Ikke strekkfaste rørdeler støpejern |  | 5820210 | Deler for tilførselsrør, metall | NOBB VAVVS
42400801 | 283655 | FLENSEOVERGANG DN150X125 L=200 PN16 | Flenseovergang DN150x125 L=200 PN16 | Nei | 41693185 | 5865200 | Ikke strekkfaste rørdeler støpejern |  | 5820210 | Deler for tilførselsrør, metall | NOBB VAVVS
42400816 | 215909 | FLENSEOVERGANG DN200X080 L=300 PN10 | Flenseovergang DN200X080 L=300 PN10 | Ja | 41693185 | 5865200 | Ikke strekkfaste rørdeler støpejern |  | 5820210 | Deler for tilførselsrør, metall | NOBB VAVVS
42400820 | 215909 | FLENSEOVERGANG DN200X100 L=300 PN10 | Flenseovergang DN200x100 L=300 PN10 | Ja | 41693185 | 5865200 | Ikke strekkfaste rørdeler støpejern |  | 5820210 | Deler for tilførselsrør, metall | NOBB VAVVS
42400820 | 283655 | FLENSEOVERGANG DN200X100 L=300 PN10 | Flenseovergang DN200x100 L=300 PN10 | Nei | 41693185 | 5865200 | Ikke strekkfaste rørdeler støpejern |  | 5820210 | Deler for tilførselsrør, metall | NOBB VAVVS
42400835 | 215909 | FLENSEOVERGANG DN200X125 L=300 PN10 | Flenseovergang DN200x125 L=300 PN10 | Ja | 41693185 | 5865200 | Ikke strekkfaste rørdeler støpejern |  | 5820210 | Deler for tilførselsrør, metall | NOBB VAVVS
42400835 | 283655 | FLENSEOVERGANG DN200X125 L=300 PN10 | Flenseovergang DN200x125 L=300 PN10 | Nei | 41693185 | 5865200 | Ikke strekkfaste rørdeler støpejern |  | 5820210 | Deler for tilførselsrør, metall | NOBB VAVVS
42400846 | 215909 | FLENSEOVERGANG DN200X150 L=300 PN10 | Flenseovergang DN200x150 L=300 PN10 | Ja | 41693185 | 5865200 | Ikke strekkfaste rørdeler støpejern |  | 5820210 | Deler for tilførselsrør, metall | NOBB VAVVS
42400846 | 283655 | FLENSEOVERGANG DN200X150 L=300 PN10 | Flenseovergang DN200x150 L=300 PN10 | Nei | 41693185 | 5865200 | Ikke strekkfaste rørdeler støpejern |  | 5820210 | Deler for tilførselsrør, metall | NOBB VAVVS
42400854 | 215909 | FLENSEOVERGANG DN225X200 L=300 PN10 | Flenseovergang DN225x200 L=300 PN10 | Ja | 41693185 | 5865200 | Ikke strekkfaste rørdeler støpejern |  | 5820210 | Deler for tilførselsrør, metall | NOBB VAVVS
42400865 | 215909 | FLENSEOVERGANG DN250X100 L=300 PN10 | Flenseovergang DN250x100 L=300 PN10 | Ja | 41693185 | 5865200 | Ikke strekkfaste rørdeler støpejern |  | 5820210 | Deler for tilførselsrør, metall | NOBB VAVVS
42400865 | 283655 | FLENSEOVERGANG DN250X100 L=300 PN10 | Flenseovergang DN250x100 L=300 PN10 | Nei | 41693185 | 5865200 | Ikke strekkfaste rørdeler støpejern |  | 5820210 | Deler for tilførselsrør, metall | NOBB VAVVS
42400873 | 215909 | FLENSEOVERGANG DN250X150 L=300 PN10 | Flenseovergang DN250x150 L=300 PN10 | Ja | 41693185 | 5865200 | Ikke strekkfaste rørdeler støpejern |  | 5820210 | Deler for tilførselsrør, metall | NOBB VAVVS
42400873 | 283655 | FLENSEOVERGANG DN250X150 L=300 PN10 | Flenseovergang DN250x150 L=300 PN10 | Nei | 41693185 | 5865200 | Ikke strekkfaste rørdeler støpejern |  | 5820210 | Deler for tilførselsrør, metall | NOBB VAVVS
42400884 | 215909 | FLENSEOVERGANG DN250X200 L=300 PN10 | Flenseovergang DN250x200 L=300 PN10 | Ja | 41693185 | 5865200 | Ikke strekkfaste rørdeler støpejern |  | 5820210 | Deler for tilførselsrør, metall | NOBB VAVVS
42400884 | 283655 | FLENSEOVERGANG DN250X200 L=300 PN10 | Flenseovergang DN250x200 L=300 PN10 | Nei | 41693185 | 5865200 | Ikke strekkfaste rørdeler støpejern |  | 5820210 | Deler for tilførselsrør, metall | NOBB VAVVS
42400892 | 215909 | FLENSEOVERGANG DN250X225 L=300 PN10 | FLENSEOVERGANG DN250x225 L=300 PN10 | Ja | 41693185 | 5865200 | Ikke strekkfaste rørdeler støpejern |  | 5820210 | Deler for tilførselsrør, metall | NOBB VAVVS
42400892 | 283655 | FLENSEOVERGANG DN250X225 L=300 PN10 | FLENSEOVERGANG DN250x225 L=300 PN10 | Nei | 41693185 | 5865200 | Ikke strekkfaste rørdeler støpejern |  | 5820210 | Deler for tilførselsrør, metall | NOBB VAVVS
42400903 | 215909 | FLENSEOVERGANG DN300X100 L=300 PN10 | Flenseovergang DN300x100 L=300 PN10 | Ja | 41693185 | 5865200 | Ikke strekkfaste rørdeler støpejern |  | 5820210 | Deler for tilførselsrør, metall | NOBB VAVVS
42400903 | 283655 | FLENSEOVERGANG DN300X100 L=300 PN10 | Flenseovergang DN300x100 L=300 PN10 | Nei | 41693185 | 5865200 | Ikke strekkfaste rørdeler støpejern |  | 5820210 | Deler for tilførselsrør, metall | NOBB VAVVS
42400918 | 215909 | FLENSEOVERGANG DN300X150 L=300 PN10 | Flenseovergang DN300x150 L=300 PN10 | Ja | 41693185 | 5865200 | Ikke strekkfaste rørdeler støpejern |  | 5820210 | Deler for tilførselsrør, metall | NOBB VAVVS
42400918 | 283655 | FLENSEOVERGANG DN300X150 L=300 PN10 | Flenseovergang DN300x150 L=300 PN10 | Nei | 41693185 | 5865200 | Ikke strekkfaste rørdeler støpejern |  | 5820210 | Deler for tilførselsrør, metall | NOBB VAVVS
42400922 | 215909 | FLENSEOVERGANG DN300X200 L=300 PN10 | Flenseovergang DN300x200 L=300 PN10 | Ja | 41693185 | 5865200 | Ikke strekkfaste rørdeler støpejern |  | 5820210 | Deler for tilførselsrør, metall | NOBB VAVVS
42400922 | 283655 | FLENSEOVERGANG DN300X200 L=300 PN10 | Flenseovergang DN300x200 L=300 PN10 | Nei | 41693185 | 5865200 | Ikke strekkfaste rørdeler støpejern |  | 5820210 | Deler for tilførselsrør, metall | NOBB VAVVS
42400937 | 215909 | FLENSEOVERGANG DN300X250 L=300 PN10 | Flenseovergang DN300x250 L=300 PN10 | Ja | 41693185 | 5865200 | Ikke strekkfaste rørdeler støpejern |  | 5820210 | Deler for tilførselsrør, metall | NOBB VAVVS
42400937 | 283655 | FLENSEOVERGANG DN300X250 L=300 PN10 | Flenseovergang DN300x250 L=300 PN10 | Nei | 41693185 | 5865200 | Ikke strekkfaste rørdeler støpejern |  | 5820210 | Deler for tilførselsrør, metall | NOBB VAVVS
42400941 | 215909 | FLENSEOVERGANG DN350X300 L=300 PN10 | Flenseovergang DN350x300 L=300 PN10 | Ja | 41693185 | 5865200 | Ikke strekkfaste rørdeler støpejern |  | 5820210 | Deler for tilførselsrør, metall | NOBB VAVVS
42400956 | 215909 | FLENSEOVERGANG DN400X200 L=300 PN10 | Flenseovergang DN400X200 L=300 PN10 | Ja | 41693185 | 5865200 | Ikke strekkfaste rørdeler støpejern |  | 5820210 | Deler for tilførselsrør, metall | NOBB VAVVS
42400956 | 283655 | FLENSEOVERGANG DN400X200 L=300 PN10 | Flenseovergang DN400X200 L=300 PN10 | Nei | 41693185 | 5865200 | Ikke strekkfaste rørdeler støpejern |  | 5820210 | Deler for tilførselsrør, metall | NOBB VAVVS
42400960 | 215909 | FLENSEOVERGANG DN400X250 L=300 PN10 | Flenseovergang DN400X250 L=300 PN10 | Ja | 41693185 | 5865200 | Ikke strekkfaste rørdeler støpejern |  | 5820210 | Deler for tilførselsrør, metall | NOBB VAVVS
42400960 | 283655 | FLENSEOVERGANG DN400X250 L=300 PN10 | Flenseovergang DN400X250 L=300 PN10 | Nei | 41693185 | 5865200 | Ikke strekkfaste rørdeler støpejern |  | 5820210 | Deler for tilførselsrør, metall | NOBB VAVVS
42400975 | 215909 | FLENSEOVERGANG DN400X300 L=300 PN10 | Flenseovergang DN400x300 L=300 PN10 | Ja | 41693185 | 5865200 | Ikke strekkfaste rørdeler støpejern |  | 5820210 | Deler for tilførselsrør, metall | NOBB VAVVS
42400975 | 283655 | FLENSEOVERGANG DN400X300 L=300 PN10 | Flenseovergang DN400x300 L=300 PN10 | Nei | 41693185 | 5865200 | Ikke strekkfaste rørdeler støpejern |  | 5820210 | Deler for tilførselsrør, metall | NOBB VAVVS
42400986 | 215909 | FLENSEOVERGANG DN400X350 L=300 PN10 | Flenseovergang DN400X350 L=300 PN10 | Ja | 41693185 | 5865200 | Ikke strekkfaste rørdeler støpejern |  | 5820210 | Deler for tilførselsrør, metall | NOBB VAVVS
42401013 | 215909 | REDUKSJONSFLENS DN400X200 PN10 | REDUKSJONSFLENS DN400X200 PN10 | Ja | 41693186 | 5865200 | Ikke strekkfaste rørdeler støpejern |  | 5820210 | Deler for tilførselsrør, metall | NOBB VAVVS
42401013 | 283655 | REDUKSJONSFLENS DN400X200 PN10 | REDUKSJONSFLENS DN400X200 PN10 | Nei | 41693186 | 5865200 | Ikke strekkfaste rørdeler støpejern |  | 5820210 | Deler for tilførselsrør, metall | NOBB VAVVS
42401024 | 215909 | REDUKSJONSFLENS DN400X300 PN10 | REDUKSJONSFLENS DN400X300 PN10 | Ja | 41693186 | 5865200 | Ikke strekkfaste rørdeler støpejern |  | 5820210 | Deler for tilførselsrør, metall | NOBB VAVVS
42401024 | 283655 | REDUKSJONSFLENS DN400X300 PN10 | REDUKSJONSFLENS DN400X300 PN10 | Nei | 41693186 | 5865200 | Ikke strekkfaste rørdeler støpejern |  | 5820210 | Deler for tilførselsrør, metall | NOBB VAVVS
42401032 | 215909 | REDUKSJONSFLENS DN100X080 PN10/16 | REDUKSJONSFLENS DN100x080 PN10/16 | Ja | 41693186 | 5865200 | Ikke strekkfaste rørdeler støpejern |  | 5820210 | Deler for tilførselsrør, metall | NOBB VAVVS
42401032 | 283655 | REDUKSJONSFLENS DN100X080 PN10/16 | REDUKSJONSFLENS DN100x080 PN10/16 | Nei | 41693186 | 5865200 | Ikke strekkfaste rørdeler støpejern |  | 5820210 | Deler for tilførselsrør, metall | NOBB VAVVS
42401043 | 215909 | REDUKSJONSFLENS DN125X100 PN10/16 | REDUKSJONSFLENS DN125x100 PN10/16 | Ja | 41693186 | 5865200 | Ikke strekkfaste rørdeler støpejern |  | 5820210 | Deler for tilførselsrør, metall | NOBB VAVVS
42401043 | 283655 | REDUKSJONSFLENS DN125X100 PN10/16 | REDUKSJONSFLENS DN125x100 PN10/16 | Nei | 41693186 | 5865200 | Ikke strekkfaste rørdeler støpejern |  | 5820210 | Deler for tilførselsrør, metall | NOBB VAVVS
42401058 | 215909 | REDUKSJONSFLENS DN150X080 PN10/16 | REDUKSJONSFLENS DN150x080 PN10/16 | Ja | 41693186 | 5865200 | Ikke strekkfaste rørdeler støpejern |  | 5820210 | Deler for tilførselsrør, metall | NOBB VAVVS
42401058 | 283655 | REDUKSJONSFLENS DN150X080 PN10/16 | REDUKSJONSFLENS DN150x080 PN10/16 | Nei | 41693186 | 5865200 | Ikke strekkfaste rørdeler støpejern |  | 5820210 | Deler for tilførselsrør, metall | NOBB VAVVS
42401062 | 215909 | REDUKSJONSFLENS DN150X100 1882/PN16 | REDUKSJONSFLENS DN150x100 1882/PN16 | Ja | 41693186 | 5865200 | Ikke strekkfaste rørdeler støpejern |  | 5820210 | Deler for tilførselsrør, metall | NOBB VAVVS
42401062 | 283655 | REDUKSJONSFLENS DN150X100 1882/PN16 | REDUKSJONSFLENS DN150x100 1882/PN16 | Nei | 41693186 | 5865200 | Ikke strekkfaste rørdeler støpejern |  | 5820210 | Deler for tilførselsrør, metall | NOBB VAVVS
42401077 | 215909 | REDUKSJONSFLENS DN150X125 PN10/16 | REDUKSJONSFLENS DN150x125 PN10/16 | Ja | 41693186 | 5865200 | Ikke strekkfaste rørdeler støpejern |  | 5820210 | Deler for tilførselsrør, metall | NOBB VAVVS
42401077 | 283655 | REDUKSJONSFLENS DN150X125 PN10/16 | REDUKSJONSFLENS DN150x125 PN10/16 | Nei | 41693186 | 5865200 | Ikke strekkfaste rørdeler støpejern |  | 5820210 | Deler for tilførselsrør, metall | NOBB VAVVS
42401096 | 215909 | REDUKSJONSFLENS DN200X100 PN10 | REDUKSJONSFLENS DN200x100 PN10 | Ja | 41693186 | 5865200 | Ikke strekkfaste rørdeler støpejern |  | 5820210 | Deler for tilførselsrør, metall | NOBB VAVVS
42401096 | 283655 | REDUKSJONSFLENS DN200X100 PN10 | REDUKSJONSFLENS DN200x100 PN10 | Nei | 41693186 | 5865200 | Ikke strekkfaste rørdeler støpejern |  | 5820210 | Deler for tilførselsrør, metall | NOBB VAVVS
42401100 | 215909 | REDUKSJONSFLENS DN200X125 PN10 | REDUKSJONSFLENS DN200x125 PN10 | Ja | 41693186 | 5865200 | Ikke strekkfaste rørdeler støpejern |  | 5820210 | Deler for tilførselsrør, metall | NOBB VAVVS
42401100 | 283655 | REDUKSJONSFLENS DN200X125 PN10 | REDUKSJONSFLENS DN200x125 PN10 | Nei | 41693186 | 5865200 | Ikke strekkfaste rørdeler støpejern |  | 5820210 | Deler for tilførselsrør, metall | NOBB VAVVS
42401115 | 215909 | REDUKSJONSFLENS DN200X150 PN10 | REDUKSJONSFLENS DN200x150 PN10 | Ja | 41693186 | 5865200 | Ikke strekkfaste rørdeler støpejern |  | 5820210 | Deler for tilførselsrør, metall | NOBB VAVVS
42401115 | 283655 | REDUKSJONSFLENS DN200X150 PN10 | REDUKSJONSFLENS DN200x150 PN10 | Nei | 41693186 | 5865200 | Ikke strekkfaste rørdeler støpejern |  | 5820210 | Deler for tilførselsrør, metall | NOBB VAVVS
42401126 | 215909 | REDUKSJONSFLENS DN250X100 PN10 | REDUKSJONSFLENS DN250x100 PN10 | Ja | 41693186 | 5865200 | Ikke strekkfaste rørdeler støpejern |  | 5820210 | Deler for tilførselsrør, metall | NOBB VAVVS
42401126 | 283655 | REDUKSJONSFLENS DN250X100 PN10 | REDUKSJONSFLENS DN250x100 PN10 | Nei | 41693186 | 5865200 | Ikke strekkfaste rørdeler støpejern |  | 5820210 | Deler for tilførselsrør, metall | NOBB VAVVS
42401134 | 215909 | REDUKSJONSFLENS DN250X125 PN10 | REDUKSJONSFLENS DN250x125 PN10 | Ja | 41693186 | 5865200 | Ikke strekkfaste rørdeler støpejern |  | 5820210 | Deler for tilførselsrør, metall | NOBB VAVVS
42401134 | 283655 | REDUKSJONSFLENS DN250X125 PN10 | REDUKSJONSFLENS DN250x125 PN10 | Nei | 41693186 | 5865200 | Ikke strekkfaste rørdeler støpejern |  | 5820210 | Deler for tilførselsrør, metall | NOBB VAVVS
42401145 | 215909 | REDUKSJONSFLENS DN250X150 PN10 | REDUKSJONSFLENS DN250x150 PN10 | Ja | 41693186 | 5865200 | Ikke strekkfaste rørdeler støpejern |  | 5820210 | Deler for tilførselsrør, metall | NOBB VAVVS
42401145 | 283655 | REDUKSJONSFLENS DN250X150 PN10 | REDUKSJONSFLENS DN250x150 PN10 | Nei | 41693186 | 5865200 | Ikke strekkfaste rørdeler støpejern |  | 5820210 | Deler for tilførselsrør, metall | NOBB VAVVS
42401153 | 215909 | REDUKSJONSFLENS DN250X200 PN10 | REDUKSJONSFLENS DN250x200 PN10 | Ja | 41693186 | 5865200 | Ikke strekkfaste rørdeler støpejern |  | 5820210 | Deler for tilførselsrør, metall | NOBB VAVVS
42401153 | 283655 | REDUKSJONSFLENS DN250X200 PN10 | REDUKSJONSFLENS DN250x200 PN10 | Nei | 41693186 | 5865200 | Ikke strekkfaste rørdeler støpejern |  | 5820210 | Deler for tilførselsrør, metall | NOBB VAVVS
42401164 | 215909 | REDUKSJONSFLENS DN300X080 PN10 | REDUKSJONSFLENS DN300x080 PN10 | Ja | 41693186 | 5865200 | Ikke strekkfaste rørdeler støpejern |  | 5820210 | Deler for tilførselsrør, metall | NOBB VAVVS
42401164 | 283655 | REDUKSJONSFLENS DN300X080 PN10 | REDUKSJONSFLENS DN300x080 PN10 | Nei | 41693186 | 5865200 | Ikke strekkfaste rørdeler støpejern |  | 5820210 | Deler for tilførselsrør, metall | NOBB VAVVS
42401172 | 215909 | REDUKSJONSFLENS DN300X100 PN10 | REDUKSJONSFLENS DN300x100 PN10 | Ja | 41693186 | 5865200 | Ikke strekkfaste rørdeler støpejern |  | 5820210 | Deler for tilførselsrør, metall | NOBB VAVVS
42401172 | 283655 | REDUKSJONSFLENS DN300X100 PN10 | REDUKSJONSFLENS DN300x100 PN10 | Nei | 41693186 | 5865200 | Ikke strekkfaste rørdeler støpejern |  | 5820210 | Deler for tilførselsrør, metall | NOBB VAVVS
42401183 | 215909 | REDUKSJONSFLENS DN300X125 PN10 | REDUKSJONSFLENS DN300x125 PN10 | Ja | 41693186 | 5865200 | Ikke strekkfaste rørdeler støpejern |  | 5820210 | Deler for tilførselsrør, metall | NOBB VAVVS
42401183 | 283655 | REDUKSJONSFLENS DN300X125 PN10 | REDUKSJONSFLENS DN300x125 PN10 | Nei | 41693186 | 5865200 | Ikke strekkfaste rørdeler støpejern |  | 5820210 | Deler for tilførselsrør, metall | NOBB VAVVS
42401198 | 215909 | REDUKSJONSFLENS DN300X150 PN10 | REDUKSJONSFLENS DN300x150 PN10 | Ja | 41693186 | 5865200 | Ikke strekkfaste rørdeler støpejern |  | 5820210 | Deler for tilførselsrør, metall | NOBB VAVVS
42401198 | 283655 | REDUKSJONSFLENS DN300X150 PN10 | REDUKSJONSFLENS DN300x150 PN10 | Nei | 41693186 | 5865200 | Ikke strekkfaste rørdeler støpejern |  | 5820210 | Deler for tilførselsrør, metall | NOBB VAVVS
42401202 | 215909 | REDUKSJONSFLENS DN300X200 PN10 | REDUKSJONSFLENS DN300x200 PN10 | Ja | 41693186 | 5865200 | Ikke strekkfaste rørdeler støpejern |  | 5820210 | Deler for tilførselsrør, metall | NOBB VAVVS
42401202 | 283655 | REDUKSJONSFLENS DN300X200 PN10 | REDUKSJONSFLENS DN300x200 PN10 | Nei | 41693186 | 5865200 | Ikke strekkfaste rørdeler støpejern |  | 5820210 | Deler for tilførselsrør, metall | NOBB VAVVS
42401217 | 215909 | REDUKSJONSFLENS DN300X250 PN10 | REDUKSJONSFLENS DN300x250 PN10 | Ja | 41693186 | 5865200 | Ikke strekkfaste rørdeler støpejern |  | 5820210 | Deler for tilførselsrør, metall | NOBB VAVVS
42401217 | 283655 | REDUKSJONSFLENS DN300X250 PN10 | REDUKSJONSFLENS DN300x250 PN10 | Nei | 41693186 | 5865200 | Ikke strekkfaste rørdeler støpejern |  | 5820210 | Deler for tilførselsrør, metall | NOBB VAVVS
42401221 | 215909 | FLENSEBEND DN80X11 PN10/16 | FLENSEBEND DN80x11 PN10/16 | Ja | 41693187 | 5865200 | Ikke strekkfaste rørdeler støpejern |  | 5820210 | Deler for tilførselsrør, metall | NOBB VAVVS
42401221 | 283655 | FLENSEBEND DN80X11 PN10/16 | FLENSEBEND DN80x11 PN10/16 | Nei | 41693187 | 5865200 | Ikke strekkfaste rørdeler støpejern |  | 5820210 | Deler for tilførselsrør, metall | NOBB VAVVS
42401236 | 215909 | FLENSEBEND DN80X22 PN10/16 | FLENSEBEND DN80x22 PN10/16 | Ja | 41693187 | 5865200 | Ikke strekkfaste rørdeler støpejern |  | 5820210 | Deler for tilførselsrør, metall | NOBB VAVVS
42401236 | 283655 | FLENSEBEND DN80X22 PN10/16 | FLENSEBEND DN80x22 PN10/16 | Nei | 41693187 | 5865200 | Ikke strekkfaste rørdeler støpejern |  | 5820210 | Deler for tilførselsrør, metall | NOBB VAVVS
42401240 | 215909 | FLENSEBEND DN80X30 PN10/16 | FLENSEBEND DN80x30 PN10/16 | Ja | 41693187 | 5865200 | Ikke strekkfaste rørdeler støpejern |  | 5820210 | Deler for tilførselsrør, metall | NOBB VAVVS
42401240 | 283655 | FLENSEBEND DN80X30 PN10/16 | FLENSEBEND DN80x30 PN10/16 | Nei | 41693187 | 5865200 | Ikke strekkfaste rørdeler støpejern |  | 5820210 | Deler for tilførselsrør, metall | NOBB VAVVS
42401255 | 215909 | FLENSEBEND DN80X45 PN10/16 | FLENSEBEND DN80x45 PN10/16 | Ja | 41693187 | 5865200 | Ikke strekkfaste rørdeler støpejern |  | 5820210 | Deler for tilførselsrør, metall | NOBB VAVVS
42401255 | 283655 | FLENSEBEND DN80X45 PN10/16 | FLENSEBEND DN80x45 PN10/16 | Nei | 41693187 | 5865200 | Ikke strekkfaste rørdeler støpejern |  | 5820210 | Deler for tilførselsrør, metall | NOBB VAVVS
42401266 | 215909 | FLENSEBEND DN80X90 PN10/16 | FLENSEBEND DN80x90 PN10/16 | Ja | 41693187 | 5865200 | Ikke strekkfaste rørdeler støpejern |  | 5820210 | Deler for tilførselsrør, metall | NOBB VAVVS
42401266 | 283655 | FLENSEBEND DN80X90 PN10/16 | FLENSEBEND DN80x90 PN10/16 | Nei | 41693187 | 5865200 | Ikke strekkfaste rørdeler støpejern |  | 5820210 | Deler for tilførselsrør, metall | NOBB VAVVS
42401274 | 215909 | FLENSEBEND DN100X11 PN10/16 | FLENSEBEND DN100x11 PN10/16 | Ja | 41693187 | 5865200 | Ikke strekkfaste rørdeler støpejern |  | 5820210 | Deler for tilførselsrør, metall | NOBB VAVVS
42401274 | 283655 | FLENSEBEND DN100X11 PN10/16 | FLENSEBEND DN100x11 PN10/16 | Nei | 41693187 | 5865200 | Ikke strekkfaste rørdeler støpejern |  | 5820210 | Deler for tilførselsrør, metall | NOBB VAVVS
42401285 | 215909 | FLENSEBEND DN100X22 PN10/16 | FLENSEBEND DN100x22 PN10/16 | Ja | 41693187 | 5865200 | Ikke strekkfaste rørdeler støpejern |  | 5820210 | Deler for tilførselsrør, metall | NOBB VAVVS
42401285 | 283655 | FLENSEBEND DN100X22 PN10/16 | FLENSEBEND DN100x22 PN10/16 | Nei | 41693187 | 5865200 | Ikke strekkfaste rørdeler støpejern |  | 5820210 | Deler for tilførselsrør, metall | NOBB VAVVS
42401293 | 215909 | FLENSEBEND DN100X30 PN10/16 | FLENSEBEND DN100x30 PN10/16 | Ja | 41693187 | 5865200 | Ikke strekkfaste rørdeler støpejern |  | 5820210 | Deler for tilførselsrør, metall | NOBB VAVVS
42401293 | 283655 | FLENSEBEND DN100X30 PN10/16 | FLENSEBEND DN100x30 PN10/16 | Nei | 41693187 | 5865200 | Ikke strekkfaste rørdeler støpejern |  | 5820210 | Deler for tilførselsrør, metall | NOBB VAVVS
42401304 | 215909 | FLENSEBEND DN100X45 PN10/16 | FLENSEBEND DN100x45 PN10/16 | Ja | 41693187 | 5865200 | Ikke strekkfaste rørdeler støpejern |  | 5820210 | Deler for tilførselsrør, metall | NOBB VAVVS
42401304 | 283655 | FLENSEBEND DN100X45 PN10/16 | FLENSEBEND DN100x45 PN10/16 | Nei | 41693187 | 5865200 | Ikke strekkfaste rørdeler støpejern |  | 5820210 | Deler for tilførselsrør, metall | NOBB VAVVS
42401312 | 215909 | FLENSEBEND DN100X90 PN10/16 | FLENSEBEND DN100x90 PN10/16 | Ja | 41693187 | 5865200 | Ikke strekkfaste rørdeler støpejern |  | 5820210 | Deler for tilførselsrør, metall | NOBB VAVVS
42401312 | 283655 | FLENSEBEND DN100X90 PN10/16 | FLENSEBEND DN100x90 PN10/16 | Nei | 41693187 | 5865200 | Ikke strekkfaste rørdeler støpejern |  | 5820210 | Deler for tilførselsrør, metall | NOBB VAVVS
42401323 | 215909 | FLENSEBEND DN125X11 PN10/16 | FLENSEBEND DN125x11 PN10/16 | Ja | 41693187 | 5865200 | Ikke strekkfaste rørdeler støpejern |  | 5820210 | Deler for tilførselsrør, metall | NOBB VAVVS
42401323 | 283655 | FLENSEBEND DN125X11 PN10/16 | FLENSEBEND DN125x11 PN10/16 | Nei | 41693187 | 5865200 | Ikke strekkfaste rørdeler støpejern |  | 5820210 | Deler for tilførselsrør, metall | NOBB VAVVS
42401338 | 215909 | FLENSEBEND DN125X22 PN10/16 | FLENSEBEND DN125x22 PN10/16 | Ja | 41693187 | 5865200 | Ikke strekkfaste rørdeler støpejern |  | 5820210 | Deler for tilførselsrør, metall | NOBB VAVVS
42401338 | 283655 | FLENSEBEND DN125X22 PN10/16 | FLENSEBEND DN125x22 PN10/16 | Nei | 41693187 | 5865200 | Ikke strekkfaste rørdeler støpejern |  | 5820210 | Deler for tilførselsrør, metall | NOBB VAVVS
42401342 | 215909 | FLENSEBEND DN125X30 PN10/16 | FLENSEBEND DN125x30 PN10/16 | Ja | 41693187 | 5865200 | Ikke strekkfaste rørdeler støpejern |  | 5820210 | Deler for tilførselsrør, metall | NOBB VAVVS
42401357 | 215909 | FLENSEBEND DN125X45 PN10/16 | FLENSEBEND DN125x45 PN10/16 | Ja | 41693187 | 5865200 | Ikke strekkfaste rørdeler støpejern |  | 5820210 | Deler for tilførselsrør, metall | NOBB VAVVS
42401357 | 283655 | FLENSEBEND DN125X45 PN10/16 | FLENSEBEND DN125x45 PN10/16 | Nei | 41693187 | 5865200 | Ikke strekkfaste rørdeler støpejern |  | 5820210 | Deler for tilførselsrør, metall | NOBB VAVVS
42401361 | 215909 | FLENSEBEND DN125X90 PN10/16 | FLENSEBEND DN125x90 PN10/16 | Ja | 41693187 | 5865200 | Ikke strekkfaste rørdeler støpejern |  | 5820210 | Deler for tilførselsrør, metall | NOBB VAVVS
42401361 | 283655 | FLENSEBEND DN125X90 PN10/16 | FLENSEBEND DN125x90 PN10/16 | Nei | 41693187 | 5865200 | Ikke strekkfaste rørdeler støpejern |  | 5820210 | Deler for tilførselsrør, metall | NOBB VAVVS
42401376 | 215909 | FLENSEBEND DN150X11 PN10/16 | FLENSEBEND DN150x11 PN10/16 | Ja | 41693187 | 5865200 | Ikke strekkfaste rørdeler støpejern |  | 5820210 | Deler for tilførselsrør, metall | NOBB VAVVS
42401376 | 283655 | FLENSEBEND DN150X11 PN10/16 | FLENSEBEND DN150x11 PN10/16 | Nei | 41693187 | 5865200 | Ikke strekkfaste rørdeler støpejern |  | 5820210 | Deler for tilførselsrør, metall | NOBB VAVVS
42401380 | 215909 | FLENSEBEND DN150X22 PN10/16 | FLENSEBEND DN150x22 PN10/16 | Ja | 41693187 | 5865200 | Ikke strekkfaste rørdeler støpejern |  | 5820210 | Deler for tilførselsrør, metall | NOBB VAVVS
42401380 | 283655 | FLENSEBEND DN150X22 PN10/16 | FLENSEBEND DN150x22 PN10/16 | Nei | 41693187 | 5865200 | Ikke strekkfaste rørdeler støpejern |  | 5820210 | Deler for tilførselsrør, metall | NOBB VAVVS
42401395 | 215909 | FLENSEBEND DN150X30 PN10/16 | FLENSEBEND DN150x30 PN10/16 | Ja | 41693187 | 5865200 | Ikke strekkfaste rørdeler støpejern |  | 5820210 | Deler for tilførselsrør, metall | NOBB VAVVS
42401395 | 283655 | FLENSEBEND DN150X30 PN10/16 | FLENSEBEND DN150x30 PN10/16 | Nei | 41693187 | 5865200 | Ikke strekkfaste rørdeler støpejern |  | 5820210 | Deler for tilførselsrør, metall | NOBB VAVVS
42401406 | 215909 | FLENSEBEND DN150X45 PN10/16 | FLENSEBEND DN150x45 PN10/16 | Ja | 41693187 | 5865200 | Ikke strekkfaste rørdeler støpejern |  | 5820210 | Deler for tilførselsrør, metall | NOBB VAVVS
42401406 | 283655 | FLENSEBEND DN150X45 PN10/16 | FLENSEBEND DN150x45 PN10/16 | Nei | 41693187 | 5865200 | Ikke strekkfaste rørdeler støpejern |  | 5820210 | Deler for tilførselsrør, metall | NOBB VAVVS
42401414 | 215909 | FLENSEBEND DN150X90 PN10/16 | FLENSEBEND DN150x90 PN10/16 | Ja | 41693187 | 5865200 | Ikke strekkfaste rørdeler støpejern |  | 5820210 | Deler for tilførselsrør, metall | NOBB VAVVS
42401414 | 283655 | FLENSEBEND DN150X90 PN10/16 | FLENSEBEND DN150x90 PN10/16 | Nei | 41693187 | 5865200 | Ikke strekkfaste rørdeler støpejern |  | 5820210 | Deler for tilførselsrør, metall | NOBB VAVVS
42401425 | 215909 | FLENSEBEND DN200X11 PN10 | FLENSEBEND DN200x11 PN10 | Ja | 41693187 | 5865200 | Ikke strekkfaste rørdeler støpejern |  | 5820210 | Deler for tilførselsrør, metall | NOBB VAVVS
42401425 | 283655 | FLENSEBEND DN200X11 PN10 | FLENSEBEND DN200x11 PN10 | Nei | 41693187 | 5865200 | Ikke strekkfaste rørdeler støpejern |  | 5820210 | Deler for tilførselsrør, metall | NOBB VAVVS
42401433 | 215909 | FLENSEBEND DN200X22 PN10 | FLENSEBEND DN200x22 PN10 | Ja | 41693187 | 5865200 | Ikke strekkfaste rørdeler støpejern |  | 5820210 | Deler for tilførselsrør, metall | NOBB VAVVS
42401433 | 283655 | FLENSEBEND DN200X22 PN10 | FLENSEBEND DN200x22 PN10 | Nei | 41693187 | 5865200 | Ikke strekkfaste rørdeler støpejern |  | 5820210 | Deler for tilførselsrør, metall | NOBB VAVVS
42401444 | 215909 | FLENSEBEND DN200X30 PN10 | FLENSEBEND DN200x30 PN10 | Ja | 41693187 | 5865200 | Ikke strekkfaste rørdeler støpejern |  | 5820210 | Deler for tilførselsrør, metall | NOBB VAVVS
42401444 | 283655 | FLENSEBEND DN200X30 PN10 | FLENSEBEND DN200x30 PN10 | Nei | 41693187 | 5865200 | Ikke strekkfaste rørdeler støpejern |  | 5820210 | Deler for tilførselsrør, metall | NOBB VAVVS
42401452 | 215909 | FLENSEBEND DN200X45 PN10 | FLENSEBEND DN200x45 PN10 | Ja | 41693187 | 5865200 | Ikke strekkfaste rørdeler støpejern |  | 5820210 | Deler for tilførselsrør, metall | NOBB VAVVS
42401452 | 283655 | FLENSEBEND DN200X45 PN10 | FLENSEBEND DN200x45 PN10 | Nei | 41693187 | 5865200 | Ikke strekkfaste rørdeler støpejern |  | 5820210 | Deler for tilførselsrør, metall | NOBB VAVVS
42401463 | 215909 | FLENSEBEND DN200X90 PN10 | FLENSEBEND DN200x90 PN10 | Ja | 41693187 | 5865200 | Ikke strekkfaste rørdeler støpejern |  | 5820210 | Deler for tilførselsrør, metall | NOBB VAVVS
42401463 | 283655 | FLENSEBEND DN200X90 PN10 | FLENSEBEND DN200x90 PN10 | Nei | 41693187 | 5865200 | Ikke strekkfaste rørdeler støpejern |  | 5820210 | Deler for tilførselsrør, metall | NOBB VAVVS
42401478 | 215909 | FLENSEBEND DN250X11 PN10 | FLENSEBEND DN250x11 PN10 | Ja | 41693187 | 5865200 | Ikke strekkfaste rørdeler støpejern |  | 5820210 | Deler for tilførselsrør, metall | NOBB VAVVS
42401478 | 283655 | FLENSEBEND DN250X11 PN10 | FLENSEBEND DN250x11 PN10 | Nei | 41693187 | 5865200 | Ikke strekkfaste rørdeler støpejern |  | 5820210 | Deler for tilførselsrør, metall | NOBB VAVVS
42401482 | 215909 | FLENSEBEND DN250X22 PN10 | FLENSEBEND DN250x22 PN10 | Ja | 41693187 | 5865200 | Ikke strekkfaste rørdeler støpejern |  | 5820210 | Deler for tilførselsrør, metall | NOBB VAVVS
42401482 | 283655 | FLENSEBEND DN250X22 PN10 | FLENSEBEND DN250x22 PN10 | Nei | 41693187 | 5865200 | Ikke strekkfaste rørdeler støpejern |  | 5820210 | Deler for tilførselsrør, metall | NOBB VAVVS
42401497 | 215909 | FLENSEBEND DN250X30 PN10 | FLENSEBEND DN250x30 PN10 | Ja | 41693187 | 5865200 | Ikke strekkfaste rørdeler støpejern |  | 5820210 | Deler for tilførselsrør, metall | NOBB VAVVS
42401497 | 283655 | FLENSEBEND DN250X30 PN10 | FLENSEBEND DN250x30 PN10 | Nei | 41693187 | 5865200 | Ikke strekkfaste rørdeler støpejern |  | 5820210 | Deler for tilførselsrør, metall | NOBB VAVVS
42401516 | 215909 | FLENSEBEND DN250X90 PN10 | FLENSEBEND DN250x90 PN10 | Ja | 41693187 | 5865200 | Ikke strekkfaste rørdeler støpejern |  | 5820210 | Deler for tilførselsrør, metall | NOBB VAVVS
42401516 | 283655 | FLENSEBEND DN250X90 PN10 | FLENSEBEND DN250x90 PN10 | Nei | 41693187 | 5865200 | Ikke strekkfaste rørdeler støpejern |  | 5820210 | Deler for tilførselsrør, metall | NOBB VAVVS
42401520 | 215909 | FLENSEBEND DN300X11 PN10 | FLENSEBEND DN300x11 PN10 | Ja | 41693187 | 5865200 | Ikke strekkfaste rørdeler støpejern |  | 5820210 | Deler for tilførselsrør, metall | NOBB VAVVS
42401520 | 283655 | FLENSEBEND DN300X11 PN10 | FLENSEBEND DN300x11 PN10 | Nei | 41693187 | 5865200 | Ikke strekkfaste rørdeler støpejern |  | 5820210 | Deler for tilførselsrør, metall | NOBB VAVVS
42401535 | 215909 | FLENSEBEND DN300X22 PN10 | FLENSEBEND DN300x22 PN10 | Ja | 41693187 | 5865200 | Ikke strekkfaste rørdeler støpejern |  | 5820210 | Deler for tilførselsrør, metall | NOBB VAVVS
42401535 | 283655 | FLENSEBEND DN300X22 PN10 | FLENSEBEND DN300x22 PN10 | Nei | 41693187 | 5865200 | Ikke strekkfaste rørdeler støpejern |  | 5820210 | Deler for tilførselsrør, metall | NOBB VAVVS
42401546 | 215909 | FLENSEBEND DN300X30 PN10 | FLENSEBEND DN300x30 PN10 | Ja | 41693187 | 5865200 | Ikke strekkfaste rørdeler støpejern |  | 5820210 | Deler for tilførselsrør, metall | NOBB VAVVS
42401546 | 283655 | FLENSEBEND DN300X30 PN10 | FLENSEBEND DN300x30 PN10 | Nei | 41693187 | 5865200 | Ikke strekkfaste rørdeler støpejern |  | 5820210 | Deler for tilførselsrør, metall | NOBB VAVVS
42401554 | 215909 | FLENSEBEND DN300X45 PN10 | FLENSEBEND DN300x45 PN10 | Ja | 41693187 | 5865200 | Ikke strekkfaste rørdeler støpejern |  | 5820210 | Deler for tilførselsrør, metall | NOBB VAVVS
42401554 | 283655 | FLENSEBEND DN300X45 PN10 | FLENSEBEND DN300x45 PN10 | Nei | 41693187 | 5865200 | Ikke strekkfaste rørdeler støpejern |  | 5820210 | Deler for tilførselsrør, metall | NOBB VAVVS
42401565 | 215909 | FLENSEBEND DN300X90 PN10 | FLENSEBEND DN300x90 PN10 | Ja | 41693187 | 5865200 | Ikke strekkfaste rørdeler støpejern |  | 5820210 | Deler for tilførselsrør, metall | NOBB VAVVS
42401565 | 283655 | FLENSEBEND DN300X90 PN10 | FLENSEBEND DN300x90 PN10 | Nei | 41693187 | 5865200 | Ikke strekkfaste rørdeler støpejern |  | 5820210 | Deler for tilførselsrør, metall | NOBB VAVVS
42401573 | 215909 | FLENSEBEND DN400X11 PN10 | FLENSEBEND DN400x11 PN10 | Ja | 41693187 | 5865200 | Ikke strekkfaste rørdeler støpejern |  | 5820210 | Deler for tilførselsrør, metall | NOBB VAVVS
42401573 | 283655 | FLENSEBEND DN400X11 PN10 | FLENSEBEND DN400x11 PN10 | Nei | 41693187 | 5865200 | Ikke strekkfaste rørdeler støpejern |  | 5820210 | Deler for tilførselsrør, metall | NOBB VAVVS
42401584 | 215909 | FLENSEBEND DN400X22 PN10 | FLENSEBEND DN400x22 PN10 | Ja | 41693187 | 5865200 | Ikke strekkfaste rørdeler støpejern |  | 5820210 | Deler for tilførselsrør, metall | NOBB VAVVS
42401584 | 283655 | FLENSEBEND DN400X22 PN10 | FLENSEBEND DN400x22 PN10 | Nei | 41693187 | 5865200 | Ikke strekkfaste rørdeler støpejern |  | 5820210 | Deler for tilførselsrør, metall | NOBB VAVVS
42401592 | 215909 | FLENSEBEND DN400X30 PN10 | FLENSEBEND DN400x30 PN10 | Ja | 41693187 | 5865200 | Ikke strekkfaste rørdeler støpejern |  | 5820210 | Deler for tilførselsrør, metall | NOBB VAVVS
42401592 | 283655 | FLENSEBEND DN400X30 PN10 | FLENSEBEND DN400x30 PN10 | Nei | 41693187 | 5865200 | Ikke strekkfaste rørdeler støpejern |  | 5820210 | Deler for tilførselsrør, metall | NOBB VAVVS
42401603 | 215909 | FLENSEBEND DN400X45 PN10 | FLENSEBEND DN400x45 PN10 | Ja | 41693187 | 5865200 | Ikke strekkfaste rørdeler støpejern |  | 5820210 | Deler for tilførselsrør, metall | NOBB VAVVS
42401603 | 283655 | FLENSEBEND DN400X45 PN10 | FLENSEBEND DN400x45 PN10 | Nei | 41693187 | 5865200 | Ikke strekkfaste rørdeler støpejern |  | 5820210 | Deler for tilførselsrør, metall | NOBB VAVVS
42401618 | 215909 | FLENSEBEND DN400X90 PN10 | FLENSEBEND DN400x90 PN10 | Ja | 41693187 | 5865200 | Ikke strekkfaste rørdeler støpejern |  | 5820210 | Deler for tilførselsrør, metall | NOBB VAVVS
42401618 | 283655 | FLENSEBEND DN400X90 PN10 | FLENSEBEND DN400x90 PN10 | Nei | 41693187 | 5865200 | Ikke strekkfaste rørdeler støpejern |  | 5820210 | Deler for tilførselsrør, metall | NOBB VAVVS
42401637 | 215909 | FLENSEBEND DN500X11 PN10 | FLENSEBEND DN500x11 PN10 | Ja | 41693187 | 5865200 | Ikke strekkfaste rørdeler støpejern |  | 5820210 | Deler for tilførselsrør, metall | NOBB VAVVS
42401641 | 215909 | FLENSEBEND DN500X22 PN10 | FLENSEBEND DN500x22 PN10 | Ja | 41693187 | 5865200 | Ikke strekkfaste rørdeler støpejern |  | 5820210 | Deler for tilførselsrør, metall | NOBB VAVVS
42401656 | 215909 | FLENSEBEND DN500X30 PN10 | FLENSEBEND DN500x30 PN10 | Ja | 41693187 | 5865200 | Ikke strekkfaste rørdeler støpejern |  | 5820210 | Deler for tilførselsrør, metall | NOBB VAVVS
42401660 | 215909 | FLENSEBEND DN500X45 PN10 | FLENSEBEND DN500x45 PN10 | Ja | 41693187 | 5865200 | Ikke strekkfaste rørdeler støpejern |  | 5820210 | Deler for tilførselsrør, metall | NOBB VAVVS
42401675 | 215909 | FLENSEBEND DN500X90 PN10 | FLENSEBEND DN500x90 PN10 | Ja | 41693187 | 5865200 | Ikke strekkfaste rørdeler støpejern |  | 5820210 | Deler for tilførselsrør, metall | NOBB VAVVS
42401686 | 215909 | FLENSEBEND DN350X11 PN10 | FLENSEBEND DN350x11 PN10 | Ja | 41693187 | 5865200 | Ikke strekkfaste rørdeler støpejern |  | 5820210 | Deler for tilførselsrør, metall | NOBB VAVVS
42401694 | 215909 | FLENSEBEND DN350X22 PN10 | FLENSEBEND DN350x22 PN10 | Ja | 41693187 | 5865200 | Ikke strekkfaste rørdeler støpejern |  | 5820210 | Deler for tilførselsrør, metall | NOBB VAVVS
42401705 | 215909 | FLENSEBEND DN350X30 PN10 | FLENSEBEND DN350x30 PN10 | Ja | 41693187 | 5865200 | Ikke strekkfaste rørdeler støpejern |  | 5820210 | Deler for tilførselsrør, metall | NOBB VAVVS
42401713 | 215909 | FLENSEBEND DN350X45 PN10 | FLENSEBEND DN350x45 PN10 | Ja | 41693187 | 5865200 | Ikke strekkfaste rørdeler støpejern |  | 5820210 | Deler for tilførselsrør, metall | NOBB VAVVS
42401724 | 215909 | FLENSEBEND DN350X90 PN10 | FLENSEBEND DN350x90 PN10 | Ja | 41693187 | 5865200 | Ikke strekkfaste rørdeler støpejern |  | 5820210 | Deler for tilførselsrør, metall | NOBB VAVVS
42401732 | 215909 | FLENSERØR DN100 L=200 PN10/16 | FLENSERØR DN100 L=200 PN10/16 | Ja | 41693188 | 5865100 | Strekkfaste rørdeler støpejern |  | 5820210 | Deler for tilførselsrør, metall | NOBB VAVVS
42401732 | 283655 | FLENSERØR DN100 L=200 PN10/16 | FLENSERØR DN100 L=200 PN10/16 | Nei | 41693188 | 5865100 | Strekkfaste rørdeler støpejern |  | 5820210 | Deler for tilførselsrør, metall | NOBB VAVVS
42401743 | 215909 | FLENSERØR DN125 L=200 PN10/16 | FLENSERØR DN125 L=200 PN10/16 | Ja | 41693188 | 5865100 | Strekkfaste rørdeler støpejern |  | 5820210 | Deler for tilførselsrør, metall | NOBB VAVVS
42401758 | 215909 | FLENSERØR DN150 L=200 PN10/16 | FLENSERØR DN150 L=200 PN10/16 | Ja | 41693188 | 5865100 | Strekkfaste rørdeler støpejern |  | 5820210 | Deler for tilførselsrør, metall | NOBB VAVVS
42401758 | 283655 | FLENSERØR DN150 L=200 PN10/16 | FLENSERØR DN150 L=200 PN10/16 | Nei | 41693188 | 5865100 | Strekkfaste rørdeler støpejern |  | 5820210 | Deler for tilførselsrør, metall | NOBB VAVVS
42401762 | 215909 | FLENSERØR DN200 L=200 PN10 | FLENSERØR DN200 L=200 PN10 | Ja | 41693188 | 5865100 | Strekkfaste rørdeler støpejern |  | 5820210 | Deler for tilførselsrør, metall | NOBB VAVVS
42401762 | 283655 | FLENSERØR DN200 L=200 PN10 | FLENSERØR DN200 L=200 PN10 | Nei | 41693188 | 5865100 | Strekkfaste rørdeler støpejern |  | 5820210 | Deler for tilførselsrør, metall | NOBB VAVVS
42401777 | 215909 | FLENSERØR DN250 L=200 PN10 | FLENSERØR DN250 L=200 PN10 | Ja | 41693188 | 5865100 | Strekkfaste rørdeler støpejern |  | 5820210 | Deler for tilførselsrør, metall | NOBB VAVVS
42401777 | 283655 | FLENSERØR DN250 L=200 PN10 | FLENSERØR DN250 L=200 PN10 | Nei | 41693188 | 5865100 | Strekkfaste rørdeler støpejern |  | 5820210 | Deler for tilførselsrør, metall | NOBB VAVVS
42401781 | 215909 | FLENSERØR DN300 L=200 PN10 | FLENSERØR DN300 L=200 PN10 | Ja | 41693188 | 5865100 | Strekkfaste rørdeler støpejern |  | 5820210 | Deler for tilførselsrør, metall | NOBB VAVVS
42401781 | 283655 | FLENSERØR DN300 L=200 PN10 | FLENSERØR DN300 L=200 PN10 | Nei | 41693188 | 5865100 | Strekkfaste rørdeler støpejern |  | 5820210 | Deler for tilførselsrør, metall | NOBB VAVVS
42401796 | 215909 | FLENSERØR DN400 L=200 PN10 | FLENSERØR DN400 L=200 PN10 | Ja | 41693188 | 5865100 | Strekkfaste rørdeler støpejern |  | 5820210 | Deler for tilførselsrør, metall | NOBB VAVVS
42401796 | 283655 | FLENSERØR DN400 L=200 PN10 | FLENSERØR DN400 L=200 PN10 | Nei | 41693188 | 5865100 | Strekkfaste rørdeler støpejern |  | 5820210 | Deler for tilførselsrør, metall | NOBB VAVVS
42401800 | 215909 | FLENSERØR DN080 L=250 PN10/16 | FLENSERØR DN080 L=250 PN10/16 | Ja | 41693188 | 5865100 | Strekkfaste rørdeler støpejern |  | 5820210 | Deler for tilførselsrør, metall | NOBB VAVVS
42401815 | 215909 | FLENSERØR DN100 L=250 PN10/16 | FLENSERØR DN100 L=250 PN10/16 | Ja | 41693188 | 5865100 | Strekkfaste rørdeler støpejern |  | 5820210 | Deler for tilførselsrør, metall | NOBB VAVVS
42401815 | 283655 | FLENSERØR DN100 L=250 PN10/16 | FLENSERØR DN100 L=250 PN10/16 | Nei | 41693188 | 5865100 | Strekkfaste rørdeler støpejern |  | 5820210 | Deler for tilførselsrør, metall | NOBB VAVVS
42401826 | 215909 | FLENSERØR DN150 L=250 PN10/16 | FLENSERØR DN150 L=250 PN10/16 | Ja | 41693188 | 5865100 | Strekkfaste rørdeler støpejern |  | 5820210 | Deler for tilførselsrør, metall | NOBB VAVVS
42401826 | 283655 | FLENSERØR DN150 L=250 PN10/16 | FLENSERØR DN150 L=250 PN10/16 | Nei | 41693188 | 5865100 | Strekkfaste rørdeler støpejern |  | 5820210 | Deler for tilførselsrør, metall | NOBB VAVVS
42401834 | 215909 | FLENSERØR DN200 L=250 PN10 | FLENSERØR DN200 L=250 PN10 | Ja | 41693188 | 5865100 | Strekkfaste rørdeler støpejern |  | 5820210 | Deler for tilførselsrør, metall | NOBB VAVVS
42401834 | 283655 | FLENSERØR DN200 L=250 PN10 | FLENSERØR DN200 L=250 PN10 | Nei | 41693188 | 5865100 | Strekkfaste rørdeler støpejern |  | 5820210 | Deler for tilførselsrør, metall | NOBB VAVVS
42401845 | 215909 | FLENSERØR DN250 L=250 PN10 | FLENSERØR DN250 L=250 PN10 | Ja | 41693188 | 5865100 | Strekkfaste rørdeler støpejern |  | 5820210 | Deler for tilførselsrør, metall | NOBB VAVVS
42401853 | 215909 | FLENSERØR DN300 L=250 PN10 | FLENSERØR DN300 L=250 PN10 | Ja | 41693188 | 5865100 | Strekkfaste rørdeler støpejern |  | 5820210 | Deler for tilførselsrør, metall | NOBB VAVVS
42401872 | 215909 | FLENSERØR DN080 L=300 PN10/16 | FLENSERØR DN080 L=300 PN10/16 | Ja | 41693188 | 5865100 | Strekkfaste rørdeler støpejern |  | 5820210 | Deler for tilførselsrør, metall | NOBB VAVVS
42401883 | 215909 | FLENSERØR DN100 L=300 PN10/16 | FLENSERØR DN100 L=300 PN10/16 | Ja | 41693188 | 5865100 | Strekkfaste rørdeler støpejern |  | 5820210 | Deler for tilførselsrør, metall | NOBB VAVVS
42401883 | 283655 | FLENSERØR DN100 L=300 PN10/16 | FLENSERØR DN100 L=300 PN10/16 | Nei | 41693188 | 5865100 | Strekkfaste rørdeler støpejern |  | 5820210 | Deler for tilførselsrør, metall | NOBB VAVVS
42401898 | 215909 | FLENSERØR DN150 L=300 PN10/16 | FLENSERØR DN150 L=300 PN10/16 | Ja | 41693188 | 5865100 | Strekkfaste rørdeler støpejern |  | 5820210 | Deler for tilførselsrør, metall | NOBB VAVVS
42401898 | 283655 | FLENSERØR DN150 L=300 PN10/16 | FLENSERØR DN150 L=300 PN10/16 | Nei | 41693188 | 5865100 | Strekkfaste rørdeler støpejern |  | 5820210 | Deler for tilførselsrør, metall | NOBB VAVVS
42401902 | 215909 | FLENSERØR DN200 L=300 PN10 | FLENSERØR DN200 L=300 PN10 | Ja | 41693188 | 5865100 | Strekkfaste rørdeler støpejern |  | 5820210 | Deler for tilførselsrør, metall | NOBB VAVVS
42401902 | 283655 | FLENSERØR DN200 L=300 PN10 | FLENSERØR DN200 L=300 PN10 | Nei | 41693188 | 5865100 | Strekkfaste rørdeler støpejern |  | 5820210 | Deler for tilførselsrør, metall | NOBB VAVVS
42401917 | 215909 | FLENSERØR DN250 L=300 PN10 | FLENSERØR DN250 L=300 PN10 | Ja | 41693188 | 5865100 | Strekkfaste rørdeler støpejern |  | 5820210 | Deler for tilførselsrør, metall | NOBB VAVVS
42401921 | 215909 | FLENSERØR DN300 L=300 PN10 | FLENSERØR DN300 L=300 PN10 | Ja | 41693188 | 5865100 | Strekkfaste rørdeler støpejern |  | 5820210 | Deler for tilførselsrør, metall | NOBB VAVVS
42401921 | 283655 | FLENSERØR DN300 L=300 PN10 | FLENSERØR DN300 L=300 PN10 | Nei | 41693188 | 5865100 | Strekkfaste rørdeler støpejern |  | 5820210 | Deler for tilførselsrør, metall | NOBB VAVVS
42401936 | 215909 | FLENSERØR DN400 L=300 PN10 | FLENSERØR DN400 L=300 PN10 | Ja | 41693188 | 5865100 | Strekkfaste rørdeler støpejern |  | 5820210 | Deler for tilførselsrør, metall | NOBB VAVVS
42401936 | 283655 | FLENSERØR DN400 L=300 PN10 | FLENSERØR DN400 L=300 PN10 | Nei | 41693188 | 5865100 | Strekkfaste rørdeler støpejern |  | 5820210 | Deler for tilførselsrør, metall | NOBB VAVVS
42401940 | 215909 | FLENSERØR DN080 L=400 PN10/16 | FLENSERØR DN080 L=400 PN10/16 | Ja | 41693188 | 5865100 | Strekkfaste rørdeler støpejern |  | 5820210 | Deler for tilførselsrør, metall | NOBB VAVVS
42401955 | 215909 | FLENSERØR DN100 L=400 PN10/16 | FLENSERØR DN100 L=400 PN10/16 | Ja | 41693188 | 5865100 | Strekkfaste rørdeler støpejern |  | 5820210 | Deler for tilførselsrør, metall | NOBB VAVVS
42401955 | 283655 | FLENSERØR DN100 L=400 PN10/16 | FLENSERØR DN100 L=400 PN10/16 | Nei | 41693188 | 5865100 | Strekkfaste rørdeler støpejern |  | 5820210 | Deler for tilførselsrør, metall | NOBB VAVVS
42401966 | 215909 | FLENSERØR DN150 L=400 PN10/16 | FLENSERØR DN150 L=400 PN10/16 | Ja | 41693188 | 5865100 | Strekkfaste rørdeler støpejern |  | 5820210 | Deler for tilførselsrør, metall | NOBB VAVVS
42401966 | 283655 | FLENSERØR DN150 L=400 PN10/16 | FLENSERØR DN150 L=400 PN10/16 | Nei | 41693188 | 5865100 | Strekkfaste rørdeler støpejern |  | 5820210 | Deler for tilførselsrør, metall | NOBB VAVVS
42401974 | 215909 | FLENSERØR DN200 L=400 PN10 | FLENSERØR DN200 L=400 PN10 | Ja | 41693188 | 5865100 | Strekkfaste rørdeler støpejern |  | 5820210 | Deler for tilførselsrør, metall | NOBB VAVVS
42401985 | 215909 | FLENSERØR DN250 L=400 PN10 | FLENSERØR DN250 L=400 PN10 | Ja | 41693188 | 5865100 | Strekkfaste rørdeler støpejern |  | 5820210 | Deler for tilførselsrør, metall | NOBB VAVVS
42401993 | 215909 | FLENSERØR DN300 L=400 PN10 | FLENSERØR DN300 L=400 PN10 | Ja | 41693188 | 5865100 | Strekkfaste rørdeler støpejern |  | 5820210 | Deler for tilførselsrør, metall | NOBB VAVVS
42401993 | 283655 | FLENSERØR DN300 L=400 PN10 | FLENSERØR DN300 L=400 PN10 | Nei | 41693188 | 5865100 | Strekkfaste rørdeler støpejern |  | 5820210 | Deler for tilførselsrør, metall | NOBB VAVVS
42402004 | 215909 | FLENSERØR DN400 L=400 PN10 | FLENSERØR DN400 L=400 PN10 | Ja | 41693188 | 5865100 | Strekkfaste rørdeler støpejern |  | 5820210 | Deler for tilførselsrør, metall | NOBB VAVVS
42402012 | 215909 | FLENSERØR DN500 L=400 PN10 | FLENSERØR DN500 L=400 PN10 | Ja | 41693188 | 5865100 | Strekkfaste rørdeler støpejern |  | 5820210 | Deler for tilførselsrør, metall | NOBB VAVVS
42402023 | 215909 | FLENSERØR DN080 L=500 PN10/16 | FLENSERØR DN080 L=500 PN10/16 | Ja | 41693188 | 5865100 | Strekkfaste rørdeler støpejern |  | 5820210 | Deler for tilførselsrør, metall | NOBB VAVVS
42402038 | 215909 | FLENSERØR DN100 L=500 PN10/16 | FLENSERØR DN100 L=500 PN10/16 | Ja | 41693188 | 5865100 | Strekkfaste rørdeler støpejern |  | 5820210 | Deler for tilførselsrør, metall | NOBB VAVVS
42402038 | 283655 | FLENSERØR DN100 L=500 PN10/16 | FLENSERØR DN100 L=500 PN10/16 | Nei | 41693188 | 5865100 | Strekkfaste rørdeler støpejern |  | 5820210 | Deler for tilførselsrør, metall | NOBB VAVVS
42402042 | 215909 | FLENSERØR DN150 L=500 PN10/16 | FLENSERØR DN150 L=500 PN10/16 | Ja | 41693188 | 5865100 | Strekkfaste rørdeler støpejern |  | 5820210 | Deler for tilførselsrør, metall | NOBB VAVVS
42402042 | 283655 | FLENSERØR DN150 L=500 PN10/16 | FLENSERØR DN150 L=500 PN10/16 | Nei | 41693188 | 5865100 | Strekkfaste rørdeler støpejern |  | 5820210 | Deler for tilførselsrør, metall | NOBB VAVVS
42402057 | 215909 | FLENSERØR DN200 L=500 PN10 | FLENSERØR DN200 L=500 PN10 | Ja | 41693188 | 5865100 | Strekkfaste rørdeler støpejern |  | 5820210 | Deler for tilførselsrør, metall | NOBB VAVVS
42402057 | 283655 | FLENSERØR DN200 L=500 PN10 | FLENSERØR DN200 L=500 PN10 | Nei | 41693188 | 5865100 | Strekkfaste rørdeler støpejern |  | 5820210 | Deler for tilførselsrør, metall | NOBB VAVVS
42402061 | 215909 | FLENSERØR DN250 L=500 PN10 | FLENSERØR DN250 L=500 PN10 | Ja | 41693188 | 5865100 | Strekkfaste rørdeler støpejern |  | 5820210 | Deler for tilførselsrør, metall | NOBB VAVVS
42402061 | 283655 | FLENSERØR DN250 L=500 PN10 | FLENSERØR DN250 L=500 PN10 | Nei | 41693188 | 5865100 | Strekkfaste rørdeler støpejern |  | 5820210 | Deler for tilførselsrør, metall | NOBB VAVVS
42402076 | 215909 | FLENSERØR DN300 L=500 PN10 | FLENSERØR DN300 L=500 PN10 | Ja | 41693188 | 5865100 | Strekkfaste rørdeler støpejern |  | 5820210 | Deler for tilførselsrør, metall | NOBB VAVVS
42402076 | 283655 | FLENSERØR DN300 L=500 PN10 | FLENSERØR DN300 L=500 PN10 | Nei | 41693188 | 5865100 | Strekkfaste rørdeler støpejern |  | 5820210 | Deler for tilførselsrør, metall | NOBB VAVVS
42402080 | 215909 | FLENSERØR DN400 L=500 PN10 | FLENSERØR DN400 L=500 PN10 | Ja | 41693188 | 5865100 | Strekkfaste rørdeler støpejern |  | 5820210 | Deler for tilførselsrør, metall | NOBB VAVVS
42402080 | 283655 | FLENSERØR DN400 L=500 PN10 | FLENSERØR DN400 L=500 PN10 | Nei | 41693188 | 5865100 | Strekkfaste rørdeler støpejern |  | 5820210 | Deler for tilførselsrør, metall | NOBB VAVVS
42402095 | 215909 | FLENSERØR DN080 L=1000 PN10/16 | FLENSERØR DN080 L=1000 PN10/16 | Ja | 41693188 | 5865100 | Strekkfaste rørdeler støpejern |  | 5820210 | Deler for tilførselsrør, metall | NOBB VAVVS
42402106 | 215909 | FLENSERØR DN100 L=1000 PN10/16 | FLENSERØR DN100 L=1000 PN10/16 | Ja | 41693188 | 5865100 | Strekkfaste rørdeler støpejern |  | 5820210 | Deler for tilførselsrør, metall | NOBB VAVVS
42402106 | 283655 | FLENSERØR DN100 L=1000 PN10/16 | FLENSERØR DN100 L=1000 PN10/16 | Nei | 41693188 | 5865100 | Strekkfaste rørdeler støpejern |  | 5820210 | Deler for tilførselsrør, metall | NOBB VAVVS
42402114 | 215909 | FLENSERØR DN150 L=1000 PN10/16 | FLENSERØR DN150 L=1000 PN10/16 | Ja | 41693188 | 5865100 | Strekkfaste rørdeler støpejern |  | 5820210 | Deler for tilførselsrør, metall | NOBB VAVVS
42402114 | 283655 | FLENSERØR DN150 L=1000 PN10/16 | FLENSERØR DN150 L=1000 PN10/16 | Nei | 41693188 | 5865100 | Strekkfaste rørdeler støpejern |  | 5820210 | Deler for tilførselsrør, metall | NOBB VAVVS
42402125 | 215909 | FLENSERØR DN200 L=1000 PN10 | FLENSERØR DN200 L=1000 PN10 | Ja | 41693188 | 5865100 | Strekkfaste rørdeler støpejern |  | 5820210 | Deler for tilførselsrør, metall | NOBB VAVVS
42402125 | 283655 | FLENSERØR DN200 L=1000 PN10 | FLENSERØR DN200 L=1000 PN10 | Nei | 41693188 | 5865100 | Strekkfaste rørdeler støpejern |  | 5820210 | Deler for tilførselsrør, metall | NOBB VAVVS
42402133 | 215909 | FLENSERØR DN250 L=1000 PN10 | FLENSERØR DN250 L=1000 PN10 | Ja | 41693188 | 5865100 | Strekkfaste rørdeler støpejern |  | 5820210 | Deler for tilførselsrør, metall | NOBB VAVVS
42402133 | 283655 | FLENSERØR DN250 L=1000 PN10 | FLENSERØR DN250 L=1000 PN10 | Nei | 41693188 | 5865100 | Strekkfaste rørdeler støpejern |  | 5820210 | Deler for tilførselsrør, metall | NOBB VAVVS
42402144 | 215909 | FLENSERØR DN300 L=1000 PN10 | FLENSERØR DN300 L=1000 PN10 | Ja | 41693188 | 5865100 | Strekkfaste rørdeler støpejern |  | 5820210 | Deler for tilførselsrør, metall | NOBB VAVVS
42402152 | 215909 | FLENSERØR DN400 L=1000 PN10 | FLENSERØR DN400 L=1000 PN10 | Ja | 41693188 | 5865100 | Strekkfaste rørdeler støpejern |  | 5820210 | Deler for tilførselsrør, metall | NOBB VAVVS
42402163 | 215909 | FLENSERØR DN100 L=500 PN10/16 KRAGE | FLENSERØR DN100 L=500 PN10/16 KRAGE | Ja | 41693188 | 5865100 | Strekkfaste rørdeler støpejern |  | 5820210 | Deler for tilførselsrør, metall | NOBB VAVVS
42402163 | 283655 | FLENSERØR DN100 L=500 PN10/16 KRAGE | FLENSERØR DN100 L=500 PN10/16 KRAGE | Nei | 41693188 | 5865100 | Strekkfaste rørdeler støpejern |  | 5820210 | Deler for tilførselsrør, metall | NOBB VAVVS
42402178 | 215909 | FLENSERØR DN150 L=500 PN10/16 KRAGE | FLENSERØR DN150 L=500 PN10/16 KRAGE | Ja | 41693188 | 5865100 | Strekkfaste rørdeler støpejern |  | 5820210 | Deler for tilførselsrør, metall | NOBB VAVVS
42402178 | 283655 | FLENSERØR DN150 L=500 PN10/16 KRAGE | FLENSERØR DN150 L=500 PN10/16 KRAGE | Nei | 41693188 | 5865100 | Strekkfaste rørdeler støpejern |  | 5820210 | Deler for tilførselsrør, metall | NOBB VAVVS
42402182 | 215909 | FLENSERØR DN200 L=500 PN10 KRAGE | FLENSERØR DN200 L=500 PN10 KRAGE | Ja | 41693188 | 5865100 | Strekkfaste rørdeler støpejern |  | 5820210 | Deler for tilførselsrør, metall | NOBB VAVVS
42402182 | 283655 | FLENSERØR DN200 L=500 PN10 KRAGE | FLENSERØR DN200 L=500 PN10 KRAGE | Nei | 41693188 | 5865100 | Strekkfaste rørdeler støpejern |  | 5820210 | Deler for tilførselsrør, metall | NOBB VAVVS
42402197 | 215909 | FLENSERØR DN250 L=500 PN10 KRAGE | FLENSERØR DN250 L=500 PN10 KRAGE | Ja | 41693188 | 5865100 | Strekkfaste rørdeler støpejern |  | 5820210 | Deler for tilførselsrør, metall | NOBB VAVVS
42402197 | 283655 | FLENSERØR DN250 L=500 PN10 KRAGE | FLENSERØR DN250 L=500 PN10 KRAGE | Nei | 41693188 | 5865100 | Strekkfaste rørdeler støpejern |  | 5820210 | Deler for tilførselsrør, metall | NOBB VAVVS
42402201 | 215909 | FLENSERØR DN300 L=500 PN10 KRAGE | FLENSERØR DN300 L=500 PN10 KRAGE | Ja | 41693188 | 5865100 | Strekkfaste rørdeler støpejern |  | 5820210 | Deler for tilførselsrør, metall | NOBB VAVVS
42402201 | 283655 | FLENSERØR DN300 L=500 PN10 KRAGE | FLENSERØR DN300 L=500 PN10 KRAGE | Nei | 41693188 | 5865100 | Strekkfaste rørdeler støpejern |  | 5820210 | Deler for tilførselsrør, metall | NOBB VAVVS
42402216 | 215909 | MUFFESPISS BEND DN100X11GR TYTON | MUFFESPISS DN100x11° TYTON | Ja | 41693189 | 5865200 | Ikke strekkfaste rørdeler støpejern |  | 5820210 | Deler for tilførselsrør, metall | NOBB VAVVS
42402216 | 283655 | MUFFESPISS BEND DN100X11GR TYTON | MUFFESPISS DN100x11° TYTON | Nei | 41693189 | 5865200 | Ikke strekkfaste rørdeler støpejern |  | 5820210 | Deler for tilførselsrør, metall | NOBB VAVVS
42402220 | 215909 | MUFFESPISS BEND DN100X22GR TYTON | MUFFESPISS DN100x22° TYTON | Ja | 41693189 | 5865200 | Ikke strekkfaste rørdeler støpejern |  | 5820210 | Deler for tilførselsrør, metall | NOBB VAVVS
42402220 | 283655 | MUFFESPISS BEND DN100X22GR TYTON | MUFFESPISS DN100x22° TYTON | Nei | 41693189 | 5865200 | Ikke strekkfaste rørdeler støpejern |  | 5820210 | Deler for tilførselsrør, metall | NOBB VAVVS
42402235 | 215909 | MUFFESPISS BEND DN100X30GR TYTON | MUFFESPISS DN100x30° TYTON | Ja | 41693189 | 5865200 | Ikke strekkfaste rørdeler støpejern |  | 5820210 | Deler for tilførselsrør, metall | NOBB VAVVS
42402235 | 283655 | MUFFESPISS BEND DN100X30GR TYTON | MUFFESPISS DN100x30° TYTON | Nei | 41693189 | 5865200 | Ikke strekkfaste rørdeler støpejern |  | 5820210 | Deler for tilførselsrør, metall | NOBB VAVVS
42402246 | 215909 | MUFFESPISS BEND DN100X45GR TYTON | MUFFESPISS DN100x45° TYTON | Ja | 41693189 | 5865200 | Ikke strekkfaste rørdeler støpejern |  | 5820210 | Deler for tilførselsrør, metall | NOBB VAVVS
42402246 | 283655 | MUFFESPISS BEND DN100X45GR TYTON | MUFFESPISS DN100x45° TYTON | Nei | 41693189 | 5865200 | Ikke strekkfaste rørdeler støpejern |  | 5820210 | Deler for tilførselsrør, metall | NOBB VAVVS
42402254 | 215909 | MUFFESPISS BEND DN150X11GR TYTON | MUFFESPISS DN150x11° TYTON | Ja | 41693189 | 5865200 | Ikke strekkfaste rørdeler støpejern |  | 5820210 | Deler for tilførselsrør, metall | NOBB VAVVS
42402254 | 283655 | MUFFESPISS BEND DN150X11GR TYTON | MUFFESPISS DN150x11° TYTON | Nei | 41693189 | 5865200 | Ikke strekkfaste rørdeler støpejern |  | 5820210 | Deler for tilførselsrør, metall | NOBB VAVVS
42402265 | 215909 | MUFFESPISS BEND DN150X22GR TYTON | MUFFESPISS DN150x22° TYTON | Ja | 41693189 | 5865200 | Ikke strekkfaste rørdeler støpejern |  | 5820210 | Deler for tilførselsrør, metall | NOBB VAVVS
42402265 | 283655 | MUFFESPISS BEND DN150X22GR TYTON | MUFFESPISS DN150x22° TYTON | Nei | 41693189 | 5865200 | Ikke strekkfaste rørdeler støpejern |  | 5820210 | Deler for tilførselsrør, metall | NOBB VAVVS
42402273 | 215909 | MUFFESPISS BEND DN150X30GR TYTON | MUFFESPISS DN150x30° TYTON | Ja | 41693189 | 5865200 | Ikke strekkfaste rørdeler støpejern |  | 5820210 | Deler for tilførselsrør, metall | NOBB VAVVS
42402273 | 283655 | MUFFESPISS BEND DN150X30GR TYTON | MUFFESPISS DN150x30° TYTON | Nei | 41693189 | 5865200 | Ikke strekkfaste rørdeler støpejern |  | 5820210 | Deler for tilførselsrør, metall | NOBB VAVVS
42402284 | 215909 | MUFFESPISS BEND DN150X45GR TYTON | MUFFESPISS DN150x45° TYTON | Ja | 41693189 | 5865200 | Ikke strekkfaste rørdeler støpejern |  | 5820210 | Deler for tilførselsrør, metall | NOBB VAVVS
42402284 | 283655 | MUFFESPISS BEND DN150X45GR TYTON | MUFFESPISS DN150x45° TYTON | Nei | 41693189 | 5865200 | Ikke strekkfaste rørdeler støpejern |  | 5820210 | Deler for tilførselsrør, metall | NOBB VAVVS
42402292 | 215909 | MUFFESPISS BEND DN200X11GR TYTON | MUFFESPISS DN200x11° TYTON | Ja | 41693189 | 5865200 | Ikke strekkfaste rørdeler støpejern |  | 5820210 | Deler for tilførselsrør, metall | NOBB VAVVS
42402292 | 283655 | MUFFESPISS BEND DN200X11GR TYTON | MUFFESPISS DN200x11° TYTON | Nei | 41693189 | 5865200 | Ikke strekkfaste rørdeler støpejern |  | 5820210 | Deler for tilførselsrør, metall | NOBB VAVVS
42402303 | 215909 | MUFFESPISS BEND DN200X22GR TYTON | MUFFESPISS DN200x22° TYTON | Ja | 41693189 | 5865200 | Ikke strekkfaste rørdeler støpejern |  | 5820210 | Deler for tilførselsrør, metall | NOBB VAVVS
42402303 | 283655 | MUFFESPISS BEND DN200X22GR TYTON | MUFFESPISS DN200x22° TYTON | Nei | 41693189 | 5865200 | Ikke strekkfaste rørdeler støpejern |  | 5820210 | Deler for tilførselsrør, metall | NOBB VAVVS
42402322 | 215909 | MUFFESPISS BEND DN200X45GR TYTON | MUFFESPISS DN200x45° TYTON | Ja | 41693189 | 5865200 | Ikke strekkfaste rørdeler støpejern |  | 5820210 | Deler for tilførselsrør, metall | NOBB VAVVS
42402322 | 283655 | MUFFESPISS BEND DN200X45GR TYTON | MUFFESPISS DN200x45° TYTON | Nei | 41693189 | 5865200 | Ikke strekkfaste rørdeler støpejern |  | 5820210 | Deler for tilførselsrør, metall | NOBB VAVVS
42402375 | 215909 | MUFFESPISS BEND DN300X11GR TYTON | MUFFESPISS DN300x11° TYTON | Ja | 41693189 | 5865200 | Ikke strekkfaste rørdeler støpejern |  | 5820210 | Deler for tilførselsrør, metall | NOBB VAVVS
42402375 | 283655 | MUFFESPISS BEND DN300X11GR TYTON | MUFFESPISS DN300x11° TYTON | Nei | 41693189 | 5865200 | Ikke strekkfaste rørdeler støpejern |  | 5820210 | Deler for tilførselsrør, metall | NOBB VAVVS
42402386 | 215909 | MUFFESPISS BEND DN300X22GR TYTON | MUFFESPISS DN300x22° TYTON | Ja | 41693189 | 5865200 | Ikke strekkfaste rørdeler støpejern |  | 5820210 | Deler for tilførselsrør, metall | NOBB VAVVS
42402386 | 283655 | MUFFESPISS BEND DN300X22GR TYTON | MUFFESPISS DN300x22° TYTON | Nei | 41693189 | 5865200 | Ikke strekkfaste rørdeler støpejern |  | 5820210 | Deler for tilførselsrør, metall | NOBB VAVVS
42402394 | 215909 | MUFFESPISS BEND DN300X30GR TYTON | MUFFESPISS DN300x30° TYTON | Ja | 41693189 | 5865200 | Ikke strekkfaste rørdeler støpejern |  | 5820210 | Deler for tilførselsrør, metall | NOBB VAVVS
42402394 | 283655 | MUFFESPISS BEND DN300X30GR TYTON | MUFFESPISS DN300x30° TYTON | Nei | 41693189 | 5865200 | Ikke strekkfaste rørdeler støpejern |  | 5820210 | Deler for tilførselsrør, metall | NOBB VAVVS
42402405 | 215909 | MUFFESPISS BEND DN300X45GR TYTON | MUFFESPISS DN300x45° TYTON | Ja | 41693189 | 5865200 | Ikke strekkfaste rørdeler støpejern |  | 5820210 | Deler for tilførselsrør, metall | NOBB VAVVS
42402405 | 283655 | MUFFESPISS BEND DN300X45GR TYTON | MUFFESPISS DN300x45° TYTON | Nei | 41693189 | 5865200 | Ikke strekkfaste rørdeler støpejern |  | 5820210 | Deler for tilførselsrør, metall | NOBB VAVVS
42402432 | 215909 | FLENSESPISS DN080/090 Z=110 PVC | FLENSESPISS DN080/090 Z=110 PVC | Ja | 41693190 | 5505150 | Deler til avløpsrør |  | 5830210 | Deler til tilførselsrør, andre materialer | NOBB VAVVS
42402443 | 215909 | FLENSESPISS DN100/110 Z=122 PVC | FLENSESPISS DN100/110 Z=122 PVC | Ja | 41693190 | 5505150 | Deler til avløpsrør |  | 5830210 | Deler til tilførselsrør, andre materialer | NOBB VAVVS
42402443 | 283655 | FLENSESPISS DN100/110 Z=122 PVC | FLENSESPISS DN100/110 Z=122 PVC | Nei | 41693190 | 5505150 | Deler til avløpsrør |  | 5830210 | Deler til tilførselsrør, andre materialer | NOBB VAVVS
42402462 | 215909 | FLENSESPISS DN150/160 Z=137 PVC | FLENSESPISS DN150/160 Z=137 PVC | Ja | 41693190 | 5505150 | Deler til avløpsrør |  | 5830210 | Deler til tilførselsrør, andre materialer | NOBB VAVVS
42402462 | 283655 | FLENSESPISS DN150/160 Z=137 PVC | FLENSESPISS DN150/160 Z=137 PVC | Nei | 41693190 | 5505150 | Deler til avløpsrør |  | 5830210 | Deler til tilførselsrør, andre materialer | NOBB VAVVS
42402477 | 215909 | FLENSESPISS DN200/225 Z=185 PVC | FLENSESPISS DN200/225 Z=185 PVC | Ja | 41693190 | 5505150 | Deler til avløpsrør |  | 5830210 | Deler til tilførselsrør, andre materialer | NOBB VAVVS
42402477 | 283655 | FLENSESPISS DN200/225 Z=185 PVC | FLENSESPISS DN200/225 Z=185 PVC | Nei | 41693190 | 5505150 | Deler til avløpsrør |  | 5830210 | Deler til tilførselsrør, andre materialer | NOBB VAVVS
42402481 | 215909 | FLENSESPISS DN250/280 Z=215 PVC | FLENSESPISS DN250/280 Z=215 PVC | Ja | 41693190 | 5505150 | Deler til avløpsrør |  | 5830210 | Deler til tilførselsrør, andre materialer | NOBB VAVVS
42402481 | 283655 | FLENSESPISS DN250/280 Z=215 PVC | FLENSESPISS DN250/280 Z=215 PVC | Nei | 41693190 | 5505150 | Deler til avløpsrør |  | 5830210 | Deler til tilførselsrør, andre materialer | NOBB VAVVS
42402496 | 215909 | FLENSESPISS DN300/315 Z=190 PVC | FLENSESPISS DN300/315 Z=190 PVC | Ja | 41693190 | 5505150 | Deler til avløpsrør |  | 5830210 | Deler til tilførselsrør, andre materialer | NOBB VAVVS
42402496 | 283655 | FLENSESPISS DN300/315 Z=190 PVC | FLENSESPISS DN300/315 Z=190 PVC | Nei | 41693190 | 5505150 | Deler til avløpsrør |  | 5830210 | Deler til tilførselsrør, andre materialer | NOBB VAVVS
42409481 | 215800 | SPIKERAVVISER M/FIKSERING ROTH | Roth spikeravviser med fiksering | Ja | 41948787 | 5815300 | Kuplinger rør i rørsystemer |  | 5810550 | Deler for rørsystemer | NOBB VAVVS
42409481 | 283655 | SPIKERAVVISER M/FIKSERING ROTH | Roth spikeravviser med fiksering | Nei | 41948787 | 5815300 | Kuplinger rør i rørsystemer |  | 5810550 | Deler for rørsystemer | NOBB VAVVS
42409496 | 215800 | GULVVARMEFORDELER 2 M/FLOWM. ROTH | Roth gulvvarmefordeler 2 m/flowmåler | Ja | 41948674 | 5815550 | Gulvvarmesystemer (ekskl. rør) |  | 5810410 | Deler for gulvvarme/gatevarme | NOBB VAVVS
42409496 | 283655 | GULVVARMEFORDELER 2 M/FLOWM. ROTH | Roth gulvvarmefordeler 2 m/flowmåler | Nei | 41948674 | 5815550 | Gulvvarmesystemer (ekskl. rør) |  | 5810410 | Deler for gulvvarme/gatevarme | NOBB VAVVS
42409500 | 215800 | GULVVARMEFORDELER 3 M/FLOWM. ROTH | Roth gulvvarmefordeler 3 m/flowmåler | Ja | 41948674 | 5815550 | Gulvvarmesystemer (ekskl. rør) |  | 5810410 | Deler for gulvvarme/gatevarme | NOBB VAVVS
42409500 | 283655 | GULVVARMEFORDELER 3 M/FLOWM. ROTH | Roth gulvvarmefordeler 3 m/flowmåler | Nei | 41948674 | 5815550 | Gulvvarmesystemer (ekskl. rør) |  | 5810410 | Deler for gulvvarme/gatevarme | NOBB VAVVS
42409515 | 215800 | GULVVARMEFORDELER 4 M/FLOWM. ROTH | Roth gulvvarmefordeler 4 m/flowmåler | Ja | 41948674 | 5815550 | Gulvvarmesystemer (ekskl. rør) |  | 5810410 | Deler for gulvvarme/gatevarme | NOBB VAVVS
42409515 | 283655 | GULVVARMEFORDELER 4 M/FLOWM. ROTH | Roth gulvvarmefordeler 4 m/flowmåler | Nei | 41948674 | 5815550 | Gulvvarmesystemer (ekskl. rør) |  | 5810410 | Deler for gulvvarme/gatevarme | NOBB VAVVS
42409526 | 215800 | GULVVARMEFORDELER 5 M/FLOWM. ROTH | Roth gulvvarmefordeler 5 m/flowmåler | Ja | 41948674 | 5815550 | Gulvvarmesystemer (ekskl. rør) |  | 5810410 | Deler for gulvvarme/gatevarme | NOBB VAVVS
42409526 | 283655 | GULVVARMEFORDELER 5 M/FLOWM. ROTH | Roth gulvvarmefordeler 5 m/flowmåler | Nei | 41948674 | 5815550 | Gulvvarmesystemer (ekskl. rør) |  | 5810410 | Deler for gulvvarme/gatevarme | NOBB VAVVS
42409534 | 215800 | GULVVARMEFORDELER 6 M/FLOWM. ROTH | Roth gulvvarmefordeler 6 m/flowmåler | Ja | 41948674 | 5815550 | Gulvvarmesystemer (ekskl. rør) |  | 5810410 | Deler for gulvvarme/gatevarme | NOBB VAVVS
42409534 | 283655 | GULVVARMEFORDELER 6 M/FLOWM. ROTH | Roth gulvvarmefordeler 6 m/flowmåler | Nei | 41948674 | 5815550 | Gulvvarmesystemer (ekskl. rør) |  | 5810410 | Deler for gulvvarme/gatevarme | NOBB VAVVS
42409545 | 215800 | GULVVARMEFORDELER 7 M/FLOWM. ROTH | Roth gulvvarmefordeler 7 m/flowmåler | Ja | 41948674 | 5815550 | Gulvvarmesystemer (ekskl. rør) |  | 5810410 | Deler for gulvvarme/gatevarme | NOBB VAVVS
42409545 | 283655 | GULVVARMEFORDELER 7 M/FLOWM. ROTH | Roth gulvvarmefordeler 7 m/flowmåler | Nei | 41948674 | 5815550 | Gulvvarmesystemer (ekskl. rør) |  | 5810410 | Deler for gulvvarme/gatevarme | NOBB VAVVS
42409553 | 215800 | GULVVARMEFORDELER 8 M/FLOWM. ROTH | Roth gulvvarmefordeler 8 m/flowmåler | Ja | 41948674 | 5815550 | Gulvvarmesystemer (ekskl. rør) |  | 5810410 | Deler for gulvvarme/gatevarme | NOBB VAVVS
42409553 | 283655 | GULVVARMEFORDELER 8 M/FLOWM. ROTH | Roth gulvvarmefordeler 8 m/flowmåler | Nei | 41948674 | 5815550 | Gulvvarmesystemer (ekskl. rør) |  | 5810410 | Deler for gulvvarme/gatevarme | NOBB VAVVS
42409564 | 215800 | GULVVARMEFORDELER 9 M/FLOWM. ROTH | Roth gulvvarmefordeler 9 m/flowmåler | Ja | 41948674 | 5815550 | Gulvvarmesystemer (ekskl. rør) |  | 5810410 | Deler for gulvvarme/gatevarme | NOBB VAVVS
42409564 | 283655 | GULVVARMEFORDELER 9 M/FLOWM. ROTH | Roth gulvvarmefordeler 9 m/flowmåler | Nei | 41948674 | 5815550 | Gulvvarmesystemer (ekskl. rør) |  | 5810410 | Deler for gulvvarme/gatevarme | NOBB VAVVS
42409572 | 215800 | GULVVARMEFORDELER 10 M/FLOWM. ROTH | Roth gulvvarmefordeler 10 m/flowmåler | Ja | 41948674 | 5815550 | Gulvvarmesystemer (ekskl. rør) |  | 5810410 | Deler for gulvvarme/gatevarme | NOBB VAVVS
42409572 | 283655 | GULVVARMEFORDELER 10 M/FLOWM. ROTH | Roth gulvvarmefordeler 10 m/flowmåler | Nei | 41948674 | 5815550 | Gulvvarmesystemer (ekskl. rør) |  | 5810410 | Deler for gulvvarme/gatevarme | NOBB VAVVS
42409583 | 215800 | GULVVARMEFORDELER 11 M/FLOWM. ROTH | Roth gulvvarmefordeler 11 m/flowmåler | Ja | 41948674 | 5815550 | Gulvvarmesystemer (ekskl. rør) |  | 5810410 | Deler for gulvvarme/gatevarme | NOBB VAVVS
42409583 | 283655 | GULVVARMEFORDELER 11 M/FLOWM. ROTH | Roth gulvvarmefordeler 11 m/flowmåler | Nei | 41948674 | 5815550 | Gulvvarmesystemer (ekskl. rør) |  | 5810410 | Deler for gulvvarme/gatevarme | NOBB VAVVS
42409598 | 215800 | GULVVARMEFORDELER 12 M/FLOWM. ROTH | Roth gulvvarmefordeler 12 m/flowmåler | Ja | 41948674 | 5815550 | Gulvvarmesystemer (ekskl. rør) |  | 5810410 | Deler for gulvvarme/gatevarme | NOBB VAVVS
42409598 | 283655 | GULVVARMEFORDELER 12 M/FLOWM. ROTH | Roth gulvvarmefordeler 12 m/flowmåler | Nei | 41948674 | 5815550 | Gulvvarmesystemer (ekskl. rør) |  | 5810410 | Deler for gulvvarme/gatevarme | NOBB VAVVS
42409602 | 215800 | GULVVARMEFORDELER 2 ROTH | Roth gulvvarmefordeler 2 | Ja | 41948674 | 5815550 | Gulvvarmesystemer (ekskl. rør) |  | 5810410 | Deler for gulvvarme/gatevarme | NOBB VAVVS
42409602 | 283655 | GULVVARMEFORDELER 2 ROTH | Roth gulvvarmefordeler 2 | Nei | 41948674 | 5815550 | Gulvvarmesystemer (ekskl. rør) |  | 5810410 | Deler for gulvvarme/gatevarme | NOBB VAVVS
42409617 | 215800 | GULVVARMEFORDELER 3 ROTH | Roth gulvvarmefordeler 3 | Ja | 41948674 | 5815550 | Gulvvarmesystemer (ekskl. rør) |  | 5810410 | Deler for gulvvarme/gatevarme | NOBB VAVVS
42409617 | 283655 | GULVVARMEFORDELER 3 ROTH | Roth gulvvarmefordeler 3 | Nei | 41948674 | 5815550 | Gulvvarmesystemer (ekskl. rør) |  | 5810410 | Deler for gulvvarme/gatevarme | NOBB VAVVS
42409621 | 215800 | GULVVARMEFORDELER 4 ROTH | Roth gulvvarmefordeler 4 | Ja | 41948674 | 5815550 | Gulvvarmesystemer (ekskl. rør) |  | 5810410 | Deler for gulvvarme/gatevarme | NOBB VAVVS
42409621 | 283655 | GULVVARMEFORDELER 4 ROTH | Roth gulvvarmefordeler 4 | Nei | 41948674 | 5815550 | Gulvvarmesystemer (ekskl. rør) |  | 5810410 | Deler for gulvvarme/gatevarme | NOBB VAVVS
42409636 | 215800 | GULVVARMEFORDELER 5 ROTH | Roth gulvvarmefordeler 5 | Ja | 41948674 | 5815550 | Gulvvarmesystemer (ekskl. rør) |  | 5810410 | Deler for gulvvarme/gatevarme | NOBB VAVVS
42409636 | 283655 | GULVVARMEFORDELER 5 ROTH | Roth gulvvarmefordeler 5 | Nei | 41948674 | 5815550 | Gulvvarmesystemer (ekskl. rør) |  | 5810410 | Deler for gulvvarme/gatevarme | NOBB VAVVS
42409640 | 215800 | GULVVARMEFORDELER 6 ROTH | Roth gulvvarmefordeler 6 | Ja | 41948674 | 5815550 | Gulvvarmesystemer (ekskl. rør) |  | 5810410 | Deler for gulvvarme/gatevarme | NOBB VAVVS
42409640 | 283655 | GULVVARMEFORDELER 6 ROTH | Roth gulvvarmefordeler 6 | Nei | 41948674 | 5815550 | Gulvvarmesystemer (ekskl. rør) |  | 5810410 | Deler for gulvvarme/gatevarme | NOBB VAVVS
42409655 | 215800 | GULVVARMEFORDELER 7 ROTH | Roth gulvvarmefordeler 7 | Ja | 41948674 | 5815550 | Gulvvarmesystemer (ekskl. rør) |  | 5810410 | Deler for gulvvarme/gatevarme | NOBB VAVVS
42409655 | 283655 | GULVVARMEFORDELER 7 ROTH | Roth gulvvarmefordeler 7 | Nei | 41948674 | 5815550 | Gulvvarmesystemer (ekskl. rør) |  | 5810410 | Deler for gulvvarme/gatevarme | NOBB VAVVS
42409666 | 215800 | GULVVARMEFORDELER 8 ROTH | Roth gulvvarmefordeler 8 | Ja | 41948674 | 5815550 | Gulvvarmesystemer (ekskl. rør) |  | 5810410 | Deler for gulvvarme/gatevarme | NOBB VAVVS
42409666 | 283655 | GULVVARMEFORDELER 8 ROTH | Roth gulvvarmefordeler 8 | Nei | 41948674 | 5815550 | Gulvvarmesystemer (ekskl. rør) |  | 5810410 | Deler for gulvvarme/gatevarme | NOBB VAVVS
42409674 | 215800 | GULVVARMEFORDELER 9 ROTH | Roth gulvvarmefordeler 9 | Ja | 41948674 | 5815550 | Gulvvarmesystemer (ekskl. rør) |  | 5810410 | Deler for gulvvarme/gatevarme | NOBB VAVVS
42409674 | 283655 | GULVVARMEFORDELER 9 ROTH | Roth gulvvarmefordeler 9 | Nei | 41948674 | 5815550 | Gulvvarmesystemer (ekskl. rør) |  | 5810410 | Deler for gulvvarme/gatevarme | NOBB VAVVS
42409685 | 215800 | GULVVARMEFORDELER 10 ROTH | Roth gulvvarmefordeler 10 | Ja | 41948674 | 5815550 | Gulvvarmesystemer (ekskl. rør) |  | 5810410 | Deler for gulvvarme/gatevarme | NOBB VAVVS
42409685 | 283655 | GULVVARMEFORDELER 10 ROTH | Roth gulvvarmefordeler 10 | Nei | 41948674 | 5815550 | Gulvvarmesystemer (ekskl. rør) |  | 5810410 | Deler for gulvvarme/gatevarme | NOBB VAVVS
42409693 | 215800 | GULVVARMEFORDELER 11 ROTH | Roth gulvvarmefordeler 11 | Ja | 41948674 | 5815550 | Gulvvarmesystemer (ekskl. rør) |  | 5810410 | Deler for gulvvarme/gatevarme | NOBB VAVVS
42409693 | 283655 | GULVVARMEFORDELER 11 ROTH | Roth gulvvarmefordeler 11 | Nei | 41948674 | 5815550 | Gulvvarmesystemer (ekskl. rør) |  | 5810410 | Deler for gulvvarme/gatevarme | NOBB VAVVS
42409704 | 215800 | GULVVARMEFORDELER 12 ROTH | Roth gulvvarmefordeler 12 | Ja | 41948674 | 5815550 | Gulvvarmesystemer (ekskl. rør) |  | 5810410 | Deler for gulvvarme/gatevarme | NOBB VAVVS
42409704 | 283655 | GULVVARMEFORDELER 12 ROTH | Roth gulvvarmefordeler 12 | Nei | 41948674 | 5815550 | Gulvvarmesystemer (ekskl. rør) |  | 5810410 | Deler for gulvvarme/gatevarme | NOBB VAVVS
42415656 | 203012 | TALLERKENVENTIL RUND 100 | TALLERKENVENTIL RUND 100 | Ja | 60782698 | 3015001 | Ventiler |  | 6915100 | Ventiler, rister og kapper | NOBB Total
42417022 | 204224 | KARMVENTIL KOMPLETT 20+200 HVIT | Karmventil Komplett 20+200 Hvit Bulk | Ja | 41881784 | 3015090 | Ventil Spalte- (Vindu) |  | 6915100 | Ventiler, rister og kapper | NOBB Total
42417022 | 214384 | KARMVENTIL KOMPLETT 20+200 HVIT | Karmventil Komplett 20+200 Hvit Bulk | Nei | 41881784 | 3015090 | Ventil Spalte- (Vindu) |  | 6915100 | Ventiler, rister og kapper | NOBB Total
42421275 | 215909 | ANBORINGSKLAMMER EWE DN250 PP | ANBORINGSKLAMMER EWE DN250 11/2" FOR DI RØR PP HYLSE | Ja | 41693141 | 5865200 | Ikke strekkfaste rørdeler støpejern |  | 5820210 | Deler for tilførselsrør, metall | NOBB VAVVS
42421275 | 283655 | ANBORINGSKLAMMER EWE DN250 PP | ANBORINGSKLAMMER EWE DN250 11/2" FOR DI RØR PP HYLSE | Nei | 41693141 | 5865200 | Ikke strekkfaste rørdeler støpejern |  | 5820210 | Deler for tilførselsrør, metall | NOBB VAVVS
42421286 | 215909 | FLENSERØR DN400 L=500 PN10 KRAGE | FLENSERØR DN400 L=500 PN10 KRAGE | Ja | 41693188 | 5865100 | Strekkfaste rørdeler støpejern |  | 5820210 | Deler for tilførselsrør, metall | NOBB VAVVS
42421305 | 215909 | FLENSEMUFFE TYTON DN300 PN16 | FLENSEMUFFE DN300 TYTON PN16 | Ja | 41693151 | 5865200 | Ikke strekkfaste rørdeler støpejern |  | 5820210 | Deler for tilførselsrør, metall | NOBB VAVVS
42421313 | 215909 | FLENSEMUFFE TYTON DN500 PN16 | FLENSEMUFFE DN500 TYTON PN16 | Ja | 41693151 | 5865200 | Ikke strekkfaste rørdeler støpejern |  | 5820210 | Deler for tilførselsrør, metall | NOBB VAVVS
42421332 | 215909 | FLENSERØR DN080 L=200 PN10/16 | FLENSERØR DN080 L=200 PN10/16 | Ja | 41693188 | 5865100 | Strekkfaste rørdeler støpejern |  | 5820210 | Deler for tilførselsrør, metall | NOBB VAVVS
42421343 | 215909 | MELLOMRING DN100 M/ 1X 11/2 SV | MELLOMRING DN100 M/ 1x 11/2 SLUSEVENTIL | Ja | 41692847 | 5865200 | Ikke strekkfaste rørdeler støpejern |  | 5820210 | Deler for tilførselsrør, metall | NOBB VAVVS
42421358 | 215909 | MELLOMRING DN150 M/ 1X 11/2 SV | MELLOMRING DN150 M/ 1x 11/2 SLUSEVENTIL | Ja | 41692847 | 5865200 | Ikke strekkfaste rørdeler støpejern |  | 5820210 | Deler for tilførselsrør, metall | NOBB VAVVS
42421918 | 215909 | REDUKSJONSFLENS DN150X100 PN10/16 | REDUKSJONSFLENS DN150x100 PN10/16 | Ja | 41693186 | 5865200 | Ikke strekkfaste rørdeler støpejern |  | 5820210 | Deler for tilførselsrør, metall | NOBB VAVVS
42421918 | 283655 | REDUKSJONSFLENS DN150X100 PN10/16 | REDUKSJONSFLENS DN150x100 PN10/16 | Nei | 41693186 | 5865200 | Ikke strekkfaste rørdeler støpejern |  | 5820210 | Deler for tilførselsrør, metall | NOBB VAVVS
42424665 | 58834 | BEND 45 GRADER Ø100MM FRESH |  | Ja | 21711619 | 3015220 | Kanaler Tilbehør |  | 6910200 | Sirkulære kanaler ventilasjon | NOBB Total
42424673 | 58834 | BEND 90 GRADER Ø100MM FRESH |  | Ja | 21711619 | 3015220 | Kanaler Tilbehør |  | 6910200 | Sirkulære kanaler ventilasjon | NOBB Total
42424703 | 58834 | BEND 45 GRADER Ø125MM FRESH |  | Ja | 21711619 | 3015220 | Kanaler Tilbehør |  | 6910200 | Sirkulære kanaler ventilasjon | NOBB Total
42424718 | 58834 | BEND 90 GRADER Ø125MM FRESH |  | Ja | 21711619 | 3015220 | Kanaler Tilbehør |  | 6910200 | Sirkulære kanaler ventilasjon | NOBB Total
42424741 | 58834 | BEND 45 GRADER Ø160MM FRESH |  | Ja | 21711619 | 3015220 | Kanaler Tilbehør |  | 6910200 | Sirkulære kanaler ventilasjon | NOBB Total
42424760 | 58834 | BEND 90 GRADER Ø160MM FRESH |  | Ja | 21711619 | 3015220 | Kanaler Tilbehør |  | 6910200 | Sirkulære kanaler ventilasjon | NOBB Total
42424775 | 58834 | NIPPEL D160 GALVANISERT | Nippel av galvanisert stål Ø160 mm til kanalsystem | Ja | 21711619 | 3015220 | Kanaler Tilbehør |  | 6910200 | Sirkulære kanaler ventilasjon | NOBB Total
42424934 | 58834 | MUFFE D100 GALVANISERT | Muffe av galvanisert stål Ø100 mm til kanalsystem | Ja | 21711619 | 3015220 | Kanaler Tilbehør |  | 6910200 | Sirkulære kanaler ventilasjon | NOBB Total
42424945 | 58834 | MUFFE D125 GALVANISERT | Muffe av galvanisert stål Ø125 mm til kanalsystem | Ja | 21711619 | 3015220 | Kanaler Tilbehør |  | 6910200 | Sirkulære kanaler ventilasjon | NOBB Total
42427397 | 58834 | RIST UTV 115X115MM GRÅ FRESH |  | Ja | 21673793 | 3015001 | Ventiler |  | 6915200 | Tilluft- og avtrekksventiler | NOBB Total
42427662 | 58834 | TALLERKENVENTIL 180 FRESH |  | Ja | 21673793 | 3015001 | Ventiler |  | 6915200 | Tilluft- og avtrekksventiler | NOBB Total
42427855 | 58834 | GITTERRIST ALU. 500X80MM HVIT FRESH |  | Ja | 21662002 | 3015100 | Rister |  | 6915100 | Ventiler, rister og kapper | NOBB Total
42440746 | 50948 | PROFILLIST UTEN GLASS SØLV K2 |  | Ja | 41841014 | 3015300 | Ventilasjonsaggregat M/Varmegjenv. |  | 6905900 | Tilbehør og reservedeler luftbehandlingsenheter | NOBB Total
42440746 | 214384 | PROFILLIST UTEN GLASS SØLV K2 |  | Nei | 41841014 | 3015300 | Ventilasjonsaggregat M/Varmegjenv. |  | 6905900 | Tilbehør og reservedeler luftbehandlingsenheter | NOBB Total
42496243 | 209298 | DEKKSKIVE M/VEGGFESTE 15 SØLV | Uponor Smart Aqua Plus Dekkskive med veggfeste | Ja | 41867054 | 5815150 | Deler trykkrør PEX |  | 5810330 | Deler for tilførselsrør, plast | NOBB Total, NOBB VAVVS
42496697 | 209298 | MONTASJEMAL 20 F/GULVV.KASSETT | Uponor Capsula Montasjemal | Ja | 41864462 | 5815550 | Gulvvarmesystemer (ekskl. rør) |  | 5810410 | Deler for gulvvarme/gatevarme | NOBB Total, NOBB VAVVS
42497072 | 212847 | VENTILATOR SLIMLINE 490-12 | VENTILATOR 490-12 BF | Ja | 27975143 | 3015710 | Kjøkkenventilatorer |  | 6925200 | Kjøkkenventilatorer | NOBB Total
42497083 | 212847 | LOFTSVIFTE VV-450/S SKAP | LOFTSVIFTE VV-450/S SKAP | Ja | 27975143 | 3015710 | Kjøkkenventilatorer |  | 6925200 | Kjøkkenventilatorer | NOBB Total
42514341 | 50948 | ROTOR KOMPLETT H K2 CS50 RESERVE |  | Ja | 27318021 | 3015300 | Ventilasjonsaggregat M/Varmegjenv. |  | 6905900 | Tilbehør og reservedeler luftbehandlingsenheter | NOBB Total
42514341 | 214384 | ROTOR KOMPLETT H K2 CS50 RESERVE |  | Nei | 27318021 | 3015300 | Ventilasjonsaggregat M/Varmegjenv. |  | 6905900 | Tilbehør og reservedeler luftbehandlingsenheter | NOBB Total
42514375 | 50948 | ROTOR KOMPLETT V K2 CS50 RESERVE |  | Ja | 27318021 | 3015300 | Ventilasjonsaggregat M/Varmegjenv. |  | 6905900 | Tilbehør og reservedeler luftbehandlingsenheter | NOBB Total
42514375 | 214384 | ROTOR KOMPLETT V K2 CS50 RESERVE |  | Nei | 27318021 | 3015300 | Ventilasjonsaggregat M/Varmegjenv. |  | 6905900 | Tilbehør og reservedeler luftbehandlingsenheter | NOBB Total
42524243 | 50948 | MOTOR KOMPLETT AC K2 RESERVE |  | Ja | 27318021 | 3015300 | Ventilasjonsaggregat M/Varmegjenv. |  | 6905900 | Tilbehør og reservedeler luftbehandlingsenheter | NOBB Total
42524243 | 214384 | MOTOR KOMPLETT AC K2 RESERVE |  | Nei | 27318021 | 3015300 | Ventilasjonsaggregat M/Varmegjenv. |  | 6905900 | Tilbehør og reservedeler luftbehandlingsenheter | NOBB Total
42524258 | 50948 | ROTORMOTOR KPL V K2 CS50 RESERVE |  | Ja | 27318021 | 3015300 | Ventilasjonsaggregat M/Varmegjenv. |  | 6905900 | Tilbehør og reservedeler luftbehandlingsenheter | NOBB Total
42524258 | 214384 | ROTORMOTOR KPL V K2 CS50 RESERVE |  | Nei | 27318021 | 3015300 | Ventilasjonsaggregat M/Varmegjenv. |  | 6905900 | Tilbehør og reservedeler luftbehandlingsenheter | NOBB Total
42524262 | 50948 | GLASS SKJØRT GRÅ K2 RESERVE |  | Ja | 27318021 | 3015300 | Ventilasjonsaggregat M/Varmegjenv. |  | 6905900 | Tilbehør og reservedeler luftbehandlingsenheter | NOBB Total
42524262 | 214384 | GLASS SKJØRT GRÅ K2 RESERVE |  | Nei | 27318021 | 3015300 | Ventilasjonsaggregat M/Varmegjenv. |  | 6905900 | Tilbehør og reservedeler luftbehandlingsenheter | NOBB Total
42524277 | 50948 | ROTORMOTOR KPL H K2 CS50 RESERVE |  | Ja | 27318021 | 3015300 | Ventilasjonsaggregat M/Varmegjenv. |  | 6905900 | Tilbehør og reservedeler luftbehandlingsenheter | NOBB Total
42524277 | 214384 | ROTORMOTOR KPL H K2 CS50 RESERVE |  | Nei | 27318021 | 3015300 | Ventilasjonsaggregat M/Varmegjenv. |  | 6905900 | Tilbehør og reservedeler luftbehandlingsenheter | NOBB Total
42524281 | 50948 | GLASS SKJØRT HVIT K2 RESERVE |  | Ja | 27318021 | 3015300 | Ventilasjonsaggregat M/Varmegjenv. |  | 6905900 | Tilbehør og reservedeler luftbehandlingsenheter | NOBB Total
42524281 | 214384 | GLASS SKJØRT HVIT K2 RESERVE |  | Nei | 27318021 | 3015300 | Ventilasjonsaggregat M/Varmegjenv. |  | 6905900 | Tilbehør og reservedeler luftbehandlingsenheter | NOBB Total
42531137 | 50948 | DØR KOMPLETT K2 SØLV RESERVE |  | Ja | 27318021 | 3015300 | Ventilasjonsaggregat M/Varmegjenv. |  | 6905900 | Tilbehør og reservedeler luftbehandlingsenheter | NOBB Total
42531137 | 214384 | DØR KOMPLETT K2 SØLV RESERVE |  | Nei | 27318021 | 3015300 | Ventilasjonsaggregat M/Varmegjenv. |  | 6905900 | Tilbehør og reservedeler luftbehandlingsenheter | NOBB Total
42531186 | 50948 | DØR KOMPLETT K2 HVIT RESERVE |  | Ja | 27318021 | 3015300 | Ventilasjonsaggregat M/Varmegjenv. |  | 6905900 | Tilbehør og reservedeler luftbehandlingsenheter | NOBB Total
42531186 | 214384 | DØR KOMPLETT K2 HVIT RESERVE |  | Nei | 27318021 | 3015300 | Ventilasjonsaggregat M/Varmegjenv. |  | 6905900 | Tilbehør og reservedeler luftbehandlingsenheter | NOBB Total
42533426 | 204224 | LOKK M PAKNING R15 FKR SB |  | Ja | 60139048 | 5825350 | Rørdeler, kobber, kapillar |  | 5820210 | Deler for tilførselsrør, metall | NOBB Total
42533434 | 204224 | LOKK M PAKNING R25 SB |  | Ja | 60139048 | 5825350 | Rørdeler, kobber, kapillar |  | 5820210 | Deler for tilførselsrør, metall | NOBB Total
42533555 | 50948 | SPJELD K2 RES |  | Ja | 27318021 | 3015300 | Ventilasjonsaggregat M/Varmegjenv. |  | 6905900 | Tilbehør og reservedeler luftbehandlingsenheter | NOBB Total
42533555 | 214384 | SPJELD K2 RES |  | Nei | 27318021 | 3015300 | Ventilasjonsaggregat M/Varmegjenv. |  | 6905900 | Tilbehør og reservedeler luftbehandlingsenheter | NOBB Total
42533574 | 50948 | MOTOR KOMPLETT EC K2 RESERVE |  | Ja | 27318021 | 3015300 | Ventilasjonsaggregat M/Varmegjenv. |  | 6905900 | Tilbehør og reservedeler luftbehandlingsenheter | NOBB Total
42533574 | 214384 | MOTOR KOMPLETT EC K2 RESERVE |  | Nei | 27318021 | 3015300 | Ventilasjonsaggregat M/Varmegjenv. |  | 6905900 | Tilbehør og reservedeler luftbehandlingsenheter | NOBB Total
42536442 | 214384 | KONTAKTSETT 5-POLET EC RESERVE |  | Nei | 27318021 | 3015300 | Ventilasjonsaggregat M/Varmegjenv. |  | 6905900 | Tilbehør og reservedeler luftbehandlingsenheter | NOBB Total
42537857 | 50948 | KONTAKTSETT 4-POLET AC RESERVE |  | Ja | 27318021 | 3015300 | Ventilasjonsaggregat M/Varmegjenv. |  | 6905900 | Tilbehør og reservedeler luftbehandlingsenheter | NOBB Total
42537857 | 214384 | KONTAKTSETT 4-POLET AC RESERVE |  | Nei | 27318021 | 3015300 | Ventilasjonsaggregat M/Varmegjenv. |  | 6905900 | Tilbehør og reservedeler luftbehandlingsenheter | NOBB Total
42573822 | 50948 | BRYTER DØR K2 RESERVE |  | Ja | 27318021 | 3015300 | Ventilasjonsaggregat M/Varmegjenv. |  | 6905900 | Tilbehør og reservedeler luftbehandlingsenheter | NOBB Total
42573822 | 214384 | BRYTER DØR K2 RESERVE |  | Nei | 27318021 | 3015300 | Ventilasjonsaggregat M/Varmegjenv. |  | 6905900 | Tilbehør og reservedeler luftbehandlingsenheter | NOBB Total
42575400 | 58834 | FRONTDEKSEL INTELLIVENT SVART FRESH | FRESH FRONT INTELLIVENT SVART | Ja | 41693278 | 3015410 | Baderomsvifter |  | 6920100 | Baderomsvifter | NOBB Total, NOBB VAVVS
42575415 | 58834 | FRONTDEKSEL INTELLIVENT SØLV FRESH | FRESH FRONT INTELLIVENT SØLV | Ja | 41693278 | 3015410 | Baderomsvifter |  | 6920100 | Baderomsvifter | NOBB Total, NOBB VAVVS
42575434 | 58834 | FRONTDEKSEL INTELLIVENT TITAN FRESH | FRESH FRONT INTELLIVENT TITAN | Ja | 41693278 | 3015410 | Baderomsvifter |  | 6920100 | Baderomsvifter | NOBB Total, NOBB VAVVS
42575453 | 58834 | FRONTDEKSEL INTELLIVENT RØD FRESH | FRESH FRONT INTELLIVENT RØD | Ja | 41693278 | 3015410 | Baderomsvifter |  | 6920100 | Baderomsvifter | NOBB Total, NOBB VAVVS
42593085 | 50948 | SPJELDEKSEL BRASSERIE MIDT STUSS |  | Ja | 26436816 | 3015700 | Kjøkkenhetter |  | 6925900 | Tilbehør og reservedeler kjøkkenhette/-ventilator | NOBB Total
42593085 | 214384 | SPJELDEKSEL BRASSERIE MIDT STUSS |  | Nei | 26436816 | 3015700 | Kjøkkenhetter |  | 6925900 | Tilbehør og reservedeler kjøkkenhette/-ventilator | NOBB Total
42593263 | 50948 | FILTERSETT F7 K2 |  | Ja | 60805441 | 3015300 | Ventilasjonsaggregat M/Varmegjenv. |  | 6905900 | Tilbehør og reservedeler luftbehandlingsenheter | NOBB Total
42593263 | 207393 | FILTERSETT F7 K2 |  | Nei | 60805441 | 3015300 | Ventilasjonsaggregat M/Varmegjenv. |  | 6905900 | Tilbehør og reservedeler luftbehandlingsenheter | NOBB Total
42593263 | 214384 | FILTERSETT F7 K2 |  | Nei | 60805441 | 3015300 | Ventilasjonsaggregat M/Varmegjenv. |  | 6905900 | Tilbehør og reservedeler luftbehandlingsenheter | NOBB Total
42658726 | 200868 | BEND PLUSS 15GR 75MM SORT | SORT WAFIX PP PLUS BEND | Ja | 41691790 | 5505150 | Deler til avløpsrør |  | 5501210 | Deler til avløpsrør, plast | NOBB VAVVS
42658726 | 203012 | BEND PLUSS 15GR 75MM SORT | SORT WAFIX PP PLUS BEND | Nei | 41691790 | 5505150 | Deler til avløpsrør |  | 5501210 | Deler til avløpsrør, plast | NOBB Total
42658726 | 283655 | BEND PLUSS 15GR 75MM SORT | SORT WAFIX PP PLUS BEND | Nei | 41691790 | 5505150 | Deler til avløpsrør |  | 5501210 | Deler til avløpsrør, plast | NOBB VAVVS
42658726 | 741568 | BEND PLUSS 15GR 75MM SORT | SORT WAFIX PP PLUS BEND | Nei | 41691790 | 5505150 | Deler til avløpsrør |  | 5501210 | Deler til avløpsrør, plast | NOBB VAVVS
42659396 | 50948 | BRYTER HASTIGHET GOURMET-M |  | Ja | 26436816 | 3015700 | Kjøkkenhetter |  | 6925900 | Tilbehør og reservedeler kjøkkenhette/-ventilator | NOBB Total
42659396 | 214384 | BRYTER HASTIGHET GOURMET-M |  | Nei | 26436816 | 3015700 | Kjøkkenhetter |  | 6925900 | Tilbehør og reservedeler kjøkkenhette/-ventilator | NOBB Total
42659415 | 214384 | DEKSEL FRONT GOURMET-MS |  | Nei | 26436931 | 3015710 | Kjøkkenventilatorer |  | 6925900 | Tilbehør og reservedeler kjøkkenhette/-ventilator | NOBB Total
42697737 | 214513 | KULLFILTER KF 59(SETT) |  | Nei | 60011718 | 3015700 | Kjøkkenhetter |  | 6925100 | Kjøkkenhetter | NOBB Total
42701464 | 50948 | KNAPP SETT GRÅ K2R RESERVE |  | Ja | 27318021 | 3015300 | Ventilasjonsaggregat M/Varmegjenv. |  | 6905900 | Tilbehør og reservedeler luftbehandlingsenheter | NOBB Total
42701464 | 214384 | KNAPP SETT GRÅ K2R RESERVE |  | Nei | 27318021 | 3015300 | Ventilasjonsaggregat M/Varmegjenv. |  | 6905900 | Tilbehør og reservedeler luftbehandlingsenheter | NOBB Total
42724564 | 214384 | TETTEMANSJETT K2R |  | Nei | 21396650 | 3015220 | Kanaler Tilbehør |  | 6910900 | Tilbehør kanaler | NOBB Total
42741417 | 216269 | BEND 45° MAPRESS CU 28MM | Mapress Kobber bend 45° med 2 muffer | Ja | 60185446 | 5825100 | Pressfittings, kobber |  | 5820210 | Deler for tilførselsrør, metall | NOBB VAVVS
42741417 | 283655 | BEND 45° MAPRESS CU 28MM | Mapress Kobber bend 45° med 2 muffer | Nei | 60185446 | 5825100 | Pressfittings, kobber |  | 5820210 | Deler for tilførselsrør, metall | NOBB VAVVS
42743006 | 216269 | TIPPUNION MEPLA 16X1/2" | Mepla union, utvendige gjenger | Ja | 41695047 | 5815200 | Deler trykkrør flerlags |  | 5810360 | Deler for tilførselsrør, flerlags | NOBB VAVVS
42743006 | 283655 | TIPPUNION MEPLA 16X1/2" | Mepla union, utvendige gjenger | Nei | 41695047 | 5815200 | Deler trykkrør flerlags |  | 5810360 | Deler for tilførselsrør, flerlags | NOBB VAVVS
42743097 | 216269 | UNION MEPLA 20X1/2" | Mepla union, innvendige gjenger | Ja | 41695047 | 5815200 | Deler trykkrør flerlags |  | 5810360 | Deler for tilførselsrør, flerlags | NOBB VAVVS
42743097 | 283655 | UNION MEPLA 20X1/2" | Mepla union, innvendige gjenger | Nei | 41695047 | 5815200 | Deler trykkrør flerlags |  | 5810360 | Deler for tilførselsrør, flerlags | NOBB VAVVS
42743241 | 216269 | BEND 45° MAPRESS CU 35MM | Mapress Kobber bend 45° med 2 muffer | Ja | 60185446 | 5825100 | Pressfittings, kobber |  | 5820210 | Deler for tilførselsrør, metall | NOBB VAVVS
42743241 | 283655 | BEND 45° MAPRESS CU 35MM | Mapress Kobber bend 45° med 2 muffer | Nei | 60185446 | 5825100 | Pressfittings, kobber |  | 5820210 | Deler for tilførselsrør, metall | NOBB VAVVS
42743256 | 216269 | BEND 45° MAPRESS CU 42MM | Mapress Kobber bend 45° med 2 muffer | Ja | 60185446 | 5825100 | Pressfittings, kobber |  | 5820210 | Deler for tilførselsrør, metall | NOBB VAVVS
42743256 | 283655 | BEND 45° MAPRESS CU 42MM | Mapress Kobber bend 45° med 2 muffer | Nei | 60185446 | 5825100 | Pressfittings, kobber |  | 5820210 | Deler for tilførselsrør, metall | NOBB VAVVS
42743642 | 216269 | TIPPUNION MEPLA 40X1 1/4" | Mepla union, utvendige gjenger | Ja | 41695047 | 5815200 | Deler trykkrør flerlags |  | 5810360 | Deler for tilførselsrør, flerlags | NOBB VAVVS
42743642 | 283655 | TIPPUNION MEPLA 40X1 1/4" | Mepla union, utvendige gjenger | Nei | 41695047 | 5815200 | Deler trykkrør flerlags |  | 5810360 | Deler for tilførselsrør, flerlags | NOBB VAVVS
42746003 | 216269 | UNION MEPLA 16X1/2" | Mepla union, innvendige gjenger | Ja | 41695047 | 5815200 | Deler trykkrør flerlags |  | 5810360 | Deler for tilførselsrør, flerlags | NOBB VAVVS
42746003 | 283655 | UNION MEPLA 16X1/2" | Mepla union, innvendige gjenger | Nei | 41695047 | 5815200 | Deler trykkrør flerlags |  | 5810360 | Deler for tilførselsrør, flerlags | NOBB VAVVS
42749242 | 216269 | KOBLING MEPLA 16MM | Mepla kopling | Ja | 41695047 | 5815200 | Deler trykkrør flerlags |  | 5810360 | Deler for tilførselsrør, flerlags | NOBB VAVVS
42749242 | 283655 | KOBLING MEPLA 16MM | Mepla kopling | Nei | 41695047 | 5815200 | Deler trykkrør flerlags |  | 5810360 | Deler for tilførselsrør, flerlags | NOBB VAVVS
42751864 | 200868 | DOBBELMUFFE F GRUNNAVLØP 75 MM | 75MM DOBBELTMUFFE PP GR.AVLØP | Ja | 60648278 | 5505150 | Deler til avløpsrør |  | 5501210 | Deler til avløpsrør, plast | NOBB VAVVS
42751864 | 283655 | DOBBELMUFFE F GRUNNAVLØP 75 MM | 75MM DOBBELTMUFFE PP GR.AVLØP | Nei | 60648278 | 5505150 | Deler til avløpsrør |  | 5501210 | Deler til avløpsrør, plast | NOBB VAVVS
42752356 | 200868 | GRUNNAVLØPSBEND 75 MM 30 GR WAFIX | 75MM GRUNNAVLØPS BEND PP 30GR. | Ja | 60648335 | 5505150 | Deler til avløpsrør |  | 5501210 | Deler til avløpsrør, plast | NOBB VAVVS
42752356 | 283655 | GRUNNAVLØPSBEND 75 MM 30 GR WAFIX | 75MM GRUNNAVLØPS BEND PP 30GR. | Nei | 60648335 | 5505150 | Deler til avløpsrør |  | 5501210 | Deler til avløpsrør, plast | NOBB VAVVS
42752360 | 200868 | GRUNNAVLØPSBEND 75 MM 45 GR WAFIX | 75MM GRUNNAVLØPSBEND PP 45GR. | Ja | 60648335 | 5505150 | Deler til avløpsrør |  | 5501210 | Deler til avløpsrør, plast | NOBB VAVVS
42752360 | 283655 | GRUNNAVLØPSBEND 75 MM 45 GR WAFIX | 75MM GRUNNAVLØPSBEND PP 45GR. | Nei | 60648335 | 5505150 | Deler til avløpsrør |  | 5501210 | Deler til avløpsrør, plast | NOBB VAVVS
42752375 | 200868 | GRUNNAVLØPSBEND 75 MM 87 GR WAFIX | 75MM GRUNNAVLØPSBEND PP 87GR. | Ja | 60648335 | 5505150 | Deler til avløpsrør |  | 5501210 | Deler til avløpsrør, plast | NOBB VAVVS
42752375 | 283655 | GRUNNAVLØPSBEND 75 MM 87 GR WAFIX | 75MM GRUNNAVLØPSBEND PP 87GR. | Nei | 60648335 | 5505150 | Deler til avløpsrør |  | 5501210 | Deler til avløpsrør, plast | NOBB VAVVS
42752386 | 200868 | GRENRØR 110/75 MM 45GR WAFIX PP | 110/75MM GRENRØR 45GR. PP FOR GRUNNAVLØP | Ja | 60648377 | 5505150 | Deler til avløpsrør |  | 5501210 | Deler til avløpsrør, plast | NOBB VAVVS
42752386 | 283655 | GRENRØR 110/75 MM 45GR WAFIX PP | 110/75MM GRENRØR 45GR. PP FOR GRUNNAVLØP | Nei | 60648377 | 5505150 | Deler til avløpsrør |  | 5501210 | Deler til avløpsrør, plast | NOBB VAVVS
42752394 | 200868 | GRENRØR 75/75 MM 45GR WAFIX PP | 75/75MM GRENRØR 45GR. PP | Ja | 60648377 | 5505150 | Deler til avløpsrør |  | 5501210 | Deler til avløpsrør, plast | NOBB VAVVS
42752394 | 283655 | GRENRØR 75/75 MM 45GR WAFIX PP | 75/75MM GRENRØR 45GR. PP | Nei | 60648377 | 5505150 | Deler til avløpsrør |  | 5501210 | Deler til avløpsrør, plast | NOBB VAVVS
42774302 | 50948 | KONDENSATOR K2 RESERVE |  | Ja | 27318021 | 3015300 | Ventilasjonsaggregat M/Varmegjenv. |  | 6905900 | Tilbehør og reservedeler luftbehandlingsenheter | NOBB Total
42774302 | 214384 | KONDENSATOR K2 RESERVE |  | Nei | 27318021 | 3015300 | Ventilasjonsaggregat M/Varmegjenv. |  | 6905900 | Tilbehør og reservedeler luftbehandlingsenheter | NOBB Total
42774355 | 50948 | BRYTER SPJELD K2 M/KORT WIRE RES |  | Ja | 27318021 | 3015300 | Ventilasjonsaggregat M/Varmegjenv. |  | 6905900 | Tilbehør og reservedeler luftbehandlingsenheter | NOBB Total
42774355 | 214384 | BRYTER SPJELD K2 M/KORT WIRE RES |  | Nei | 27318021 | 3015300 | Ventilasjonsaggregat M/Varmegjenv. |  | 6905900 | Tilbehør og reservedeler luftbehandlingsenheter | NOBB Total
42774385 | 50948 | BRYTER SPJELD K2 M/LANG WIRE RES |  | Ja | 27318021 | 3015300 | Ventilasjonsaggregat M/Varmegjenv. |  | 6905900 | Tilbehør og reservedeler luftbehandlingsenheter | NOBB Total
42774385 | 214384 | BRYTER SPJELD K2 M/LANG WIRE RES |  | Nei | 27318021 | 3015300 | Ventilasjonsaggregat M/Varmegjenv. |  | 6905900 | Tilbehør og reservedeler luftbehandlingsenheter | NOBB Total
42774404 | 50948 | LYSBRYTER K2 RESERVE |  | Ja | 27318021 | 3015300 | Ventilasjonsaggregat M/Varmegjenv. |  | 6905900 | Tilbehør og reservedeler luftbehandlingsenheter | NOBB Total
42774404 | 214384 | LYSBRYTER K2 RESERVE |  | Nei | 27318021 | 3015300 | Ventilasjonsaggregat M/Varmegjenv. |  | 6905900 | Tilbehør og reservedeler luftbehandlingsenheter | NOBB Total
42774438 | 50948 | FETTFILTER K2 RESERVE |  | Ja | 27318021 | 3015300 | Ventilasjonsaggregat M/Varmegjenv. |  | 6905900 | Tilbehør og reservedeler luftbehandlingsenheter | NOBB Total
42774438 | 214384 | FETTFILTER K2 RESERVE |  | Nei | 27318021 | 3015300 | Ventilasjonsaggregat M/Varmegjenv. |  | 6905900 | Tilbehør og reservedeler luftbehandlingsenheter | NOBB Total
42774480 | 50948 | LYSDEKSEL K2 RESERVE |  | Ja | 27318021 | 3015300 | Ventilasjonsaggregat M/Varmegjenv. |  | 6905900 | Tilbehør og reservedeler luftbehandlingsenheter | NOBB Total
42774480 | 214384 | LYSDEKSEL K2 RESERVE |  | Nei | 27318021 | 3015300 | Ventilasjonsaggregat M/Varmegjenv. |  | 6905900 | Tilbehør og reservedeler luftbehandlingsenheter | NOBB Total
42774514 | 50948 | LYSKIT K2 RES |  | Ja | 27318021 | 3015300 | Ventilasjonsaggregat M/Varmegjenv. |  | 6905900 | Tilbehør og reservedeler luftbehandlingsenheter | NOBB Total
42774514 | 214384 | LYSKIT K2 RES |  | Nei | 27318021 | 3015300 | Ventilasjonsaggregat M/Varmegjenv. |  | 6905900 | Tilbehør og reservedeler luftbehandlingsenheter | NOBB Total
42774620 | 50948 | ROTORREM K2 CS50 RESERVE |  | Ja | 27318021 | 3015300 | Ventilasjonsaggregat M/Varmegjenv. |  | 6905900 | Tilbehør og reservedeler luftbehandlingsenheter | NOBB Total
42774620 | 214384 | ROTORREM K2 CS50 RESERVE |  | Nei | 27318021 | 3015300 | Ventilasjonsaggregat M/Varmegjenv. |  | 6905900 | Tilbehør og reservedeler luftbehandlingsenheter | NOBB Total
42774718 | 50948 | TRAFO K2 RESERVE |  | Ja | 27318021 | 3015300 | Ventilasjonsaggregat M/Varmegjenv. |  | 6905900 | Tilbehør og reservedeler luftbehandlingsenheter | NOBB Total
42774718 | 214384 | TRAFO K2 RESERVE |  | Nei | 27318021 | 3015300 | Ventilasjonsaggregat M/Varmegjenv. |  | 6905900 | Tilbehør og reservedeler luftbehandlingsenheter | NOBB Total
42774760 | 50948 | OVERHETINGSTERMOSTAT F20 OT RES |  | Ja | 27318021 | 3015300 | Ventilasjonsaggregat M/Varmegjenv. |  | 6905900 | Tilbehør og reservedeler luftbehandlingsenheter | NOBB Total
42774760 | 214384 | OVERHETINGSTERMOSTAT F20 OT RES |  | Nei | 27318021 | 3015300 | Ventilasjonsaggregat M/Varmegjenv. |  | 6905900 | Tilbehør og reservedeler luftbehandlingsenheter | NOBB Total
42774843 | 50948 | OVERHETINGSTERMOSTAT F10 BT RES |  | Ja | 27318021 | 3015300 | Ventilasjonsaggregat M/Varmegjenv. |  | 6905900 | Tilbehør og reservedeler luftbehandlingsenheter | NOBB Total
42774843 | 214384 | OVERHETINGSTERMOSTAT F10 BT RES |  | Nei | 27318021 | 3015300 | Ventilasjonsaggregat M/Varmegjenv. |  | 6905900 | Tilbehør og reservedeler luftbehandlingsenheter | NOBB Total
42774881 | 50948 | DØRLÅS K2 RESERVE |  | Ja | 27318021 | 3015300 | Ventilasjonsaggregat M/Varmegjenv. |  | 6905900 | Tilbehør og reservedeler luftbehandlingsenheter | NOBB Total
42774881 | 214384 | DØRLÅS K2 RESERVE |  | Nei | 27318021 | 3015300 | Ventilasjonsaggregat M/Varmegjenv. |  | 6905900 | Tilbehør og reservedeler luftbehandlingsenheter | NOBB Total
42774915 | 50948 | ELEMENT 700W RESERVE |  | Ja | 27318021 | 3015300 | Ventilasjonsaggregat M/Varmegjenv. |  | 6905900 | Tilbehør og reservedeler luftbehandlingsenheter | NOBB Total
42774915 | 214384 | ELEMENT 700W RESERVE |  | Nei | 27318021 | 3015300 | Ventilasjonsaggregat M/Varmegjenv. |  | 6905900 | Tilbehør og reservedeler luftbehandlingsenheter | NOBB Total
42780496 | 216269 | TIPPUNION MEPLA 20X3/4" | Mepla union, utvendige gjenger | Ja | 41695047 | 5815200 | Deler trykkrør flerlags |  | 5810360 | Deler for tilførselsrør, flerlags | NOBB VAVVS
42780496 | 283655 | TIPPUNION MEPLA 20X3/4" | Mepla union, utvendige gjenger | Nei | 41695047 | 5815200 | Deler trykkrør flerlags |  | 5810360 | Deler for tilførselsrør, flerlags | NOBB VAVVS
42807062 | 214384 | KJØKKENHETTE VISION E/F 90 CM RF |  | Nei | 21397096 | 3015700 | Kjøkkenhetter |  | 6925100 | Kjøkkenhetter | NOBB Total
42807077 | 214384 | KJØKKENHETTE VISION E/F 60 CM RF | Kjøkkenhette Vision-E/F for veggmontering | Nei | 21397096 | 3015700 | Kjøkkenhetter |  | 6925100 | Kjøkkenhetter | NOBB Total
42807221 | 214384 | KJØKKENVIFTE VISION M 90 CM RF |  | Nei | 21395942 | 3015710 | Kjøkkenventilatorer |  | 6925200 | Kjøkkenventilatorer | NOBB Total
42807236 | 50948 | KJØKKENVIFTE VISION M 60 CM RF | Kjøkkenvifte Vision-M for veggmontering | Ja | 21395942 | 3015710 | Kjøkkenventilatorer |  | 6925200 | Kjøkkenventilatorer | NOBB Total
42807236 | 214384 | KJØKKENVIFTE VISION M 60 CM RF | Kjøkkenvifte Vision-M for veggmontering | Nei | 21395942 | 3015710 | Kjøkkenventilatorer |  | 6925200 | Kjøkkenventilatorer | NOBB Total
42807898 | 50948 | KJØKKENHETTE ELEGANT E/F 60CM RF | Kjøkkenhette Elegant-E/F RF for veggmontering | Ja | 21397096 | 3015700 | Kjøkkenhetter |  | 6925100 | Kjøkkenhetter | NOBB Total
42807898 | 214384 | KJØKKENHETTE ELEGANT E/F 60CM RF | Kjøkkenhette Elegant-E/F RF for veggmontering | Nei | 21397096 | 3015700 | Kjøkkenhetter |  | 6925100 | Kjøkkenhetter | NOBB Total
42807902 | 50948 | KJØKKENHETTE ELEGANT E/F 60CM SV | Kjøkkenhette Elegant-E/F SV for veggmontering | Ja | 21397096 | 3015700 | Kjøkkenhetter |  | 6925100 | Kjøkkenhetter | NOBB Total
42807902 | 214384 | KJØKKENHETTE ELEGANT E/F 60CM SV | Kjøkkenhette Elegant-E/F SV for veggmontering | Nei | 21397096 | 3015700 | Kjøkkenhetter |  | 6925100 | Kjøkkenhetter | NOBB Total
42807936 | 50948 | KJØKKENHETTE ELEGANT E/F 60CM HV | Kjøkkenhette Elegant-E/F HV for veggmontering | Ja | 21397096 | 3015700 | Kjøkkenhetter |  | 6925100 | Kjøkkenhetter | NOBB Total
42807936 | 214384 | KJØKKENHETTE ELEGANT E/F 60CM HV | Kjøkkenhette Elegant-E/F HV for veggmontering | Nei | 21397096 | 3015700 | Kjøkkenhetter |  | 6925100 | Kjøkkenhetter | NOBB Total
42807940 | 214384 | KJØKKENVIFTE ELEGANT M 60CM RF |  | Nei | 21395942 | 3015710 | Kjøkkenventilatorer |  | 6925200 | Kjøkkenventilatorer | NOBB Total
42807966 | 214384 | KJØKKENVIFTE ELEGANT M 60CM SV | Kjøkkenhette Elegant-M SV for veggmontering | Nei | 21395942 | 3015710 | Kjøkkenventilatorer |  | 6925200 | Kjøkkenventilatorer | NOBB Total
42807993 | 214384 | KJØKKENVIFTE ELEGANT M 60CM HV | Kjøkkenhette Elegant-M HV for veggmontering | Nei | 21395942 | 3015710 | Kjøkkenventilatorer |  | 6925200 | Kjøkkenventilatorer | NOBB Total
42837665 | 50948 | ISOLASJONSRING Ø160 TIL TETTEMANSJ |  | Ja | 21396650 | 3015220 | Kanaler Tilbehør |  | 6910900 | Tilbehør kanaler | NOBB Total
42837665 | 214384 | ISOLASJONSRING Ø160 TIL TETTEMANSJ |  | Nei | 21396650 | 3015220 | Kanaler Tilbehør |  | 6910900 | Tilbehør kanaler | NOBB Total
42837692 | 50948 | ISOLASJONSRING Ø200 TIL TETTEMANSJ |  | Ja | 21396650 | 3015220 | Kanaler Tilbehør |  | 6910900 | Tilbehør kanaler | NOBB Total
42837692 | 214384 | ISOLASJONSRING Ø200 TIL TETTEMANSJ |  | Nei | 21396650 | 3015220 | Kanaler Tilbehør |  | 6910900 | Tilbehør kanaler | NOBB Total
42837703 | 50948 | ISOLASJONSRING Ø125 TIL TETTEMANSJ |  | Ja | 21396650 | 3015220 | Kanaler Tilbehør |  | 6910900 | Tilbehør kanaler | NOBB Total
42837703 | 214384 | ISOLASJONSRING Ø125 TIL TETTEMANSJ |  | Nei | 21396650 | 3015220 | Kanaler Tilbehør |  | 6910900 | Tilbehør kanaler | NOBB Total
42838074 | 50948 | ALUKANAL MUF/NIP 55CM Ø125 |  | Ja | 27326545 | 3015215 | Kanaler Aluminium - Komprimerte |  | 6910300 | Fleksible kanaler ventilasjon | NOBB Total
42838074 | 214384 | ALUKANAL MUF/NIP 55CM Ø125 |  | Nei | 27326545 | 3015215 | Kanaler Aluminium - Komprimerte |  | 6910300 | Fleksible kanaler ventilasjon | NOBB Total
42838085 | 50948 | ALUKANAL MUF/NIP 55CM Ø160 |  | Ja | 27326545 | 3015215 | Kanaler Aluminium - Komprimerte |  | 6910300 | Fleksible kanaler ventilasjon | NOBB Total
42838085 | 214384 | ALUKANAL MUF/NIP 55CM Ø160 |  | Nei | 27326545 | 3015215 | Kanaler Aluminium - Komprimerte |  | 6910300 | Fleksible kanaler ventilasjon | NOBB Total
42838093 | 50948 | ALUKANAL MUF/NIP 55CM Ø200 |  | Ja | 27326545 | 3015215 | Kanaler Aluminium - Komprimerte |  | 6910300 | Fleksible kanaler ventilasjon | NOBB Total
42838093 | 214384 | ALUKANAL MUF/NIP 55CM Ø200 |  | Nei | 27326545 | 3015215 | Kanaler Aluminium - Komprimerte |  | 6910300 | Fleksible kanaler ventilasjon | NOBB Total
42838524 | 215800 | VENTILSETT BYPASS 1" | Roth Bypass ventilsett | Ja | 41948674 | 5815550 | Gulvvarmesystemer (ekskl. rør) |  | 5810410 | Deler for gulvvarme/gatevarme | NOBB VAVVS
42838524 | 283655 | VENTILSETT BYPASS 1" | Roth Bypass ventilsett | Nei | 41948674 | 5815550 | Gulvvarmesystemer (ekskl. rør) |  | 5810410 | Deler for gulvvarme/gatevarme | NOBB VAVVS
42838543 | 215800 | INNREGULERINGSVENT SETT 4-36 L/MIN | Roth innreg.- ventilsett, 4-36 l/min | Ja | 41948674 | 5815550 | Gulvvarmesystemer (ekskl. rør) |  | 5810410 | Deler for gulvvarme/gatevarme | NOBB VAVVS
42838543 | 283655 | INNREGULERINGSVENT SETT 4-36 L/MIN | Roth innreg.- ventilsett, 4-36 l/min | Nei | 41948674 | 5815550 | Gulvvarmesystemer (ekskl. rør) |  | 5810410 | Deler for gulvvarme/gatevarme | NOBB VAVVS
42838577 | 215800 | FLOWMÅLER 3/8"GVF 09 | Roth flowmåler, GVF 09 | Ja | 41948723 | 5815550 | Gulvvarmesystemer (ekskl. rør) |  | 5810410 | Deler for gulvvarme/gatevarme | NOBB VAVVS
42838577 | 283655 | FLOWMÅLER 3/8"GVF 09 | Roth flowmåler, GVF 09 | Nei | 41948723 | 5815550 | Gulvvarmesystemer (ekskl. rør) |  | 5810410 | Deler for gulvvarme/gatevarme | NOBB VAVVS
42838596 | 215800 | REGULERINGSVENTIL 3/8"GVF 09 | Roth reguleringsventil, GVF 09 | Ja | 41948723 | 5815550 | Gulvvarmesystemer (ekskl. rør) |  | 5810410 | Deler for gulvvarme/gatevarme | NOBB VAVVS
42838596 | 283655 | REGULERINGSVENTIL 3/8"GVF 09 | Roth reguleringsventil, GVF 09 | Nei | 41948723 | 5815550 | Gulvvarmesystemer (ekskl. rør) |  | 5810410 | Deler for gulvvarme/gatevarme | NOBB VAVVS
42841044 | 50948 | GRUNNMURSVENTIL 6X6" M/RIST+DEKSEL | Grunnmursventil 220-400 mm med rist stål | Ja | 21397237 | 3015060 | Ventil Komplette |  | 6915100 | Ventiler, rister og kapper | NOBB VAVVS, NOBB Total
42841044 | 54585 | GRUNNMURSVENTIL 6X6" M/RIST+DEKSEL | Grunnmursventil 220-400 mm med rist stål | Nei | 21397237 | 3015060 | Ventil Komplette |  | 6915100 | Ventiler, rister og kapper | NOBB Total
42841044 | 202459 | GRUNNMURSVENTIL 6X6" M/RIST+DEKSEL | Grunnmursventil 220-400 mm med rist stål | Nei | 21397237 | 3015060 | Ventil Komplette |  | 6915100 | Ventiler, rister og kapper | NOBB Total
42841044 | 213073 | GRUNNMURSVENTIL 6X6" M/RIST+DEKSEL | Grunnmursventil 220-400 mm med rist stål | Nei | 21397237 | 3015060 | Ventil Komplette |  | 6915100 | Ventiler, rister og kapper | NOBB Total
42841044 | 214384 | GRUNNMURSVENTIL 6X6" M/RIST+DEKSEL | Grunnmursventil 220-400 mm med rist stål | Nei | 21397237 | 3015060 | Ventil Komplette |  | 6915100 | Ventiler, rister og kapper | NOBB Total
42841044 | 214513 | GRUNNMURSVENTIL 6X6" M/RIST+DEKSEL | Grunnmursventil 220-400 mm med rist stål | Nei | 21397237 | 3015060 | Ventil Komplette |  | 6915100 | Ventiler, rister og kapper | NOBB Total
43129414 | 50948 | T-RØR M/PAKNING AVGRENING MUFF Ø125 |  | Ja | 41756836 | 3015220 | Kanaler Tilbehør |  | 6910900 | Tilbehør kanaler | NOBB Total
43129414 | 214384 | T-RØR M/PAKNING AVGRENING MUFF Ø125 |  | Nei | 41756836 | 3015220 | Kanaler Tilbehør |  | 6910900 | Tilbehør kanaler | NOBB Total
43173423 | 203012 | AVLØPSSTUSS EXC 12MM | 150 MM KLOSETTANSL. EKS 12MM , KOMPL.M/ROSETT O G-MANSCHETT | Nei | 60183858 | 5505150 | Deler til avløpsrør |  | 5501210 | Deler til avløpsrør, plast | NOBB Total
43173423 | 740324 | AVLØPSSTUSS EXC 12MM | 150 MM KLOSETTANSL. EKS 12MM , KOMPL.M/ROSETT O G-MANSCHETT | Ja | 60183858 | 5505150 | Deler til avløpsrør |  | 5501210 | Deler til avløpsrør, plast | NOBB VAVVS
43173423 | 741568 | AVLØPSSTUSS EXC 12MM | 150 MM KLOSETTANSL. EKS 12MM , KOMPL.M/ROSETT O G-MANSCHETT | Nei | 60183858 | 5505150 | Deler til avløpsrør |  | 5501210 | Deler til avløpsrør, plast | NOBB VAVVS
43173438 | 203012 | AVLØPSSTUSS HVIT | 150 MM KLOSETTANSL. RETT, KOMPL. M/ROSETT O GUMMIMANSCHETT H | Nei | 60183858 | 5505150 | Deler til avløpsrør |  | 5501210 | Deler til avløpsrør, plast | NOBB Total
43173438 | 740324 | AVLØPSSTUSS HVIT | 150 MM KLOSETTANSL. RETT, KOMPL. M/ROSETT O GUMMIMANSCHETT H | Ja | 60183858 | 5505150 | Deler til avløpsrør |  | 5501210 | Deler til avløpsrør, plast | NOBB VAVVS
43173438 | 741568 | AVLØPSSTUSS HVIT | 150 MM KLOSETTANSL. RETT, KOMPL. M/ROSETT O GUMMIMANSCHETT H | Nei | 60183858 | 5505150 | Deler til avløpsrør |  | 5501210 | Deler til avløpsrør, plast | NOBB VAVVS
43173442 | 203012 | AVLØPSSTUSS EXC 30MM | Klosettstuss eks 30mm | Nei | 60183858 | 5505150 | Deler til avløpsrør |  | 5501210 | Deler til avløpsrør, plast | NOBB Total
43173442 | 740324 | AVLØPSSTUSS EXC 30MM | Klosettstuss eks 30mm | Ja | 60183858 | 5505150 | Deler til avløpsrør |  | 5501210 | Deler til avløpsrør, plast | NOBB VAVVS
43173442 | 741568 | AVLØPSSTUSS EXC 30MM | Klosettstuss eks 30mm | Nei | 60183858 | 5505150 | Deler til avløpsrør |  | 5501210 | Deler til avløpsrør, plast | NOBB VAVVS
43291004 | 204224 | RØRKLAMMER 40 OVERFALL SB 2PK |  | Ja | 60139047 | 5505100 | Deler til avløpsrør isolert |  | 5501210 | Deler til avløpsrør, plast | NOBB Total
43615683 | 200868 | SNEPPKLAMMER HVIT 32MM U/BØYLE | WAFIX PP SNEPPKLAMME U/BØYLE HVIT | Ja | 41691790 | 5505150 | Deler til avløpsrør |  | 5501210 | Deler til avløpsrør, plast | NOBB VAVVS
43615683 | 203012 | SNEPPKLAMMER HVIT 32MM U/BØYLE | WAFIX PP SNEPPKLAMME U/BØYLE HVIT | Nei | 41691790 | 5505150 | Deler til avløpsrør |  | 5501210 | Deler til avløpsrør, plast | NOBB Total
43615683 | 283655 | SNEPPKLAMMER HVIT 32MM U/BØYLE | WAFIX PP SNEPPKLAMME U/BØYLE HVIT | Nei | 41691790 | 5505150 | Deler til avløpsrør |  | 5501210 | Deler til avløpsrør, plast | NOBB VAVVS
43615683 | 741568 | SNEPPKLAMMER HVIT 32MM U/BØYLE | WAFIX PP SNEPPKLAMME U/BØYLE HVIT | Nei | 41691790 | 5505150 | Deler til avløpsrør |  | 5501210 | Deler til avløpsrør, plast | NOBB VAVVS
43661100 | 50948 | STYREPANEL CI60 SVART |  | Ja | 23376130 | 3015300 | Ventilasjonsaggregat M/Varmegjenv. |  | 6930100 | Kontrollpaneler ventilasjon | NOBB Total
43661100 | 214384 | STYREPANEL CI60 SVART |  | Nei | 23376130 | 3015300 | Ventilasjonsaggregat M/Varmegjenv. |  | 6930100 | Kontrollpaneler ventilasjon | NOBB Total
43661115 | 50948 | STYREPANEL CI600 SVART |  | Ja | 23376130 | 3015300 | Ventilasjonsaggregat M/Varmegjenv. |  | 6930100 | Kontrollpaneler ventilasjon | NOBB Total
43661115 | 214384 | STYREPANEL CI600 SVART |  | Nei | 23376130 | 3015300 | Ventilasjonsaggregat M/Varmegjenv. |  | 6930100 | Kontrollpaneler ventilasjon | NOBB Total
43663915 | 50948 | ISOLASJON NIPPEL UNI3-4 RESERVE |  | Ja | 27318021 | 3015300 | Ventilasjonsaggregat M/Varmegjenv. |  | 6905900 | Tilbehør og reservedeler luftbehandlingsenheter | NOBB Total
43663915 | 214384 | ISOLASJON NIPPEL UNI3-4 RESERVE |  | Nei | 27318021 | 3015300 | Ventilasjonsaggregat M/Varmegjenv. |  | 6905900 | Tilbehør og reservedeler luftbehandlingsenheter | NOBB Total
43663926 | 50948 | ISOLASJON LOKK RESERVE |  | Ja | 27318021 | 3015300 | Ventilasjonsaggregat M/Varmegjenv. |  | 6905900 | Tilbehør og reservedeler luftbehandlingsenheter | NOBB Total
43663926 | 214384 | ISOLASJON LOKK RESERVE |  | Nei | 27318021 | 3015300 | Ventilasjonsaggregat M/Varmegjenv. |  | 6905900 | Tilbehør og reservedeler luftbehandlingsenheter | NOBB Total
43663964 | 50948 | STRIPS L=900MM RESERVE |  | Ja | 27318021 | 3015300 | Ventilasjonsaggregat M/Varmegjenv. |  | 6905900 | Tilbehør og reservedeler luftbehandlingsenheter | NOBB Total
43663964 | 214384 | STRIPS L=900MM RESERVE |  | Nei | 27318021 | 3015300 | Ventilasjonsaggregat M/Varmegjenv. |  | 6905900 | Tilbehør og reservedeler luftbehandlingsenheter | NOBB Total
43664002 | 50948 | LEDNING 6-POLET CS60 2M RESERVE |  | Ja | 27318021 | 3015300 | Ventilasjonsaggregat M/Varmegjenv. |  | 6905900 | Tilbehør og reservedeler luftbehandlingsenheter | NOBB Total
43664002 | 214384 | LEDNING 6-POLET CS60 2M RESERVE |  | Nei | 27318021 | 3015300 | Ventilasjonsaggregat M/Varmegjenv. |  | 6905900 | Tilbehør og reservedeler luftbehandlingsenheter | NOBB Total
43664055 | 50948 | SKJØTEKONTAKT 6-POL RESERVE |  | Ja | 27318021 | 3015300 | Ventilasjonsaggregat M/Varmegjenv. |  | 6905900 | Tilbehør og reservedeler luftbehandlingsenheter | NOBB Total
43664055 | 214384 | SKJØTEKONTAKT 6-POL RESERVE |  | Nei | 27318021 | 3015300 | Ventilasjonsaggregat M/Varmegjenv. |  | 6905900 | Tilbehør og reservedeler luftbehandlingsenheter | NOBB Total
43664138 | 50948 | NIPPEL UNI3-4 RESERVE |  | Ja | 27318021 | 3015300 | Ventilasjonsaggregat M/Varmegjenv. |  | 6905900 | Tilbehør og reservedeler luftbehandlingsenheter | NOBB Total
43664138 | 214384 | NIPPEL UNI3-4 RESERVE |  | Nei | 27318021 | 3015300 | Ventilasjonsaggregat M/Varmegjenv. |  | 6905900 | Tilbehør og reservedeler luftbehandlingsenheter | NOBB Total
43664142 | 50948 | ROTORREM UNI3-ENO RES |  | Ja | 27318021 | 3015300 | Ventilasjonsaggregat M/Varmegjenv. |  | 6905900 | Tilbehør og reservedeler luftbehandlingsenheter | NOBB Total
43664142 | 214384 | ROTORREM UNI3-ENO RES |  | Nei | 27318021 | 3015300 | Ventilasjonsaggregat M/Varmegjenv. |  | 6905900 | Tilbehør og reservedeler luftbehandlingsenheter | NOBB Total
43664176 | 50948 | BLENDELOKK UNI 3-4 RESERVE |  | Ja | 27318021 | 3015300 | Ventilasjonsaggregat M/Varmegjenv. |  | 6905900 | Tilbehør og reservedeler luftbehandlingsenheter | NOBB Total
43664176 | 214384 | BLENDELOKK UNI 3-4 RESERVE |  | Nei | 27318021 | 3015300 | Ventilasjonsaggregat M/Varmegjenv. |  | 6905900 | Tilbehør og reservedeler luftbehandlingsenheter | NOBB Total
43664225 | 50948 | NIPPEL KJØKKENHETTE UNI3-4 RESERVE |  | Ja | 27318021 | 3015300 | Ventilasjonsaggregat M/Varmegjenv. |  | 6905900 | Tilbehør og reservedeler luftbehandlingsenheter | NOBB Total
43664225 | 214384 | NIPPEL KJØKKENHETTE UNI3-4 RESERVE |  | Nei | 27318021 | 3015300 | Ventilasjonsaggregat M/Varmegjenv. |  | 6905900 | Tilbehør og reservedeler luftbehandlingsenheter | NOBB Total
43664263 | 50948 | TERMOSTAT OT 60 RESERVE |  | Ja | 27318021 | 3015300 | Ventilasjonsaggregat M/Varmegjenv. |  | 6905900 | Tilbehør og reservedeler luftbehandlingsenheter | NOBB Total
43664263 | 214384 | TERMOSTAT OT 60 RESERVE |  | Nei | 27318021 | 3015300 | Ventilasjonsaggregat M/Varmegjenv. |  | 6905900 | Tilbehør og reservedeler luftbehandlingsenheter | NOBB Total
43664925 | 50948 | DØRLÅS UNI2/3/4 RESERVE |  | Ja | 27318021 | 3015300 | Ventilasjonsaggregat M/Varmegjenv. |  | 6905900 | Tilbehør og reservedeler luftbehandlingsenheter | NOBB Total
43664925 | 214384 | DØRLÅS UNI2/3/4 RESERVE |  | Nei | 27318021 | 3015300 | Ventilasjonsaggregat M/Varmegjenv. |  | 6905900 | Tilbehør og reservedeler luftbehandlingsenheter | NOBB Total
43664944 | 50948 | HENGSEL KOMPLETT UNI3 RESERVE |  | Ja | 27318021 | 3015300 | Ventilasjonsaggregat M/Varmegjenv. |  | 6905900 | Tilbehør og reservedeler luftbehandlingsenheter | NOBB Total
43664944 | 214384 | HENGSEL KOMPLETT UNI3 RESERVE |  | Nei | 27318021 | 3015300 | Ventilasjonsaggregat M/Varmegjenv. |  | 6905900 | Tilbehør og reservedeler luftbehandlingsenheter | NOBB Total
43664978 | 50948 | TERMOSTAT BT 85 RESERVE |  | Ja | 27318021 | 3015300 | Ventilasjonsaggregat M/Varmegjenv. |  | 6905900 | Tilbehør og reservedeler luftbehandlingsenheter | NOBB Total
43664978 | 214384 | TERMOSTAT BT 85 RESERVE |  | Nei | 27318021 | 3015300 | Ventilasjonsaggregat M/Varmegjenv. |  | 6905900 | Tilbehør og reservedeler luftbehandlingsenheter | NOBB Total
43665016 | 50948 | ELEMENT 1200W UNI3 RESERVE |  | Ja | 27318021 | 3015300 | Ventilasjonsaggregat M/Varmegjenv. |  | 6905900 | Tilbehør og reservedeler luftbehandlingsenheter | NOBB Total
43665016 | 214384 | ELEMENT 1200W UNI3 RESERVE |  | Nei | 27318021 | 3015300 | Ventilasjonsaggregat M/Varmegjenv. |  | 6905900 | Tilbehør og reservedeler luftbehandlingsenheter | NOBB Total
43665160 | 50948 | FILTERSETT F7 UNI3 |  | Ja | 60805441 | 3015300 | Ventilasjonsaggregat M/Varmegjenv. |  | 6905900 | Tilbehør og reservedeler luftbehandlingsenheter | NOBB Total
43665160 | 207393 | FILTERSETT F7 UNI3 |  | Nei | 60805441 | 3015300 | Ventilasjonsaggregat M/Varmegjenv. |  | 6905900 | Tilbehør og reservedeler luftbehandlingsenheter | NOBB Total
43665160 | 213073 | FILTERSETT F7 UNI3 |  | Nei | 60805441 | 3015300 | Ventilasjonsaggregat M/Varmegjenv. |  | 6905900 | Tilbehør og reservedeler luftbehandlingsenheter | NOBB Total
43665160 | 214384 | FILTERSETT F7 UNI3 |  | Nei | 60805441 | 3015300 | Ventilasjonsaggregat M/Varmegjenv. |  | 6905900 | Tilbehør og reservedeler luftbehandlingsenheter | NOBB Total
43665205 | 50948 | ROTORMOTOR KPL UNI3 RESERVE |  | Ja | 27318021 | 3015300 | Ventilasjonsaggregat M/Varmegjenv. |  | 6905900 | Tilbehør og reservedeler luftbehandlingsenheter | NOBB Total
43665205 | 214384 | ROTORMOTOR KPL UNI3 RESERVE |  | Nei | 27318021 | 3015300 | Ventilasjonsaggregat M/Varmegjenv. |  | 6905900 | Tilbehør og reservedeler luftbehandlingsenheter | NOBB Total
43665213 | 50948 | DØR KOMPLETT UNI3 RESERVE |  | Ja | 27318021 | 3015300 | Ventilasjonsaggregat M/Varmegjenv. |  | 6905900 | Tilbehør og reservedeler luftbehandlingsenheter | NOBB Total
43665213 | 214384 | DØR KOMPLETT UNI3 RESERVE |  | Nei | 27318021 | 3015300 | Ventilasjonsaggregat M/Varmegjenv. |  | 6905900 | Tilbehør og reservedeler luftbehandlingsenheter | NOBB Total
43665224 | 50948 | MOTOR EC UNI3 RESERVE |  | Ja | 27318021 | 3015300 | Ventilasjonsaggregat M/Varmegjenv. |  | 6905900 | Tilbehør og reservedeler luftbehandlingsenheter | NOBB Total
43665224 | 214384 | MOTOR EC UNI3 RESERVE |  | Nei | 27318021 | 3015300 | Ventilasjonsaggregat M/Varmegjenv. |  | 6905900 | Tilbehør og reservedeler luftbehandlingsenheter | NOBB Total
43665232 | 50948 | SENTRALENHET CU60 RESERVE |  | Ja | 27318021 | 3015300 | Ventilasjonsaggregat M/Varmegjenv. |  | 6905900 | Tilbehør og reservedeler luftbehandlingsenheter | NOBB Total
43665232 | 214384 | SENTRALENHET CU60 RESERVE |  | Nei | 27318021 | 3015300 | Ventilasjonsaggregat M/Varmegjenv. |  | 6905900 | Tilbehør og reservedeler luftbehandlingsenheter | NOBB Total
43665243 | 50948 | ROTOR KOMPLETT UNI3 RESERVE |  | Ja | 27318021 | 3015300 | Ventilasjonsaggregat M/Varmegjenv. |  | 6905900 | Tilbehør og reservedeler luftbehandlingsenheter | NOBB Total
43665243 | 214384 | ROTOR KOMPLETT UNI3 RESERVE |  | Nei | 27318021 | 3015300 | Ventilasjonsaggregat M/Varmegjenv. |  | 6905900 | Tilbehør og reservedeler luftbehandlingsenheter | NOBB Total
43666817 | 200868 | SNEPPKLAMMER HVIT 40MM U/BØYLE | WAFIX PP SNEPPKLAMME U/BØYLE HVIT | Ja | 41691790 | 5505150 | Deler til avløpsrør |  | 5501210 | Deler til avløpsrør, plast | NOBB VAVVS
43666817 | 203012 | SNEPPKLAMMER HVIT 40MM U/BØYLE | WAFIX PP SNEPPKLAMME U/BØYLE HVIT | Nei | 41691790 | 5505150 | Deler til avløpsrør |  | 5501210 | Deler til avløpsrør, plast | NOBB Total
43666817 | 283655 | SNEPPKLAMMER HVIT 40MM U/BØYLE | WAFIX PP SNEPPKLAMME U/BØYLE HVIT | Nei | 41691790 | 5505150 | Deler til avløpsrør |  | 5501210 | Deler til avløpsrør, plast | NOBB VAVVS
43666817 | 741568 | SNEPPKLAMMER HVIT 40MM U/BØYLE | WAFIX PP SNEPPKLAMME U/BØYLE HVIT | Nei | 41691790 | 5505150 | Deler til avløpsrør |  | 5501210 | Deler til avløpsrør, plast | NOBB VAVVS
43666821 | 200868 | SNEPPKLAMMER HVIT 50MM M/BØYL | WAFIX PP SNEPPKLAMME M/BØYLE HVIT | Ja | 41691790 | 5505150 | Deler til avløpsrør |  | 5501210 | Deler til avløpsrør, plast | NOBB VAVVS
43666821 | 203012 | SNEPPKLAMMER HVIT 50MM M/BØYL | WAFIX PP SNEPPKLAMME M/BØYLE HVIT | Nei | 41691790 | 5505150 | Deler til avløpsrør |  | 5501210 | Deler til avløpsrør, plast | NOBB Total
43666821 | 283655 | SNEPPKLAMMER HVIT 50MM M/BØYL | WAFIX PP SNEPPKLAMME M/BØYLE HVIT | Nei | 41691790 | 5505150 | Deler til avløpsrør |  | 5501210 | Deler til avløpsrør, plast | NOBB VAVVS
43666821 | 741568 | SNEPPKLAMMER HVIT 50MM M/BØYL | WAFIX PP SNEPPKLAMME M/BØYLE HVIT | Nei | 41691790 | 5505150 | Deler til avløpsrør |  | 5501210 | Deler til avløpsrør, plast | NOBB VAVVS
43667873 | 200868 | LØPEMUFFE HVIT 32MM WAFIX PP | WAFIX PP LØPEMUFFE HVIT | Ja | 41691790 | 5505150 | Deler til avløpsrør |  | 5501210 | Deler til avløpsrør, plast | NOBB VAVVS
43667873 | 203012 | LØPEMUFFE HVIT 32MM WAFIX PP | WAFIX PP LØPEMUFFE HVIT | Nei | 41691790 | 5505150 | Deler til avløpsrør |  | 5501210 | Deler til avløpsrør, plast | NOBB Total
43667873 | 283655 | LØPEMUFFE HVIT 32MM WAFIX PP | WAFIX PP LØPEMUFFE HVIT | Nei | 41691790 | 5505150 | Deler til avløpsrør |  | 5501210 | Deler til avløpsrør, plast | NOBB VAVVS
43667873 | 741568 | LØPEMUFFE HVIT 32MM WAFIX PP | WAFIX PP LØPEMUFFE HVIT | Nei | 41691790 | 5505150 | Deler til avløpsrør |  | 5501210 | Deler til avløpsrør, plast | NOBB VAVVS
43667873 | 742916 | LØPEMUFFE HVIT 32MM WAFIX PP | WAFIX PP LØPEMUFFE HVIT | Nei | 41691790 | 5505150 | Deler til avløpsrør |  | 5501210 | Deler til avløpsrør, plast | NOBB Total
43667884 | 200868 | LØPEMUFFE HVIT 40MM WAFIX PP | WAFIX PP LØPEMUFFE HVIT | Ja | 41691790 | 5505150 | Deler til avløpsrør |  | 5501210 | Deler til avløpsrør, plast | NOBB VAVVS
43667884 | 203012 | LØPEMUFFE HVIT 40MM WAFIX PP | WAFIX PP LØPEMUFFE HVIT | Nei | 41691790 | 5505150 | Deler til avløpsrør |  | 5501210 | Deler til avløpsrør, plast | NOBB Total
43667884 | 283655 | LØPEMUFFE HVIT 40MM WAFIX PP | WAFIX PP LØPEMUFFE HVIT | Nei | 41691790 | 5505150 | Deler til avløpsrør |  | 5501210 | Deler til avløpsrør, plast | NOBB VAVVS
43667884 | 741568 | LØPEMUFFE HVIT 40MM WAFIX PP | WAFIX PP LØPEMUFFE HVIT | Nei | 41691790 | 5505150 | Deler til avløpsrør |  | 5501210 | Deler til avløpsrør, plast | NOBB VAVVS
43667884 | 742916 | LØPEMUFFE HVIT 40MM WAFIX PP | WAFIX PP LØPEMUFFE HVIT | Nei | 41691790 | 5505150 | Deler til avløpsrør |  | 5501210 | Deler til avløpsrør, plast | NOBB Total
43668043 | 200868 | LØPEMUFFE HVIT WAFIX PP | WAFIX PP LØPEMUFFE HVIT | Ja | 41691790 | 5505150 | Deler til avløpsrør |  | 5501210 | Deler til avløpsrør, plast | NOBB VAVVS
43668043 | 203012 | LØPEMUFFE HVIT WAFIX PP | WAFIX PP LØPEMUFFE HVIT | Nei | 41691790 | 5505150 | Deler til avløpsrør |  | 5501210 | Deler til avløpsrør, plast | NOBB Total
43668043 | 283655 | LØPEMUFFE HVIT WAFIX PP | WAFIX PP LØPEMUFFE HVIT | Nei | 41691790 | 5505150 | Deler til avløpsrør |  | 5501210 | Deler til avløpsrør, plast | NOBB VAVVS
43668043 | 741568 | LØPEMUFFE HVIT WAFIX PP | WAFIX PP LØPEMUFFE HVIT | Nei | 41691790 | 5505150 | Deler til avløpsrør |  | 5501210 | Deler til avløpsrør, plast | NOBB VAVVS
43668043 | 742916 | LØPEMUFFE HVIT WAFIX PP | WAFIX PP LØPEMUFFE HVIT | Nei | 41691790 | 5505150 | Deler til avløpsrør |  | 5501210 | Deler til avløpsrør, plast | NOBB Total
43668062 | 200868 | DOBBELTMUFFE HVIT 32 WAFIX PP | WAFIX PP DOBBELMUFFE HVIT | Ja | 41691790 | 5505150 | Deler til avløpsrør |  | 5501210 | Deler til avløpsrør, plast | NOBB VAVVS
43668062 | 203012 | DOBBELTMUFFE HVIT 32 WAFIX PP | WAFIX PP DOBBELMUFFE HVIT | Nei | 41691790 | 5505150 | Deler til avløpsrør |  | 5501210 | Deler til avløpsrør, plast | NOBB Total
43668062 | 283655 | DOBBELTMUFFE HVIT 32 WAFIX PP | WAFIX PP DOBBELMUFFE HVIT | Nei | 41691790 | 5505150 | Deler til avløpsrør |  | 5501210 | Deler til avløpsrør, plast | NOBB VAVVS
43668062 | 741568 | DOBBELTMUFFE HVIT 32 WAFIX PP | WAFIX PP DOBBELMUFFE HVIT | Nei | 41691790 | 5505150 | Deler til avløpsrør |  | 5501210 | Deler til avløpsrør, plast | NOBB VAVVS
43668062 | 742916 | DOBBELTMUFFE HVIT 32 WAFIX PP | WAFIX PP DOBBELMUFFE HVIT | Nei | 41691790 | 5505150 | Deler til avløpsrør |  | 5501210 | Deler til avløpsrør, plast | NOBB Total
43668077 | 200868 | DOBBELTMUFFE HVIT 40MM WAFIX PP | WAFIX PP DOBBELMUFFE HVIT | Ja | 41691790 | 5505150 | Deler til avløpsrør |  | 5501210 | Deler til avløpsrør, plast | NOBB VAVVS
43668077 | 203012 | DOBBELTMUFFE HVIT 40MM WAFIX PP | WAFIX PP DOBBELMUFFE HVIT | Nei | 41691790 | 5505150 | Deler til avløpsrør |  | 5501210 | Deler til avløpsrør, plast | NOBB Total
43668077 | 283655 | DOBBELTMUFFE HVIT 40MM WAFIX PP | WAFIX PP DOBBELMUFFE HVIT | Nei | 41691790 | 5505150 | Deler til avløpsrør |  | 5501210 | Deler til avløpsrør, plast | NOBB VAVVS
43668077 | 741568 | DOBBELTMUFFE HVIT 40MM WAFIX PP | WAFIX PP DOBBELMUFFE HVIT | Nei | 41691790 | 5505150 | Deler til avløpsrør |  | 5501210 | Deler til avløpsrør, plast | NOBB VAVVS
43668077 | 742916 | DOBBELTMUFFE HVIT 40MM WAFIX PP | WAFIX PP DOBBELMUFFE HVIT | Nei | 41691790 | 5505150 | Deler til avløpsrør |  | 5501210 | Deler til avløpsrør, plast | NOBB Total
43668081 | 200868 | DOBBLETMUFFE 50MM WAFIX PP | WAFIX PP DOBBELMUFFE HVIT | Ja | 41691790 | 5505150 | Deler til avløpsrør |  | 5501210 | Deler til avløpsrør, plast | NOBB VAVVS
43668081 | 203012 | DOBBLETMUFFE 50MM WAFIX PP | WAFIX PP DOBBELMUFFE HVIT | Nei | 41691790 | 5505150 | Deler til avløpsrør |  | 5501210 | Deler til avløpsrør, plast | NOBB Total
43668081 | 283655 | DOBBLETMUFFE 50MM WAFIX PP | WAFIX PP DOBBELMUFFE HVIT | Nei | 41691790 | 5505150 | Deler til avløpsrør |  | 5501210 | Deler til avløpsrør, plast | NOBB VAVVS
43668081 | 741568 | DOBBLETMUFFE 50MM WAFIX PP | WAFIX PP DOBBELMUFFE HVIT | Nei | 41691790 | 5505150 | Deler til avløpsrør |  | 5501210 | Deler til avløpsrør, plast | NOBB VAVVS
43668081 | 742916 | DOBBLETMUFFE 50MM WAFIX PP | WAFIX PP DOBBELMUFFE HVIT | Nei | 41691790 | 5505150 | Deler til avløpsrør |  | 5501210 | Deler til avløpsrør, plast | NOBB Total
43668096 | 200868 | BEND HVIT 32X15 GR WAFIX PP | WAFIX PP BEND 15° HVIT | Ja | 41691790 | 5505150 | Deler til avløpsrør |  | 5501210 | Deler til avløpsrør, plast | NOBB VAVVS
43668096 | 203012 | BEND HVIT 32X15 GR WAFIX PP | WAFIX PP BEND 15° HVIT | Nei | 41691790 | 5505150 | Deler til avløpsrør |  | 5501210 | Deler til avløpsrør, plast | NOBB Total
43668096 | 283655 | BEND HVIT 32X15 GR WAFIX PP | WAFIX PP BEND 15° HVIT | Nei | 41691790 | 5505150 | Deler til avløpsrør |  | 5501210 | Deler til avløpsrør, plast | NOBB VAVVS
43668096 | 741568 | BEND HVIT 32X15 GR WAFIX PP | WAFIX PP BEND 15° HVIT | Nei | 41691790 | 5505150 | Deler til avløpsrør |  | 5501210 | Deler til avløpsrør, plast | NOBB VAVVS
43668096 | 742916 | BEND HVIT 32X15 GR WAFIX PP | WAFIX PP BEND 15° HVIT | Nei | 41691790 | 5505150 | Deler til avløpsrør |  | 5501210 | Deler til avløpsrør, plast | NOBB Total
43668100 | 200868 | BEND HVIT 32X30 GR WAFIX PP | WAFIX PP BEND 30° HVIT | Ja | 41691790 | 5505150 | Deler til avløpsrør |  | 5501210 | Deler til avløpsrør, plast | NOBB VAVVS
43668100 | 203012 | BEND HVIT 32X30 GR WAFIX PP | WAFIX PP BEND 30° HVIT | Nei | 41691790 | 5505150 | Deler til avløpsrør |  | 5501210 | Deler til avløpsrør, plast | NOBB Total
43668100 | 283655 | BEND HVIT 32X30 GR WAFIX PP | WAFIX PP BEND 30° HVIT | Nei | 41691790 | 5505150 | Deler til avløpsrør |  | 5501210 | Deler til avløpsrør, plast | NOBB VAVVS
43668100 | 741568 | BEND HVIT 32X30 GR WAFIX PP | WAFIX PP BEND 30° HVIT | Nei | 41691790 | 5505150 | Deler til avløpsrør |  | 5501210 | Deler til avløpsrør, plast | NOBB VAVVS
43668100 | 742916 | BEND HVIT 32X30 GR WAFIX PP | WAFIX PP BEND 30° HVIT | Nei | 41691790 | 5505150 | Deler til avløpsrør |  | 5501210 | Deler til avløpsrør, plast | NOBB Total
43668115 | 200868 | BEND HVIT 32X45 GR WAFIX PP | WAFIX PP BEND 45° HVIT | Ja | 41691790 | 5505150 | Deler til avløpsrør |  | 5501210 | Deler til avløpsrør, plast | NOBB VAVVS
43668115 | 203012 | BEND HVIT 32X45 GR WAFIX PP | WAFIX PP BEND 45° HVIT | Nei | 41691790 | 5505150 | Deler til avløpsrør |  | 5501210 | Deler til avløpsrør, plast | NOBB Total
43668115 | 283655 | BEND HVIT 32X45 GR WAFIX PP | WAFIX PP BEND 45° HVIT | Nei | 41691790 | 5505150 | Deler til avløpsrør |  | 5501210 | Deler til avløpsrør, plast | NOBB VAVVS
43668115 | 741568 | BEND HVIT 32X45 GR WAFIX PP | WAFIX PP BEND 45° HVIT | Nei | 41691790 | 5505150 | Deler til avløpsrør |  | 5501210 | Deler til avløpsrør, plast | NOBB VAVVS
43668115 | 742916 | BEND HVIT 32X45 GR WAFIX PP | WAFIX PP BEND 45° HVIT | Nei | 41691790 | 5505150 | Deler til avløpsrør |  | 5501210 | Deler til avløpsrør, plast | NOBB Total
43668126 | 200868 | BEND HVIT 32X88,5 GR WAFIX PP | WAFIX PP BEND 88,5° HVIT | Ja | 41691790 | 5505150 | Deler til avløpsrør |  | 5501210 | Deler til avløpsrør, plast | NOBB VAVVS
43668126 | 203012 | BEND HVIT 32X88,5 GR WAFIX PP | WAFIX PP BEND 88,5° HVIT | Nei | 41691790 | 5505150 | Deler til avløpsrør |  | 5501210 | Deler til avløpsrør, plast | NOBB Total
43668126 | 283655 | BEND HVIT 32X88,5 GR WAFIX PP | WAFIX PP BEND 88,5° HVIT | Nei | 41691790 | 5505150 | Deler til avløpsrør |  | 5501210 | Deler til avløpsrør, plast | NOBB VAVVS
43668126 | 741568 | BEND HVIT 32X88,5 GR WAFIX PP | WAFIX PP BEND 88,5° HVIT | Nei | 41691790 | 5505150 | Deler til avløpsrør |  | 5501210 | Deler til avløpsrør, plast | NOBB VAVVS
43668126 | 742916 | BEND HVIT 32X88,5 GR WAFIX PP | WAFIX PP BEND 88,5° HVIT | Nei | 41691790 | 5505150 | Deler til avløpsrør |  | 5501210 | Deler til avløpsrør, plast | NOBB Total
43668134 | 200868 | BEND HVIT 40X15 GR WAFIX PP | WAFIX PP BEND 15° HVIT | Ja | 41691790 | 5505150 | Deler til avløpsrør |  | 5501210 | Deler til avløpsrør, plast | NOBB VAVVS
43668134 | 203012 | BEND HVIT 40X15 GR WAFIX PP | WAFIX PP BEND 15° HVIT | Nei | 41691790 | 5505150 | Deler til avløpsrør |  | 5501210 | Deler til avløpsrør, plast | NOBB Total
43668134 | 283655 | BEND HVIT 40X15 GR WAFIX PP | WAFIX PP BEND 15° HVIT | Nei | 41691790 | 5505150 | Deler til avløpsrør |  | 5501210 | Deler til avløpsrør, plast | NOBB VAVVS
43668134 | 741568 | BEND HVIT 40X15 GR WAFIX PP | WAFIX PP BEND 15° HVIT | Nei | 41691790 | 5505150 | Deler til avløpsrør |  | 5501210 | Deler til avløpsrør, plast | NOBB VAVVS
43668134 | 742916 | BEND HVIT 40X15 GR WAFIX PP | WAFIX PP BEND 15° HVIT | Nei | 41691790 | 5505150 | Deler til avløpsrør |  | 5501210 | Deler til avløpsrør, plast | NOBB Total
43668145 | 200868 | BEND HVIT 40X30 GR WAFIX PP | WAFIX PP BEND 30° HVIT | Ja | 41691790 | 5505150 | Deler til avløpsrør |  | 5501210 | Deler til avløpsrør, plast | NOBB VAVVS
43668145 | 203012 | BEND HVIT 40X30 GR WAFIX PP | WAFIX PP BEND 30° HVIT | Nei | 41691790 | 5505150 | Deler til avløpsrør |  | 5501210 | Deler til avløpsrør, plast | NOBB Total
43668145 | 283655 | BEND HVIT 40X30 GR WAFIX PP | WAFIX PP BEND 30° HVIT | Nei | 41691790 | 5505150 | Deler til avløpsrør |  | 5501210 | Deler til avløpsrør, plast | NOBB VAVVS
43668145 | 741568 | BEND HVIT 40X30 GR WAFIX PP | WAFIX PP BEND 30° HVIT | Nei | 41691790 | 5505150 | Deler til avløpsrør |  | 5501210 | Deler til avløpsrør, plast | NOBB VAVVS
43668145 | 742916 | BEND HVIT 40X30 GR WAFIX PP | WAFIX PP BEND 30° HVIT | Nei | 41691790 | 5505150 | Deler til avløpsrør |  | 5501210 | Deler til avløpsrør, plast | NOBB Total
43668153 | 200868 | BEND HVIT 40X45 GR WAFIX PP | WAFIX PP BEND 45° HVIT | Ja | 41691790 | 5505150 | Deler til avløpsrør |  | 5501210 | Deler til avløpsrør, plast | NOBB VAVVS
43668153 | 203012 | BEND HVIT 40X45 GR WAFIX PP | WAFIX PP BEND 45° HVIT | Nei | 41691790 | 5505150 | Deler til avløpsrør |  | 5501210 | Deler til avløpsrør, plast | NOBB Total
43668153 | 283655 | BEND HVIT 40X45 GR WAFIX PP | WAFIX PP BEND 45° HVIT | Nei | 41691790 | 5505150 | Deler til avløpsrør |  | 5501210 | Deler til avløpsrør, plast | NOBB VAVVS
43668153 | 741568 | BEND HVIT 40X45 GR WAFIX PP | WAFIX PP BEND 45° HVIT | Nei | 41691790 | 5505150 | Deler til avløpsrør |  | 5501210 | Deler til avløpsrør, plast | NOBB VAVVS
43668153 | 742916 | BEND HVIT 40X45 GR WAFIX PP | WAFIX PP BEND 45° HVIT | Nei | 41691790 | 5505150 | Deler til avløpsrør |  | 5501210 | Deler til avløpsrør, plast | NOBB Total
43668164 | 200868 | BEND HVIT 40X88,5 GR WAFIX PP | WAFIX PP BEND 88,5° HVIT | Ja | 41691790 | 5505150 | Deler til avløpsrør |  | 5501210 | Deler til avløpsrør, plast | NOBB VAVVS
43668164 | 203012 | BEND HVIT 40X88,5 GR WAFIX PP | WAFIX PP BEND 88,5° HVIT | Nei | 41691790 | 5505150 | Deler til avløpsrør |  | 5501210 | Deler til avløpsrør, plast | NOBB Total
43668164 | 283655 | BEND HVIT 40X88,5 GR WAFIX PP | WAFIX PP BEND 88,5° HVIT | Nei | 41691790 | 5505150 | Deler til avløpsrør |  | 5501210 | Deler til avløpsrør, plast | NOBB VAVVS
43668164 | 741568 | BEND HVIT 40X88,5 GR WAFIX PP | WAFIX PP BEND 88,5° HVIT | Nei | 41691790 | 5505150 | Deler til avløpsrør |  | 5501210 | Deler til avløpsrør, plast | NOBB VAVVS
43668164 | 742916 | BEND HVIT 40X88,5 GR WAFIX PP | WAFIX PP BEND 88,5° HVIT | Nei | 41691790 | 5505150 | Deler til avløpsrør |  | 5501210 | Deler til avløpsrør, plast | NOBB Total
43668172 | 200868 | BEND HVIT 50X15 GR WAFIX PP | WAFIX PP BEND 15° HVIT | Ja | 41691790 | 5505150 | Deler til avløpsrør |  | 5501210 | Deler til avløpsrør, plast | NOBB VAVVS
43668172 | 203012 | BEND HVIT 50X15 GR WAFIX PP | WAFIX PP BEND 15° HVIT | Nei | 41691790 | 5505150 | Deler til avløpsrør |  | 5501210 | Deler til avløpsrør, plast | NOBB Total
43668172 | 283655 | BEND HVIT 50X15 GR WAFIX PP | WAFIX PP BEND 15° HVIT | Nei | 41691790 | 5505150 | Deler til avløpsrør |  | 5501210 | Deler til avløpsrør, plast | NOBB VAVVS
43668172 | 741568 | BEND HVIT 50X15 GR WAFIX PP | WAFIX PP BEND 15° HVIT | Nei | 41691790 | 5505150 | Deler til avløpsrør |  | 5501210 | Deler til avløpsrør, plast | NOBB VAVVS
43668172 | 742916 | BEND HVIT 50X15 GR WAFIX PP | WAFIX PP BEND 15° HVIT | Nei | 41691790 | 5505150 | Deler til avløpsrør |  | 5501210 | Deler til avløpsrør, plast | NOBB Total
43668198 | 200868 | BEND HVIT 50X30 GR WAFIX PP | WAFIX PP BEND 30° HVIT | Ja | 41691790 | 5505150 | Deler til avløpsrør |  | 5501210 | Deler til avløpsrør, plast | NOBB VAVVS
43668198 | 203012 | BEND HVIT 50X30 GR WAFIX PP | WAFIX PP BEND 30° HVIT | Nei | 41691790 | 5505150 | Deler til avløpsrør |  | 5501210 | Deler til avløpsrør, plast | NOBB Total
43668198 | 283655 | BEND HVIT 50X30 GR WAFIX PP | WAFIX PP BEND 30° HVIT | Nei | 41691790 | 5505150 | Deler til avløpsrør |  | 5501210 | Deler til avløpsrør, plast | NOBB VAVVS
43668198 | 742916 | BEND HVIT 50X30 GR WAFIX PP | WAFIX PP BEND 30° HVIT | Nei | 41691790 | 5505150 | Deler til avløpsrør |  | 5501210 | Deler til avløpsrør, plast | NOBB Total
43668202 | 200868 | BEND HVIT 50X45 GR WAFIX PP | WAFIX PP BEND 45° HVIT | Ja | 41691790 | 5505150 | Deler til avløpsrør |  | 5501210 | Deler til avløpsrør, plast | NOBB VAVVS
43668202 | 203012 | BEND HVIT 50X45 GR WAFIX PP | WAFIX PP BEND 45° HVIT | Nei | 41691790 | 5505150 | Deler til avløpsrør |  | 5501210 | Deler til avløpsrør, plast | NOBB Total
43668202 | 283655 | BEND HVIT 50X45 GR WAFIX PP | WAFIX PP BEND 45° HVIT | Nei | 41691790 | 5505150 | Deler til avløpsrør |  | 5501210 | Deler til avløpsrør, plast | NOBB VAVVS
43668202 | 741568 | BEND HVIT 50X45 GR WAFIX PP | WAFIX PP BEND 45° HVIT | Nei | 41691790 | 5505150 | Deler til avløpsrør |  | 5501210 | Deler til avløpsrør, plast | NOBB VAVVS
43668202 | 742916 | BEND HVIT 50X45 GR WAFIX PP | WAFIX PP BEND 45° HVIT | Nei | 41691790 | 5505150 | Deler til avløpsrør |  | 5501210 | Deler til avløpsrør, plast | NOBB Total
43668217 | 200868 | BEND HVIT 50X88,5 GR WAFIX PP | WAFIX PP BEND 88,5° HVIT | Ja | 41691790 | 5505150 | Deler til avløpsrør |  | 5501210 | Deler til avløpsrør, plast | NOBB VAVVS
43668217 | 203012 | BEND HVIT 50X88,5 GR WAFIX PP | WAFIX PP BEND 88,5° HVIT | Nei | 41691790 | 5505150 | Deler til avløpsrør |  | 5501210 | Deler til avløpsrør, plast | NOBB Total
43668217 | 283655 | BEND HVIT 50X88,5 GR WAFIX PP | WAFIX PP BEND 88,5° HVIT | Nei | 41691790 | 5505150 | Deler til avløpsrør |  | 5501210 | Deler til avløpsrør, plast | NOBB VAVVS
43668217 | 741568 | BEND HVIT 50X88,5 GR WAFIX PP | WAFIX PP BEND 88,5° HVIT | Nei | 41691790 | 5505150 | Deler til avløpsrør |  | 5501210 | Deler til avløpsrør, plast | NOBB VAVVS
43668217 | 742916 | BEND HVIT 50X88,5 GR WAFIX PP | WAFIX PP BEND 88,5° HVIT | Nei | 41691790 | 5505150 | Deler til avløpsrør |  | 5501210 | Deler til avløpsrør, plast | NOBB Total
43668221 | 200868 | GRENRØR HVIT 32/32X45 GR WAFIX PP | WAFIX PP GRENRØR 45° HVIT | Ja | 41691790 | 5505150 | Deler til avløpsrør |  | 5501210 | Deler til avløpsrør, plast | NOBB VAVVS
43668221 | 203012 | GRENRØR HVIT 32/32X45 GR WAFIX PP | WAFIX PP GRENRØR 45° HVIT | Nei | 41691790 | 5505150 | Deler til avløpsrør |  | 5501210 | Deler til avløpsrør, plast | NOBB Total
43668221 | 283655 | GRENRØR HVIT 32/32X45 GR WAFIX PP | WAFIX PP GRENRØR 45° HVIT | Nei | 41691790 | 5505150 | Deler til avløpsrør |  | 5501210 | Deler til avløpsrør, plast | NOBB VAVVS
43668221 | 741568 | GRENRØR HVIT 32/32X45 GR WAFIX PP | WAFIX PP GRENRØR 45° HVIT | Nei | 41691790 | 5505150 | Deler til avløpsrør |  | 5501210 | Deler til avløpsrør, plast | NOBB VAVVS
43668221 | 742916 | GRENRØR HVIT 32/32X45 GR WAFIX PP | WAFIX PP GRENRØR 45° HVIT | Nei | 41691790 | 5505150 | Deler til avløpsrør |  | 5501210 | Deler til avløpsrør, plast | NOBB Total, NOBB VAVVS
43668240 | 200868 | GRENRØR HVIT 32/32X88,5 GR WAFIX PP | WAFIX PP GRENRØR 88,5° HVIT | Ja | 41691790 | 5505150 | Deler til avløpsrør |  | 5501210 | Deler til avløpsrør, plast | NOBB VAVVS
43668240 | 203012 | GRENRØR HVIT 32/32X88,5 GR WAFIX PP | WAFIX PP GRENRØR 88,5° HVIT | Nei | 41691790 | 5505150 | Deler til avløpsrør |  | 5501210 | Deler til avløpsrør, plast | NOBB Total
43668240 | 283655 | GRENRØR HVIT 32/32X88,5 GR WAFIX PP | WAFIX PP GRENRØR 88,5° HVIT | Nei | 41691790 | 5505150 | Deler til avløpsrør |  | 5501210 | Deler til avløpsrør, plast | NOBB VAVVS
43668240 | 741568 | GRENRØR HVIT 32/32X88,5 GR WAFIX PP | WAFIX PP GRENRØR 88,5° HVIT | Nei | 41691790 | 5505150 | Deler til avløpsrør |  | 5501210 | Deler til avløpsrør, plast | NOBB VAVVS
43668304 | 200868 | GRENRØR HVIT 40/40X45 GR WAFIX PP | WAFIX PP GRENRØR 45° HVIT | Ja | 41691790 | 5505150 | Deler til avløpsrør |  | 5501210 | Deler til avløpsrør, plast | NOBB VAVVS
43668304 | 203012 | GRENRØR HVIT 40/40X45 GR WAFIX PP | WAFIX PP GRENRØR 45° HVIT | Nei | 41691790 | 5505150 | Deler til avløpsrør |  | 5501210 | Deler til avløpsrør, plast | NOBB Total
43668304 | 283655 | GRENRØR HVIT 40/40X45 GR WAFIX PP | WAFIX PP GRENRØR 45° HVIT | Nei | 41691790 | 5505150 | Deler til avløpsrør |  | 5501210 | Deler til avløpsrør, plast | NOBB VAVVS
43668304 | 741568 | GRENRØR HVIT 40/40X45 GR WAFIX PP | WAFIX PP GRENRØR 45° HVIT | Nei | 41691790 | 5505150 | Deler til avløpsrør |  | 5501210 | Deler til avløpsrør, plast | NOBB VAVVS
43668304 | 742916 | GRENRØR HVIT 40/40X45 GR WAFIX PP | WAFIX PP GRENRØR 45° HVIT | Nei | 41691790 | 5505150 | Deler til avløpsrør |  | 5501210 | Deler til avløpsrør, plast | NOBB Total, NOBB VAVVS
43668312 | 200868 | GRENRØR HVIT 40/40X88,5 GR WAFIX PP | WAFIX PP GRENRØR 88,5° HVIT | Ja | 41691790 | 5505150 | Deler til avløpsrør |  | 5501210 | Deler til avløpsrør, plast | NOBB VAVVS
43668312 | 203012 | GRENRØR HVIT 40/40X88,5 GR WAFIX PP | WAFIX PP GRENRØR 88,5° HVIT | Nei | 41691790 | 5505150 | Deler til avløpsrør |  | 5501210 | Deler til avløpsrør, plast | NOBB Total
43668312 | 283655 | GRENRØR HVIT 40/40X88,5 GR WAFIX PP | WAFIX PP GRENRØR 88,5° HVIT | Nei | 41691790 | 5505150 | Deler til avløpsrør |  | 5501210 | Deler til avløpsrør, plast | NOBB VAVVS
43668312 | 741568 | GRENRØR HVIT 40/40X88,5 GR WAFIX PP | WAFIX PP GRENRØR 88,5° HVIT | Nei | 41691790 | 5505150 | Deler til avløpsrør |  | 5501210 | Deler til avløpsrør, plast | NOBB VAVVS
43668323 | 200868 | GRENRØR HVIT 50/50X45 GR WAFIX PP | WAFIX PP GRENRØR 45° HVIT | Ja | 41691790 | 5505150 | Deler til avløpsrør |  | 5501210 | Deler til avløpsrør, plast | NOBB VAVVS
43668323 | 203012 | GRENRØR HVIT 50/50X45 GR WAFIX PP | WAFIX PP GRENRØR 45° HVIT | Nei | 41691790 | 5505150 | Deler til avløpsrør |  | 5501210 | Deler til avløpsrør, plast | NOBB Total
43668323 | 283655 | GRENRØR HVIT 50/50X45 GR WAFIX PP | WAFIX PP GRENRØR 45° HVIT | Nei | 41691790 | 5505150 | Deler til avløpsrør |  | 5501210 | Deler til avløpsrør, plast | NOBB VAVVS
43668323 | 741568 | GRENRØR HVIT 50/50X45 GR WAFIX PP | WAFIX PP GRENRØR 45° HVIT | Nei | 41691790 | 5505150 | Deler til avløpsrør |  | 5501210 | Deler til avløpsrør, plast | NOBB VAVVS
43668323 | 742916 | GRENRØR HVIT 50/50X45 GR WAFIX PP | WAFIX PP GRENRØR 45° HVIT | Nei | 41691790 | 5505150 | Deler til avløpsrør |  | 5501210 | Deler til avløpsrør, plast | NOBB Total, NOBB VAVVS
43668338 | 200868 | GRENRØR HVIT 50/50X88,5 GR WAFIX PP | WAFIX PP GRENRØR 88,5° HVIT | Ja | 41691790 | 5505150 | Deler til avløpsrør |  | 5501210 | Deler til avløpsrør, plast | NOBB VAVVS
43668338 | 203012 | GRENRØR HVIT 50/50X88,5 GR WAFIX PP | WAFIX PP GRENRØR 88,5° HVIT | Nei | 41691790 | 5505150 | Deler til avløpsrør |  | 5501210 | Deler til avløpsrør, plast | NOBB Total
43668338 | 283655 | GRENRØR HVIT 50/50X88,5 GR WAFIX PP | WAFIX PP GRENRØR 88,5° HVIT | Nei | 41691790 | 5505150 | Deler til avløpsrør |  | 5501210 | Deler til avløpsrør, plast | NOBB VAVVS
43668338 | 741568 | GRENRØR HVIT 50/50X88,5 GR WAFIX PP | WAFIX PP GRENRØR 88,5° HVIT | Nei | 41691790 | 5505150 | Deler til avløpsrør |  | 5501210 | Deler til avløpsrør, plast | NOBB VAVVS
43668342 | 200868 | OVERGANG HVIT 40/32MM WAFIX PP | HVIT WAVIN WAFIX PP EKSENTRISK OVERGANG | Ja | 41691790 | 5505150 | Deler til avløpsrør |  | 5501210 | Deler til avløpsrør, plast | NOBB VAVVS
43668342 | 203012 | OVERGANG HVIT 40/32MM WAFIX PP | HVIT WAVIN WAFIX PP EKSENTRISK OVERGANG | Nei | 41691790 | 5505150 | Deler til avløpsrør |  | 5501210 | Deler til avløpsrør, plast | NOBB Total
43668342 | 283655 | OVERGANG HVIT 40/32MM WAFIX PP | HVIT WAVIN WAFIX PP EKSENTRISK OVERGANG | Nei | 41691790 | 5505150 | Deler til avløpsrør |  | 5501210 | Deler til avløpsrør, plast | NOBB VAVVS
43668342 | 741568 | OVERGANG HVIT 40/32MM WAFIX PP | HVIT WAVIN WAFIX PP EKSENTRISK OVERGANG | Nei | 41691790 | 5505150 | Deler til avløpsrør |  | 5501210 | Deler til avløpsrør, plast | NOBB VAVVS
43668342 | 742916 | OVERGANG HVIT 40/32MM WAFIX PP | HVIT WAVIN WAFIX PP EKSENTRISK OVERGANG | Nei | 41691790 | 5505150 | Deler til avløpsrør |  | 5501210 | Deler til avløpsrør, plast | NOBB Total
43668357 | 200868 | OVERGANG HVIT 50/32MM WAFIX PP | WAFIX PP OVERGANG EKSENTRISK HVIT | Ja | 41691790 | 5505150 | Deler til avløpsrør |  | 5501210 | Deler til avløpsrør, plast | NOBB VAVVS
43668357 | 203012 | OVERGANG HVIT 50/32MM WAFIX PP | WAFIX PP OVERGANG EKSENTRISK HVIT | Nei | 41691790 | 5505150 | Deler til avløpsrør |  | 5501210 | Deler til avløpsrør, plast | NOBB Total
43668357 | 283655 | OVERGANG HVIT 50/32MM WAFIX PP | WAFIX PP OVERGANG EKSENTRISK HVIT | Nei | 41691790 | 5505150 | Deler til avløpsrør |  | 5501210 | Deler til avløpsrør, plast | NOBB VAVVS
43668357 | 741568 | OVERGANG HVIT 50/32MM WAFIX PP | WAFIX PP OVERGANG EKSENTRISK HVIT | Nei | 41691790 | 5505150 | Deler til avløpsrør |  | 5501210 | Deler til avløpsrør, plast | NOBB VAVVS
43668357 | 742916 | OVERGANG HVIT 50/32MM WAFIX PP | WAFIX PP OVERGANG EKSENTRISK HVIT | Nei | 41691790 | 5505150 | Deler til avløpsrør |  | 5501210 | Deler til avløpsrør, plast | NOBB Total
43668361 | 200868 | OVERGANG HVIT 50/40MM WAFIX PP | WAFIX PP OVERGANG EKSENTRISK HVIT | Ja | 41691790 | 5505150 | Deler til avløpsrør |  | 5501210 | Deler til avløpsrør, plast | NOBB VAVVS
43668361 | 203012 | OVERGANG HVIT 50/40MM WAFIX PP | WAFIX PP OVERGANG EKSENTRISK HVIT | Nei | 41691790 | 5505150 | Deler til avløpsrør |  | 5501210 | Deler til avløpsrør, plast | NOBB Total
43668361 | 283655 | OVERGANG HVIT 50/40MM WAFIX PP | WAFIX PP OVERGANG EKSENTRISK HVIT | Nei | 41691790 | 5505150 | Deler til avløpsrør |  | 5501210 | Deler til avløpsrør, plast | NOBB VAVVS
43668361 | 742916 | OVERGANG HVIT 50/40MM WAFIX PP | WAFIX PP OVERGANG EKSENTRISK HVIT | Nei | 41691790 | 5505150 | Deler til avløpsrør |  | 5501210 | Deler til avløpsrør, plast | NOBB Total
43668376 | 200868 | REDUKSJON HVIT 75/32MM PP | Hvit Wafix PP overgang | Ja | 41691790 | 5505150 | Deler til avløpsrør |  | 5501210 | Deler til avløpsrør, plast | NOBB VAVVS
43668376 | 203012 | REDUKSJON HVIT 75/32MM PP | Hvit Wafix PP overgang | Nei | 41691790 | 5505150 | Deler til avløpsrør |  | 5501210 | Deler til avløpsrør, plast | NOBB Total
43668376 | 283655 | REDUKSJON HVIT 75/32MM PP | Hvit Wafix PP overgang | Nei | 41691790 | 5505150 | Deler til avløpsrør |  | 5501210 | Deler til avløpsrør, plast | NOBB VAVVS
43668376 | 741568 | REDUKSJON HVIT 75/32MM PP | Hvit Wafix PP overgang | Nei | 41691790 | 5505150 | Deler til avløpsrør |  | 5501210 | Deler til avløpsrør, plast | NOBB VAVVS
43668380 | 200868 | REDUSKJON HVIT 75/40MM WAFIX PP | Hvit Wafix PP overgang | Ja | 41691790 | 5505150 | Deler til avløpsrør |  | 5501210 | Deler til avløpsrør, plast | NOBB VAVVS
43668380 | 203012 | REDUSKJON HVIT 75/40MM WAFIX PP | Hvit Wafix PP overgang | Nei | 41691790 | 5505150 | Deler til avløpsrør |  | 5501210 | Deler til avløpsrør, plast | NOBB Total
43668380 | 283655 | REDUSKJON HVIT 75/40MM WAFIX PP | Hvit Wafix PP overgang | Nei | 41691790 | 5505150 | Deler til avløpsrør |  | 5501210 | Deler til avløpsrør, plast | NOBB VAVVS
43668380 | 741568 | REDUSKJON HVIT 75/40MM WAFIX PP | Hvit Wafix PP overgang | Nei | 41691790 | 5505150 | Deler til avløpsrør |  | 5501210 | Deler til avløpsrør, plast | NOBB VAVVS
43668395 | 200868 | REDUKSJON HVIT 75/50MM WAFIX PP | Hvit Wafix PP overgang | Ja | 41691790 | 5505150 | Deler til avløpsrør |  | 5501210 | Deler til avløpsrør, plast | NOBB VAVVS
43668395 | 203012 | REDUKSJON HVIT 75/50MM WAFIX PP | Hvit Wafix PP overgang | Nei | 41691790 | 5505150 | Deler til avløpsrør |  | 5501210 | Deler til avløpsrør, plast | NOBB Total
43668395 | 283655 | REDUKSJON HVIT 75/50MM WAFIX PP | Hvit Wafix PP overgang | Nei | 41691790 | 5505150 | Deler til avløpsrør |  | 5501210 | Deler til avløpsrør, plast | NOBB VAVVS
43668395 | 741568 | REDUKSJON HVIT 75/50MM WAFIX PP | Hvit Wafix PP overgang | Nei | 41691790 | 5505150 | Deler til avløpsrør |  | 5501210 | Deler til avløpsrør, plast | NOBB VAVVS
43668425 | 200868 | REDUKSJON 110/50MM WAFIX PP | Hvit Wafix PP overgang | Ja | 41691790 | 5505150 | Deler til avløpsrør |  | 5501210 | Deler til avløpsrør, plast | NOBB VAVVS
43668425 | 283655 | REDUKSJON 110/50MM WAFIX PP | Hvit Wafix PP overgang | Nei | 41691790 | 5505150 | Deler til avløpsrør |  | 5501210 | Deler til avløpsrør, plast | NOBB VAVVS
43668433 | 200868 | REDUKSJON KORT HVIT 50/32 WAFIX PP | HVIT WAFIX KORTREDUKSJON | Ja | 41691790 | 5505150 | Deler til avløpsrør |  | 5501210 | Deler til avløpsrør, plast | NOBB VAVVS
43668433 | 203012 | REDUKSJON KORT HVIT 50/32 WAFIX PP | HVIT WAFIX KORTREDUKSJON | Nei | 41691790 | 5505150 | Deler til avløpsrør |  | 5501210 | Deler til avløpsrør, plast | NOBB Total
43668433 | 742916 | REDUKSJON KORT HVIT 50/32 WAFIX PP | HVIT WAFIX KORTREDUKSJON | Nei | 41691790 | 5505150 | Deler til avløpsrør |  | 5501210 | Deler til avløpsrør, plast | NOBB Total
43668444 | 200868 | REDUKSJON KORT HVIT 50/40 WAFIX PP | HVIT WAFIX KORTREDUKSJON | Ja | 41691790 | 5505150 | Deler til avløpsrør |  | 5501210 | Deler til avløpsrør, plast | NOBB VAVVS
43668444 | 203012 | REDUKSJON KORT HVIT 50/40 WAFIX PP | HVIT WAFIX KORTREDUKSJON | Nei | 41691790 | 5505150 | Deler til avløpsrør |  | 5501210 | Deler til avløpsrør, plast | NOBB Total
43668444 | 283655 | REDUKSJON KORT HVIT 50/40 WAFIX PP | HVIT WAFIX KORTREDUKSJON | Nei | 41691790 | 5505150 | Deler til avløpsrør |  | 5501210 | Deler til avløpsrør, plast | NOBB VAVVS
43668444 | 742916 | REDUKSJON KORT HVIT 50/40 WAFIX PP | HVIT WAFIX KORTREDUKSJON | Nei | 41691790 | 5505150 | Deler til avløpsrør |  | 5501210 | Deler til avløpsrør, plast | NOBB Total
43668452 | 200868 | REDUKSJON KORT HVIT 75/50 WAFIX PP | HVIT WAFIX KORTREDUKSJON | Ja | 41691790 | 5505150 | Deler til avløpsrør |  | 5501210 | Deler til avløpsrør, plast | NOBB VAVVS
43668463 | 200868 | REDUKSJON KORT HVIT 110/50 WAFIX PP | HVIT WAFIX KORTREDUKSJON | Ja | 41691790 | 5505150 | Deler til avløpsrør |  | 5501210 | Deler til avløpsrør, plast | NOBB VAVVS
43668478 | 200868 | TERS F/MF HVIT 32MM WAFIX PP | HVIT WAFIX PP TERS | Ja | 41691790 | 5505150 | Deler til avløpsrør |  | 5501210 | Deler til avløpsrør, plast | NOBB VAVVS
43668478 | 203012 | TERS F/MF HVIT 32MM WAFIX PP | HVIT WAFIX PP TERS | Nei | 41691790 | 5505150 | Deler til avløpsrør |  | 5501210 | Deler til avløpsrør, plast | NOBB Total
43668478 | 283655 | TERS F/MF HVIT 32MM WAFIX PP | HVIT WAFIX PP TERS | Nei | 41691790 | 5505150 | Deler til avløpsrør |  | 5501210 | Deler til avløpsrør, plast | NOBB VAVVS
43668478 | 742916 | TERS F/MF HVIT 32MM WAFIX PP | HVIT WAFIX PP TERS | Nei | 41691790 | 5505150 | Deler til avløpsrør |  | 5501210 | Deler til avløpsrør, plast | NOBB Total
43669375 | 200868 | TERS F/MF HVIT 40MM WAFIX PP | HVIT WAFIX PP TERS | Ja | 41691790 | 5505150 | Deler til avløpsrør |  | 5501210 | Deler til avløpsrør, plast | NOBB VAVVS
43669375 | 203012 | TERS F/MF HVIT 40MM WAFIX PP | HVIT WAFIX PP TERS | Nei | 41691790 | 5505150 | Deler til avløpsrør |  | 5501210 | Deler til avløpsrør, plast | NOBB Total
43669375 | 283655 | TERS F/MF HVIT 40MM WAFIX PP | HVIT WAFIX PP TERS | Nei | 41691790 | 5505150 | Deler til avløpsrør |  | 5501210 | Deler til avløpsrør, plast | NOBB VAVVS
43669375 | 742916 | TERS F/MF HVIT 40MM WAFIX PP | HVIT WAFIX PP TERS | Nei | 41691790 | 5505150 | Deler til avløpsrør |  | 5501210 | Deler til avløpsrør, plast | NOBB Total
43669386 | 200868 | TERS F/MF HVIT 50MM WAFIX PP | HVIT WAFIX PP TERS | Ja | 41691790 | 5505150 | Deler til avløpsrør |  | 5501210 | Deler til avløpsrør, plast | NOBB VAVVS
43669386 | 203012 | TERS F/MF HVIT 50MM WAFIX PP | HVIT WAFIX PP TERS | Nei | 41691790 | 5505150 | Deler til avløpsrør |  | 5501210 | Deler til avløpsrør, plast | NOBB Total
43669386 | 283655 | TERS F/MF HVIT 50MM WAFIX PP | HVIT WAFIX PP TERS | Nei | 41691790 | 5505150 | Deler til avløpsrør |  | 5501210 | Deler til avløpsrør, plast | NOBB VAVVS
43669386 | 742916 | TERS F/MF HVIT 50MM WAFIX PP | HVIT WAFIX PP TERS | Nei | 41691790 | 5505150 | Deler til avløpsrør |  | 5501210 | Deler til avløpsrør, plast | NOBB Total
43669394 | 200868 | BEND PLUSS HVIT 32X45 GR WAFIX PP | Hvit Wafix PP Plus bend | Ja | 41691790 | 5505150 | Deler til avløpsrør |  | 5501210 | Deler til avløpsrør, plast | NOBB VAVVS
43669394 | 203012 | BEND PLUSS HVIT 32X45 GR WAFIX PP | Hvit Wafix PP Plus bend | Nei | 41691790 | 5505150 | Deler til avløpsrør |  | 5501210 | Deler til avløpsrør, plast | NOBB Total
43669394 | 283655 | BEND PLUSS HVIT 32X45 GR WAFIX PP | Hvit Wafix PP Plus bend | Nei | 41691790 | 5505150 | Deler til avløpsrør |  | 5501210 | Deler til avløpsrør, plast | NOBB VAVVS
43669394 | 741568 | BEND PLUSS HVIT 32X45 GR WAFIX PP | Hvit Wafix PP Plus bend | Nei | 41691790 | 5505150 | Deler til avløpsrør |  | 5501210 | Deler til avløpsrør, plast | NOBB VAVVS
43669405 | 200868 | BEND PLUSS HVIT 32X88,5 GR WAFIX PP | Hvit Wafix PP Plus bend | Ja | 41691790 | 5505150 | Deler til avløpsrør |  | 5501210 | Deler til avløpsrør, plast | NOBB VAVVS
43669405 | 203012 | BEND PLUSS HVIT 32X88,5 GR WAFIX PP | Hvit Wafix PP Plus bend | Nei | 41691790 | 5505150 | Deler til avløpsrør |  | 5501210 | Deler til avløpsrør, plast | NOBB Total
43669405 | 283655 | BEND PLUSS HVIT 32X88,5 GR WAFIX PP | Hvit Wafix PP Plus bend | Nei | 41691790 | 5505150 | Deler til avløpsrør |  | 5501210 | Deler til avløpsrør, plast | NOBB VAVVS
43669405 | 741568 | BEND PLUSS HVIT 32X88,5 GR WAFIX PP | Hvit Wafix PP Plus bend | Nei | 41691790 | 5505150 | Deler til avløpsrør |  | 5501210 | Deler til avløpsrør, plast | NOBB VAVVS
43669413 | 200868 | BEND PLUSS HVIT 40X45 GR WAFIX PP | Hvit Wafix PP Plus bend | Ja | 41691790 | 5505150 | Deler til avløpsrør |  | 5501210 | Deler til avløpsrør, plast | NOBB VAVVS
43669413 | 283655 | BEND PLUSS HVIT 40X45 GR WAFIX PP | Hvit Wafix PP Plus bend | Nei | 41691790 | 5505150 | Deler til avløpsrør |  | 5501210 | Deler til avløpsrør, plast | NOBB VAVVS
43669413 | 741568 | BEND PLUSS HVIT 40X45 GR WAFIX PP | Hvit Wafix PP Plus bend | Nei | 41691790 | 5505150 | Deler til avløpsrør |  | 5501210 | Deler til avløpsrør, plast | NOBB VAVVS
43669424 | 200868 | BEND PLUSS HVIT 40X88,5 GR WAFIX PP | Hvit Wafix PP Plus bend | Ja | 41691790 | 5505150 | Deler til avløpsrør |  | 5501210 | Deler til avløpsrør, plast | NOBB VAVVS
43669424 | 283655 | BEND PLUSS HVIT 40X88,5 GR WAFIX PP | Hvit Wafix PP Plus bend | Nei | 41691790 | 5505150 | Deler til avløpsrør |  | 5501210 | Deler til avløpsrør, plast | NOBB VAVVS
43669424 | 741568 | BEND PLUSS HVIT 40X88,5 GR WAFIX PP | Hvit Wafix PP Plus bend | Nei | 41691790 | 5505150 | Deler til avløpsrør |  | 5501210 | Deler til avløpsrør, plast | NOBB VAVVS
43669432 | 200868 | BEND PLUSS HVIT 50X45 GR WAFIX PP | 50x45* Hvit Wafix PP bend Plus | Ja | 41691790 | 5505150 | Deler til avløpsrør |  | 5501210 | Deler til avløpsrør, plast | NOBB VAVVS
43669432 | 203012 | BEND PLUSS HVIT 50X45 GR WAFIX PP | 50x45* Hvit Wafix PP bend Plus | Nei | 41691790 | 5505150 | Deler til avløpsrør |  | 5501210 | Deler til avløpsrør, plast | NOBB Total
43669432 | 283655 | BEND PLUSS HVIT 50X45 GR WAFIX PP | 50x45* Hvit Wafix PP bend Plus | Nei | 41691790 | 5505150 | Deler til avløpsrør |  | 5501210 | Deler til avløpsrør, plast | NOBB VAVVS
43669432 | 741568 | BEND PLUSS HVIT 50X45 GR WAFIX PP | 50x45* Hvit Wafix PP bend Plus | Nei | 41691790 | 5505150 | Deler til avløpsrør |  | 5501210 | Deler til avløpsrør, plast | NOBB VAVVS
43669443 | 200868 | BEND PLUSS HVIT 50X88,5 GR WAFIX PP | Hvit Wafix PP bend Plus | Ja | 41691790 | 5505150 | Deler til avløpsrør |  | 5501210 | Deler til avløpsrør, plast | NOBB VAVVS
43669443 | 283655 | BEND PLUSS HVIT 50X88,5 GR WAFIX PP | Hvit Wafix PP bend Plus | Nei | 41691790 | 5505150 | Deler til avløpsrør |  | 5501210 | Deler til avløpsrør, plast | NOBB VAVVS
43669443 | 741568 | BEND PLUSS HVIT 50X88,5 GR WAFIX PP | Hvit Wafix PP bend Plus | Nei | 41691790 | 5505150 | Deler til avløpsrør |  | 5501210 | Deler til avløpsrør, plast | NOBB VAVVS
43669477 | 200868 | GRENRØR PLUSS HVIT 32/32X45GR WAFIX | Hvit Wafix PP Plus grenrør | Ja | 41691790 | 5505150 | Deler til avløpsrør |  | 5501210 | Deler til avløpsrør, plast | NOBB VAVVS
43669477 | 283655 | GRENRØR PLUSS HVIT 32/32X45GR WAFIX | Hvit Wafix PP Plus grenrør | Nei | 41691790 | 5505150 | Deler til avløpsrør |  | 5501210 | Deler til avløpsrør, plast | NOBB VAVVS
43669477 | 741568 | GRENRØR PLUSS HVIT 32/32X45GR WAFIX | Hvit Wafix PP Plus grenrør | Nei | 41691790 | 5505150 | Deler til avløpsrør |  | 5501210 | Deler til avløpsrør, plast | NOBB VAVVS
43669500 | 200868 | GRENRØR PLUSS HVIT 40/40X45GR WAFIX | Hvit Wafix PP Plus grenrør | Ja | 41691790 | 5505150 | Deler til avløpsrør |  | 5501210 | Deler til avløpsrør, plast | NOBB VAVVS
43669500 | 283655 | GRENRØR PLUSS HVIT 40/40X45GR WAFIX | Hvit Wafix PP Plus grenrør | Nei | 41691790 | 5505150 | Deler til avløpsrør |  | 5501210 | Deler til avløpsrør, plast | NOBB VAVVS
43669500 | 741568 | GRENRØR PLUSS HVIT 40/40X45GR WAFIX | Hvit Wafix PP Plus grenrør | Nei | 41691790 | 5505150 | Deler til avløpsrør |  | 5501210 | Deler til avløpsrør, plast | NOBB VAVVS
43669515 | 200868 | GRENRØR PLUSS HVIT 50/50X45GR WAFIX | Hvit Wafix PP Plus grenrør | Ja | 41691790 | 5505150 | Deler til avløpsrør |  | 5501210 | Deler til avløpsrør, plast | NOBB VAVVS
43669515 | 283655 | GRENRØR PLUSS HVIT 50/50X45GR WAFIX | Hvit Wafix PP Plus grenrør | Nei | 41691790 | 5505150 | Deler til avløpsrør |  | 5501210 | Deler til avløpsrør, plast | NOBB VAVVS
43669515 | 741568 | GRENRØR PLUSS HVIT 50/50X45GR WAFIX | Hvit Wafix PP Plus grenrør | Nei | 41691790 | 5505150 | Deler til avløpsrør |  | 5501210 | Deler til avløpsrør, plast | NOBB VAVVS
43669545 | 200868 | GRENRØR PLUSS HVIT 32/32X88,5 WAFIX | Hvit Wafix PP Plus grenrør | Ja | 41691790 | 5505150 | Deler til avløpsrør |  | 5501210 | Deler til avløpsrør, plast | NOBB VAVVS
43669545 | 283655 | GRENRØR PLUSS HVIT 32/32X88,5 WAFIX | Hvit Wafix PP Plus grenrør | Nei | 41691790 | 5505150 | Deler til avløpsrør |  | 5501210 | Deler til avløpsrør, plast | NOBB VAVVS
43669545 | 741568 | GRENRØR PLUSS HVIT 32/32X88,5 WAFIX | Hvit Wafix PP Plus grenrør | Nei | 41691790 | 5505150 | Deler til avløpsrør |  | 5501210 | Deler til avløpsrør, plast | NOBB VAVVS
43669564 | 200868 | GRENRØR PLUSS HVIT 40/40X88,5 WAFIX | Hvit Wafix PP Plus grenrør | Ja | 41691790 | 5505150 | Deler til avløpsrør |  | 5501210 | Deler til avløpsrør, plast | NOBB VAVVS
43669564 | 283655 | GRENRØR PLUSS HVIT 40/40X88,5 WAFIX | Hvit Wafix PP Plus grenrør | Nei | 41691790 | 5505150 | Deler til avløpsrør |  | 5501210 | Deler til avløpsrør, plast | NOBB VAVVS
43669564 | 741568 | GRENRØR PLUSS HVIT 40/40X88,5 WAFIX | Hvit Wafix PP Plus grenrør | Nei | 41691790 | 5505150 | Deler til avløpsrør |  | 5501210 | Deler til avløpsrør, plast | NOBB VAVVS
43670200 | 200868 | GRENRØR PLUSS HVIT 50/50X88,5 WAFIX | Hvit Wafix PP Plus grenrør | Ja | 41691790 | 5505150 | Deler til avløpsrør |  | 5501210 | Deler til avløpsrør, plast | NOBB VAVVS
43670200 | 283655 | GRENRØR PLUSS HVIT 50/50X88,5 WAFIX | Hvit Wafix PP Plus grenrør | Nei | 41691790 | 5505150 | Deler til avløpsrør |  | 5501210 | Deler til avløpsrør, plast | NOBB VAVVS
43670200 | 741568 | GRENRØR PLUSS HVIT 50/50X88,5 WAFIX | Hvit Wafix PP Plus grenrør | Nei | 41691790 | 5505150 | Deler til avløpsrør |  | 5501210 | Deler til avløpsrør, plast | NOBB VAVVS
43670234 | 200868 | LØPEMUFFE SORT 75MM WAFIX PP | SORT WAFIX PP LØPETMUFFE | Ja | 41691790 | 5505150 | Deler til avløpsrør |  | 5501210 | Deler til avløpsrør, plast | NOBB VAVVS
43670234 | 203012 | LØPEMUFFE SORT 75MM WAFIX PP | SORT WAFIX PP LØPETMUFFE | Nei | 41691790 | 5505150 | Deler til avløpsrør |  | 5501210 | Deler til avløpsrør, plast | NOBB Total
43670234 | 283655 | LØPEMUFFE SORT 75MM WAFIX PP | SORT WAFIX PP LØPETMUFFE | Nei | 41691790 | 5505150 | Deler til avløpsrør |  | 5501210 | Deler til avløpsrør, plast | NOBB VAVVS
43670234 | 741568 | LØPEMUFFE SORT 75MM WAFIX PP | SORT WAFIX PP LØPETMUFFE | Nei | 41691790 | 5505150 | Deler til avløpsrør |  | 5501210 | Deler til avløpsrør, plast | NOBB VAVVS
43670253 | 200868 | LØPEMUFFE SORT 110MM WAFIX PP | SORT WAFIX PP LØPEMUFFE | Ja | 41691790 | 5505150 | Deler til avløpsrør |  | 5501210 | Deler til avløpsrør, plast | NOBB VAVVS
43670253 | 203012 | LØPEMUFFE SORT 110MM WAFIX PP | SORT WAFIX PP LØPEMUFFE | Nei | 41691790 | 5505150 | Deler til avløpsrør |  | 5501210 | Deler til avløpsrør, plast | NOBB Total
43670253 | 283655 | LØPEMUFFE SORT 110MM WAFIX PP | SORT WAFIX PP LØPEMUFFE | Nei | 41691790 | 5505150 | Deler til avløpsrør |  | 5501210 | Deler til avløpsrør, plast | NOBB VAVVS
43670253 | 741568 | LØPEMUFFE SORT 110MM WAFIX PP | SORT WAFIX PP LØPEMUFFE | Nei | 41691790 | 5505150 | Deler til avløpsrør |  | 5501210 | Deler til avløpsrør, plast | NOBB VAVVS
43670355 | 200868 | DOBBELTMUFFE SORT 75MM WAFIX PP | SORT WAFIX PP DOBBELTMUFFE | Ja | 41691790 | 5505150 | Deler til avløpsrør |  | 5501210 | Deler til avløpsrør, plast | NOBB VAVVS
43670355 | 203012 | DOBBELTMUFFE SORT 75MM WAFIX PP | SORT WAFIX PP DOBBELTMUFFE | Nei | 41691790 | 5505150 | Deler til avløpsrør |  | 5501210 | Deler til avløpsrør, plast | NOBB Total
43670355 | 283655 | DOBBELTMUFFE SORT 75MM WAFIX PP | SORT WAFIX PP DOBBELTMUFFE | Nei | 41691790 | 5505150 | Deler til avløpsrør |  | 5501210 | Deler til avløpsrør, plast | NOBB VAVVS
43670355 | 741568 | DOBBELTMUFFE SORT 75MM WAFIX PP | SORT WAFIX PP DOBBELTMUFFE | Nei | 41691790 | 5505150 | Deler til avløpsrør |  | 5501210 | Deler til avløpsrør, plast | NOBB VAVVS
43670423 | 200868 | DOBBELTMUFFE SORT 110MM WAFIX PP | SORT WAFIX PP DOBBELTMUFFE | Ja | 41691790 | 5505150 | Deler til avløpsrør |  | 5501210 | Deler til avløpsrør, plast | NOBB VAVVS
43670423 | 203012 | DOBBELTMUFFE SORT 110MM WAFIX PP | SORT WAFIX PP DOBBELTMUFFE | Nei | 41691790 | 5505150 | Deler til avløpsrør |  | 5501210 | Deler til avløpsrør, plast | NOBB Total
43670423 | 283655 | DOBBELTMUFFE SORT 110MM WAFIX PP | SORT WAFIX PP DOBBELTMUFFE | Nei | 41691790 | 5505150 | Deler til avløpsrør |  | 5501210 | Deler til avløpsrør, plast | NOBB VAVVS
43670423 | 741568 | DOBBELTMUFFE SORT 110MM WAFIX PP | SORT WAFIX PP DOBBELTMUFFE | Nei | 41691790 | 5505150 | Deler til avløpsrør |  | 5501210 | Deler til avløpsrør, plast | NOBB VAVVS
43670438 | 200868 | BEND SORT 75X15 GR WAFIX PP | SORT WAFIX PP BEND | Ja | 41691790 | 5505150 | Deler til avløpsrør |  | 5501210 | Deler til avløpsrør, plast | NOBB VAVVS
43670438 | 203012 | BEND SORT 75X15 GR WAFIX PP | SORT WAFIX PP BEND | Nei | 41691790 | 5505150 | Deler til avløpsrør |  | 5501210 | Deler til avløpsrør, plast | NOBB Total
43670438 | 283655 | BEND SORT 75X15 GR WAFIX PP | SORT WAFIX PP BEND | Nei | 41691790 | 5505150 | Deler til avløpsrør |  | 5501210 | Deler til avløpsrør, plast | NOBB VAVVS
43670438 | 741568 | BEND SORT 75X15 GR WAFIX PP | SORT WAFIX PP BEND | Nei | 41691790 | 5505150 | Deler til avløpsrør |  | 5501210 | Deler til avløpsrør, plast | NOBB VAVVS
43713793 | 212847 | LUFTERIST Ø 125MM/5" | LUFTERIST Ø 125MM/5" | Ja | 27975119 | 3015710 | Kjøkkenventilatorer |  | 6925200 | Kjøkkenventilatorer | NOBB Total
43726926 | 50948 | LEDNINGSSETT ELBATTERI RESERVE |  | Ja | 27318021 | 3015300 | Ventilasjonsaggregat M/Varmegjenv. |  | 6905900 | Tilbehør og reservedeler luftbehandlingsenheter | NOBB Total
43726926 | 214384 | LEDNINGSSETT ELBATTERI RESERVE |  | Nei | 27318021 | 3015300 | Ventilasjonsaggregat M/Varmegjenv. |  | 6905900 | Tilbehør og reservedeler luftbehandlingsenheter | NOBB Total
43727123 | 50948 | LEDNINGSSETT VANNBATTERI UNI3-4 RES |  | Ja | 27318021 | 3015300 | Ventilasjonsaggregat M/Varmegjenv. |  | 6905900 | Tilbehør og reservedeler luftbehandlingsenheter | NOBB Total
43727123 | 214384 | LEDNINGSSETT VANNBATTERI UNI3-4 RES |  | Nei | 27318021 | 3015300 | Ventilasjonsaggregat M/Varmegjenv. |  | 6905900 | Tilbehør og reservedeler luftbehandlingsenheter | NOBB Total
43740824 | 277735 | TAKFOTVENTIL EI30 |  | Ja | 41729873 | 3015001 | Ventiler |  | 6915100 | Ventiler, rister og kapper | NOBB Total
43745796 | 277735 | HULROMSVENTIL 23MM EI30 1130MM |  | Ja | 41732336 | 3015001 | Ventiler |  | 6915100 | Ventiler, rister og kapper | NOBB Total
43745815 | 277735 | HULROMSVENTIL 23MM EI60 1130MM |  | Ja | 41732336 | 3015001 | Ventiler |  | 6915100 | Ventiler, rister og kapper | NOBB Total
43745845 | 277735 | HULROMSVENTIL 28MM EI30 1130MM |  | Ja | 41732336 | 3015001 | Ventiler |  | 6915100 | Ventiler, rister og kapper | NOBB Total
43745853 | 277735 | HULROMSVENTIL 28MM EI60 1130MM |  | Ja | 41732336 | 3015001 | Ventiler |  | 6915100 | Ventiler, rister og kapper | NOBB Total
43745902 | 277735 | HULROMSVENTIL 36MM EI30 1130MM |  | Ja | 41732336 | 3015001 | Ventiler |  | 6915100 | Ventiler, rister og kapper | NOBB Total
43745921 | 277735 | HULROMSVENTIL 36MM EI60 1130MM |  | Ja | 41732336 | 3015001 | Ventiler |  | 6915100 | Ventiler, rister og kapper | NOBB Total
43747018 | 200868 | BEND 75X30 GR SORT WAFIX PP | SORT WAFIX PP BEND | Ja | 41691790 | 5505150 | Deler til avløpsrør |  | 5501210 | Deler til avløpsrør, plast | NOBB VAVVS
43747018 | 203012 | BEND 75X30 GR SORT WAFIX PP | SORT WAFIX PP BEND | Nei | 41691790 | 5505150 | Deler til avløpsrør |  | 5501210 | Deler til avløpsrør, plast | NOBB Total
43747018 | 283655 | BEND 75X30 GR SORT WAFIX PP | SORT WAFIX PP BEND | Nei | 41691790 | 5505150 | Deler til avløpsrør |  | 5501210 | Deler til avløpsrør, plast | NOBB VAVVS
43747018 | 741568 | BEND 75X30 GR SORT WAFIX PP | SORT WAFIX PP BEND | Nei | 41691790 | 5505150 | Deler til avløpsrør |  | 5501210 | Deler til avløpsrør, plast | NOBB VAVVS
43747037 | 200868 | BEND 75X45 GR SORT WAFIX PP | WAFIX PP BEND SORT | Ja | 41691790 | 5505150 | Deler til avløpsrør |  | 5501210 | Deler til avløpsrør, plast | NOBB VAVVS
43747037 | 203012 | BEND 75X45 GR SORT WAFIX PP | WAFIX PP BEND SORT | Nei | 41691790 | 5505150 | Deler til avløpsrør |  | 5501210 | Deler til avløpsrør, plast | NOBB Total
43747037 | 283655 | BEND 75X45 GR SORT WAFIX PP | WAFIX PP BEND SORT | Nei | 41691790 | 5505150 | Deler til avløpsrør |  | 5501210 | Deler til avløpsrør, plast | NOBB VAVVS
43747037 | 741568 | BEND 75X45 GR SORT WAFIX PP | WAFIX PP BEND SORT | Nei | 41691790 | 5505150 | Deler til avløpsrør |  | 5501210 | Deler til avløpsrør, plast | NOBB VAVVS
43747056 | 200868 | BEND 75X88,5 GR SORT WAFIX PP | SORT WAFIX PP BEND | Ja | 41691790 | 5505150 | Deler til avløpsrør |  | 5501210 | Deler til avløpsrør, plast | NOBB VAVVS
43747056 | 203012 | BEND 75X88,5 GR SORT WAFIX PP | SORT WAFIX PP BEND | Nei | 41691790 | 5505150 | Deler til avløpsrør |  | 5501210 | Deler til avløpsrør, plast | NOBB Total
43747056 | 283655 | BEND 75X88,5 GR SORT WAFIX PP | SORT WAFIX PP BEND | Nei | 41691790 | 5505150 | Deler til avløpsrør |  | 5501210 | Deler til avløpsrør, plast | NOBB VAVVS
43747056 | 741568 | BEND 75X88,5 GR SORT WAFIX PP | SORT WAFIX PP BEND | Nei | 41691790 | 5505150 | Deler til avløpsrør |  | 5501210 | Deler til avløpsrør, plast | NOBB VAVVS
43747075 | 200868 | BEND 75X67 GR SORT WAFIX PP | ORT WAFIX PP BEND | Ja | 41691790 | 5505150 | Deler til avløpsrør |  | 5501210 | Deler til avløpsrør, plast | NOBB VAVVS
43747075 | 203012 | BEND 75X67 GR SORT WAFIX PP | ORT WAFIX PP BEND | Nei | 41691790 | 5505150 | Deler til avløpsrør |  | 5501210 | Deler til avløpsrør, plast | NOBB Total
43747075 | 283655 | BEND 75X67 GR SORT WAFIX PP | ORT WAFIX PP BEND | Nei | 41691790 | 5505150 | Deler til avløpsrør |  | 5501210 | Deler til avløpsrør, plast | NOBB VAVVS
43747086 | 200868 | LANGBEND 75X88,5 GR SORT WAFIX PP | SORT WAFIX PP LANGBEND | Ja | 41691790 | 5505150 | Deler til avløpsrør |  | 5501210 | Deler til avløpsrør, plast | NOBB VAVVS
43747086 | 203012 | LANGBEND 75X88,5 GR SORT WAFIX PP | SORT WAFIX PP LANGBEND | Nei | 41691790 | 5505150 | Deler til avløpsrør |  | 5501210 | Deler til avløpsrør, plast | NOBB Total
43747086 | 283655 | LANGBEND 75X88,5 GR SORT WAFIX PP | SORT WAFIX PP LANGBEND | Nei | 41691790 | 5505150 | Deler til avløpsrør |  | 5501210 | Deler til avløpsrør, plast | NOBB VAVVS
43747086 | 741568 | LANGBEND 75X88,5 GR SORT WAFIX PP | SORT WAFIX PP LANGBEND | Nei | 41691790 | 5505150 | Deler til avløpsrør |  | 5501210 | Deler til avløpsrør, plast | NOBB VAVVS
43747601 | 200868 | BEND 110X15 GR SORT WAFIX PP | SORT WAFIX PP BEND | Ja | 41691790 | 5505150 | Deler til avløpsrør |  | 5501210 | Deler til avløpsrør, plast | NOBB VAVVS
43747601 | 203012 | BEND 110X15 GR SORT WAFIX PP | SORT WAFIX PP BEND | Nei | 41691790 | 5505150 | Deler til avløpsrør |  | 5501210 | Deler til avløpsrør, plast | NOBB Total
43747601 | 283655 | BEND 110X15 GR SORT WAFIX PP | SORT WAFIX PP BEND | Nei | 41691790 | 5505150 | Deler til avløpsrør |  | 5501210 | Deler til avløpsrør, plast | NOBB VAVVS
43747601 | 741568 | BEND 110X15 GR SORT WAFIX PP | SORT WAFIX PP BEND | Nei | 41691790 | 5505150 | Deler til avløpsrør |  | 5501210 | Deler til avløpsrør, plast | NOBB VAVVS
43747616 | 200868 | BEND 110X30 GR SORT WAFIX PP | SORT WAFIX PP BEND | Ja | 41691790 | 5505150 | Deler til avløpsrør |  | 5501210 | Deler til avløpsrør, plast | NOBB VAVVS
43747616 | 203012 | BEND 110X30 GR SORT WAFIX PP | SORT WAFIX PP BEND | Nei | 41691790 | 5505150 | Deler til avløpsrør |  | 5501210 | Deler til avløpsrør, plast | NOBB Total
43747616 | 283655 | BEND 110X30 GR SORT WAFIX PP | SORT WAFIX PP BEND | Nei | 41691790 | 5505150 | Deler til avløpsrør |  | 5501210 | Deler til avløpsrør, plast | NOBB VAVVS
43747616 | 741568 | BEND 110X30 GR SORT WAFIX PP | SORT WAFIX PP BEND | Nei | 41691790 | 5505150 | Deler til avløpsrør |  | 5501210 | Deler til avløpsrør, plast | NOBB VAVVS
43747635 | 200868 | BEND 110X45 GR SORT WAFIX 99 | SORT WAFIX PP BEND | Ja | 41691790 | 5505150 | Deler til avløpsrør |  | 5501210 | Deler til avløpsrør, plast | NOBB VAVVS
43747635 | 203012 | BEND 110X45 GR SORT WAFIX 99 | SORT WAFIX PP BEND | Nei | 41691790 | 5505150 | Deler til avløpsrør |  | 5501210 | Deler til avløpsrør, plast | NOBB Total
43747635 | 283655 | BEND 110X45 GR SORT WAFIX 99 | SORT WAFIX PP BEND | Nei | 41691790 | 5505150 | Deler til avløpsrør |  | 5501210 | Deler til avløpsrør, plast | NOBB VAVVS
43747635 | 741568 | BEND 110X45 GR SORT WAFIX 99 | SORT WAFIX PP BEND | Nei | 41691790 | 5505150 | Deler til avløpsrør |  | 5501210 | Deler til avløpsrør, plast | NOBB VAVVS
43747646 | 200868 | BEND 110X88,5 GR SORT WAFIX PP | SORT WAFIX PP BEND | Ja | 41691790 | 5505150 | Deler til avløpsrør |  | 5501210 | Deler til avløpsrør, plast | NOBB VAVVS
43747646 | 203012 | BEND 110X88,5 GR SORT WAFIX PP | SORT WAFIX PP BEND | Nei | 41691790 | 5505150 | Deler til avløpsrør |  | 5501210 | Deler til avløpsrør, plast | NOBB Total
43747646 | 283655 | BEND 110X88,5 GR SORT WAFIX PP | SORT WAFIX PP BEND | Nei | 41691790 | 5505150 | Deler til avløpsrør |  | 5501210 | Deler til avløpsrør, plast | NOBB VAVVS
43747646 | 741568 | BEND 110X88,5 GR SORT WAFIX PP | SORT WAFIX PP BEND | Nei | 41691790 | 5505150 | Deler til avløpsrør |  | 5501210 | Deler til avløpsrør, plast | NOBB VAVVS
43747654 | 200868 | BEND 110X67 GR SORT WAFIX PP | SORT WAFIX PP BEND | Ja | 41691790 | 5505150 | Deler til avløpsrør |  | 5501210 | Deler til avløpsrør, plast | NOBB VAVVS
43747654 | 203012 | BEND 110X67 GR SORT WAFIX PP | SORT WAFIX PP BEND | Nei | 41691790 | 5505150 | Deler til avløpsrør |  | 5501210 | Deler til avløpsrør, plast | NOBB Total
43747654 | 283655 | BEND 110X67 GR SORT WAFIX PP | SORT WAFIX PP BEND | Nei | 41691790 | 5505150 | Deler til avløpsrør |  | 5501210 | Deler til avløpsrør, plast | NOBB VAVVS
43747665 | 200868 | LANGBEND 110X88,5 GR SORT WAFIX PP | SORT WAFIX PP LANGBEND | Ja | 41691790 | 5505150 | Deler til avløpsrør |  | 5501210 | Deler til avløpsrør, plast | NOBB VAVVS
43747665 | 203012 | LANGBEND 110X88,5 GR SORT WAFIX PP | SORT WAFIX PP LANGBEND | Nei | 41691790 | 5505150 | Deler til avløpsrør |  | 5501210 | Deler til avløpsrør, plast | NOBB Total
43747665 | 283655 | LANGBEND 110X88,5 GR SORT WAFIX PP | SORT WAFIX PP LANGBEND | Nei | 41691790 | 5505150 | Deler til avløpsrør |  | 5501210 | Deler til avløpsrør, plast | NOBB VAVVS
43747665 | 741568 | LANGBEND 110X88,5 GR SORT WAFIX PP | SORT WAFIX PP LANGBEND | Nei | 41691790 | 5505150 | Deler til avløpsrør |  | 5501210 | Deler til avløpsrør, plast | NOBB VAVVS
43747673 | 200868 | GRENRØR 75/50X45 GR SORT WAFIX PP | SORT WAFIX PP GRENRØR | Ja | 41691790 | 5505150 | Deler til avløpsrør |  | 5501210 | Deler til avløpsrør, plast | NOBB VAVVS
43747673 | 203012 | GRENRØR 75/50X45 GR SORT WAFIX PP | SORT WAFIX PP GRENRØR | Nei | 41691790 | 5505150 | Deler til avløpsrør |  | 5501210 | Deler til avløpsrør, plast | NOBB Total
43747673 | 283655 | GRENRØR 75/50X45 GR SORT WAFIX PP | SORT WAFIX PP GRENRØR | Nei | 41691790 | 5505150 | Deler til avløpsrør |  | 5501210 | Deler til avløpsrør, plast | NOBB VAVVS
43747673 | 741568 | GRENRØR 75/50X45 GR SORT WAFIX PP | SORT WAFIX PP GRENRØR | Nei | 41691790 | 5505150 | Deler til avløpsrør |  | 5501210 | Deler til avløpsrør, plast | NOBB VAVVS
43747684 | 200868 | GRENRØR 75/50X88,5 GR SORT WAFIX PP | SORT WAFIX PP GRENRØR | Ja | 41691790 | 5505150 | Deler til avløpsrør |  | 5501210 | Deler til avløpsrør, plast | NOBB VAVVS
43747684 | 203012 | GRENRØR 75/50X88,5 GR SORT WAFIX PP | SORT WAFIX PP GRENRØR | Nei | 41691790 | 5505150 | Deler til avløpsrør |  | 5501210 | Deler til avløpsrør, plast | NOBB Total
43747684 | 283655 | GRENRØR 75/50X88,5 GR SORT WAFIX PP | SORT WAFIX PP GRENRØR | Nei | 41691790 | 5505150 | Deler til avløpsrør |  | 5501210 | Deler til avløpsrør, plast | NOBB VAVVS
43747684 | 741568 | GRENRØR 75/50X88,5 GR SORT WAFIX PP | SORT WAFIX PP GRENRØR | Nei | 41691790 | 5505150 | Deler til avløpsrør |  | 5501210 | Deler til avløpsrør, plast | NOBB VAVVS
43747692 | 200868 | GRENRØR 75/75X45 GR SORT WAFIX PP | SORT WAFIX PP GRENRØR | Ja | 41691790 | 5505150 | Deler til avløpsrør |  | 5501210 | Deler til avløpsrør, plast | NOBB VAVVS
43747692 | 203012 | GRENRØR 75/75X45 GR SORT WAFIX PP | SORT WAFIX PP GRENRØR | Nei | 41691790 | 5505150 | Deler til avløpsrør |  | 5501210 | Deler til avløpsrør, plast | NOBB Total
43747692 | 283655 | GRENRØR 75/75X45 GR SORT WAFIX PP | SORT WAFIX PP GRENRØR | Nei | 41691790 | 5505150 | Deler til avløpsrør |  | 5501210 | Deler til avløpsrør, plast | NOBB VAVVS
43747692 | 741568 | GRENRØR 75/75X45 GR SORT WAFIX PP | SORT WAFIX PP GRENRØR | Nei | 41691790 | 5505150 | Deler til avløpsrør |  | 5501210 | Deler til avløpsrør, plast | NOBB VAVVS
43747703 | 200868 | GRENRØR 75/75X88,5 GR SORT WAFIX PP | SORT WAFIX PP GRENRØR | Ja | 41691790 | 5505150 | Deler til avløpsrør |  | 5501210 | Deler til avløpsrør, plast | NOBB VAVVS
43747703 | 203012 | GRENRØR 75/75X88,5 GR SORT WAFIX PP | SORT WAFIX PP GRENRØR | Nei | 41691790 | 5505150 | Deler til avløpsrør |  | 5501210 | Deler til avløpsrør, plast | NOBB Total
43747703 | 283655 | GRENRØR 75/75X88,5 GR SORT WAFIX PP | SORT WAFIX PP GRENRØR | Nei | 41691790 | 5505150 | Deler til avløpsrør |  | 5501210 | Deler til avløpsrør, plast | NOBB VAVVS
43747703 | 741568 | GRENRØR 75/75X88,5 GR SORT WAFIX PP | SORT WAFIX PP GRENRØR | Nei | 41691790 | 5505150 | Deler til avløpsrør |  | 5501210 | Deler til avløpsrør, plast | NOBB VAVVS
43747718 | 200868 | GRENRØR 110/75X45 GR SORT WAFIX PP | SORT WAFIX PP GRENRØR | Ja | 41691790 | 5505150 | Deler til avløpsrør |  | 5501210 | Deler til avløpsrør, plast | NOBB VAVVS
43747718 | 203012 | GRENRØR 110/75X45 GR SORT WAFIX PP | SORT WAFIX PP GRENRØR | Nei | 41691790 | 5505150 | Deler til avløpsrør |  | 5501210 | Deler til avløpsrør, plast | NOBB Total
43747718 | 283655 | GRENRØR 110/75X45 GR SORT WAFIX PP | SORT WAFIX PP GRENRØR | Nei | 41691790 | 5505150 | Deler til avløpsrør |  | 5501210 | Deler til avløpsrør, plast | NOBB VAVVS
43747718 | 741568 | GRENRØR 110/75X45 GR SORT WAFIX PP | SORT WAFIX PP GRENRØR | Nei | 41691790 | 5505150 | Deler til avløpsrør |  | 5501210 | Deler til avløpsrør, plast | NOBB VAVVS
43747741 | 200868 | GRENRØR 110/75X88,5 GR ORT WAFIX PP | SORT WAFIX PP GRENRØR | Ja | 41691790 | 5505150 | Deler til avløpsrør |  | 5501210 | Deler til avløpsrør, plast | NOBB VAVVS
43747741 | 203012 | GRENRØR 110/75X88,5 GR ORT WAFIX PP | SORT WAFIX PP GRENRØR | Nei | 41691790 | 5505150 | Deler til avløpsrør |  | 5501210 | Deler til avløpsrør, plast | NOBB Total
43747741 | 283655 | GRENRØR 110/75X88,5 GR ORT WAFIX PP | SORT WAFIX PP GRENRØR | Nei | 41691790 | 5505150 | Deler til avløpsrør |  | 5501210 | Deler til avløpsrør, plast | NOBB VAVVS
43747741 | 741568 | GRENRØR 110/75X88,5 GR ORT WAFIX PP | SORT WAFIX PP GRENRØR | Nei | 41691790 | 5505150 | Deler til avløpsrør |  | 5501210 | Deler til avløpsrør, plast | NOBB VAVVS
43756224 | 277735 | OVERSTRØMSVENTIL 150X150 EI60 |  | Ja | 41732347 | 3015001 | Ventiler |  | 6915100 | Ventiler, rister og kapper | NOBB Total
43756353 | 277735 | OVERSTRØMSVENTIL 200X200 EI60 |  | Ja | 41732347 | 3015001 | Ventiler |  | 6915100 | Ventiler, rister og kapper | NOBB Total
43762301 | 277735 | OVERSTRØMSVENTIL 500X100 EI60 |  | Ja | 41732347 | 3015001 | Ventiler |  | 6915100 | Ventiler, rister og kapper | NOBB Total
43762316 | 277735 | OVERSTRØMSVENTIL 500X150 EI60 |  | Ja | 41732347 | 3015001 | Ventiler |  | 6915100 | Ventiler, rister og kapper | NOBB Total
43762653 | 277735 | OVERSTRØMSVENTIL 600X600 EI60 |  | Ja | 41732347 | 3015001 | Ventiler |  | 6915100 | Ventiler, rister og kapper | NOBB Total
43766425 | 50948 | BADEROMSVIFTE 100F STANDARD |  | Ja | 41756155 | 3015410 | Baderomsvifter |  | 6920100 | Baderomsvifter | NOBB Total
43766425 | 214384 | BADEROMSVIFTE 100F STANDARD |  | Nei | 41756155 | 3015410 | Baderomsvifter |  | 6920100 | Baderomsvifter | NOBB Total
43766463 | 50948 | BADEROMSVIFTE 100F TH TIMER/FUKT |  | Ja | 41756155 | 3015410 | Baderomsvifter |  | 6920100 | Baderomsvifter | NOBB Total
43766463 | 214384 | BADEROMSVIFTE 100F TH TIMER/FUKT |  | Nei | 41756155 | 3015410 | Baderomsvifter |  | 6920100 | Baderomsvifter | NOBB Total
43766497 | 50948 | BADEROMSVIFTE 100F P SNORBRYTER |  | Ja | 41756155 | 3015410 | Baderomsvifter |  | 6920100 | Baderomsvifter | NOBB Total
43766497 | 214384 | BADEROMSVIFTE 100F P SNORBRYTER |  | Nei | 41756155 | 3015410 | Baderomsvifter |  | 6920100 | Baderomsvifter | NOBB Total
43766501 | 50948 | BADEROMSVIFTE 125F STANDARD |  | Ja | 41756155 | 3015410 | Baderomsvifter |  | 6920100 | Baderomsvifter | NOBB Total
43766501 | 214384 | BADEROMSVIFTE 125F STANDARD |  | Nei | 41756155 | 3015410 | Baderomsvifter |  | 6920100 | Baderomsvifter | NOBB Total
43766565 | 50948 | KANALVIFTE 100 DFM |  | Ja | 28319259 | 3015410 | Baderomsvifter |  | 6920100 | Baderomsvifter | NOBB Total
43766565 | 213073 | KANALVIFTE 100 DFM |  | Nei | 28319259 | 3015410 | Baderomsvifter |  | 6920100 | Baderomsvifter | NOBB Total
43766565 | 214384 | KANALVIFTE 100 DFM |  | Nei | 28319259 | 3015410 | Baderomsvifter |  | 6920100 | Baderomsvifter | NOBB Total
43766573 | 50948 | KANALVIFTE 100 DF | Kanalvifte 100DF med 2 hastigheter plast | Ja | 28319259 | 3015410 | Baderomsvifter |  | 6920100 | Baderomsvifter | NOBB Total, NOBB VAVVS
43766573 | 203012 | KANALVIFTE 100 DF | Kanalvifte 100DF med 2 hastigheter plast | Nei | 28319259 | 3015410 | Baderomsvifter |  | 6920100 | Baderomsvifter | NOBB Total
43766573 | 207393 | KANALVIFTE 100 DF | Kanalvifte 100DF med 2 hastigheter plast | Nei | 28319259 | 3015410 | Baderomsvifter |  | 6920100 | Baderomsvifter | NOBB Total
43766573 | 213073 | KANALVIFTE 100 DF | Kanalvifte 100DF med 2 hastigheter plast | Nei | 28319259 | 3015410 | Baderomsvifter |  | 6920100 | Baderomsvifter | NOBB Total
43766573 | 214384 | KANALVIFTE 100 DF | Kanalvifte 100DF med 2 hastigheter plast | Nei | 28319259 | 3015410 | Baderomsvifter |  | 6920100 | Baderomsvifter | NOBB Total
43766573 | 214513 | KANALVIFTE 100 DF | Kanalvifte 100DF med 2 hastigheter plast | Nei | 28319259 | 3015410 | Baderomsvifter |  | 6920100 | Baderomsvifter | NOBB Total
43766603 | 50948 | SPALTEVENTIL W400 40CM |  | Ja | 21855937 | 3015090 | Ventil Spalte- (Vindu) |  | 6915100 | Ventiler, rister og kapper | NOBB Total
43766603 | 203012 | SPALTEVENTIL W400 40CM |  | Nei | 21855937 | 3015090 | Ventil Spalte- (Vindu) |  | 6915100 | Ventiler, rister og kapper | NOBB Total
43766603 | 213073 | SPALTEVENTIL W400 40CM |  | Nei | 21855937 | 3015090 | Ventil Spalte- (Vindu) |  | 6915100 | Ventiler, rister og kapper | NOBB Total
43766603 | 214384 | SPALTEVENTIL W400 40CM |  | Nei | 21855937 | 3015090 | Ventil Spalte- (Vindu) |  | 6915100 | Ventiler, rister og kapper | NOBB Total
43766637 | 50948 | FRISKLUFTSVENTIL 100FF |  | Ja | 21397237 | 3015060 | Ventil Komplette |  | 6915100 | Ventiler, rister og kapper | NOBB Total
43766637 | 203012 | FRISKLUFTSVENTIL 100FF |  | Nei | 21397237 | 3015060 | Ventil Komplette |  | 6915100 | Ventiler, rister og kapper | NOBB Total
43766637 | 213073 | FRISKLUFTSVENTIL 100FF |  | Nei | 21397237 | 3015060 | Ventil Komplette |  | 6915100 | Ventiler, rister og kapper | NOBB Total
43766637 | 214384 | FRISKLUFTSVENTIL 100FF |  | Nei | 21397237 | 3015060 | Ventil Komplette |  | 6915100 | Ventiler, rister og kapper | NOBB Total
43766656 | 203012 | FRISKLUFTSVENTIL 100 R |  | Nei | 21397237 | 3015060 | Ventil Komplette |  | 6915100 | Ventiler, rister og kapper | NOBB Total
43785518 | 200868 | GRENRØR SORT 110/110X45GR WAFIX | SORT WAFIX PP GRENRØR | Ja | 41691790 | 5505150 | Deler til avløpsrør |  | 5501210 | Deler til avløpsrør, plast | NOBB VAVVS
43785518 | 203012 | GRENRØR SORT 110/110X45GR WAFIX | SORT WAFIX PP GRENRØR | Nei | 41691790 | 5505150 | Deler til avløpsrør |  | 5501210 | Deler til avløpsrør, plast | NOBB Total
43785518 | 283655 | GRENRØR SORT 110/110X45GR WAFIX | SORT WAFIX PP GRENRØR | Nei | 41691790 | 5505150 | Deler til avløpsrør |  | 5501210 | Deler til avløpsrør, plast | NOBB VAVVS
43785518 | 741568 | GRENRØR SORT 110/110X45GR WAFIX | SORT WAFIX PP GRENRØR | Nei | 41691790 | 5505150 | Deler til avløpsrør |  | 5501210 | Deler til avløpsrør, plast | NOBB VAVVS
43795443 | 212847 | KJØKKENVENTILATOR 490-11 | KJØKKENVENTILATOR 490-11 | Ja | 60656065 | 3015710 | Kjøkkenventilatorer |  | 6925200 | Kjøkkenventilatorer | NOBB Total
43815395 | 203012 | VEGGJENNOMFØRING 100FG RIST | Veggjennomføring 100 FG Rist | Nei | 21397237 | 3015060 | Ventil Komplette |  | 6915100 | Ventiler, rister og kapper | NOBB Total
43815452 | 50948 | RIST PR100 RUND M/STUSS Ø100 HVIT |  | Ja | 42141325 | 3015100 | Rister |  | 6915100 | Ventiler, rister og kapper | NOBB Total
43815452 | 203012 | RIST PR100 RUND M/STUSS Ø100 HVIT |  | Nei | 42141325 | 3015100 | Rister |  | 6915100 | Ventiler, rister og kapper | NOBB Total
43815452 | 213073 | RIST PR100 RUND M/STUSS Ø100 HVIT |  | Nei | 42141325 | 3015100 | Rister |  | 6915100 | Ventiler, rister og kapper | NOBB Total
43815452 | 214384 | RIST PR100 RUND M/STUSS Ø100 HVIT |  | Nei | 42141325 | 3015100 | Rister |  | 6915100 | Ventiler, rister og kapper | NOBB Total
43815478 | 50948 | RIST PS 100 4:KT M/STUSS Ø100 HVIT | Rist PS100 med rund stuss hvit plast | Ja | 42141325 | 3015100 | Rister |  | 6915100 | Ventiler, rister og kapper | NOBB VAVVS, NOBB Total
43815478 | 203012 | RIST PS 100 4:KT M/STUSS Ø100 HVIT | Rist PS100 med rund stuss hvit plast | Nei | 42141325 | 3015100 | Rister |  | 6915100 | Ventiler, rister og kapper | NOBB Total
43815478 | 207393 | RIST PS 100 4:KT M/STUSS Ø100 HVIT | Rist PS100 med rund stuss hvit plast | Nei | 42141325 | 3015100 | Rister |  | 6915100 | Ventiler, rister og kapper | NOBB Total
43815478 | 213073 | RIST PS 100 4:KT M/STUSS Ø100 HVIT | Rist PS100 med rund stuss hvit plast | Nei | 42141325 | 3015100 | Rister |  | 6915100 | Ventiler, rister og kapper | NOBB Total
43815478 | 214384 | RIST PS 100 4:KT M/STUSS Ø100 HVIT | Rist PS100 med rund stuss hvit plast | Nei | 42141325 | 3015100 | Rister |  | 6915100 | Ventiler, rister og kapper | NOBB Total
43815478 | 214513 | RIST PS 100 4:KT M/STUSS Ø100 HVIT | Rist PS100 med rund stuss hvit plast | Nei | 42141325 | 3015100 | Rister |  | 6915100 | Ventiler, rister og kapper | NOBB Total
43817953 | 203012 | GUMMINIPPEL KOMBI 50-40/32 | GUMMINIPPEL KOMBI 50-40/32 | Ja | 23058084 | 5410100 | Deler til drensrør/overvannsrør |  | 5401300 | Deler til drensrør og overvannsrør | NOBB Total
43817964 | 203012 | GUMMINIPPEL KOMBI 64/58-50/40 | GUMMINIPPEL KOMBI 64/58-50/40 | Ja | 23058084 | 5410100 | Deler til drensrør/overvannsrør |  | 5401300 | Deler til drensrør og overvannsrør | NOBB Total
43817972 | 203012 | GUMMINIPPEL KOMBI 75/70-50/40 | GUMMINIPPEL KOMBI 75/70-50/40 | Ja | 23058084 | 5410100 | Deler til drensrør/overvannsrør |  | 5401300 | Deler til drensrør og overvannsrør | NOBB Total
43817983 | 203012 | GUMMINIPPEL KOMBI 96/83-75/50 | GUMMINIPPEL KOMBI 96/83-75/50 | Ja | 23058084 | 5410100 | Deler til drensrør/overvannsrør |  | 5401300 | Deler til drensrør og overvannsrør | NOBB Total
43817998 | 203012 | GUMMINIPPE KOMBI 100/105-75/50 | GUMMINIPPE KOMBI 100/105-75/50 | Ja | 23058084 | 5410100 | Deler til drensrør/overvannsrør |  | 5401300 | Deler til drensrør og overvannsrør | NOBB Total
43818093 | 203012 | KNIV F.150 BRØNNER PURUS | KNIV F.150 BRØNNER PURUS | Ja | 29249703 | 5825350 | Rørdeler, kobber, kapillar |  | 5820210 | Deler for tilførselsrør, metall | NOBB Total
43818112 | 203012 | KULEVENTIL M VRED 10XR15 | KULEVENTIL M VRED 10XR15 | Ja | 23060569 | 5825350 | Rørdeler, kobber, kapillar |  | 5820210 | Deler for tilførselsrør, metall | NOBB Total
43818543 | 203012 | METALLMUFFE R10 INV GJENGET | METALLMUFFE R10 INV GJENGET | Ja | 23059140 | 5825350 | Rørdeler, kobber, kapillar |  | 5820210 | Deler for tilførselsrør, metall | NOBB Total
43818558 | 203012 | METALLMUFFE R15 INV GJNGET MESSING | METALLMUFFE R15 INV GJNGET MESSING | Ja | 23059140 | 5825350 | Rørdeler, kobber, kapillar |  | 5820210 | Deler for tilførselsrør, metall | NOBB Total
43818562 | 203012 | METALLMUFFE R20 INV GJENGET MESSING | METALLMUFFE R20 INV GJENGET MESSING | Ja | 23059140 | 5825350 | Rørdeler, kobber, kapillar |  | 5820210 | Deler for tilførselsrør, metall | NOBB Total
43818577 | 203012 | DOBBELNIPPEL R10 MESSING | DOBBELNIPPEL R10 MESSING | Ja | 23059140 | 5825350 | Rørdeler, kobber, kapillar |  | 5820210 | Deler for tilførselsrør, metall | NOBB Total
43818581 | 203012 | DOBBELNIPPEL R15 MESSING | DOBBELNIPPEL R15 MESSING | Ja | 23059140 | 5825350 | Rørdeler, kobber, kapillar |  | 5820210 | Deler for tilførselsrør, metall | NOBB Total
43818596 | 203012 | DOBBELNIPPEL R20 MESSING | DOBBELNIPPEL R20 MESSING | Ja | 23059140 | 5825350 | Rørdeler, kobber, kapillar |  | 5820210 | Deler for tilførselsrør, metall | NOBB Total
43818600 | 203012 | DOBBELNIIPPEL R15XR10 MESSING | DOBBELNIIPPEL R15XR10 MESSING | Ja | 23059140 | 5825350 | Rørdeler, kobber, kapillar |  | 5820210 | Deler for tilførselsrør, metall | NOBB Total
43818615 | 203012 | DOBBELNIPPEL R20XR15 MESSING | DOBBELNIPPEL R20XR15 MESSING | Ja | 23059140 | 5825350 | Rørdeler, kobber, kapillar |  | 5820210 | Deler for tilførselsrør, metall | NOBB Total
43818626 | 203012 | BØSSING-METALL R15XR10 MESSING | BØSSING-METALL R15XR10 MESSING | Ja | 23059140 | 5825350 | Rørdeler, kobber, kapillar |  | 5820210 | Deler for tilførselsrør, metall | NOBB Total
43818645 | 203012 | BØSSING-METALL R20XR15 MESSING | BØSSING-METALL R20XR15 MESSING | Ja | 23059140 | 5825350 | Rørdeler, kobber, kapillar |  | 5820210 | Deler for tilførselsrør, metall | NOBB Total
43818653 | 203012 | METALLNIPPEL R15X R10 | METALLNIPPEL R15X R10 | Ja | 23059140 | 5825350 | Rørdeler, kobber, kapillar |  | 5820210 | Deler for tilførselsrør, metall | NOBB Total
43818664 | 203012 | METALLNIPPEL R20X R15 | METALLNIPPEL R20X R15 | Ja | 23059140 | 5825350 | Rørdeler, kobber, kapillar |  | 5820210 | Deler for tilførselsrør, metall | NOBB Total
43818683 | 203012 | T-RØR METALL R15 INV GJ MESSING | T-RØR METALL R15 INV GJ MESSING | Ja | 23059140 | 5825350 | Rørdeler, kobber, kapillar |  | 5820210 | Deler for tilførselsrør, metall | NOBB Total
43818698 | 203012 | T-RØR METALL R20 INV GJ MESSING | T-RØR METALL R20 INV GJ MESSING | Ja | 23059140 | 5825350 | Rørdeler, kobber, kapillar |  | 5820210 | Deler for tilførselsrør, metall | NOBB Total
43818721 | 203012 | METALLVINKEL R15 INV GJ MESSING | METALLVINKEL R15 INV GJ MESSING | Ja | 23059140 | 5825350 | Rørdeler, kobber, kapillar |  | 5820210 | Deler for tilførselsrør, metall | NOBB Total
43818740 | 203012 | METALLVINKEL R15 IN/UTV MESSING | METALLVINKEL R15 IN/UTV MESSING | Ja | 23059140 | 5825350 | Rørdeler, kobber, kapillar |  | 5820210 | Deler for tilførselsrør, metall | NOBB Total
43818755 | 203012 | METALLVINKEL R20 IN/UTV MESSING | METALLVINKEL R20 IN/UTV MESSING | Ja | 23059140 | 5825350 | Rørdeler, kobber, kapillar |  | 5820210 | Deler for tilførselsrør, metall | NOBB Total
43818766 | 203012 | METALLPROPP R15 UTV.GJ MESSING | METALLPROPP R15 UTV.GJ MESSING | Ja | 23059140 | 5825350 | Rørdeler, kobber, kapillar |  | 5820210 | Deler for tilførselsrør, metall | NOBB Total
43818774 | 203012 | METALLPROPP R20 UTV.GJ MESSING | METALLPROPP R20 UTV.GJ MESSING | Ja | 23059140 | 5825350 | Rørdeler, kobber, kapillar |  | 5820210 | Deler for tilførselsrør, metall | NOBB Total
43818785 | 203012 | METALLPROPP R10 UTV.GJ MESSING | METALLPROPP R10 UTV.GJ MESSING | Ja | 23059140 | 5825350 | Rørdeler, kobber, kapillar |  | 5820210 | Deler for tilførselsrør, metall | NOBB Total
43818793 | 203012 | LOKK MED PAKNING R10 MESSING | LOKK MED PAKNING R10 MESSING | Ja | 23059140 | 5825350 | Rørdeler, kobber, kapillar |  | 5820210 | Deler for tilførselsrør, metall | NOBB Total
43818804 | 203012 | LOKK MED PAKNING R15 MESSING | LOKK MED PAKNING | Ja | 23059140 | 5825350 | Rørdeler, kobber, kapillar |  | 5820210 | Deler for tilførselsrør, metall | NOBB Total
43818812 | 203012 | LOKK MED PAKNING R20 MESSING | LOKK MED PAKNING R20 MESSING | Ja | 23059140 | 5825350 | Rørdeler, kobber, kapillar |  | 5820210 | Deler for tilførselsrør, metall | NOBB Total
43824366 | 208949 | VENTILLUKE STRATOS 20X20CM |  | Ja | 41717761 | 3015001 | Ventiler |  | 1310900 | Inspeksjonsluker Innv. | NOBB Total
43824374 | 208949 | VENTILLUKE SIRIUS 20X20CM |  | Ja | 41717761 | 3015001 | Ventiler |  | 1310900 | Inspeksjonsluker Innv. | NOBB Total
43824404 | 208949 | VENTILLUKE STRATOS 20X20CM |  | Ja | 41717761 | 3015001 | Ventiler |  | 1310900 | Inspeksjonsluker Innv. | NOBB Total
43824578 | 208949 | VENTILLUKE SIRIUS 20X20CM |  | Ja | 41717761 | 3015001 | Ventiler |  | 1310900 | Inspeksjonsluker Innv. | NOBB Total
43824582 | 208949 | VENTILLUKE STRATOS 15X30CM |  | Ja | 41717761 | 3015001 | Ventiler |  | 1310900 | Inspeksjonsluker Innv. | NOBB Total
43824597 | 208949 | VENTILLUKE STRATOS 15X30CM |  | Ja | 41717761 | 3015001 | Ventiler |  | 1310900 | Inspeksjonsluker Innv. | NOBB Total
43826345 | 50948 | ROTOR KOMPLETT UNI4 RESERVE |  | Ja | 27318021 | 3015300 | Ventilasjonsaggregat M/Varmegjenv. |  | 6905900 | Tilbehør og reservedeler luftbehandlingsenheter | NOBB Total
43826345 | 214384 | ROTOR KOMPLETT UNI4 RESERVE |  | Nei | 27318021 | 3015300 | Ventilasjonsaggregat M/Varmegjenv. |  | 6905900 | Tilbehør og reservedeler luftbehandlingsenheter | NOBB Total
43826402 | 50948 | ELBATTERI KOMPLETT UNI 3 |  | Ja | 41841014 | 3015300 | Ventilasjonsaggregat M/Varmegjenv. |  | 6905900 | Tilbehør og reservedeler luftbehandlingsenheter | NOBB Total
43826402 | 214384 | ELBATTERI KOMPLETT UNI 3 |  | Nei | 41841014 | 3015300 | Ventilasjonsaggregat M/Varmegjenv. |  | 6905900 | Tilbehør og reservedeler luftbehandlingsenheter | NOBB Total
43826576 | 214377 | KANALFORLENGER LZ12285 SIEMENS |  | Ja | 40124299 | 3015710 | Kjøkkenventilatorer |  | 6925200 | Kjøkkenventilatorer | NOBB Total
43826580 | 214377 | KANALFORLENGER LZ12385 SIEMENS |  | Ja | 40124299 | 3015710 | Kjøkkenventilatorer |  | 6925200 | Kjøkkenventilatorer | NOBB Total
43832513 | 200868 | REDUKSJON 500/200 X-STREAM | 500/200 WAVIN X-STREAM REDUKSJON | Ja | 40208670 | 5410100 | Deler til drensrør/overvannsrør |  | 5401300 | Deler til drensrør og overvannsrør | NOBB VAVVS
43832513 | 283655 | REDUKSJON 500/200 X-STREAM | 500/200 WAVIN X-STREAM REDUKSJON | Nei | 40208670 | 5410100 | Deler til drensrør/overvannsrør |  | 5401300 | Deler til drensrør og overvannsrør | NOBB VAVVS
43832838 | 200868 | OVERGANGSSTYKKE 150 X-STREAM/DV | WAVIN X-STREAM DV OVERGANGSSTYKKE | Ja | 40208670 | 5410100 | Deler til drensrør/overvannsrør |  | 5401300 | Deler til drensrør og overvannsrør | NOBB VAVVS
43832838 | 283655 | OVERGANGSSTYKKE 150 X-STREAM/DV | WAVIN X-STREAM DV OVERGANGSSTYKKE | Nei | 40208670 | 5410100 | Deler til drensrør/overvannsrør |  | 5401300 | Deler til drensrør og overvannsrør | NOBB VAVVS
43832861 | 200868 | OVERGANGSSTYKKE 200 X-STREAM/DV | 200 WAVIN X-STREAM DV OVERGANGSSTYKKE | Ja | 40208670 | 5410100 | Deler til drensrør/overvannsrør |  | 5401300 | Deler til drensrør og overvannsrør | NOBB VAVVS
43832861 | 283655 | OVERGANGSSTYKKE 200 X-STREAM/DV | 200 WAVIN X-STREAM DV OVERGANGSSTYKKE | Nei | 40208670 | 5410100 | Deler til drensrør/overvannsrør |  | 5401300 | Deler til drensrør og overvannsrør | NOBB VAVVS
43832876 | 200868 | OVERGANGSSTYKKE 250 X-STREAM/DV | WAVIN X-STREAM DV OVERGANGSSTYKKE | Ja | 40208670 | 5410100 | Deler til drensrør/overvannsrør |  | 5401300 | Deler til drensrør og overvannsrør | NOBB VAVVS
43832876 | 283655 | OVERGANGSSTYKKE 250 X-STREAM/DV | WAVIN X-STREAM DV OVERGANGSSTYKKE | Nei | 40208670 | 5410100 | Deler til drensrør/overvannsrør |  | 5401300 | Deler til drensrør og overvannsrør | NOBB VAVVS
43832880 | 200868 | OVERGANGSSTYKKE 300 X-STREAM/DV | WAVIN X-STREAM DV OVERGANGSSTYKKE | Ja | 40208670 | 5410100 | Deler til drensrør/overvannsrør |  | 5401300 | Deler til drensrør og overvannsrør | NOBB VAVVS
43832880 | 283655 | OVERGANGSSTYKKE 300 X-STREAM/DV | WAVIN X-STREAM DV OVERGANGSSTYKKE | Nei | 40208670 | 5410100 | Deler til drensrør/overvannsrør |  | 5401300 | Deler til drensrør og overvannsrør | NOBB VAVVS
43832914 | 200868 | OVERGANGSSTYKKE 500 X-STREAM/DV | 500 WAVIN X-STREAM DV OVERGANGSSTYKKE | Ja | 40208670 | 5410100 | Deler til drensrør/overvannsrør |  | 5401300 | Deler til drensrør og overvannsrør | NOBB VAVVS
43832914 | 283655 | OVERGANGSSTYKKE 500 X-STREAM/DV | 500 WAVIN X-STREAM DV OVERGANGSSTYKKE | Nei | 40208670 | 5410100 | Deler til drensrør/overvannsrør |  | 5401300 | Deler til drensrør og overvannsrør | NOBB VAVVS
43832925 | 200868 | OVERGANGSSTYKKE 600 X-STREAM/DV | 600 WAVIN X-STREAM DV OVERGANGSSTYKKE | Ja | 40208670 | 5410100 | Deler til drensrør/overvannsrør |  | 5401300 | Deler til drensrør og overvannsrør | NOBB VAVVS
43832925 | 283655 | OVERGANGSSTYKKE 600 X-STREAM/DV | 600 WAVIN X-STREAM DV OVERGANGSSTYKKE | Nei | 40208670 | 5410100 | Deler til drensrør/overvannsrør |  | 5401300 | Deler til drensrør og overvannsrør | NOBB VAVVS
43832933 | 200868 | SADELGREN 250/160 X-STREAM F/GL RØR | X-STREAM SADELGREN F/GLATTE RØR | Ja | 40208670 | 5410100 | Deler til drensrør/overvannsrør |  | 5401300 | Deler til drensrør og overvannsrør | NOBB VAVVS
43832933 | 203012 | SADELGREN 250/160 X-STREAM F/GL RØR | X-STREAM SADELGREN F/GLATTE RØR | Nei | 40208670 | 5410100 | Deler til drensrør/overvannsrør |  | 5401300 | Deler til drensrør og overvannsrør | NOBB Total
43832933 | 283655 | SADELGREN 250/160 X-STREAM F/GL RØR | X-STREAM SADELGREN F/GLATTE RØR | Nei | 40208670 | 5410100 | Deler til drensrør/overvannsrør |  | 5401300 | Deler til drensrør og overvannsrør | NOBB VAVVS
43832952 | 200868 | SADELGREN 300/160 X-STREAM F/GL RØR | X-STREAM SADELGREN F/GLATTE RØR | Ja | 40208670 | 5410100 | Deler til drensrør/overvannsrør |  | 5401300 | Deler til drensrør og overvannsrør | NOBB VAVVS
43832952 | 203012 | SADELGREN 300/160 X-STREAM F/GL RØR | X-STREAM SADELGREN F/GLATTE RØR | Nei | 40208670 | 5410100 | Deler til drensrør/overvannsrør |  | 5401300 | Deler til drensrør og overvannsrør | NOBB Total
43832952 | 283655 | SADELGREN 300/160 X-STREAM F/GL RØR | X-STREAM SADELGREN F/GLATTE RØR | Nei | 40208670 | 5410100 | Deler til drensrør/overvannsrør |  | 5401300 | Deler til drensrør og overvannsrør | NOBB VAVVS
43833054 | 200868 | SADELGREN 800/160 X-STREAM F/GL RØR | 800/160 WAVIN X-STREAM SADELGREN F/GLATTE RØR | Ja | 40208670 | 5410100 | Deler til drensrør/overvannsrør |  | 5401300 | Deler til drensrør og overvannsrør | NOBB VAVVS
43833054 | 283655 | SADELGREN 800/160 X-STREAM F/GL RØR | 800/160 WAVIN X-STREAM SADELGREN F/GLATTE RØR | Nei | 40208670 | 5410100 | Deler til drensrør/overvannsrør |  | 5401300 | Deler til drensrør og overvannsrør | NOBB VAVVS
43833073 | 200868 | SADELGREN 300/150 X-STREAM F/X-STRE | 300/150 WAVIN X-STREAM SADELGREN F/X-STREAM | Ja | 40208670 | 5410100 | Deler til drensrør/overvannsrør |  | 5401300 | Deler til drensrør og overvannsrør | NOBB VAVVS
43833345 | 200868 | GRENRØR 110/110X45GR SORT WAFIX DBL | SORT WAFIX PP DOBBELTGRENRØR | Ja | 41691790 | 5505150 | Deler til avløpsrør |  | 5501210 | Deler til avløpsrør, plast | NOBB VAVVS
43833345 | 203012 | GRENRØR 110/110X45GR SORT WAFIX DBL | SORT WAFIX PP DOBBELTGRENRØR | Nei | 41691790 | 5505150 | Deler til avløpsrør |  | 5501210 | Deler til avløpsrør, plast | NOBB Total
43833345 | 283655 | GRENRØR 110/110X45GR SORT WAFIX DBL | SORT WAFIX PP DOBBELTGRENRØR | Nei | 41691790 | 5505150 | Deler til avløpsrør |  | 5501210 | Deler til avløpsrør, plast | NOBB VAVVS
43833345 | 741568 | GRENRØR 110/110X45GR SORT WAFIX DBL | SORT WAFIX PP DOBBELTGRENRØR | Nei | 41691790 | 5505150 | Deler til avløpsrør |  | 5501210 | Deler til avløpsrør, plast | NOBB VAVVS
43833353 | 200868 | REDUKSJON 75/50MM SORT WAFIX | SORT WAFIX PP REDUKSJON | Ja | 41691790 | 5505150 | Deler til avløpsrør |  | 5501210 | Deler til avløpsrør, plast | NOBB VAVVS
43833353 | 203012 | REDUKSJON 75/50MM SORT WAFIX | SORT WAFIX PP REDUKSJON | Nei | 41691790 | 5505150 | Deler til avløpsrør |  | 5501210 | Deler til avløpsrør, plast | NOBB Total
43833353 | 283655 | REDUKSJON 75/50MM SORT WAFIX | SORT WAFIX PP REDUKSJON | Nei | 41691790 | 5505150 | Deler til avløpsrør |  | 5501210 | Deler til avløpsrør, plast | NOBB VAVVS
43833364 | 200868 | REDUKSJON 110/75MM SORT WAFIX | SORT WAFIX PP REDUKSJON | Ja | 41691790 | 5505150 | Deler til avløpsrør |  | 5501210 | Deler til avløpsrør, plast | NOBB VAVVS
43833364 | 203012 | REDUKSJON 110/75MM SORT WAFIX | SORT WAFIX PP REDUKSJON | Nei | 41691790 | 5505150 | Deler til avløpsrør |  | 5501210 | Deler til avløpsrør, plast | NOBB Total
43833364 | 283655 | REDUKSJON 110/75MM SORT WAFIX | SORT WAFIX PP REDUKSJON | Nei | 41691790 | 5505150 | Deler til avløpsrør |  | 5501210 | Deler til avløpsrør, plast | NOBB VAVVS
43833364 | 741568 | REDUKSJON 110/75MM SORT WAFIX | SORT WAFIX PP REDUKSJON | Nei | 41691790 | 5505150 | Deler til avløpsrør |  | 5501210 | Deler til avløpsrør, plast | NOBB VAVVS
43833372 | 200868 | REDUKSJON 110/50 SORT WAFIX | 110/ 50 MM SORT WAFIX PP REDUKSJON | Ja | 41691790 | 5505150 | Deler til avløpsrør |  | 5501210 | Deler til avløpsrør, plast | NOBB VAVVS
43833372 | 203012 | REDUKSJON 110/50 SORT WAFIX | 110/ 50 MM SORT WAFIX PP REDUKSJON | Nei | 41691790 | 5505150 | Deler til avløpsrør |  | 5501210 | Deler til avløpsrør, plast | NOBB Total
43833372 | 283655 | REDUKSJON 110/50 SORT WAFIX | 110/ 50 MM SORT WAFIX PP REDUKSJON | Nei | 41691790 | 5505150 | Deler til avløpsrør |  | 5501210 | Deler til avløpsrør, plast | NOBB VAVVS
43833383 | 200868 | REDUKSJON 75/50MM KORT SORT WAFIX | 75/50MM SORT WAFIX PP REDUKSJON KORT | Ja | 41691790 | 5505150 | Deler til avløpsrør |  | 5501210 | Deler til avløpsrør, plast | NOBB VAVVS
43833383 | 203012 | REDUKSJON 75/50MM KORT SORT WAFIX | 75/50MM SORT WAFIX PP REDUKSJON KORT | Nei | 41691790 | 5505150 | Deler til avløpsrør |  | 5501210 | Deler til avløpsrør, plast | NOBB Total
43833398 | 200868 | REDUKSJON 110/50MM KORT SORT WAFIX | SORT WAFIX PP REDUKSJON KORT | Ja | 41691790 | 5505150 | Deler til avløpsrør |  | 5501210 | Deler til avløpsrør, plast | NOBB VAVVS
43833398 | 203012 | REDUKSJON 110/50MM KORT SORT WAFIX | SORT WAFIX PP REDUKSJON KORT | Nei | 41691790 | 5505150 | Deler til avløpsrør |  | 5501210 | Deler til avløpsrør, plast | NOBB Total
43833402 | 200868 | REDUKSJON 110/75MM KORT SORT WAFIX | SORT WAFIX PP REDUKSJON KORT | Ja | 41691790 | 5505150 | Deler til avløpsrør |  | 5501210 | Deler til avløpsrør, plast | NOBB VAVVS
43833402 | 203012 | REDUKSJON 110/75MM KORT SORT WAFIX | SORT WAFIX PP REDUKSJON KORT | Nei | 41691790 | 5505150 | Deler til avløpsrør |  | 5501210 | Deler til avløpsrør, plast | NOBB Total
43833417 | 50948 | FUKTFØLER TIL ROM | Elektromekanisk romhygrostat | Ja | 60803422 | 3015300 | Ventilasjonsaggregat M/Varmegjenv. |  | 6930200 | Sensorer (CO2, fuktighet, temp. o.l.) ventilasjon | NOBB Total
43833417 | 214384 | FUKTFØLER TIL ROM | Elektromekanisk romhygrostat | Nei | 60803422 | 3015300 | Ventilasjonsaggregat M/Varmegjenv. |  | 6930200 | Sensorer (CO2, fuktighet, temp. o.l.) ventilasjon | NOBB Total
43833421 | 200868 | REDUKSJON 110/90MM SORT WAFIX | Sort Wafix PP overgang | Ja | 41691790 | 5505150 | Deler til avløpsrør |  | 5501210 | Deler til avløpsrør, plast | NOBB VAVVS
43833421 | 283655 | REDUKSJON 110/90MM SORT WAFIX | Sort Wafix PP overgang | Nei | 41691790 | 5505150 | Deler til avløpsrør |  | 5501210 | Deler til avløpsrør, plast | NOBB VAVVS
43833436 | 200868 | EKSPANSJONSRØR 75MM SORT WAFIX | 75 mm Wafix ekspansjonsrør sort | Ja | 41691790 | 5505150 | Deler til avløpsrør |  | 5501210 | Deler til avløpsrør, plast | NOBB VAVVS
43833436 | 203012 | EKSPANSJONSRØR 75MM SORT WAFIX | 75 mm Wafix ekspansjonsrør sort | Nei | 41691790 | 5505150 | Deler til avløpsrør |  | 5501210 | Deler til avløpsrør, plast | NOBB Total
43833436 | 283655 | EKSPANSJONSRØR 75MM SORT WAFIX | 75 mm Wafix ekspansjonsrør sort | Nei | 41691790 | 5505150 | Deler til avløpsrør |  | 5501210 | Deler til avløpsrør, plast | NOBB VAVVS
43834745 | 50948 | DEMPEFØTTER SETT A 4 STK |  | Ja | 41841014 | 3015300 | Ventilasjonsaggregat M/Varmegjenv. |  | 6905900 | Tilbehør og reservedeler luftbehandlingsenheter | NOBB Total
43834745 | 214384 | DEMPEFØTTER SETT A 4 STK |  | Nei | 41841014 | 3015300 | Ventilasjonsaggregat M/Varmegjenv. |  | 6905900 | Tilbehør og reservedeler luftbehandlingsenheter | NOBB Total
43835078 | 200868 | EKSPANSJONSRØR 110MM SORT WAFIX | Wafix ekspansjonsrør sort | Ja | 41691790 | 5505150 | Deler til avløpsrør |  | 5501210 | Deler til avløpsrør, plast | NOBB VAVVS
43835078 | 203012 | EKSPANSJONSRØR 110MM SORT WAFIX | Wafix ekspansjonsrør sort | Nei | 41691790 | 5505150 | Deler til avløpsrør |  | 5501210 | Deler til avløpsrør, plast | NOBB Total
43835078 | 283655 | EKSPANSJONSRØR 110MM SORT WAFIX | Wafix ekspansjonsrør sort | Nei | 41691790 | 5505150 | Deler til avløpsrør |  | 5501210 | Deler til avløpsrør, plast | NOBB VAVVS
43835082 | 200868 | STAKERØR M/LOKK 75MM SORT WAFIX | SORT WAFIX PP STAKERØR M/LOKK | Ja | 41691790 | 5505150 | Deler til avløpsrør |  | 5501210 | Deler til avløpsrør, plast | NOBB VAVVS
43835082 | 203012 | STAKERØR M/LOKK 75MM SORT WAFIX | SORT WAFIX PP STAKERØR M/LOKK | Nei | 41691790 | 5505150 | Deler til avløpsrør |  | 5501210 | Deler til avløpsrør, plast | NOBB Total
43835082 | 283655 | STAKERØR M/LOKK 75MM SORT WAFIX | SORT WAFIX PP STAKERØR M/LOKK | Nei | 41691790 | 5505150 | Deler til avløpsrør |  | 5501210 | Deler til avløpsrør, plast | NOBB VAVVS
43835082 | 741568 | STAKERØR M/LOKK 75MM SORT WAFIX | SORT WAFIX PP STAKERØR M/LOKK | Nei | 41691790 | 5505150 | Deler til avløpsrør |  | 5501210 | Deler til avløpsrør, plast | NOBB VAVVS
43835097 | 200868 | LOKK M/PAKN 75MM SORT WAFIX | 75 MM SORT WAFIX PP LOKK FOR STAKERØR | Ja | 41691790 | 5505150 | Deler til avløpsrør |  | 5501210 | Deler til avløpsrør, plast | NOBB VAVVS
43835097 | 283655 | LOKK M/PAKN 75MM SORT WAFIX | 75 MM SORT WAFIX PP LOKK FOR STAKERØR | Nei | 41691790 | 5505150 | Deler til avløpsrør |  | 5501210 | Deler til avløpsrør, plast | NOBB VAVVS
43835101 | 200868 | STAKERØR M/LOKK 110MM SORT WAFIX | SORT WAFIX PP STAKERØR M/LOKK | Ja | 41691790 | 5505150 | Deler til avløpsrør |  | 5501210 | Deler til avløpsrør, plast | NOBB VAVVS
43835101 | 203012 | STAKERØR M/LOKK 110MM SORT WAFIX | SORT WAFIX PP STAKERØR M/LOKK | Nei | 41691790 | 5505150 | Deler til avløpsrør |  | 5501210 | Deler til avløpsrør, plast | NOBB Total
43835101 | 283655 | STAKERØR M/LOKK 110MM SORT WAFIX | SORT WAFIX PP STAKERØR M/LOKK | Nei | 41691790 | 5505150 | Deler til avløpsrør |  | 5501210 | Deler til avløpsrør, plast | NOBB VAVVS
43835101 | 741568 | STAKERØR M/LOKK 110MM SORT WAFIX | SORT WAFIX PP STAKERØR M/LOKK | Nei | 41691790 | 5505150 | Deler til avløpsrør |  | 5501210 | Deler til avløpsrør, plast | NOBB VAVVS
43835116 | 200868 | LOKK M/PAKN 110MM SORT WAFIX | 110 MM SORT WAFIX PP LOKK FOR STAKERØR | Ja | 41691790 | 5505150 | Deler til avløpsrør |  | 5501210 | Deler til avløpsrør, plast | NOBB VAVVS
43835116 | 283655 | LOKK M/PAKN 110MM SORT WAFIX | 110 MM SORT WAFIX PP LOKK FOR STAKERØR | Nei | 41691790 | 5505150 | Deler til avløpsrør |  | 5501210 | Deler til avløpsrør, plast | NOBB VAVVS
43835116 | 741568 | LOKK M/PAKN 110MM SORT WAFIX | 110 MM SORT WAFIX PP LOKK FOR STAKERØR | Nei | 41691790 | 5505150 | Deler til avløpsrør |  | 5501210 | Deler til avløpsrør, plast | NOBB VAVVS
43835120 | 200868 | TERS F/MUFFE 75MM SORT WAFIX | SORT WAFIX PP TERS | Ja | 41691790 | 5505150 | Deler til avløpsrør |  | 5501210 | Deler til avløpsrør, plast | NOBB VAVVS
43835120 | 203012 | TERS F/MUFFE 75MM SORT WAFIX | SORT WAFIX PP TERS | Nei | 41691790 | 5505150 | Deler til avløpsrør |  | 5501210 | Deler til avløpsrør, plast | NOBB Total
43835120 | 283655 | TERS F/MUFFE 75MM SORT WAFIX | SORT WAFIX PP TERS | Nei | 41691790 | 5505150 | Deler til avløpsrør |  | 5501210 | Deler til avløpsrør, plast | NOBB VAVVS
43835120 | 741568 | TERS F/MUFFE 75MM SORT WAFIX | SORT WAFIX PP TERS | Nei | 41691790 | 5505150 | Deler til avløpsrør |  | 5501210 | Deler til avløpsrør, plast | NOBB VAVVS
43835135 | 200868 | TERS F/MUFFE 110MM SORT WAFIX | SORT WAFIX PP TERS | Ja | 41691790 | 5505150 | Deler til avløpsrør |  | 5501210 | Deler til avløpsrør, plast | NOBB VAVVS
43835135 | 203012 | TERS F/MUFFE 110MM SORT WAFIX | SORT WAFIX PP TERS | Nei | 41691790 | 5505150 | Deler til avløpsrør |  | 5501210 | Deler til avløpsrør, plast | NOBB Total
43835135 | 283655 | TERS F/MUFFE 110MM SORT WAFIX | SORT WAFIX PP TERS | Nei | 41691790 | 5505150 | Deler til avløpsrør |  | 5501210 | Deler til avløpsrør, plast | NOBB VAVVS
43835135 | 741568 | TERS F/MUFFE 110MM SORT WAFIX | SORT WAFIX PP TERS | Nei | 41691790 | 5505150 | Deler til avløpsrør |  | 5501210 | Deler til avløpsrør, plast | NOBB VAVVS
43835154 | 200868 | ERSTATNINGSMUFFE 110MM SORT WAFIX | ERSTATNINGSMUFFE SORT | Ja | 41691790 | 5505150 | Deler til avløpsrør |  | 5501210 | Deler til avløpsrør, plast | NOBB VAVVS
43835154 | 203012 | ERSTATNINGSMUFFE 110MM SORT WAFIX | ERSTATNINGSMUFFE SORT | Nei | 41691790 | 5505150 | Deler til avløpsrør |  | 5501210 | Deler til avløpsrør, plast | NOBB Total
43835165 | 200868 | LANGBEND 75X88,5GR PLUSS SORT WAFIX | SORT WAFIX PP PLUS LANGBEND | Ja | 41691790 | 5505150 | Deler til avløpsrør |  | 5501210 | Deler til avløpsrør, plast | NOBB VAVVS
43835165 | 203012 | LANGBEND 75X88,5GR PLUSS SORT WAFIX | SORT WAFIX PP PLUS LANGBEND | Nei | 41691790 | 5505150 | Deler til avløpsrør |  | 5501210 | Deler til avløpsrør, plast | NOBB Total
43835165 | 283655 | LANGBEND 75X88,5GR PLUSS SORT WAFIX | SORT WAFIX PP PLUS LANGBEND | Nei | 41691790 | 5505150 | Deler til avløpsrør |  | 5501210 | Deler til avløpsrør, plast | NOBB VAVVS
43835165 | 741568 | LANGBEND 75X88,5GR PLUSS SORT WAFIX | SORT WAFIX PP PLUS LANGBEND | Nei | 41691790 | 5505150 | Deler til avløpsrør |  | 5501210 | Deler til avløpsrør, plast | NOBB VAVVS
43835173 | 200868 | BEND 75X30GR PLUSS SORT WAFIX | SORT WAFIX PP PLUS BEND | Ja | 41691790 | 5505150 | Deler til avløpsrør |  | 5501210 | Deler til avløpsrør, plast | NOBB VAVVS
43835173 | 203012 | BEND 75X30GR PLUSS SORT WAFIX | SORT WAFIX PP PLUS BEND | Nei | 41691790 | 5505150 | Deler til avløpsrør |  | 5501210 | Deler til avløpsrør, plast | NOBB Total
43835173 | 283655 | BEND 75X30GR PLUSS SORT WAFIX | SORT WAFIX PP PLUS BEND | Nei | 41691790 | 5505150 | Deler til avløpsrør |  | 5501210 | Deler til avløpsrør, plast | NOBB VAVVS
43835173 | 741568 | BEND 75X30GR PLUSS SORT WAFIX | SORT WAFIX PP PLUS BEND | Nei | 41691790 | 5505150 | Deler til avløpsrør |  | 5501210 | Deler til avløpsrør, plast | NOBB VAVVS
43835184 | 200868 | BEND 75X45GR PLUSS SORT WAFIX | SORT WAFIX PP PLUS BEND | Ja | 41691790 | 5505150 | Deler til avløpsrør |  | 5501210 | Deler til avløpsrør, plast | NOBB VAVVS
43835184 | 203012 | BEND 75X45GR PLUSS SORT WAFIX | SORT WAFIX PP PLUS BEND | Nei | 41691790 | 5505150 | Deler til avløpsrør |  | 5501210 | Deler til avløpsrør, plast | NOBB Total
43835184 | 283655 | BEND 75X45GR PLUSS SORT WAFIX | SORT WAFIX PP PLUS BEND | Nei | 41691790 | 5505150 | Deler til avløpsrør |  | 5501210 | Deler til avløpsrør, plast | NOBB VAVVS
43835184 | 741568 | BEND 75X45GR PLUSS SORT WAFIX | SORT WAFIX PP PLUS BEND | Nei | 41691790 | 5505150 | Deler til avløpsrør |  | 5501210 | Deler til avløpsrør, plast | NOBB VAVVS
43835192 | 200868 | BEND 75X88,5GR PLUSS SORT WAFIX | SORT WAFIX PP PLUS BEND | Ja | 41691790 | 5505150 | Deler til avløpsrør |  | 5501210 | Deler til avløpsrør, plast | NOBB VAVVS
43835192 | 203012 | BEND 75X88,5GR PLUSS SORT WAFIX | SORT WAFIX PP PLUS BEND | Nei | 41691790 | 5505150 | Deler til avløpsrør |  | 5501210 | Deler til avløpsrør, plast | NOBB Total
43835192 | 283655 | BEND 75X88,5GR PLUSS SORT WAFIX | SORT WAFIX PP PLUS BEND | Nei | 41691790 | 5505150 | Deler til avløpsrør |  | 5501210 | Deler til avløpsrør, plast | NOBB VAVVS
43835192 | 741568 | BEND 75X88,5GR PLUSS SORT WAFIX | SORT WAFIX PP PLUS BEND | Nei | 41691790 | 5505150 | Deler til avløpsrør |  | 5501210 | Deler til avløpsrør, plast | NOBB VAVVS
43835203 | 200868 | BEND 110X15GR PLUSS SORT WAFIX | SORT WAFIX PP PLUS BEND | Ja | 41691790 | 5505150 | Deler til avløpsrør |  | 5501210 | Deler til avløpsrør, plast | NOBB VAVVS
43835203 | 203012 | BEND 110X15GR PLUSS SORT WAFIX | SORT WAFIX PP PLUS BEND | Nei | 41691790 | 5505150 | Deler til avløpsrør |  | 5501210 | Deler til avløpsrør, plast | NOBB Total
43835203 | 283655 | BEND 110X15GR PLUSS SORT WAFIX | SORT WAFIX PP PLUS BEND | Nei | 41691790 | 5505150 | Deler til avløpsrør |  | 5501210 | Deler til avløpsrør, plast | NOBB VAVVS
43835203 | 741568 | BEND 110X15GR PLUSS SORT WAFIX | SORT WAFIX PP PLUS BEND | Nei | 41691790 | 5505150 | Deler til avløpsrør |  | 5501210 | Deler til avløpsrør, plast | NOBB VAVVS
43835218 | 200868 | BEND 110X30GR PLUSS SORT WAFIX | SORT WAFIX PP PLUS BEND | Ja | 41691790 | 5505150 | Deler til avløpsrør |  | 5501210 | Deler til avløpsrør, plast | NOBB VAVVS
43835218 | 203012 | BEND 110X30GR PLUSS SORT WAFIX | SORT WAFIX PP PLUS BEND | Nei | 41691790 | 5505150 | Deler til avløpsrør |  | 5501210 | Deler til avløpsrør, plast | NOBB Total
43835218 | 283655 | BEND 110X30GR PLUSS SORT WAFIX | SORT WAFIX PP PLUS BEND | Nei | 41691790 | 5505150 | Deler til avløpsrør |  | 5501210 | Deler til avløpsrør, plast | NOBB VAVVS
43835218 | 741568 | BEND 110X30GR PLUSS SORT WAFIX | SORT WAFIX PP PLUS BEND | Nei | 41691790 | 5505150 | Deler til avløpsrør |  | 5501210 | Deler til avløpsrør, plast | NOBB VAVVS
43835222 | 200868 | BEND 110X45GR PLUSS SORT WAFIX | SORT WAFIX PP PLUS BEND | Ja | 41691790 | 5505150 | Deler til avløpsrør |  | 5501210 | Deler til avløpsrør, plast | NOBB VAVVS
43835222 | 203012 | BEND 110X45GR PLUSS SORT WAFIX | SORT WAFIX PP PLUS BEND | Nei | 41691790 | 5505150 | Deler til avløpsrør |  | 5501210 | Deler til avløpsrør, plast | NOBB Total
43835222 | 283655 | BEND 110X45GR PLUSS SORT WAFIX | SORT WAFIX PP PLUS BEND | Nei | 41691790 | 5505150 | Deler til avløpsrør |  | 5501210 | Deler til avløpsrør, plast | NOBB VAVVS
43835222 | 741568 | BEND 110X45GR PLUSS SORT WAFIX | SORT WAFIX PP PLUS BEND | Nei | 41691790 | 5505150 | Deler til avløpsrør |  | 5501210 | Deler til avløpsrør, plast | NOBB VAVVS
43835237 | 200868 | BEND 110X88,5GR PLUSS SORT WAFIX | SORT WAFIX PP PLUS BEND | Ja | 41691790 | 5505150 | Deler til avløpsrør |  | 5501210 | Deler til avløpsrør, plast | NOBB VAVVS
43835237 | 203012 | BEND 110X88,5GR PLUSS SORT WAFIX | SORT WAFIX PP PLUS BEND | Nei | 41691790 | 5505150 | Deler til avløpsrør |  | 5501210 | Deler til avløpsrør, plast | NOBB Total
43835237 | 283655 | BEND 110X88,5GR PLUSS SORT WAFIX | SORT WAFIX PP PLUS BEND | Nei | 41691790 | 5505150 | Deler til avløpsrør |  | 5501210 | Deler til avløpsrør, plast | NOBB VAVVS
43835237 | 741568 | BEND 110X88,5GR PLUSS SORT WAFIX | SORT WAFIX PP PLUS BEND | Nei | 41691790 | 5505150 | Deler til avløpsrør |  | 5501210 | Deler til avløpsrør, plast | NOBB VAVVS
43835241 | 200868 | LANGBEND 110X88,5GR PLUSS SORT WAFI | SORT WAFIX PP PLUS LANGBEND | Ja | 41691790 | 5505150 | Deler til avløpsrør |  | 5501210 | Deler til avløpsrør, plast | NOBB VAVVS
43835241 | 203012 | LANGBEND 110X88,5GR PLUSS SORT WAFI | SORT WAFIX PP PLUS LANGBEND | Nei | 41691790 | 5505150 | Deler til avløpsrør |  | 5501210 | Deler til avløpsrør, plast | NOBB Total
43835241 | 283655 | LANGBEND 110X88,5GR PLUSS SORT WAFI | SORT WAFIX PP PLUS LANGBEND | Nei | 41691790 | 5505150 | Deler til avløpsrør |  | 5501210 | Deler til avløpsrør, plast | NOBB VAVVS
43835241 | 741568 | LANGBEND 110X88,5GR PLUSS SORT WAFI | SORT WAFIX PP PLUS LANGBEND | Nei | 41691790 | 5505150 | Deler til avløpsrør |  | 5501210 | Deler til avløpsrør, plast | NOBB VAVVS
43839543 | 200868 | GRENRØR 75/50X45GR PLUSS SORT WAFIX | Sort Wafix PP Plus grenrør | Ja | 41691790 | 5505150 | Deler til avløpsrør |  | 5501210 | Deler til avløpsrør, plast | NOBB VAVVS
43839543 | 203012 | GRENRØR 75/50X45GR PLUSS SORT WAFIX | Sort Wafix PP Plus grenrør | Nei | 41691790 | 5505150 | Deler til avløpsrør |  | 5501210 | Deler til avløpsrør, plast | NOBB Total
43839543 | 283655 | GRENRØR 75/50X45GR PLUSS SORT WAFIX | Sort Wafix PP Plus grenrør | Nei | 41691790 | 5505150 | Deler til avløpsrør |  | 5501210 | Deler til avløpsrør, plast | NOBB VAVVS
43839543 | 741568 | GRENRØR 75/50X45GR PLUSS SORT WAFIX | Sort Wafix PP Plus grenrør | Nei | 41691790 | 5505150 | Deler til avløpsrør |  | 5501210 | Deler til avløpsrør, plast | NOBB VAVVS
43839562 | 200868 | GRENRØR 75/75X45GR PLUSS SORT WAFIX | SORT WAFIX PP PLUS GRENRØR | Ja | 41691790 | 5505150 | Deler til avløpsrør |  | 5501210 | Deler til avløpsrør, plast | NOBB VAVVS
43839562 | 203012 | GRENRØR 75/75X45GR PLUSS SORT WAFIX | SORT WAFIX PP PLUS GRENRØR | Nei | 41691790 | 5505150 | Deler til avløpsrør |  | 5501210 | Deler til avløpsrør, plast | NOBB Total
43839562 | 283655 | GRENRØR 75/75X45GR PLUSS SORT WAFIX | SORT WAFIX PP PLUS GRENRØR | Nei | 41691790 | 5505150 | Deler til avløpsrør |  | 5501210 | Deler til avløpsrør, plast | NOBB VAVVS
43839562 | 741568 | GRENRØR 75/75X45GR PLUSS SORT WAFIX | SORT WAFIX PP PLUS GRENRØR | Nei | 41691790 | 5505150 | Deler til avløpsrør |  | 5501210 | Deler til avløpsrør, plast | NOBB VAVVS
43839577 | 200868 | GRENRØR 75/75X88,5GR PLUSS SO WAFIX | 75/ 75 MM X 88,5° SORT WAFIX PP PLUS GRENRØR | Ja | 41691790 | 5505150 | Deler til avløpsrør |  | 5501210 | Deler til avløpsrør, plast | NOBB VAVVS
43839577 | 203012 | GRENRØR 75/75X88,5GR PLUSS SO WAFIX | 75/ 75 MM X 88,5° SORT WAFIX PP PLUS GRENRØR | Nei | 41691790 | 5505150 | Deler til avløpsrør |  | 5501210 | Deler til avløpsrør, plast | NOBB Total
43839577 | 283655 | GRENRØR 75/75X88,5GR PLUSS SO WAFIX | 75/ 75 MM X 88,5° SORT WAFIX PP PLUS GRENRØR | Nei | 41691790 | 5505150 | Deler til avløpsrør |  | 5501210 | Deler til avløpsrør, plast | NOBB VAVVS
43839577 | 741568 | GRENRØR 75/75X88,5GR PLUSS SO WAFIX | 75/ 75 MM X 88,5° SORT WAFIX PP PLUS GRENRØR | Nei | 41691790 | 5505150 | Deler til avløpsrør |  | 5501210 | Deler til avløpsrør, plast | NOBB VAVVS
43839581 | 200868 | GRENRØR 110/50X45GR PLUSS SOR WAFIX | Sort Wafix PP Plus grenrør | Ja | 41691790 | 5505150 | Deler til avløpsrør |  | 5501210 | Deler til avløpsrør, plast | NOBB VAVVS
43839581 | 203012 | GRENRØR 110/50X45GR PLUSS SOR WAFIX | Sort Wafix PP Plus grenrør | Nei | 41691790 | 5505150 | Deler til avløpsrør |  | 5501210 | Deler til avløpsrør, plast | NOBB Total
43839581 | 283655 | GRENRØR 110/50X45GR PLUSS SOR WAFIX | Sort Wafix PP Plus grenrør | Nei | 41691790 | 5505150 | Deler til avløpsrør |  | 5501210 | Deler til avløpsrør, plast | NOBB VAVVS
43839581 | 741568 | GRENRØR 110/50X45GR PLUSS SOR WAFIX | Sort Wafix PP Plus grenrør | Nei | 41691790 | 5505150 | Deler til avløpsrør |  | 5501210 | Deler til avløpsrør, plast | NOBB VAVVS
43839596 | 200868 | GRENRØR 110/75X45GR PLUSS SOR WAFIX | SORT WAFIX PP PLUS GRENRØR | Ja | 41691790 | 5505150 | Deler til avløpsrør |  | 5501210 | Deler til avløpsrør, plast | NOBB VAVVS
43839596 | 203012 | GRENRØR 110/75X45GR PLUSS SOR WAFIX | SORT WAFIX PP PLUS GRENRØR | Nei | 41691790 | 5505150 | Deler til avløpsrør |  | 5501210 | Deler til avløpsrør, plast | NOBB Total
43839596 | 283655 | GRENRØR 110/75X45GR PLUSS SOR WAFIX | SORT WAFIX PP PLUS GRENRØR | Nei | 41691790 | 5505150 | Deler til avløpsrør |  | 5501210 | Deler til avløpsrør, plast | NOBB VAVVS
43839596 | 741568 | GRENRØR 110/75X45GR PLUSS SOR WAFIX | SORT WAFIX PP PLUS GRENRØR | Nei | 41691790 | 5505150 | Deler til avløpsrør |  | 5501210 | Deler til avløpsrør, plast | NOBB VAVVS
43839600 | 200868 | GREN M/SV 75/75X88,5GR PLUSS WAFIX | Sort Wafix PP Plus grenrør | Ja | 41691790 | 5505150 | Deler til avløpsrør |  | 5501210 | Deler til avløpsrør, plast | NOBB VAVVS
43839600 | 203012 | GREN M/SV 75/75X88,5GR PLUSS WAFIX | Sort Wafix PP Plus grenrør | Nei | 41691790 | 5505150 | Deler til avløpsrør |  | 5501210 | Deler til avløpsrør, plast | NOBB Total
43839600 | 283655 | GREN M/SV 75/75X88,5GR PLUSS WAFIX | Sort Wafix PP Plus grenrør | Nei | 41691790 | 5505150 | Deler til avløpsrør |  | 5501210 | Deler til avløpsrør, plast | NOBB VAVVS
43839600 | 741568 | GREN M/SV 75/75X88,5GR PLUSS WAFIX | Sort Wafix PP Plus grenrør | Nei | 41691790 | 5505150 | Deler til avløpsrør |  | 5501210 | Deler til avløpsrør, plast | NOBB VAVVS
43839615 | 200868 | GRENRØR 110/75X88,5GR PLUSS WAFIX | 110/ 75 MM X 88,5° SORT WAFIX PP PLUS GRENRØR | Ja | 41691790 | 5505150 | Deler til avløpsrør |  | 5501210 | Deler til avløpsrør, plast | NOBB VAVVS
43839615 | 203012 | GRENRØR 110/75X88,5GR PLUSS WAFIX | 110/ 75 MM X 88,5° SORT WAFIX PP PLUS GRENRØR | Nei | 41691790 | 5505150 | Deler til avløpsrør |  | 5501210 | Deler til avløpsrør, plast | NOBB Total
43839615 | 283655 | GRENRØR 110/75X88,5GR PLUSS WAFIX | 110/ 75 MM X 88,5° SORT WAFIX PP PLUS GRENRØR | Nei | 41691790 | 5505150 | Deler til avløpsrør |  | 5501210 | Deler til avløpsrør, plast | NOBB VAVVS
43839615 | 741568 | GRENRØR 110/75X88,5GR PLUSS WAFIX | 110/ 75 MM X 88,5° SORT WAFIX PP PLUS GRENRØR | Nei | 41691790 | 5505150 | Deler til avløpsrør |  | 5501210 | Deler til avløpsrør, plast | NOBB VAVVS
43839785 | 200868 | GREN M/SV 110/75X88,5GR PLUSS WAFIX | Sort Wafix PP Plus grenrør | Ja | 41691790 | 5505150 | Deler til avløpsrør |  | 5501210 | Deler til avløpsrør, plast | NOBB VAVVS
43839785 | 203012 | GREN M/SV 110/75X88,5GR PLUSS WAFIX | Sort Wafix PP Plus grenrør | Nei | 41691790 | 5505150 | Deler til avløpsrør |  | 5501210 | Deler til avløpsrør, plast | NOBB Total
43839785 | 283655 | GREN M/SV 110/75X88,5GR PLUSS WAFIX | Sort Wafix PP Plus grenrør | Nei | 41691790 | 5505150 | Deler til avløpsrør |  | 5501210 | Deler til avløpsrør, plast | NOBB VAVVS
43839785 | 741568 | GREN M/SV 110/75X88,5GR PLUSS WAFIX | Sort Wafix PP Plus grenrør | Nei | 41691790 | 5505150 | Deler til avløpsrør |  | 5501210 | Deler til avløpsrør, plast | NOBB VAVVS
43839793 | 200868 | GREN M/SV 110/110X88GR PLUSS WAFIX | SORT WAFIX PP PLUS GRENRØR SWEPT ENTRY | Ja | 41691790 | 5505150 | Deler til avløpsrør |  | 5501210 | Deler til avløpsrør, plast | NOBB VAVVS
43839793 | 203012 | GREN M/SV 110/110X88GR PLUSS WAFIX | SORT WAFIX PP PLUS GRENRØR SWEPT ENTRY | Nei | 41691790 | 5505150 | Deler til avløpsrør |  | 5501210 | Deler til avløpsrør, plast | NOBB Total
43839793 | 283655 | GREN M/SV 110/110X88GR PLUSS WAFIX | SORT WAFIX PP PLUS GRENRØR SWEPT ENTRY | Nei | 41691790 | 5505150 | Deler til avløpsrør |  | 5501210 | Deler til avløpsrør, plast | NOBB VAVVS
43839793 | 741568 | GREN M/SV 110/110X88GR PLUSS WAFIX | SORT WAFIX PP PLUS GRENRØR SWEPT ENTRY | Nei | 41691790 | 5505150 | Deler til avløpsrør |  | 5501210 | Deler til avløpsrør, plast | NOBB VAVVS
43839804 | 200868 | GRENRØR 110/110X45GR PLUSS SO WAFIX | SORT WAFIX PP PLUS GRENRØR | Ja | 41691790 | 5505150 | Deler til avløpsrør |  | 5501210 | Deler til avløpsrør, plast | NOBB VAVVS
43839804 | 203012 | GRENRØR 110/110X45GR PLUSS SO WAFIX | SORT WAFIX PP PLUS GRENRØR | Nei | 41691790 | 5505150 | Deler til avløpsrør |  | 5501210 | Deler til avløpsrør, plast | NOBB Total
43839804 | 283655 | GRENRØR 110/110X45GR PLUSS SO WAFIX | SORT WAFIX PP PLUS GRENRØR | Nei | 41691790 | 5505150 | Deler til avløpsrør |  | 5501210 | Deler til avløpsrør, plast | NOBB VAVVS
43839804 | 741568 | GRENRØR 110/110X45GR PLUSS SO WAFIX | SORT WAFIX PP PLUS GRENRØR | Nei | 41691790 | 5505150 | Deler til avløpsrør |  | 5501210 | Deler til avløpsrør, plast | NOBB VAVVS
43839812 | 200868 | GRENRØR 110/110X88,5GR PLUSS WAFIX | SORT WAFIX PP PLUS GRENRØR | Ja | 41691790 | 5505150 | Deler til avløpsrør |  | 5501210 | Deler til avløpsrør, plast | NOBB VAVVS
43839812 | 203012 | GRENRØR 110/110X88,5GR PLUSS WAFIX | SORT WAFIX PP PLUS GRENRØR | Nei | 41691790 | 5505150 | Deler til avløpsrør |  | 5501210 | Deler til avløpsrør, plast | NOBB Total
43839812 | 283655 | GRENRØR 110/110X88,5GR PLUSS WAFIX | SORT WAFIX PP PLUS GRENRØR | Nei | 41691790 | 5505150 | Deler til avløpsrør |  | 5501210 | Deler til avløpsrør, plast | NOBB VAVVS
43839812 | 741568 | GRENRØR 110/110X88,5GR PLUSS WAFIX | SORT WAFIX PP PLUS GRENRØR | Nei | 41691790 | 5505150 | Deler til avløpsrør |  | 5501210 | Deler til avløpsrør, plast | NOBB VAVVS
43839823 | 200868 | GRENRØR 75/50X88,5GR PLUSS WAFIX | Sort Wafix PP Plus grenrør | Ja | 41691790 | 5505150 | Deler til avløpsrør |  | 5501210 | Deler til avløpsrør, plast | NOBB VAVVS
43839823 | 283655 | GRENRØR 75/50X88,5GR PLUSS WAFIX | Sort Wafix PP Plus grenrør | Nei | 41691790 | 5505150 | Deler til avløpsrør |  | 5501210 | Deler til avløpsrør, plast | NOBB VAVVS
43839838 | 200868 | GRENRØR 110/50X88,5GR PLUSS WAFIX | Sort Wafix PP Plus grenrør | Ja | 41691790 | 5505150 | Deler til avløpsrør |  | 5501210 | Deler til avløpsrør, plast | NOBB VAVVS
43839838 | 203012 | GRENRØR 110/50X88,5GR PLUSS WAFIX | Sort Wafix PP Plus grenrør | Nei | 41691790 | 5505150 | Deler til avløpsrør |  | 5501210 | Deler til avløpsrør, plast | NOBB Total
43839838 | 283655 | GRENRØR 110/50X88,5GR PLUSS WAFIX | Sort Wafix PP Plus grenrør | Nei | 41691790 | 5505150 | Deler til avløpsrør |  | 5501210 | Deler til avløpsrør, plast | NOBB VAVVS
43839842 | 200868 | STAKERØR M/LOKK 110 PLUSS WAFIX | 110 MM SORT WAFIX PP PLUS STAKERØR M/LOKK | Ja | 41691790 | 5505150 | Deler til avløpsrør |  | 5501210 | Deler til avløpsrør, plast | NOBB VAVVS
43839842 | 203012 | STAKERØR M/LOKK 110 PLUSS WAFIX | 110 MM SORT WAFIX PP PLUS STAKERØR M/LOKK | Nei | 41691790 | 5505150 | Deler til avløpsrør |  | 5501210 | Deler til avløpsrør, plast | NOBB Total
43839842 | 283655 | STAKERØR M/LOKK 110 PLUSS WAFIX | 110 MM SORT WAFIX PP PLUS STAKERØR M/LOKK | Nei | 41691790 | 5505150 | Deler til avløpsrør |  | 5501210 | Deler til avløpsrør, plast | NOBB VAVVS
43839861 | 200868 | REDUKSJON INNV 50/32 HVIT PP | INNVENDIG REDUKSJON HVIT | Ja | 41691790 | 5505150 | Deler til avløpsrør |  | 5501210 | Deler til avløpsrør, plast | NOBB VAVVS
43839861 | 203012 | REDUKSJON INNV 50/32 HVIT PP | INNVENDIG REDUKSJON HVIT | Nei | 41691790 | 5505150 | Deler til avløpsrør |  | 5501210 | Deler til avløpsrør, plast | NOBB Total
43839861 | 283655 | REDUKSJON INNV 50/32 HVIT PP | INNVENDIG REDUKSJON HVIT | Nei | 41691790 | 5505150 | Deler til avløpsrør |  | 5501210 | Deler til avløpsrør, plast | NOBB VAVVS
43839861 | 741568 | REDUKSJON INNV 50/32 HVIT PP | INNVENDIG REDUKSJON HVIT | Nei | 41691790 | 5505150 | Deler til avløpsrør |  | 5501210 | Deler til avløpsrør, plast | NOBB VAVVS
43839861 | 742916 | REDUKSJON INNV 50/32 HVIT PP | INNVENDIG REDUKSJON HVIT | Nei | 41691790 | 5505150 | Deler til avløpsrør |  | 5501210 | Deler til avløpsrør, plast | NOBB Total
43839876 | 200868 | REDUKSJON INNV 75/32 HVIT PP | INNVENDIG REDUKSJON HVIT | Ja | 41691790 | 5505150 | Deler til avløpsrør |  | 5501210 | Deler til avløpsrør, plast | NOBB VAVVS
43839876 | 203012 | REDUKSJON INNV 75/32 HVIT PP | INNVENDIG REDUKSJON HVIT | Nei | 41691790 | 5505150 | Deler til avløpsrør |  | 5501210 | Deler til avløpsrør, plast | NOBB Total
43839876 | 283655 | REDUKSJON INNV 75/32 HVIT PP | INNVENDIG REDUKSJON HVIT | Nei | 41691790 | 5505150 | Deler til avløpsrør |  | 5501210 | Deler til avløpsrør, plast | NOBB VAVVS
43839876 | 741568 | REDUKSJON INNV 75/32 HVIT PP | INNVENDIG REDUKSJON HVIT | Nei | 41691790 | 5505150 | Deler til avløpsrør |  | 5501210 | Deler til avløpsrør, plast | NOBB VAVVS
43839895 | 200868 | REDUKSJON INNV 75/50 HVIT PP | INNVENDIG REDUKSJON HVIT | Ja | 41691790 | 5505150 | Deler til avløpsrør |  | 5501210 | Deler til avløpsrør, plast | NOBB VAVVS
43839895 | 203012 | REDUKSJON INNV 75/50 HVIT PP | INNVENDIG REDUKSJON HVIT | Nei | 41691790 | 5505150 | Deler til avløpsrør |  | 5501210 | Deler til avløpsrør, plast | NOBB Total
43839895 | 283655 | REDUKSJON INNV 75/50 HVIT PP | INNVENDIG REDUKSJON HVIT | Nei | 41691790 | 5505150 | Deler til avløpsrør |  | 5501210 | Deler til avløpsrør, plast | NOBB VAVVS
43839895 | 741568 | REDUKSJON INNV 75/50 HVIT PP | INNVENDIG REDUKSJON HVIT | Nei | 41691790 | 5505150 | Deler til avløpsrør |  | 5501210 | Deler til avløpsrør, plast | NOBB VAVVS
43839906 | 200868 | REDUKSJON INNV 110/50 HVIT PP | INNVENDIG REDUKSJON HVIT | Ja | 41691790 | 5505150 | Deler til avløpsrør |  | 5501210 | Deler til avløpsrør, plast | NOBB VAVVS
43839906 | 203012 | REDUKSJON INNV 110/50 HVIT PP | INNVENDIG REDUKSJON HVIT | Nei | 41691790 | 5505150 | Deler til avløpsrør |  | 5501210 | Deler til avløpsrør, plast | NOBB Total
43839906 | 741568 | REDUKSJON INNV 110/50 HVIT PP | INNVENDIG REDUKSJON HVIT | Nei | 41691790 | 5505150 | Deler til avløpsrør |  | 5501210 | Deler til avløpsrør, plast | NOBB VAVVS
43839914 | 200868 | TERS FOR SPISSENDE 50MM HVIT PP | TERS FOR SPISSENDE HVIT | Ja | 41691790 | 5505150 | Deler til avløpsrør |  | 5501210 | Deler til avløpsrør, plast | NOBB VAVVS
43839914 | 203012 | TERS FOR SPISSENDE 50MM HVIT PP | TERS FOR SPISSENDE HVIT | Nei | 41691790 | 5505150 | Deler til avløpsrør |  | 5501210 | Deler til avløpsrør, plast | NOBB Total
43839925 | 200868 | ERSTATINGSMUFFE 50MM HVIT PP | ERSTATNINGSMUFFE HVIT | Ja | 41691790 | 5505150 | Deler til avløpsrør |  | 5501210 | Deler til avløpsrør, plast | NOBB VAVVS
43839925 | 203012 | ERSTATINGSMUFFE 50MM HVIT PP | ERSTATNINGSMUFFE HVIT | Nei | 41691790 | 5505150 | Deler til avløpsrør |  | 5501210 | Deler til avløpsrør, plast | NOBB Total
43839982 | 200868 | TERS FOR SPISSENDE 75MM SORT PP | TERS FOR SPISSENDE SORT | Ja | 41691790 | 5505150 | Deler til avløpsrør |  | 5501210 | Deler til avløpsrør, plast | NOBB VAVVS
43839982 | 203012 | TERS FOR SPISSENDE 75MM SORT PP | TERS FOR SPISSENDE SORT | Nei | 41691790 | 5505150 | Deler til avløpsrør |  | 5501210 | Deler til avløpsrør, plast | NOBB Total
43839997 | 200868 | TERS FOR SPISSENDE 110MM SORT PP | TERS FOR SPISSENDE SORT | Ja | 41691790 | 5505150 | Deler til avløpsrør |  | 5501210 | Deler til avløpsrør, plast | NOBB VAVVS
43839997 | 203012 | TERS FOR SPISSENDE 110MM SORT PP | TERS FOR SPISSENDE SORT | Nei | 41691790 | 5505150 | Deler til avløpsrør |  | 5501210 | Deler til avløpsrør, plast | NOBB Total
43840001 | 200868 | SNEPPKLAMMER 75MM SORT | SNEPPKLAMMER SORT | Ja | 41691790 | 5505150 | Deler til avløpsrør |  | 5501210 | Deler til avløpsrør, plast | NOBB VAVVS
43840001 | 203012 | SNEPPKLAMMER 75MM SORT | SNEPPKLAMMER SORT | Nei | 41691790 | 5505150 | Deler til avløpsrør |  | 5501210 | Deler til avløpsrør, plast | NOBB Total
43840001 | 283655 | SNEPPKLAMMER 75MM SORT | SNEPPKLAMMER SORT | Nei | 41691790 | 5505150 | Deler til avløpsrør |  | 5501210 | Deler til avløpsrør, plast | NOBB VAVVS
43840001 | 741568 | SNEPPKLAMMER 75MM SORT | SNEPPKLAMMER SORT | Nei | 41691790 | 5505150 | Deler til avløpsrør |  | 5501210 | Deler til avløpsrør, plast | NOBB VAVVS
43840016 | 200868 | SNEPPKLAMMER 110MM SORT | SNEPPKLAMMER SORT | Ja | 41691790 | 5505150 | Deler til avløpsrør |  | 5501210 | Deler til avløpsrør, plast | NOBB VAVVS
43840016 | 203012 | SNEPPKLAMMER 110MM SORT | SNEPPKLAMMER SORT | Nei | 41691790 | 5505150 | Deler til avløpsrør |  | 5501210 | Deler til avløpsrør, plast | NOBB Total
43840016 | 283655 | SNEPPKLAMMER 110MM SORT | SNEPPKLAMMER SORT | Nei | 41691790 | 5505150 | Deler til avløpsrør |  | 5501210 | Deler til avløpsrør, plast | NOBB VAVVS
43840016 | 741568 | SNEPPKLAMMER 110MM SORT | SNEPPKLAMMER SORT | Nei | 41691790 | 5505150 | Deler til avløpsrør |  | 5501210 | Deler til avløpsrør, plast | NOBB VAVVS
43840020 | 200868 | ERSTATNINGSMUFFE 75MM SORT PP | ERSTATNINGSMUFFE SORT | Ja | 41691790 | 5505150 | Deler til avløpsrør |  | 5501210 | Deler til avløpsrør, plast | NOBB VAVVS
43840020 | 203012 | ERSTATNINGSMUFFE 75MM SORT PP | ERSTATNINGSMUFFE SORT | Nei | 41691790 | 5505150 | Deler til avløpsrør |  | 5501210 | Deler til avløpsrør, plast | NOBB Total
43848885 | 740668 | TERMOSTAT RTK 5-30(TKS16) | PA3210CW Thermozone Luftport | Nei | 41694912 | 3015400 | Vifter |  | 6920900 | Tilbehør og reservedeler vifter | NOBB VAVVS
43852037 | 50948 | FRONTPANEL HVIT K2 RESERVE |  | Ja | 27318021 | 3015300 | Ventilasjonsaggregat M/Varmegjenv. |  | 6905900 | Tilbehør og reservedeler luftbehandlingsenheter | NOBB Total
43852037 | 214384 | FRONTPANEL HVIT K2 RESERVE |  | Nei | 27318021 | 3015300 | Ventilasjonsaggregat M/Varmegjenv. |  | 6905900 | Tilbehør og reservedeler luftbehandlingsenheter | NOBB Total
43852041 | 50948 | FRONTPANEL GRÅ K2 RESERVE |  | Ja | 27318021 | 3015300 | Ventilasjonsaggregat M/Varmegjenv. |  | 6905900 | Tilbehør og reservedeler luftbehandlingsenheter | NOBB Total
43852041 | 214384 | FRONTPANEL GRÅ K2 RESERVE |  | Nei | 27318021 | 3015300 | Ventilasjonsaggregat M/Varmegjenv. |  | 6905900 | Tilbehør og reservedeler luftbehandlingsenheter | NOBB Total
43853282 | 740736 | VENTILASJONSVIFTE MASTER BL 6800 |  | Ja | 41734837 | 3015400 | Vifter |  | 1970300 | Byggtørker | NOBB Total
43853297 | 740736 | VENTILASJONSVIFTE SLANGE |  | Ja | 41734837 | 3015400 | Vifter |  | 1970300 | Byggtørker | NOBB Total
43884498 | 58834 | VARMEFLYTTER INTELLIVENT CELSIUS | FRESH VARMEFLYTTER INTELLIVENT CELSIUS | Ja | 41693278 | 3015410 | Baderomsvifter |  | 6920100 | Baderomsvifter | NOBB Total, NOBB VAVVS
43884642 | 58834 | GJENNOMFØRING CELSIUS G100 FRESH | FRESH CELSIUS GJENNOMFØRINGSKIT | Ja | 41693278 | 3015410 | Baderomsvifter |  | 6920100 | Baderomsvifter | NOBB Total, NOBB VAVVS
43927796 | 58834 | VIFTE PAX PASSAD 00 | PAX Avtrekksvifte passad 00 | Ja | 41975115 | 3015410 | Baderomsvifter |  | 6920100 | Baderomsvifter | NOBB VAVVS, NOBB Total
43927796 | 283655 | VIFTE PAX PASSAD 00 | PAX Avtrekksvifte passad 00 | Nei | 41975115 | 3015410 | Baderomsvifter |  | 6920100 | Baderomsvifter | NOBB VAVVS
43927826 | 58834 | BRYTER FLERPOLIG T PAX PASSAD | PAX Allpolig bryter | Ja | 42036707 | 3015410 | Baderomsvifter |  | 6920100 | Baderomsvifter | NOBB VAVVS
43927826 | 283655 | BRYTER FLERPOLIG T PAX PASSAD | PAX Allpolig bryter | Nei | 42036707 | 3015410 | Baderomsvifter |  | 6920100 | Baderomsvifter | NOBB VAVVS
43927834 | 58834 | KALDRASSPJELD PAX PASSAD-SERIEN | PAX Kaldrasspjeld passad-serien | Ja | 42036707 | 3015410 | Baderomsvifter |  | 6920100 | Baderomsvifter | NOBB Total, NOBB VAVVS
43927834 | 283655 | KALDRASSPJELD PAX PASSAD-SERIEN | PAX Kaldrasspjeld passad-serien | Nei | 42036707 | 3015410 | Baderomsvifter |  | 6920100 | Baderomsvifter | NOBB VAVVS
43927936 | 58834 | VIFTE PAX PASSAD 30 | PAX Avtrekksvifte passad 30 | Ja | 41975115 | 3015410 | Baderomsvifter |  | 6920100 | Baderomsvifter | NOBB VAVVS, NOBB Total
43927936 | 283655 | VIFTE PAX PASSAD 30 | PAX Avtrekksvifte passad 30 | Nei | 41975115 | 3015410 | Baderomsvifter |  | 6920100 | Baderomsvifter | NOBB VAVVS
43927940 | 58834 | VIFTE PAX PASSAD 31 | PAX Avtrekksvifte passad 31 | Ja | 41975115 | 3015410 | Baderomsvifter |  | 6920100 | Baderomsvifter | NOBB Total, NOBB VAVVS
43927940 | 283655 | VIFTE PAX PASSAD 31 | PAX Avtrekksvifte passad 31 | Nei | 41975115 | 3015410 | Baderomsvifter |  | 6920100 | Baderomsvifter | NOBB VAVVS
43930112 | 203012 | PAKNINGSSORTEMENT FOR HJEMMET | PAKNINGSSETT ASSORTERTE STØRRELSER PAKNINGER OG O-RINGER | Ja | 29249703 | 5825350 | Rørdeler, kobber, kapillar |  | 5820210 | Deler for tilførselsrør, metall | NOBB Total
43962516 | 58834 | VINDSTOPP 125MM FRESH INTELLIVENT | FRESH VINDSTOPP 125 | Ja | 41693278 | 3015410 | Baderomsvifter |  | 6920100 | Baderomsvifter | NOBB Total, NOBB VAVVS
43980746 | 215756 | UNION SPRINT INV GJENGE 32MMX1. | Union med innvendig gjenge og pakningsflate | Ja | 41689577 | 5815100 | Deler trykkrør PE |  | 5810330 | Deler for tilførselsrør, plast | NOBB VAVVS
43980773 | 215756 | UNION SPRINT INV GJENGE 25MMX3/4. | Union med innvendig gjenge og pakningsflate | Ja | 41689577 | 5815100 | Deler trykkrør PE |  | 5810330 | Deler for tilførselsrør, plast | NOBB VAVVS
43980773 | 283655 | UNION SPRINT INV GJENGE 25MMX3/4. | Union med innvendig gjenge og pakningsflate | Nei | 41689577 | 5815100 | Deler trykkrør PE |  | 5810330 | Deler for tilførselsrør, plast | NOBB VAVVS
43980784 | 215756 | UNION SPRINT INV GJENGE 32MMX11/4. | Union med innvendig gjenge og pakningsflate | Ja | 41689577 | 5815100 | Deler trykkrør PE |  | 5810330 | Deler for tilførselsrør, plast | NOBB VAVVS
43980792 | 215756 | UNION SPRINT INV GJENGE 25MMX1. | Union med innvendig gjenge og pakningsflate | Ja | 41689577 | 5815100 | Deler trykkrør PE |  | 5810330 | Deler for tilførselsrør, plast | NOBB VAVVS
43980803 | 215756 | T-RØR ISIFLO SPRINT 63X63X63 MM | T-rør Isiflo Sprint | Ja | 41689577 | 5815100 | Deler trykkrør PE |  | 5810330 | Deler for tilførselsrør, plast | NOBB VAVVS
43980803 | 283655 | T-RØR ISIFLO SPRINT 63X63X63 MM | T-rør Isiflo Sprint | Nei | 41689577 | 5815100 | Deler trykkrør PE |  | 5810330 | Deler for tilførselsrør, plast | NOBB VAVVS
43980818 | 215756 | T-RØR ISIFLO SPRINT 50X50X50 MM | T-rør Isiflo Sprint | Ja | 41689577 | 5815100 | Deler trykkrør PE |  | 5810330 | Deler for tilførselsrør, plast | NOBB VAVVS
43980818 | 283655 | T-RØR ISIFLO SPRINT 50X50X50 MM | T-rør Isiflo Sprint | Nei | 41689577 | 5815100 | Deler trykkrør PE |  | 5810330 | Deler for tilførselsrør, plast | NOBB VAVVS
43980822 | 215756 | T-RØR ISIFLO SPRINT 40X40X40 MM | T-rør Isiflo Sprint | Ja | 41689577 | 5815100 | Deler trykkrør PE |  | 5810330 | Deler for tilførselsrør, plast | NOBB VAVVS
43980822 | 283655 | T-RØR ISIFLO SPRINT 40X40X40 MM | T-rør Isiflo Sprint | Nei | 41689577 | 5815100 | Deler trykkrør PE |  | 5810330 | Deler for tilførselsrør, plast | NOBB VAVVS
43980837 | 215756 | T-RØR ISIFLO SPRINT 32X32X32 MM | T-rør Isiflo Sprint | Ja | 41689577 | 5815100 | Deler trykkrør PE |  | 5810330 | Deler for tilførselsrør, plast | NOBB VAVVS
43980837 | 283655 | T-RØR ISIFLO SPRINT 32X32X32 MM | T-rør Isiflo Sprint | Nei | 41689577 | 5815100 | Deler trykkrør PE |  | 5810330 | Deler for tilførselsrør, plast | NOBB VAVVS
43980841 | 215756 | T-RØR ISIFLO SPRINT 25X25X25 MM | T-rør Isiflo Sprint | Ja | 41689577 | 5815100 | Deler trykkrør PE |  | 5810330 | Deler for tilførselsrør, plast | NOBB VAVVS
43980841 | 283655 | T-RØR ISIFLO SPRINT 25X25X25 MM | T-rør Isiflo Sprint | Nei | 41689577 | 5815100 | Deler trykkrør PE |  | 5810330 | Deler for tilførselsrør, plast | NOBB VAVVS
43980856 | 215756 | T-RØR ISIFLO SPRINT 20X20X20 MM | T-rør Isiflo Sprint | Ja | 41689577 | 5815100 | Deler trykkrør PE |  | 5810330 | Deler for tilførselsrør, plast | NOBB VAVVS
43980856 | 283655 | T-RØR ISIFLO SPRINT 20X20X20 MM | T-rør Isiflo Sprint | Nei | 41689577 | 5815100 | Deler trykkrør PE |  | 5810330 | Deler for tilførselsrør, plast | NOBB VAVVS
43980860 | 215756 | ALBUE ISIFLO SPRINT 40X11/2 UTV GJ | Albue utvendig gjenge | Ja | 41689577 | 5815100 | Deler trykkrør PE |  | 5810330 | Deler for tilførselsrør, plast | NOBB VAVVS
43980875 | 215756 | ALBUE ISIFLO SPRINT 63MMX2 UTV GJ | Albue utvendig gjenge | Ja | 41689577 | 5815100 | Deler trykkrør PE |  | 5810330 | Deler for tilførselsrør, plast | NOBB VAVVS
43980875 | 283655 | ALBUE ISIFLO SPRINT 63MMX2 UTV GJ | Albue utvendig gjenge | Nei | 41689577 | 5815100 | Deler trykkrør PE |  | 5810330 | Deler for tilførselsrør, plast | NOBB VAVVS
43980886 | 215756 | ALBUE ISIFLO SPRINT 50X11/2 UTV GJ | Albue utvendig gjenge | Ja | 41689577 | 5815100 | Deler trykkrør PE |  | 5810330 | Deler for tilførselsrør, plast | NOBB VAVVS
43980886 | 283655 | ALBUE ISIFLO SPRINT 50X11/2 UTV GJ | Albue utvendig gjenge | Nei | 41689577 | 5815100 | Deler trykkrør PE |  | 5810330 | Deler for tilførselsrør, plast | NOBB VAVVS
43980894 | 215756 | ALBUE ISIFLO SPRINT 40X11/4 UTV GJ | Albue utvendig gjenge | Ja | 41689577 | 5815100 | Deler trykkrør PE |  | 5810330 | Deler for tilførselsrør, plast | NOBB VAVVS
43980894 | 283655 | ALBUE ISIFLO SPRINT 40X11/4 UTV GJ | Albue utvendig gjenge | Nei | 41689577 | 5815100 | Deler trykkrør PE |  | 5810330 | Deler for tilførselsrør, plast | NOBB VAVVS
43980905 | 215756 | ALBUE ISIFLO SPRINT 32MMX1 UTV GJ | Albue utvendig gjenge | Ja | 41689577 | 5815100 | Deler trykkrør PE |  | 5810330 | Deler for tilførselsrør, plast | NOBB VAVVS
43980905 | 283655 | ALBUE ISIFLO SPRINT 32MMX1 UTV GJ | Albue utvendig gjenge | Nei | 41689577 | 5815100 | Deler trykkrør PE |  | 5810330 | Deler for tilførselsrør, plast | NOBB VAVVS
43980913 | 215756 | ALBUE ISIFLO SPRINT 25MMX3/4 UTV GJ | Albue utvendig gjenge | Ja | 41689577 | 5815100 | Deler trykkrør PE |  | 5810330 | Deler for tilførselsrør, plast | NOBB VAVVS
43980913 | 283655 | ALBUE ISIFLO SPRINT 25MMX3/4 UTV GJ | Albue utvendig gjenge | Nei | 41689577 | 5815100 | Deler trykkrør PE |  | 5810330 | Deler for tilførselsrør, plast | NOBB VAVVS
43980924 | 215756 | ALBU ISIFLO SPRINT 20MMX1/2 UTV GJ | Albue utvendig gjenge | Ja | 41689577 | 5815100 | Deler trykkrør PE |  | 5810330 | Deler for tilførselsrør, plast | NOBB VAVVS
43980924 | 283655 | ALBU ISIFLO SPRINT 20MMX1/2 UTV GJ | Albue utvendig gjenge | Nei | 41689577 | 5815100 | Deler trykkrør PE |  | 5810330 | Deler for tilførselsrør, plast | NOBB VAVVS
43980932 | 215756 | ALBUE ISIFLO SPRINT 90 GRADER 63MM | Albue 90° Isiflo Sprint | Ja | 41689577 | 5815100 | Deler trykkrør PE |  | 5810330 | Deler for tilførselsrør, plast | NOBB VAVVS
43980932 | 283655 | ALBUE ISIFLO SPRINT 90 GRADER 63MM | Albue 90° Isiflo Sprint | Nei | 41689577 | 5815100 | Deler trykkrør PE |  | 5810330 | Deler for tilførselsrør, plast | NOBB VAVVS
43980943 | 215756 | ALBUE ISIFLO SPRINT 90 GRADER 50MM | Albue 90° Isiflo Sprint | Ja | 41689577 | 5815100 | Deler trykkrør PE |  | 5810330 | Deler for tilførselsrør, plast | NOBB VAVVS
43980943 | 283655 | ALBUE ISIFLO SPRINT 90 GRADER 50MM | Albue 90° Isiflo Sprint | Nei | 41689577 | 5815100 | Deler trykkrør PE |  | 5810330 | Deler for tilførselsrør, plast | NOBB VAVVS
43980958 | 215756 | ALBUE ISIFLO SPRINT 90 GRADER 40MM | Albue 90° Isiflo Sprint | Ja | 41689577 | 5815100 | Deler trykkrør PE |  | 5810330 | Deler for tilførselsrør, plast | NOBB VAVVS
43980958 | 283655 | ALBUE ISIFLO SPRINT 90 GRADER 40MM | Albue 90° Isiflo Sprint | Nei | 41689577 | 5815100 | Deler trykkrør PE |  | 5810330 | Deler for tilførselsrør, plast | NOBB VAVVS
43980962 | 215756 | ALBUE ISIFLO SPRINT 90 GRADER 32MM | Albue 90° Isiflo Sprint | Ja | 41689577 | 5815100 | Deler trykkrør PE |  | 5810330 | Deler for tilførselsrør, plast | NOBB VAVVS
43980962 | 283655 | ALBUE ISIFLO SPRINT 90 GRADER 32MM | Albue 90° Isiflo Sprint | Nei | 41689577 | 5815100 | Deler trykkrør PE |  | 5810330 | Deler for tilførselsrør, plast | NOBB VAVVS
43980977 | 215756 | ALBUE ISIFLO SPRINT 90 GRADER 25MM | Albue 90° Isiflo Sprint | Ja | 41689577 | 5815100 | Deler trykkrør PE |  | 5810330 | Deler for tilførselsrør, plast | NOBB VAVVS
43980977 | 283655 | ALBUE ISIFLO SPRINT 90 GRADER 25MM | Albue 90° Isiflo Sprint | Nei | 41689577 | 5815100 | Deler trykkrør PE |  | 5810330 | Deler for tilførselsrør, plast | NOBB VAVVS
43980977 | 740220 | ALBUE ISIFLO SPRINT 90 GRADER 25MM | Albue 90° Isiflo Sprint | Nei | 41689577 | 5815100 | Deler trykkrør PE |  | 5810330 | Deler for tilførselsrør, plast | NOBB VAVVS
43980981 | 215756 | ALBUE ISIFLO SPRINT 90 GRADER 20MM | Albue 90° Isiflo Sprint | Ja | 41689577 | 5815100 | Deler trykkrør PE |  | 5810330 | Deler for tilførselsrør, plast | NOBB VAVVS
43980981 | 283655 | ALBUE ISIFLO SPRINT 90 GRADER 20MM | Albue 90° Isiflo Sprint | Nei | 41689577 | 5815100 | Deler trykkrør PE |  | 5810330 | Deler for tilførselsrør, plast | NOBB VAVVS
43980981 | 740220 | ALBUE ISIFLO SPRINT 90 GRADER 20MM | Albue 90° Isiflo Sprint | Nei | 41689577 | 5815100 | Deler trykkrør PE |  | 5810330 | Deler for tilførselsrør, plast | NOBB VAVVS
43980996 | 215756 | UNION SPRINT INNV GJENGE 32MMX3/4 | Union med innvendig gjenge Isiflo Sprint | Ja | 41689577 | 5815100 | Deler trykkrør PE |  | 5810330 | Deler for tilførselsrør, plast | NOBB VAVVS
43980996 | 283655 | UNION SPRINT INNV GJENGE 32MMX3/4 | Union med innvendig gjenge Isiflo Sprint | Nei | 41689577 | 5815100 | Deler trykkrør PE |  | 5810330 | Deler for tilførselsrør, plast | NOBB VAVVS
43981000 | 215756 | UNION SPRINT INNV GJENGE 63MMX2 | Union med innvendig gjenge Isiflo Sprint | Ja | 41689577 | 5815100 | Deler trykkrør PE |  | 5810330 | Deler for tilførselsrør, plast | NOBB VAVVS
43981000 | 283655 | UNION SPRINT INNV GJENGE 63MMX2 | Union med innvendig gjenge Isiflo Sprint | Nei | 41689577 | 5815100 | Deler trykkrør PE |  | 5810330 | Deler for tilførselsrør, plast | NOBB VAVVS
43981015 | 215756 | UNION SPRINT INNV GJENGE 50MMX11/2 | Union med innvendig gjenge Isiflo Sprint | Ja | 41689577 | 5815100 | Deler trykkrør PE |  | 5810330 | Deler for tilførselsrør, plast | NOBB VAVVS
43981015 | 283655 | UNION SPRINT INNV GJENGE 50MMX11/2 | Union med innvendig gjenge Isiflo Sprint | Nei | 41689577 | 5815100 | Deler trykkrør PE |  | 5810330 | Deler for tilførselsrør, plast | NOBB VAVVS
43981026 | 215756 | UNION SPRINT INNV GJENGE 40MMX11/4 | Union med innvendig gjenge Isiflo Sprint | Ja | 41689577 | 5815100 | Deler trykkrør PE |  | 5810330 | Deler for tilførselsrør, plast | NOBB VAVVS
43981026 | 283655 | UNION SPRINT INNV GJENGE 40MMX11/4 | Union med innvendig gjenge Isiflo Sprint | Nei | 41689577 | 5815100 | Deler trykkrør PE |  | 5810330 | Deler for tilførselsrør, plast | NOBB VAVVS
43981026 | 740220 | UNION SPRINT INNV GJENGE 40MMX11/4 | Union med innvendig gjenge Isiflo Sprint | Nei | 41689577 | 5815100 | Deler trykkrør PE |  | 5810330 | Deler for tilførselsrør, plast | NOBB VAVVS
43981034 | 215756 | UNION SPRINT INNV GJENGE 40MMX1 | Union med innvendig gjenge Isiflo Sprint | Ja | 41689577 | 5815100 | Deler trykkrør PE |  | 5810330 | Deler for tilførselsrør, plast | NOBB VAVVS
43981034 | 283655 | UNION SPRINT INNV GJENGE 40MMX1 | Union med innvendig gjenge Isiflo Sprint | Nei | 41689577 | 5815100 | Deler trykkrør PE |  | 5810330 | Deler for tilførselsrør, plast | NOBB VAVVS
43981045 | 215756 | TIPPUNION ISIFLO SPRINT 40MMX1 | Tippunion Isiflo Sprint | Ja | 41689577 | 5815100 | Deler trykkrør PE |  | 5810330 | Deler for tilførselsrør, plast | NOBB VAVVS
43981045 | 283655 | TIPPUNION ISIFLO SPRINT 40MMX1 | Tippunion Isiflo Sprint | Nei | 41689577 | 5815100 | Deler trykkrør PE |  | 5810330 | Deler for tilførselsrør, plast | NOBB VAVVS
43981053 | 215756 | TIPPUNION ISIFLO SPRINT 32MMX3/4 | Tippunion Isiflo Sprint | Ja | 41689577 | 5815100 | Deler trykkrør PE |  | 5810330 | Deler for tilførselsrør, plast | NOBB VAVVS
43981053 | 283655 | TIPPUNION ISIFLO SPRINT 32MMX3/4 | Tippunion Isiflo Sprint | Nei | 41689577 | 5815100 | Deler trykkrør PE |  | 5810330 | Deler for tilførselsrør, plast | NOBB VAVVS
43981064 | 215756 | TIPPUNION ISIFLO SPRINT 63MMX2 | Tippunion Isiflo Sprint | Ja | 41689577 | 5815100 | Deler trykkrør PE |  | 5810330 | Deler for tilførselsrør, plast | NOBB VAVVS
43981064 | 283655 | TIPPUNION ISIFLO SPRINT 63MMX2 | Tippunion Isiflo Sprint | Nei | 41689577 | 5815100 | Deler trykkrør PE |  | 5810330 | Deler for tilførselsrør, plast | NOBB VAVVS
43981072 | 215756 | TIPPUNION ISIFLO SPRINT 50MM X11/2 | Tippunion Isiflo Sprint | Ja | 41689577 | 5815100 | Deler trykkrør PE |  | 5810330 | Deler for tilførselsrør, plast | NOBB VAVVS
43981072 | 283655 | TIPPUNION ISIFLO SPRINT 50MM X11/2 | Tippunion Isiflo Sprint | Nei | 41689577 | 5815100 | Deler trykkrør PE |  | 5810330 | Deler for tilførselsrør, plast | NOBB VAVVS
43981083 | 215756 | TIPPUNION ISIFLO SPRINT 40MMX11/4 | Tippunion Isiflo Sprint | Ja | 41689577 | 5815100 | Deler trykkrør PE |  | 5810330 | Deler for tilførselsrør, plast | NOBB VAVVS
43981083 | 283655 | TIPPUNION ISIFLO SPRINT 40MMX11/4 | Tippunion Isiflo Sprint | Nei | 41689577 | 5815100 | Deler trykkrør PE |  | 5810330 | Deler for tilførselsrør, plast | NOBB VAVVS
43981083 | 740220 | TIPPUNION ISIFLO SPRINT 40MMX11/4 | Tippunion Isiflo Sprint | Nei | 41689577 | 5815100 | Deler trykkrør PE |  | 5810330 | Deler for tilførselsrør, plast | NOBB VAVVS
43981098 | 215756 | TIPPUNION ISIFLO SPRINT 32MMX1 | Tippunion Isiflo Sprint | Ja | 41689577 | 5815100 | Deler trykkrør PE |  | 5810330 | Deler for tilførselsrør, plast | NOBB VAVVS
43981098 | 283655 | TIPPUNION ISIFLO SPRINT 32MMX1 | Tippunion Isiflo Sprint | Nei | 41689577 | 5815100 | Deler trykkrør PE |  | 5810330 | Deler for tilførselsrør, plast | NOBB VAVVS
43981098 | 740220 | TIPPUNION ISIFLO SPRINT 32MMX1 | Tippunion Isiflo Sprint | Nei | 41689577 | 5815100 | Deler trykkrør PE |  | 5810330 | Deler for tilførselsrør, plast | NOBB VAVVS
43981102 | 215756 | TIPPUNION ISIFLO SPRINT 25MMX3/4 | Tippunion Isiflo Sprint | Ja | 41689577 | 5815100 | Deler trykkrør PE |  | 5810330 | Deler for tilførselsrør, plast | NOBB VAVVS
43981102 | 283655 | TIPPUNION ISIFLO SPRINT 25MMX3/4 | Tippunion Isiflo Sprint | Nei | 41689577 | 5815100 | Deler trykkrør PE |  | 5810330 | Deler for tilførselsrør, plast | NOBB VAVVS
43981102 | 740220 | TIPPUNION ISIFLO SPRINT 25MMX3/4 | Tippunion Isiflo Sprint | Nei | 41689577 | 5815100 | Deler trykkrør PE |  | 5810330 | Deler for tilførselsrør, plast | NOBB VAVVS
43981117 | 215756 | UNION ISIFLO SPRINT 63MM | Union Isiflo Sprint | Ja | 41689577 | 5815100 | Deler trykkrør PE |  | 5810330 | Deler for tilførselsrør, plast | NOBB VAVVS
43981117 | 283655 | UNION ISIFLO SPRINT 63MM | Union Isiflo Sprint | Nei | 41689577 | 5815100 | Deler trykkrør PE |  | 5810330 | Deler for tilførselsrør, plast | NOBB VAVVS
43981117 | 740220 | UNION ISIFLO SPRINT 63MM | Union Isiflo Sprint | Nei | 41689577 | 5815100 | Deler trykkrør PE |  | 5810330 | Deler for tilførselsrør, plast | NOBB VAVVS
43981121 | 215756 | UNION ISIFLO SPRINT 50MM | Union Isiflo Sprint | Ja | 41689577 | 5815100 | Deler trykkrør PE |  | 5810330 | Deler for tilførselsrør, plast | NOBB VAVVS
43981121 | 283655 | UNION ISIFLO SPRINT 50MM | Union Isiflo Sprint | Nei | 41689577 | 5815100 | Deler trykkrør PE |  | 5810330 | Deler for tilførselsrør, plast | NOBB VAVVS
43981121 | 740220 | UNION ISIFLO SPRINT 50MM | Union Isiflo Sprint | Nei | 41689577 | 5815100 | Deler trykkrør PE |  | 5810330 | Deler for tilførselsrør, plast | NOBB VAVVS
43981136 | 215756 | UNION ISIFLO SPRINT 40MM | Union Isiflo Sprint | Ja | 41689577 | 5815100 | Deler trykkrør PE |  | 5810330 | Deler for tilførselsrør, plast | NOBB VAVVS
43981136 | 283655 | UNION ISIFLO SPRINT 40MM | Union Isiflo Sprint | Nei | 41689577 | 5815100 | Deler trykkrør PE |  | 5810330 | Deler for tilførselsrør, plast | NOBB VAVVS
43981136 | 740220 | UNION ISIFLO SPRINT 40MM | Union Isiflo Sprint | Nei | 41689577 | 5815100 | Deler trykkrør PE |  | 5810330 | Deler for tilførselsrør, plast | NOBB VAVVS
43981140 | 215756 | UNION ISIFLO SPRINT 32MM | Union Isiflo Sprint | Ja | 41689577 | 5815100 | Deler trykkrør PE |  | 5810330 | Deler for tilførselsrør, plast | NOBB VAVVS
43981140 | 283655 | UNION ISIFLO SPRINT 32MM | Union Isiflo Sprint | Nei | 41689577 | 5815100 | Deler trykkrør PE |  | 5810330 | Deler for tilførselsrør, plast | NOBB VAVVS
43981140 | 740220 | UNION ISIFLO SPRINT 32MM | Union Isiflo Sprint | Nei | 41689577 | 5815100 | Deler trykkrør PE |  | 5810330 | Deler for tilførselsrør, plast | NOBB VAVVS
43981155 | 215756 | UNION ISIFLO SPRINT 25MM | Union Isiflo Sprint | Ja | 41689577 | 5815100 | Deler trykkrør PE |  | 5810330 | Deler for tilførselsrør, plast | NOBB VAVVS
43981155 | 283655 | UNION ISIFLO SPRINT 25MM | Union Isiflo Sprint | Nei | 41689577 | 5815100 | Deler trykkrør PE |  | 5810330 | Deler for tilførselsrør, plast | NOBB VAVVS
43981155 | 740220 | UNION ISIFLO SPRINT 25MM | Union Isiflo Sprint | Nei | 41689577 | 5815100 | Deler trykkrør PE |  | 5810330 | Deler for tilførselsrør, plast | NOBB VAVVS
43981166 | 215756 | UNION ISIFLO SPRINT 20MM | Union Isiflo Sprint | Ja | 41689577 | 5815100 | Deler trykkrør PE |  | 5810330 | Deler for tilførselsrør, plast | NOBB VAVVS
43981166 | 283655 | UNION ISIFLO SPRINT 20MM | Union Isiflo Sprint | Nei | 41689577 | 5815100 | Deler trykkrør PE |  | 5810330 | Deler for tilførselsrør, plast | NOBB VAVVS
43981166 | 740220 | UNION ISIFLO SPRINT 20MM | Union Isiflo Sprint | Nei | 41689577 | 5815100 | Deler trykkrør PE |  | 5810330 | Deler for tilførselsrør, plast | NOBB VAVVS
43981193 | 215756 | UNION SPRINT INNV GJENGE 25MMX1 | Union med innvendig gjenge Isiflo Sprint | Ja | 41689577 | 5815100 | Deler trykkrør PE |  | 5810330 | Deler for tilførselsrør, plast | NOBB VAVVS
43981193 | 283655 | UNION SPRINT INNV GJENGE 25MMX1 | Union med innvendig gjenge Isiflo Sprint | Nei | 41689577 | 5815100 | Deler trykkrør PE |  | 5810330 | Deler for tilførselsrør, plast | NOBB VAVVS
43981212 | 215756 | UNION SPRINT INNV GJENGE 25MMX3/4 | Union med innvendig gjenge Isiflo Sprint | Ja | 41689577 | 5815100 | Deler trykkrør PE |  | 5810330 | Deler for tilførselsrør, plast | NOBB VAVVS
43981212 | 283655 | UNION SPRINT INNV GJENGE 25MMX3/4 | Union med innvendig gjenge Isiflo Sprint | Nei | 41689577 | 5815100 | Deler trykkrør PE |  | 5810330 | Deler for tilførselsrør, plast | NOBB VAVVS
43981223 | 215756 | TIPPUNION ISIFLO SPRINT 20MMX1/2 | Tippunion Isiflo Sprint | Ja | 41689577 | 5815100 | Deler trykkrør PE |  | 5810330 | Deler for tilførselsrør, plast | NOBB VAVVS
43981223 | 283655 | TIPPUNION ISIFLO SPRINT 20MMX1/2 | Tippunion Isiflo Sprint | Nei | 41689577 | 5815100 | Deler trykkrør PE |  | 5810330 | Deler for tilførselsrør, plast | NOBB VAVVS
43981238 | 215756 | UNION SPRINT INNV GJENGE 20MMX1/2 | Union med innvendig gjenge Isiflo Sprint | Ja | 41689577 | 5815100 | Deler trykkrør PE |  | 5810330 | Deler for tilførselsrør, plast | NOBB VAVVS
43981238 | 283655 | UNION SPRINT INNV GJENGE 20MMX1/2 | Union med innvendig gjenge Isiflo Sprint | Nei | 41689577 | 5815100 | Deler trykkrør PE |  | 5810330 | Deler for tilførselsrør, plast | NOBB VAVVS
43981840 | 50948 | ELEMENT 1300W UNI4 RESERVE |  | Ja | 27318021 | 3015300 | Ventilasjonsaggregat M/Varmegjenv. |  | 6905900 | Tilbehør og reservedeler luftbehandlingsenheter | NOBB Total
43981840 | 214384 | ELEMENT 1300W UNI4 RESERVE |  | Nei | 27318021 | 3015300 | Ventilasjonsaggregat M/Varmegjenv. |  | 6905900 | Tilbehør og reservedeler luftbehandlingsenheter | NOBB Total
43981942 | 50948 | DØR KOMPLETT UNI4 RESERVE |  | Ja | 27318021 | 3015300 | Ventilasjonsaggregat M/Varmegjenv. |  | 6905900 | Tilbehør og reservedeler luftbehandlingsenheter | NOBB Total
43981942 | 214384 | DØR KOMPLETT UNI4 RESERVE |  | Nei | 27318021 | 3015300 | Ventilasjonsaggregat M/Varmegjenv. |  | 6905900 | Tilbehør og reservedeler luftbehandlingsenheter | NOBB Total
43981957 | 50948 | HENGSEL KOMPLETT UNI 4 RESERVE |  | Ja | 27318021 | 3015300 | Ventilasjonsaggregat M/Varmegjenv. |  | 6905900 | Tilbehør og reservedeler luftbehandlingsenheter | NOBB Total
43981957 | 214384 | HENGSEL KOMPLETT UNI 4 RESERVE |  | Nei | 27318021 | 3015300 | Ventilasjonsaggregat M/Varmegjenv. |  | 6905900 | Tilbehør og reservedeler luftbehandlingsenheter | NOBB Total
44000698 | 50948 | MOTOR EC UNI4 RESERVE |  | Ja | 27318021 | 3015300 | Ventilasjonsaggregat M/Varmegjenv. |  | 6905900 | Tilbehør og reservedeler luftbehandlingsenheter | NOBB Total
44000698 | 214384 | MOTOR EC UNI4 RESERVE |  | Nei | 27318021 | 3015300 | Ventilasjonsaggregat M/Varmegjenv. |  | 6905900 | Tilbehør og reservedeler luftbehandlingsenheter | NOBB Total
44000823 | 50948 | ROTORMOTOR KPL UNI4 RESERVE |  | Ja | 27318021 | 3015300 | Ventilasjonsaggregat M/Varmegjenv. |  | 6905900 | Tilbehør og reservedeler luftbehandlingsenheter | NOBB Total
44000823 | 214384 | ROTORMOTOR KPL UNI4 RESERVE |  | Nei | 27318021 | 3015300 | Ventilasjonsaggregat M/Varmegjenv. |  | 6905900 | Tilbehør og reservedeler luftbehandlingsenheter | NOBB Total
44011732 | 50948 | KJØKKENHETTE TRADITION-S | Kjøkkenhette Tradition-S | Ja | 21397096 | 3015700 | Kjøkkenhetter |  | 6925100 | Kjøkkenhetter | NOBB Total
44011732 | 214384 | KJØKKENHETTE TRADITION-S | Kjøkkenhette Tradition-S | Nei | 21397096 | 3015700 | Kjøkkenhetter |  | 6925100 | Kjøkkenhetter | NOBB Total
44019500 | 50948 | BADEROMSVIFTE 100B STANDARD | Baderomsvifte 100B for av- og påbryter hvit | Ja | 41756223 | 3015410 | Baderomsvifter |  | 6920100 | Baderomsvifter | NOBB Total, NOBB VAVVS
44019500 | 203012 | BADEROMSVIFTE 100B STANDARD | Baderomsvifte 100B for av- og påbryter hvit | Nei | 41756223 | 3015410 | Baderomsvifter |  | 6920100 | Baderomsvifter | NOBB Total
44019500 | 207393 | BADEROMSVIFTE 100B STANDARD | Baderomsvifte 100B for av- og påbryter hvit | Nei | 41756223 | 3015410 | Baderomsvifter |  | 6920100 | Baderomsvifter | NOBB Total
44019500 | 213073 | BADEROMSVIFTE 100B STANDARD | Baderomsvifte 100B for av- og påbryter hvit | Nei | 41756223 | 3015410 | Baderomsvifter |  | 6920100 | Baderomsvifter | NOBB Total
44019500 | 214384 | BADEROMSVIFTE 100B STANDARD | Baderomsvifte 100B for av- og påbryter hvit | Nei | 41756223 | 3015410 | Baderomsvifter |  | 6920100 | Baderomsvifter | NOBB Total
44019500 | 214513 | BADEROMSVIFTE 100B STANDARD | Baderomsvifte 100B for av- og påbryter hvit | Nei | 41756223 | 3015410 | Baderomsvifter |  | 6920100 | Baderomsvifter | NOBB Total
44019515 | 50948 | BADEROMSVIFTE 100B P SNORBRYTER | Baderomsvifte 100B med snorbryter hvit | Ja | 41756223 | 3015410 | Baderomsvifter |  | 6920100 | Baderomsvifter | NOBB Total, NOBB VAVVS
44019515 | 203012 | BADEROMSVIFTE 100B P SNORBRYTER | Baderomsvifte 100B med snorbryter hvit | Nei | 41756223 | 3015410 | Baderomsvifter |  | 6920100 | Baderomsvifter | NOBB Total
44019515 | 207393 | BADEROMSVIFTE 100B P SNORBRYTER | Baderomsvifte 100B med snorbryter hvit | Nei | 41756223 | 3015410 | Baderomsvifter |  | 6920100 | Baderomsvifter | NOBB Total
44019515 | 213073 | BADEROMSVIFTE 100B P SNORBRYTER | Baderomsvifte 100B med snorbryter hvit | Nei | 41756223 | 3015410 | Baderomsvifter |  | 6920100 | Baderomsvifter | NOBB Total
44019515 | 214384 | BADEROMSVIFTE 100B P SNORBRYTER | Baderomsvifte 100B med snorbryter hvit | Nei | 41756223 | 3015410 | Baderomsvifter |  | 6920100 | Baderomsvifter | NOBB Total
44019534 | 50948 | BADEROMSVIFTE 100B TH TIMER/FUKT | Baderomsvifte 100B med timer og fuktssensor hvit | Ja | 41756223 | 3015410 | Baderomsvifter |  | 6920100 | Baderomsvifter | NOBB Total, NOBB VAVVS
44019534 | 203012 | BADEROMSVIFTE 100B TH TIMER/FUKT | Baderomsvifte 100B med timer og fuktssensor hvit | Nei | 41756223 | 3015410 | Baderomsvifter |  | 6920100 | Baderomsvifter | NOBB Total
44019534 | 213073 | BADEROMSVIFTE 100B TH TIMER/FUKT | Baderomsvifte 100B med timer og fuktssensor hvit | Nei | 41756223 | 3015410 | Baderomsvifter |  | 6920100 | Baderomsvifter | NOBB Total
44019534 | 214384 | BADEROMSVIFTE 100B TH TIMER/FUKT | Baderomsvifte 100B med timer og fuktssensor hvit | Nei | 41756223 | 3015410 | Baderomsvifter |  | 6920100 | Baderomsvifter | NOBB Total
44019545 | 50948 | BADEROMSVIFTE 125B STANDARD | Baderomsvifte 125B for av- og påbryter hvit | Ja | 41756223 | 3015410 | Baderomsvifter |  | 6920100 | Baderomsvifter | NOBB Total, NOBB VAVVS
44019545 | 203012 | BADEROMSVIFTE 125B STANDARD | Baderomsvifte 125B for av- og påbryter hvit | Nei | 41756223 | 3015410 | Baderomsvifter |  | 6920100 | Baderomsvifter | NOBB Total
44019545 | 207393 | BADEROMSVIFTE 125B STANDARD | Baderomsvifte 125B for av- og påbryter hvit | Nei | 41756223 | 3015410 | Baderomsvifter |  | 6920100 | Baderomsvifter | NOBB Total
44019545 | 213073 | BADEROMSVIFTE 125B STANDARD | Baderomsvifte 125B for av- og påbryter hvit | Nei | 41756223 | 3015410 | Baderomsvifter |  | 6920100 | Baderomsvifter | NOBB Total
44019545 | 214384 | BADEROMSVIFTE 125B STANDARD | Baderomsvifte 125B for av- og påbryter hvit | Nei | 41756223 | 3015410 | Baderomsvifter |  | 6920100 | Baderomsvifter | NOBB Total
44019564 | 50948 | BADEROMSVIFTE 125B TH TIMER/FUKT | Baderomsvifte 125B TH med timer og fuktsensor hvit | Ja | 41756223 | 3015410 | Baderomsvifter |  | 6920100 | Baderomsvifter | NOBB Total, NOBB VAVVS
44019564 | 203012 | BADEROMSVIFTE 125B TH TIMER/FUKT | Baderomsvifte 125B TH med timer og fuktsensor hvit | Nei | 41756223 | 3015410 | Baderomsvifter |  | 6920100 | Baderomsvifter | NOBB Total
44019564 | 213073 | BADEROMSVIFTE 125B TH TIMER/FUKT | Baderomsvifte 125B TH med timer og fuktsensor hvit | Nei | 41756223 | 3015410 | Baderomsvifter |  | 6920100 | Baderomsvifter | NOBB Total
44019564 | 214384 | BADEROMSVIFTE 125B TH TIMER/FUKT | Baderomsvifte 125B TH med timer og fuktsensor hvit | Nei | 41756223 | 3015410 | Baderomsvifter |  | 6920100 | Baderomsvifter | NOBB Total
44019742 | 50948 | SPIRORØR 55CM Ø100 |  | Ja | 41755633 | 3015200 | Kanaler |  | 6910200 | Sirkulære kanaler ventilasjon | NOBB Total
44019742 | 214384 | SPIRORØR 55CM Ø100 |  | Nei | 41755633 | 3015200 | Kanaler |  | 6910200 | Sirkulære kanaler ventilasjon | NOBB Total
44019757 | 50948 | SPIRORØR 55CM Ø160 |  | Ja | 41755633 | 3015200 | Kanaler |  | 6910200 | Sirkulære kanaler ventilasjon | NOBB Total
44019757 | 214384 | SPIRORØR 55CM Ø160 |  | Nei | 41755633 | 3015200 | Kanaler |  | 6910200 | Sirkulære kanaler ventilasjon | NOBB Total
44019761 | 50948 | SPIRORØR 55CM Ø200 |  | Ja | 41755633 | 3015200 | Kanaler |  | 6910200 | Sirkulære kanaler ventilasjon | NOBB Total
44019761 | 214384 | SPIRORØR 55CM Ø200 |  | Nei | 41755633 | 3015200 | Kanaler |  | 6910200 | Sirkulære kanaler ventilasjon | NOBB Total
44019776 | 50948 | SPIRORØR 30CM Ø125 |  | Ja | 41755633 | 3015200 | Kanaler |  | 6910200 | Sirkulære kanaler ventilasjon | NOBB Total
44019776 | 207393 | SPIRORØR 30CM Ø125 |  | Nei | 41755633 | 3015200 | Kanaler |  | 6910200 | Sirkulære kanaler ventilasjon | NOBB Total
44019776 | 214384 | SPIRORØR 30CM Ø125 |  | Nei | 41755633 | 3015200 | Kanaler |  | 6910200 | Sirkulære kanaler ventilasjon | NOBB Total
44019780 | 50948 | SPIRORØR 30CM Ø160 |  | Ja | 41755633 | 3015200 | Kanaler |  | 6910200 | Sirkulære kanaler ventilasjon | NOBB Total
44019780 | 214384 | SPIRORØR 30CM Ø160 |  | Nei | 41755633 | 3015200 | Kanaler |  | 6910200 | Sirkulære kanaler ventilasjon | NOBB Total
44019806 | 50948 | SPIRORØR 30CM Ø200 |  | Ja | 41755633 | 3015200 | Kanaler |  | 6910200 | Sirkulære kanaler ventilasjon | NOBB Total
44019806 | 214384 | SPIRORØR 30CM Ø200 |  | Nei | 41755633 | 3015200 | Kanaler |  | 6910200 | Sirkulære kanaler ventilasjon | NOBB Total
44019833 | 50948 | KORTBEND 90 GR M/PAKNING Ø200 |  | Ja | 41975058 | 3015220 | Kanaler Tilbehør |  | 6910900 | Tilbehør kanaler | NOBB Total
44019833 | 214384 | KORTBEND 90 GR M/PAKNING Ø200 |  | Nei | 41975058 | 3015220 | Kanaler Tilbehør |  | 6910900 | Tilbehør kanaler | NOBB Total
44019852 | 50948 | SPIRORØR 55CM Ø125 |  | Ja | 41755633 | 3015200 | Kanaler |  | 6910200 | Sirkulære kanaler ventilasjon | NOBB Total
44019852 | 214384 | SPIRORØR 55CM Ø125 |  | Nei | 41755633 | 3015200 | Kanaler |  | 6910200 | Sirkulære kanaler ventilasjon | NOBB Total
44020336 | 50948 | FILTER HYBRID UNI3 |  | Ja | 41841014 | 3015300 | Ventilasjonsaggregat M/Varmegjenv. |  | 6905900 | Tilbehør og reservedeler luftbehandlingsenheter | NOBB Total
44020336 | 214384 | FILTER HYBRID UNI3 |  | Nei | 41841014 | 3015300 | Ventilasjonsaggregat M/Varmegjenv. |  | 6905900 | Tilbehør og reservedeler luftbehandlingsenheter | NOBB Total
44021335 | 214384 | VENT.AGGREGAT UNI 4 RER |  | Nei | 41841816 | 3015300 | Ventilasjonsaggregat M/Varmegjenv. |  | 6905200 | Luftbehandlingsaggregater med varmegjenvinning | NOBB Total
44021346 | 214384 | VENT.AGGREGAT UNI 4 REL |  | Nei | 41841816 | 3015300 | Ventilasjonsaggregat M/Varmegjenv. |  | 6905200 | Luftbehandlingsaggregater med varmegjenvinning | NOBB Total
44023446 | 50948 | VENTILATORVENTIL KAPPE/SPJELD Ø150 | Ventilatorventil med kappe og spjeld stål | Ja | 41972137 | 3015210 | Kanalsett |  | 6915100 | Ventiler, rister og kapper | NOBB Total
44023446 | 203012 | VENTILATORVENTIL KAPPE/SPJELD Ø150 | Ventilatorventil med kappe og spjeld stål | Nei | 41972137 | 3015210 | Kanalsett |  | 6915100 | Ventiler, rister og kapper | NOBB Total
44023446 | 207393 | VENTILATORVENTIL KAPPE/SPJELD Ø150 | Ventilatorventil med kappe og spjeld stål | Nei | 41972137 | 3015210 | Kanalsett |  | 6915100 | Ventiler, rister og kapper | NOBB Total
44023446 | 213073 | VENTILATORVENTIL KAPPE/SPJELD Ø150 | Ventilatorventil med kappe og spjeld stål | Nei | 41972137 | 3015210 | Kanalsett |  | 6915100 | Ventiler, rister og kapper | NOBB Total
44023446 | 214384 | VENTILATORVENTIL KAPPE/SPJELD Ø150 | Ventilatorventil med kappe og spjeld stål | Nei | 41972137 | 3015210 | Kanalsett |  | 6915100 | Ventiler, rister og kapper | NOBB Total
44023446 | 214513 | VENTILATORVENTIL KAPPE/SPJELD Ø150 | Ventilatorventil med kappe og spjeld stål | Nei | 41972137 | 3015210 | Kanalsett |  | 6915100 | Ventiler, rister og kapper | NOBB Total
44035600 | 50948 | TRYKKVAKT TIL KJØKKENKANAL |  | Ja | 60803422 | 3015300 | Ventilasjonsaggregat M/Varmegjenv. |  | 6930200 | Sensorer (CO2, fuktighet, temp. o.l.) ventilasjon | NOBB Total
44035600 | 214384 | TRYKKVAKT TIL KJØKKENKANAL |  | Nei | 60803422 | 3015300 | Ventilasjonsaggregat M/Varmegjenv. |  | 6930200 | Sensorer (CO2, fuktighet, temp. o.l.) ventilasjon | NOBB Total
44035736 | 50948 | FILTER HYBRID UNI4 |  | Ja | 41841014 | 3015300 | Ventilasjonsaggregat M/Varmegjenv. |  | 6905900 | Tilbehør og reservedeler luftbehandlingsenheter | NOBB Total
44035736 | 214384 | FILTER HYBRID UNI4 |  | Nei | 41841014 | 3015300 | Ventilasjonsaggregat M/Varmegjenv. |  | 6905900 | Tilbehør og reservedeler luftbehandlingsenheter | NOBB Total
44035842 | 215756 | ISIFLO FLEXI ADAPTER 49-63X50MM | Flexi Adapter Isiflo | Ja | 41689588 | 5815100 | Deler trykkrør PE |  | 5810330 | Deler for tilførselsrør, plast | NOBB VAVVS
44035842 | 283655 | ISIFLO FLEXI ADAPTER 49-63X50MM | Flexi Adapter Isiflo | Nei | 41689588 | 5815100 | Deler trykkrør PE |  | 5810330 | Deler for tilførselsrør, plast | NOBB VAVVS
44035842 | 740220 | ISIFLO FLEXI ADAPTER 49-63X50MM | Flexi Adapter Isiflo | Nei | 41689588 | 5815100 | Deler trykkrør PE |  | 5810330 | Deler for tilførselsrør, plast | NOBB VAVVS
44035857 | 215756 | ISIFLO FLEXI REP-KIT 15-22MM | Isiflo Flexi reparasjons kit | Ja | 41689588 | 5815100 | Deler trykkrør PE |  | 5810330 | Deler for tilførselsrør, plast | NOBB VAVVS
44035857 | 283655 | ISIFLO FLEXI REP-KIT 15-22MM | Isiflo Flexi reparasjons kit | Nei | 41689588 | 5815100 | Deler trykkrør PE |  | 5810330 | Deler for tilførselsrør, plast | NOBB VAVVS
44035861 | 215756 | ISIFLO FLEXI REP-KIT 20-27MM | Isiflo Flexi reparasjons kit | Ja | 41689588 | 5815100 | Deler trykkrør PE |  | 5810330 | Deler for tilførselsrør, plast | NOBB VAVVS
44035861 | 283655 | ISIFLO FLEXI REP-KIT 20-27MM | Isiflo Flexi reparasjons kit | Nei | 41689588 | 5815100 | Deler trykkrør PE |  | 5810330 | Deler for tilførselsrør, plast | NOBB VAVVS
44035876 | 215756 | ISIFLO FLEXI REP-KIT 27-35MM | Isiflo Flexi reparasjons kit | Ja | 41689588 | 5815100 | Deler trykkrør PE |  | 5810330 | Deler for tilførselsrør, plast | NOBB VAVVS
44035876 | 283655 | ISIFLO FLEXI REP-KIT 27-35MM | Isiflo Flexi reparasjons kit | Nei | 41689588 | 5815100 | Deler trykkrør PE |  | 5810330 | Deler for tilførselsrør, plast | NOBB VAVVS
44035880 | 215756 | ISIFLO FLEXI REP-KIT 35-50MM | Isiflo Flexi reparasjons kit | Ja | 41689588 | 5815100 | Deler trykkrør PE |  | 5810330 | Deler for tilførselsrør, plast | NOBB VAVVS
44035880 | 283655 | ISIFLO FLEXI REP-KIT 35-50MM | Isiflo Flexi reparasjons kit | Nei | 41689588 | 5815100 | Deler trykkrør PE |  | 5810330 | Deler for tilførselsrør, plast | NOBB VAVVS
44035895 | 215756 | ISIFLO FLEXI REP-KIT 49-63MM | Isiflo Flexi reparasjons kit | Ja | 41689588 | 5815100 | Deler trykkrør PE |  | 5810330 | Deler for tilførselsrør, plast | NOBB VAVVS
44035895 | 283655 | ISIFLO FLEXI REP-KIT 49-63MM | Isiflo Flexi reparasjons kit | Nei | 41689588 | 5815100 | Deler trykkrør PE |  | 5810330 | Deler for tilførselsrør, plast | NOBB VAVVS
44035906 | 215756 | ISIFLO FLEXI ADAPTER 15-22X25MM | Flexi Adapter Isiflo | Ja | 41689588 | 5815100 | Deler trykkrør PE |  | 5810330 | Deler for tilførselsrør, plast | NOBB VAVVS
44035906 | 283655 | ISIFLO FLEXI ADAPTER 15-22X25MM | Flexi Adapter Isiflo | Nei | 41689588 | 5815100 | Deler trykkrør PE |  | 5810330 | Deler for tilførselsrør, plast | NOBB VAVVS
44035906 | 740220 | ISIFLO FLEXI ADAPTER 15-22X25MM | Flexi Adapter Isiflo | Nei | 41689588 | 5815100 | Deler trykkrør PE |  | 5810330 | Deler for tilførselsrør, plast | NOBB VAVVS
44035914 | 215756 | ISIFLO FLEXI ADAPTER 35-50X40MM | Flexi Adapter Isiflo | Ja | 41689588 | 5815100 | Deler trykkrør PE |  | 5810330 | Deler for tilførselsrør, plast | NOBB VAVVS
44035914 | 283655 | ISIFLO FLEXI ADAPTER 35-50X40MM | Flexi Adapter Isiflo | Nei | 41689588 | 5815100 | Deler trykkrør PE |  | 5810330 | Deler for tilførselsrør, plast | NOBB VAVVS
44035914 | 740220 | ISIFLO FLEXI ADAPTER 35-50X40MM | Flexi Adapter Isiflo | Nei | 41689588 | 5815100 | Deler trykkrør PE |  | 5810330 | Deler for tilførselsrør, plast | NOBB VAVVS
44141765 | 204224 | KLEMKOBLING 15XR15 VI/UT |  | Ja | 41478256 | 5825350 | Rørdeler, kobber, kapillar |  | 5820210 | Deler for tilførselsrør, metall | NOBB Total
44141773 | 204224 | KLEMKOBLING 12XR15 VI/INN |  | Ja | 41478256 | 5825350 | Rørdeler, kobber, kapillar |  | 5820210 | Deler for tilførselsrør, metall | NOBB Total
44208106 | 204224 | KLEM-KOBLINGL 15XR15 VINKEL FKR SB | KLEM-KOBLINGL 15XR15 VINKEL FKR SB KLEMKOBLING 15MM/ INNV GJENGE R15 | Ja | 41478256 | 5825350 | Rørdeler, kobber, kapillar |  | 5820210 | Deler for tilførselsrør, metall | NOBB Total
44208114 | 204224 | VANNLÅS 40MM UTEN RØR |  | Ja | 60139047 | 5505100 | Deler til avløpsrør isolert |  | 5501210 | Deler til avløpsrør, plast | NOBB Total
44209041 | 203012 | KALDLUFTSVIFTE MINI | VIFTE MINI 10CM | Ja | 60767542 | 3015400 | Vifter |  | 6920900 | Tilbehør og reservedeler vifter | NOBB Total
44213358 | 214377 | MONTERINGSMAL LZ74020 SIEMENS |  | Ja | 40120016 | 3015710 | Kjøkkenventilatorer |  | 6925200 | Kjøkkenventilatorer | NOBB Total
44221274 | 50948 | FILTERSETT F7 UNI4 |  | Ja | 60805441 | 3015300 | Ventilasjonsaggregat M/Varmegjenv. |  | 6905900 | Tilbehør og reservedeler luftbehandlingsenheter | NOBB Total
44221274 | 213073 | FILTERSETT F7 UNI4 |  | Nei | 60805441 | 3015300 | Ventilasjonsaggregat M/Varmegjenv. |  | 6905900 | Tilbehør og reservedeler luftbehandlingsenheter | NOBB Total
44221274 | 214384 | FILTERSETT F7 UNI4 |  | Nei | 60805441 | 3015300 | Ventilasjonsaggregat M/Varmegjenv. |  | 6905900 | Tilbehør og reservedeler luftbehandlingsenheter | NOBB Total
44344300 | 215398 | INNSTØPNINGSMUFFE 200MM |  | Ja | 42072339 | 5410100 | Deler til drensrør/overvannsrør |  | 5401300 | Deler til drensrør og overvannsrør | NOBB Total
44344315 | 215398 | INNSTØPNINGSMUFFE 250MM |  | Ja | 42072339 | 5410100 | Deler til drensrør/overvannsrør |  | 5401300 | Deler til drensrør og overvannsrør | NOBB Total
44345465 | 215398 | INNSTØPNINGSMUFFE 300MM |  | Ja | 42072339 | 5410100 | Deler til drensrør/overvannsrør |  | 5401300 | Deler til drensrør og overvannsrør | NOBB Total
44345473 | 215398 | INNSTØPNINGSMUFFE 400MM |  | Ja | 42072339 | 5410100 | Deler til drensrør/overvannsrør |  | 5401300 | Deler til drensrør og overvannsrør | NOBB Total
44345484 | 215398 | INNSTØPNINGSMUFFE 500MM |  | Ja | 42072339 | 5410100 | Deler til drensrør/overvannsrør |  | 5401300 | Deler til drensrør og overvannsrør | NOBB Total
44345492 | 215398 | INNSTØPNINGSMUFFE 600MM |  | Ja | 42072339 | 5410100 | Deler til drensrør/overvannsrør |  | 5401300 | Deler til drensrør og overvannsrør | NOBB Total
44345503 | 215398 | LANGBEND 110MM R600 5° |  | Ja | 60142951 | 5615100 | Deler til kabelrør |  | 5610150 | Deler til kabelrør | NOBB Total
44345522 | 215398 | LANGBEND 110MM R600 15° |  | Ja | 60142951 | 5615100 | Deler til kabelrør |  | 5610150 | Deler til kabelrør | NOBB Total
44345537 | 215398 | LANGBEND 110MM R600 22° |  | Ja | 60142951 | 5615100 | Deler til kabelrør |  | 5610150 | Deler til kabelrør | NOBB Total
44345541 | 215398 | LANGBEND 110MM R600 30° |  | Ja | 60142951 | 5615100 | Deler til kabelrør |  | 5610150 | Deler til kabelrør | NOBB Total
44345556 | 215398 | LANGBEND 110MM R600 45° |  | Ja | 60142951 | 5615100 | Deler til kabelrør |  | 5610150 | Deler til kabelrør | NOBB Total
44345560 | 215398 | LANGBEND 110MM R600 90° |  | Ja | 60142951 | 5615100 | Deler til kabelrør |  | 5610150 | Deler til kabelrør | NOBB Total
44345575 | 215398 | LANGBEND 110MM R2000 15° |  | Ja | 60142951 | 5615100 | Deler til kabelrør |  | 5610150 | Deler til kabelrør | NOBB Total
44345586 | 215398 | LANGBEND 110MM R2000 30° |  | Ja | 60142951 | 5615100 | Deler til kabelrør |  | 5610150 | Deler til kabelrør | NOBB Total
44347096 | 215398 | SKJØTEMUFFR 50MM KABELRØR |  | Ja | 60142951 | 5615100 | Deler til kabelrør |  | 5610150 | Deler til kabelrør | NOBB Total
44347100 | 215398 | SKJØTEMUFFE 110MM KABELRØR |  | Ja | 60142951 | 5615100 | Deler til kabelrør |  | 5610150 | Deler til kabelrør | NOBB Total
44348254 | 215398 | FLEKSIBEND 110MM |  | Ja | 40912859 | 5410100 | Deler til drensrør/overvannsrør |  | 5401300 | Deler til drensrør og overvannsrør | NOBB Total
44349900 | 215398 | STAKERØR M LOKK VA 110MM |  | Ja | 42072358 | 5505150 | Deler til avløpsrør |  | 5501210 | Deler til avløpsrør, plast | NOBB Total
44349926 | 215398 | STAKERØR MED LOKK VA 160MM |  | Ja | 42072358 | 5505150 | Deler til avløpsrør |  | 5501210 | Deler til avløpsrør, plast | NOBB Total
44349945 | 215398 | STAKERØR MED LOKK VA 200MM |  | Ja | 42072358 | 5505150 | Deler til avløpsrør |  | 5501210 | Deler til avløpsrør, plast | NOBB Total
44349953 | 215398 | TERS M SKRULOKK VA 110MM |  | Ja | 42072358 | 5505150 | Deler til avløpsrør |  | 5501210 | Deler til avløpsrør, plast | NOBB Total
44349983 | 215398 | TERS M SKRULOKK VA 160MM |  | Ja | 42072358 | 5505150 | Deler til avløpsrør |  | 5501210 | Deler til avløpsrør, plast | NOBB Total
44349998 | 215398 | TERS M SKRULOKK VA 200MM |  | Ja | 42072358 | 5505150 | Deler til avløpsrør |  | 5501210 | Deler til avløpsrør, plast | NOBB Total
44357944 | 215398 | BAKKEKRAN VA 25MM |  | Ja | 42060023 | 5815100 | Deler trykkrør PE |  | 5810330 | Deler for tilførselsrør, plast | NOBB Total
44358035 | 215398 | VARERØR VA 910-1660MM |  | Ja | 42060023 | 5815100 | Deler trykkrør PE |  | 5810330 | Deler for tilførselsrør, plast | NOBB Total
44396164 | 203012 | OVERGANG 50X40 SMARTLINE KORT | PP Smartline kortovergang gråhvit | Nei | 60174136 | 5505150 | Deler til avløpsrør |  | 5501210 | Deler til avløpsrør, plast | NOBB Total
44396164 | 204439 | OVERGANG 50X40 SMARTLINE KORT | PP Smartline kortovergang gråhvit | Ja | 60174136 | 5505150 | Deler til avløpsrør |  | 5501210 | Deler til avløpsrør, plast | NOBB VAVVS
44396164 | 283655 | OVERGANG 50X40 SMARTLINE KORT | PP Smartline kortovergang gråhvit | Nei | 60174136 | 5505150 | Deler til avløpsrør |  | 5501210 | Deler til avløpsrør, plast | NOBB VAVVS
44477417 | 50948 | TILBAKESLAGSSPJELD FBD Ø100 PLAST | Tilbakeslagsspjeld FBD for baderomsvifter | Ja | 28319242 | 3015410 | Baderomsvifter |  | 6920900 | Tilbehør og reservedeler vifter | NOBB VAVVS, NOBB Total
44477417 | 203012 | TILBAKESLAGSSPJELD FBD Ø100 PLAST | Tilbakeslagsspjeld FBD for baderomsvifter | Nei | 28319242 | 3015410 | Baderomsvifter |  | 6920900 | Tilbehør og reservedeler vifter | NOBB Total
44477417 | 207393 | TILBAKESLAGSSPJELD FBD Ø100 PLAST | Tilbakeslagsspjeld FBD for baderomsvifter | Nei | 28319242 | 3015410 | Baderomsvifter |  | 6920900 | Tilbehør og reservedeler vifter | NOBB Total
44477417 | 213073 | TILBAKESLAGSSPJELD FBD Ø100 PLAST | Tilbakeslagsspjeld FBD for baderomsvifter | Nei | 28319242 | 3015410 | Baderomsvifter |  | 6920900 | Tilbehør og reservedeler vifter | NOBB Total
44477417 | 214384 | TILBAKESLAGSSPJELD FBD Ø100 PLAST | Tilbakeslagsspjeld FBD for baderomsvifter | Nei | 28319242 | 3015410 | Baderomsvifter |  | 6920900 | Tilbehør og reservedeler vifter | NOBB Total
44477417 | 214513 | TILBAKESLAGSSPJELD FBD Ø100 PLAST | Tilbakeslagsspjeld FBD for baderomsvifter | Nei | 28319242 | 3015410 | Baderomsvifter |  | 6920900 | Tilbehør og reservedeler vifter | NOBB Total
44477417 | 283655 | TILBAKESLAGSSPJELD FBD Ø100 PLAST | Tilbakeslagsspjeld FBD for baderomsvifter | Nei | 28319242 | 3015410 | Baderomsvifter |  | 6920900 | Tilbehør og reservedeler vifter | NOBB VAVVS
44477720 | 50948 | TILBAKESLAGSSPJELD FBD Ø125 PLAST | Tilbakeslagsspjeld FBD for baderomsvifter | Ja | 28319242 | 3015410 | Baderomsvifter |  | 6920900 | Tilbehør og reservedeler vifter | NOBB Total, NOBB VAVVS
44477720 | 203012 | TILBAKESLAGSSPJELD FBD Ø125 PLAST | Tilbakeslagsspjeld FBD for baderomsvifter | Nei | 28319242 | 3015410 | Baderomsvifter |  | 6920900 | Tilbehør og reservedeler vifter | NOBB Total
44477720 | 207393 | TILBAKESLAGSSPJELD FBD Ø125 PLAST | Tilbakeslagsspjeld FBD for baderomsvifter | Nei | 28319242 | 3015410 | Baderomsvifter |  | 6920900 | Tilbehør og reservedeler vifter | NOBB Total
44477720 | 213073 | TILBAKESLAGSSPJELD FBD Ø125 PLAST | Tilbakeslagsspjeld FBD for baderomsvifter | Nei | 28319242 | 3015410 | Baderomsvifter |  | 6920900 | Tilbehør og reservedeler vifter | NOBB Total
44477720 | 214384 | TILBAKESLAGSSPJELD FBD Ø125 PLAST | Tilbakeslagsspjeld FBD for baderomsvifter | Nei | 28319242 | 3015410 | Baderomsvifter |  | 6920900 | Tilbehør og reservedeler vifter | NOBB Total
44477856 | 50948 | ROTOR KOMPLETT V K2 CS60 RESERVE |  | Ja | 27318021 | 3015300 | Ventilasjonsaggregat M/Varmegjenv. |  | 6905900 | Tilbehør og reservedeler luftbehandlingsenheter | NOBB Total
44477856 | 214384 | ROTOR KOMPLETT V K2 CS60 RESERVE |  | Nei | 27318021 | 3015300 | Ventilasjonsaggregat M/Varmegjenv. |  | 6905900 | Tilbehør og reservedeler luftbehandlingsenheter | NOBB Total
44477875 | 50948 | ROTOR KOMPLETT H K2 CS60 RESERVE |  | Ja | 27318021 | 3015300 | Ventilasjonsaggregat M/Varmegjenv. |  | 6905900 | Tilbehør og reservedeler luftbehandlingsenheter | NOBB Total
44477875 | 214384 | ROTOR KOMPLETT H K2 CS60 RESERVE |  | Nei | 27318021 | 3015300 | Ventilasjonsaggregat M/Varmegjenv. |  | 6905900 | Tilbehør og reservedeler luftbehandlingsenheter | NOBB Total
44478083 | 50948 | ROTORREM K2/UNI2 CS60 RESERVE |  | Ja | 27318021 | 3015300 | Ventilasjonsaggregat M/Varmegjenv. |  | 6905900 | Tilbehør og reservedeler luftbehandlingsenheter | NOBB Total
44478083 | 214384 | ROTORREM K2/UNI2 CS60 RESERVE |  | Nei | 27318021 | 3015300 | Ventilasjonsaggregat M/Varmegjenv. |  | 6905900 | Tilbehør og reservedeler luftbehandlingsenheter | NOBB Total
44478136 | 50948 | ROTORMOTOR KPL H K2 CS60 RESERVE |  | Ja | 27318021 | 3015300 | Ventilasjonsaggregat M/Varmegjenv. |  | 6905900 | Tilbehør og reservedeler luftbehandlingsenheter | NOBB Total
44478136 | 214384 | ROTORMOTOR KPL H K2 CS60 RESERVE |  | Nei | 27318021 | 3015300 | Ventilasjonsaggregat M/Varmegjenv. |  | 6905900 | Tilbehør og reservedeler luftbehandlingsenheter | NOBB Total
44478166 | 50948 | ROTORMOTOR KPL V K2 CS60 RESERVE |  | Ja | 27318021 | 3015300 | Ventilasjonsaggregat M/Varmegjenv. |  | 6905900 | Tilbehør og reservedeler luftbehandlingsenheter | NOBB Total
44478166 | 214384 | ROTORMOTOR KPL V K2 CS60 RESERVE |  | Nei | 27318021 | 3015300 | Ventilasjonsaggregat M/Varmegjenv. |  | 6905900 | Tilbehør og reservedeler luftbehandlingsenheter | NOBB Total
44483702 | 50948 | LYDDEMPER ISOLERT 50 M/M 0,75M Ø100 |  | Ja | 27326545 | 3015215 | Kanaler Aluminium - Komprimerte |  | 6910300 | Fleksible kanaler ventilasjon | NOBB Total
44483702 | 207393 | LYDDEMPER ISOLERT 50 M/M 0,75M Ø100 |  | Nei | 27326545 | 3015215 | Kanaler Aluminium - Komprimerte |  | 6910300 | Fleksible kanaler ventilasjon | NOBB Total
44483702 | 214384 | LYDDEMPER ISOLERT 50 M/M 0,75M Ø100 |  | Nei | 27326545 | 3015215 | Kanaler Aluminium - Komprimerte |  | 6910300 | Fleksible kanaler ventilasjon | NOBB Total
44483736 | 50948 | LYDDEMPER ISOLERT 50 M/M 0,75M Ø200 |  | Ja | 27326545 | 3015215 | Kanaler Aluminium - Komprimerte |  | 6910300 | Fleksible kanaler ventilasjon | NOBB Total
44483736 | 214384 | LYDDEMPER ISOLERT 50 M/M 0,75M Ø200 |  | Nei | 27326545 | 3015215 | Kanaler Aluminium - Komprimerte |  | 6910300 | Fleksible kanaler ventilasjon | NOBB Total
44490233 | 50948 | LEDNING 6-POLET CS60 12M RESERVE |  | Ja | 27318021 | 3015300 | Ventilasjonsaggregat M/Varmegjenv. |  | 6905900 | Tilbehør og reservedeler luftbehandlingsenheter | NOBB Total
44490233 | 214384 | LEDNING 6-POLET CS60 12M RESERVE |  | Nei | 27318021 | 3015300 | Ventilasjonsaggregat M/Varmegjenv. |  | 6905900 | Tilbehør og reservedeler luftbehandlingsenheter | NOBB Total
44580665 | 215398 | GRENRØR UTV 110/110MM 90GR |  | Ja | 40912859 | 5410100 | Deler til drensrør/overvannsrør |  | 5401300 | Deler til drensrør og overvannsrør | NOBB Total
44580673 | 215398 | FLEKSIBEND M/GREN 110MM DRENS |  | Ja | 40912859 | 5410100 | Deler til drensrør/overvannsrør |  | 5401300 | Deler til drensrør og overvannsrør | NOBB Total
44594340 | 50948 | INNLØPSRING BRASSERIE M |  | Ja | 26436931 | 3015710 | Kjøkkenventilatorer |  | 6925900 | Tilbehør og reservedeler kjøkkenhette/-ventilator | NOBB Total
44594340 | 214384 | INNLØPSRING BRASSERIE M |  | Nei | 26436931 | 3015710 | Kjøkkenventilatorer |  | 6925900 | Tilbehør og reservedeler kjøkkenhette/-ventilator | NOBB Total
44693441 | 283655 | GOLVHUV 32MM HVIT FP | 32 X H 55 MM GULVROSETT HVIT | Nei | 60183817 | 5505150 | Deler til avløpsrør |  | 5501210 | Deler til avløpsrør, plast | NOBB VAVVS
44693441 | 740324 | GOLVHUV 32MM HVIT FP | 32 X H 55 MM GULVROSETT HVIT | Ja | 60183817 | 5505150 | Deler til avløpsrør |  | 5501210 | Deler til avløpsrør, plast | NOBB VAVVS
44693456 | 740324 | GOLVHUV 40MM FORKROMET FP | Gulvrosett høyde 57mm krom | Ja | 60183817 | 5505150 | Deler til avløpsrør |  | 5501210 | Deler til avløpsrør, plast | NOBB VAVVS
44693460 | 283655 | GOLVHUV 40MM HVIT FP | 40 X H 70 MM GULVROSETT HVIT | Nei | 60183817 | 5505150 | Deler til avløpsrør |  | 5501210 | Deler til avløpsrør, plast | NOBB VAVVS
44693460 | 740324 | GOLVHUV 40MM HVIT FP | 40 X H 70 MM GULVROSETT HVIT | Ja | 60183817 | 5505150 | Deler til avløpsrør |  | 5501210 | Deler til avløpsrør, plast | NOBB VAVVS
44693475 | 283655 | VEGGHUV 32MM HVIT FP | VEGGROSETT HVIT | Nei | 60183817 | 5505150 | Deler til avløpsrør |  | 5501210 | Deler til avløpsrør, plast | NOBB VAVVS
44693475 | 740324 | VEGGHUV 32MM HVIT FP | VEGGROSETT HVIT | Ja | 60183817 | 5505150 | Deler til avløpsrør |  | 5501210 | Deler til avløpsrør, plast | NOBB VAVVS
44693486 | 283655 | VASKEMASKINAVL M VANNLÅS 40MM FP | 40 MM SPILLTRAKT M/INNB. VANNLÅS KOMPL HVIT | Nei | 60183815 | 5505150 | Deler til avløpsrør |  | 5501210 | Deler til avløpsrør, plast | NOBB VAVVS
44693486 | 740324 | VASKEMASKINAVL M VANNLÅS 40MM FP | 40 MM SPILLTRAKT M/INNB. VANNLÅS KOMPL HVIT | Ja | 60183815 | 5505150 | Deler til avløpsrør |  | 5501210 | Deler til avløpsrør, plast | NOBB VAVVS
44703638 | 50948 | RIST PS 125 4:KT M/STUSS Ø125 HVIT | Rist PS125 med rund stuss hvit plast | Ja | 42141325 | 3015100 | Rister |  | 6915100 | Ventiler, rister og kapper | NOBB Total, NOBB VAVVS
44703638 | 203012 | RIST PS 125 4:KT M/STUSS Ø125 HVIT | Rist PS125 med rund stuss hvit plast | Nei | 42141325 | 3015100 | Rister |  | 6915100 | Ventiler, rister og kapper | NOBB Total
44703638 | 213073 | RIST PS 125 4:KT M/STUSS Ø125 HVIT | Rist PS125 med rund stuss hvit plast | Nei | 42141325 | 3015100 | Rister |  | 6915100 | Ventiler, rister og kapper | NOBB Total
44703638 | 214384 | RIST PS 125 4:KT M/STUSS Ø125 HVIT | Rist PS125 med rund stuss hvit plast | Nei | 42141325 | 3015100 | Rister |  | 6915100 | Ventiler, rister og kapper | NOBB Total
44703638 | 214513 | RIST PS 125 4:KT M/STUSS Ø125 HVIT | Rist PS125 med rund stuss hvit plast | Nei | 42141325 | 3015100 | Rister |  | 6915100 | Ventiler, rister og kapper | NOBB Total
44703642 | 50948 | LAMELLVENTIL PL 150 M/STUSS HVIT | Lamellventil PL150 med rund stuss hvit plast | Ja | 28319242 | 3015410 | Baderomsvifter |  | 6920900 | Tilbehør og reservedeler vifter | NOBB Total, NOBB VAVVS
44703642 | 203012 | LAMELLVENTIL PL 150 M/STUSS HVIT | Lamellventil PL150 med rund stuss hvit plast | Nei | 28319242 | 3015410 | Baderomsvifter |  | 6920900 | Tilbehør og reservedeler vifter | NOBB Total
44703642 | 207393 | LAMELLVENTIL PL 150 M/STUSS HVIT | Lamellventil PL150 med rund stuss hvit plast | Nei | 28319242 | 3015410 | Baderomsvifter |  | 6920900 | Tilbehør og reservedeler vifter | NOBB Total
44703642 | 213073 | LAMELLVENTIL PL 150 M/STUSS HVIT | Lamellventil PL150 med rund stuss hvit plast | Nei | 28319242 | 3015410 | Baderomsvifter |  | 6920900 | Tilbehør og reservedeler vifter | NOBB Total
44703642 | 214384 | LAMELLVENTIL PL 150 M/STUSS HVIT | Lamellventil PL150 med rund stuss hvit plast | Nei | 28319242 | 3015410 | Baderomsvifter |  | 6920900 | Tilbehør og reservedeler vifter | NOBB Total
44703642 | 214513 | LAMELLVENTIL PL 150 M/STUSS HVIT | Lamellventil PL150 med rund stuss hvit plast | Nei | 28319242 | 3015410 | Baderomsvifter |  | 6920900 | Tilbehør og reservedeler vifter | NOBB Total
44728857 | 50948 | ROTORMOTOR KPL C2/UNI2 RESERVE |  | Ja | 27318021 | 3015300 | Ventilasjonsaggregat M/Varmegjenv. |  | 6905900 | Tilbehør og reservedeler luftbehandlingsenheter | NOBB Total
44728857 | 214384 | ROTORMOTOR KPL C2/UNI2 RESERVE |  | Nei | 27318021 | 3015300 | Ventilasjonsaggregat M/Varmegjenv. |  | 6905900 | Tilbehør og reservedeler luftbehandlingsenheter | NOBB Total
44732274 | 50948 | ROTOR KOMPLETT UNI2 RESERVE |  | Ja | 27318021 | 3015300 | Ventilasjonsaggregat M/Varmegjenv. |  | 6905900 | Tilbehør og reservedeler luftbehandlingsenheter | NOBB Total
44732274 | 214384 | ROTOR KOMPLETT UNI2 RESERVE |  | Nei | 27318021 | 3015300 | Ventilasjonsaggregat M/Varmegjenv. |  | 6905900 | Tilbehør og reservedeler luftbehandlingsenheter | NOBB Total
44732285 | 50948 | TERMOSTAT OT 40 RESERVE |  | Ja | 27318021 | 3015300 | Ventilasjonsaggregat M/Varmegjenv. |  | 6905900 | Tilbehør og reservedeler luftbehandlingsenheter | NOBB Total
44732285 | 214384 | TERMOSTAT OT 40 RESERVE |  | Nei | 27318021 | 3015300 | Ventilasjonsaggregat M/Varmegjenv. |  | 6905900 | Tilbehør og reservedeler luftbehandlingsenheter | NOBB Total
44732293 | 50948 | TERMOSTAT BT 65 RESERVE |  | Ja | 27318021 | 3015300 | Ventilasjonsaggregat M/Varmegjenv. |  | 6905900 | Tilbehør og reservedeler luftbehandlingsenheter | NOBB Total
44732293 | 214384 | TERMOSTAT BT 65 RESERVE |  | Nei | 27318021 | 3015300 | Ventilasjonsaggregat M/Varmegjenv. |  | 6905900 | Tilbehør og reservedeler luftbehandlingsenheter | NOBB Total
44732304 | 50948 | ELEMENT 800W UNI2 RESERVE |  | Ja | 27318021 | 3015300 | Ventilasjonsaggregat M/Varmegjenv. |  | 6905900 | Tilbehør og reservedeler luftbehandlingsenheter | NOBB Total
44732304 | 214384 | ELEMENT 800W UNI2 RESERVE |  | Nei | 27318021 | 3015300 | Ventilasjonsaggregat M/Varmegjenv. |  | 6905900 | Tilbehør og reservedeler luftbehandlingsenheter | NOBB Total
44732312 | 50948 | HENGSEL KOMPLETT UNI2 RESERVE |  | Ja | 27318021 | 3015300 | Ventilasjonsaggregat M/Varmegjenv. |  | 6905900 | Tilbehør og reservedeler luftbehandlingsenheter | NOBB Total
44732312 | 214384 | HENGSEL KOMPLETT UNI2 RESERVE |  | Nei | 27318021 | 3015300 | Ventilasjonsaggregat M/Varmegjenv. |  | 6905900 | Tilbehør og reservedeler luftbehandlingsenheter | NOBB Total
44732338 | 50948 | DØR KOMPLETT UNI2 RESERVE |  | Ja | 27318021 | 3015300 | Ventilasjonsaggregat M/Varmegjenv. |  | 6905900 | Tilbehør og reservedeler luftbehandlingsenheter | NOBB Total
44732338 | 214384 | DØR KOMPLETT UNI2 RESERVE |  | Nei | 27318021 | 3015300 | Ventilasjonsaggregat M/Varmegjenv. |  | 6905900 | Tilbehør og reservedeler luftbehandlingsenheter | NOBB Total
44732342 | 50948 | VIFTE EC TILLUFT KOMPLETT UNI2 RES |  | Ja | 27318021 | 3015300 | Ventilasjonsaggregat M/Varmegjenv. |  | 6905900 | Tilbehør og reservedeler luftbehandlingsenheter | NOBB Total
44732342 | 214384 | VIFTE EC TILLUFT KOMPLETT UNI2 RES |  | Nei | 27318021 | 3015300 | Ventilasjonsaggregat M/Varmegjenv. |  | 6905900 | Tilbehør og reservedeler luftbehandlingsenheter | NOBB Total
44732357 | 50948 | VIFTE AC KOMPLETT UNI2 RESERVE |  | Ja | 27318021 | 3015300 | Ventilasjonsaggregat M/Varmegjenv. |  | 6905900 | Tilbehør og reservedeler luftbehandlingsenheter | NOBB Total
44732357 | 214384 | VIFTE AC KOMPLETT UNI2 RESERVE |  | Nei | 27318021 | 3015300 | Ventilasjonsaggregat M/Varmegjenv. |  | 6905900 | Tilbehør og reservedeler luftbehandlingsenheter | NOBB Total
44732380 | 50948 | LEDNING 6-POLET CS60 24M RESERVE |  | Ja | 27318021 | 3015300 | Ventilasjonsaggregat M/Varmegjenv. |  | 6905900 | Tilbehør og reservedeler luftbehandlingsenheter | NOBB Total
44732380 | 214384 | LEDNING 6-POLET CS60 24M RESERVE |  | Nei | 27318021 | 3015300 | Ventilasjonsaggregat M/Varmegjenv. |  | 6905900 | Tilbehør og reservedeler luftbehandlingsenheter | NOBB Total
44734476 | 50948 | ROTORREM UNI4 RESERVE |  | Ja | 27318021 | 3015300 | Ventilasjonsaggregat M/Varmegjenv. |  | 6905900 | Tilbehør og reservedeler luftbehandlingsenheter | NOBB Total
44734476 | 214384 | ROTORREM UNI4 RESERVE |  | Nei | 27318021 | 3015300 | Ventilasjonsaggregat M/Varmegjenv. |  | 6905900 | Tilbehør og reservedeler luftbehandlingsenheter | NOBB Total
44770244 | 212847 | KJØKKENVENTILATOR 420 SVART/SØLV | KJØKKENVENTILATOR 420 SVART/SØLV | Ja | 60656065 | 3015710 | Kjøkkenventilatorer |  | 6925200 | Kjøkkenventilatorer | NOBB Total
44774686 | 50948 | MODBUSADAPTER CI66 K2/C2/UNI |  | Ja | 60803423 | 3015300 | Ventilasjonsaggregat M/Varmegjenv. |  | 6930900 | Tilbehør/reservedeler styring og autom ventilasjon | NOBB Total
44774686 | 214384 | MODBUSADAPTER CI66 K2/C2/UNI |  | Nei | 60803423 | 3015300 | Ventilasjonsaggregat M/Varmegjenv. |  | 6930900 | Tilbehør/reservedeler styring og autom ventilasjon | NOBB Total
44781796 | 50948 | LEDNINGSSETT VANNBATTERI UNI2 RES |  | Ja | 41841014 | 3015300 | Ventilasjonsaggregat M/Varmegjenv. |  | 6905900 | Tilbehør og reservedeler luftbehandlingsenheter | NOBB Total
44781796 | 214384 | LEDNINGSSETT VANNBATTERI UNI2 RES |  | Nei | 41841014 | 3015300 | Ventilasjonsaggregat M/Varmegjenv. |  | 6905900 | Tilbehør og reservedeler luftbehandlingsenheter | NOBB Total
44788917 | 50948 | SHUNTVENTIL KVS 0,63 3-VEIS BOLIG |  | Ja | 41841014 | 3015300 | Ventilasjonsaggregat M/Varmegjenv. |  | 6905900 | Tilbehør og reservedeler luftbehandlingsenheter | NOBB Total
44788917 | 214384 | SHUNTVENTIL KVS 0,63 3-VEIS BOLIG |  | Nei | 41841014 | 3015300 | Ventilasjonsaggregat M/Varmegjenv. |  | 6905900 | Tilbehør og reservedeler luftbehandlingsenheter | NOBB Total
44789042 | 50948 | SHUNTVENTIL KVS 1,0 3-VEIS BOLIG |  | Ja | 41841014 | 3015300 | Ventilasjonsaggregat M/Varmegjenv. |  | 6905900 | Tilbehør og reservedeler luftbehandlingsenheter | NOBB Total
44789042 | 214384 | SHUNTVENTIL KVS 1,0 3-VEIS BOLIG |  | Nei | 41841014 | 3015300 | Ventilasjonsaggregat M/Varmegjenv. |  | 6905900 | Tilbehør og reservedeler luftbehandlingsenheter | NOBB Total
44791244 | 212847 | FESTEBRAKETTER - 2 STK | FESTEBRAKETTER - 2 STK | Ja | 27975119 | 3015710 | Kjøkkenventilatorer |  | 6925200 | Kjøkkenventilatorer | NOBB Total
44802266 | 214384 | ISOLASJON SL4R RESERVE |  | Nei | 27318021 | 3015300 | Ventilasjonsaggregat M/Varmegjenv. |  | 6905900 | Tilbehør og reservedeler luftbehandlingsenheter | NOBB Total
44802433 | 50948 | ELEMENT 800W KOMPLETT UNI2 |  | Ja | 41841014 | 3015300 | Ventilasjonsaggregat M/Varmegjenv. |  | 6905900 | Tilbehør og reservedeler luftbehandlingsenheter | NOBB Total
44802433 | 214384 | ELEMENT 800W KOMPLETT UNI2 |  | Nei | 41841014 | 3015300 | Ventilasjonsaggregat M/Varmegjenv. |  | 6905900 | Tilbehør og reservedeler luftbehandlingsenheter | NOBB Total
44834538 | 50948 | FILTERSETT F7 UNI2 |  | Ja | 60805441 | 3015300 | Ventilasjonsaggregat M/Varmegjenv. |  | 6905900 | Tilbehør og reservedeler luftbehandlingsenheter | NOBB Total
44834538 | 207393 | FILTERSETT F7 UNI2 |  | Nei | 60805441 | 3015300 | Ventilasjonsaggregat M/Varmegjenv. |  | 6905900 | Tilbehør og reservedeler luftbehandlingsenheter | NOBB Total
44834538 | 213073 | FILTERSETT F7 UNI2 |  | Nei | 60805441 | 3015300 | Ventilasjonsaggregat M/Varmegjenv. |  | 6905900 | Tilbehør og reservedeler luftbehandlingsenheter | NOBB Total
44834538 | 214384 | FILTERSETT F7 UNI2 |  | Nei | 60805441 | 3015300 | Ventilasjonsaggregat M/Varmegjenv. |  | 6905900 | Tilbehør og reservedeler luftbehandlingsenheter | NOBB Total
44834561 | 50948 | LUKKESPJELD Ø125 M/FJÆRRETUR |  | Ja | 41841014 | 3015300 | Ventilasjonsaggregat M/Varmegjenv. |  | 6905900 | Tilbehør og reservedeler luftbehandlingsenheter | NOBB Total
44834561 | 214384 | LUKKESPJELD Ø125 M/FJÆRRETUR |  | Nei | 41841014 | 3015300 | Ventilasjonsaggregat M/Varmegjenv. |  | 6905900 | Tilbehør og reservedeler luftbehandlingsenheter | NOBB Total
44836445 | 58834 | VENTIL KOMPL M/RØR RIST FRESH 90 | FRESH 90 VEGGVENTIL KOMPLETT | Ja | 21673793 | 3015001 | Ventiler |  | 6915200 | Tilluft- og avtrekksventiler | NOBB VAVVS, NOBB Total
44839105 | 50948 | FILTER TIL BV 100 TT 10 STK |  | Ja | 28319242 | 3015410 | Baderomsvifter |  | 6920900 | Tilbehør og reservedeler vifter | NOBB Total
44839105 | 214384 | FILTER TIL BV 100 TT 10 STK |  | Nei | 28319242 | 3015410 | Baderomsvifter |  | 6920900 | Tilbehør og reservedeler vifter | NOBB Total
44863295 | 215756 | UNION INNSTIKK KOBLING 10MM | Union innstikk kobling | Ja | 41695102 | 5825150 | Pushfittings, kobber |  | 5820210 | Deler for tilførselsrør, metall | NOBB VAVVS
44863295 | 283655 | UNION INNSTIKK KOBLING 10MM | Union innstikk kobling | Nei | 41695102 | 5825150 | Pushfittings, kobber |  | 5820210 | Deler for tilførselsrør, metall | NOBB VAVVS
44863306 | 215756 | UNION 12MM TECTITE S | Union Tectite Sprint | Ja | 41695102 | 5825150 | Pushfittings, kobber |  | 5820210 | Deler for tilførselsrør, metall | NOBB VAVVS
44863306 | 283655 | UNION 12MM TECTITE S | Union Tectite Sprint | Nei | 41695102 | 5825150 | Pushfittings, kobber |  | 5820210 | Deler for tilførselsrør, metall | NOBB VAVVS
44863314 | 215756 | UNION 15MM TECTITE S | Union Tectite Sprint | Ja | 41695102 | 5825150 | Pushfittings, kobber |  | 5820210 | Deler for tilførselsrør, metall | NOBB VAVVS
44863314 | 283655 | UNION 15MM TECTITE S | Union Tectite Sprint | Nei | 41695102 | 5825150 | Pushfittings, kobber |  | 5820210 | Deler for tilførselsrør, metall | NOBB VAVVS
44863325 | 215756 | UNION 18MM TECTITE S | Union Tectite Sprint | Ja | 41695102 | 5825150 | Pushfittings, kobber |  | 5820210 | Deler for tilførselsrør, metall | NOBB VAVVS
44863325 | 283655 | UNION 18MM TECTITE S | Union Tectite Sprint | Nei | 41695102 | 5825150 | Pushfittings, kobber |  | 5820210 | Deler for tilførselsrør, metall | NOBB VAVVS
44863333 | 215756 | UNION 22MM TECTITE S | Union Tectite Sprint | Ja | 41695102 | 5825150 | Pushfittings, kobber |  | 5820210 | Deler for tilførselsrør, metall | NOBB VAVVS
44863333 | 283655 | UNION 22MM TECTITE S | Union Tectite Sprint | Nei | 41695102 | 5825150 | Pushfittings, kobber |  | 5820210 | Deler for tilførselsrør, metall | NOBB VAVVS
44863344 | 215756 | UNION 28MM TECTITE S | Union Tectite Sprint | Ja | 41695102 | 5825150 | Pushfittings, kobber |  | 5820210 | Deler for tilførselsrør, metall | NOBB VAVVS
44863344 | 283655 | UNION 28MM TECTITE S | Union Tectite Sprint | Nei | 41695102 | 5825150 | Pushfittings, kobber |  | 5820210 | Deler for tilførselsrør, metall | NOBB VAVVS
44863352 | 215756 | UNION 18X15MM TECTITE S | Union Tectite Sprint | Ja | 41695102 | 5825150 | Pushfittings, kobber |  | 5820210 | Deler for tilførselsrør, metall | NOBB VAVVS
44863352 | 283655 | UNION 18X15MM TECTITE S | Union Tectite Sprint | Nei | 41695102 | 5825150 | Pushfittings, kobber |  | 5820210 | Deler for tilførselsrør, metall | NOBB VAVVS
44863363 | 215756 | UNION 15X10MM TECTITE S | Union | Ja | 41695102 | 5825150 | Pushfittings, kobber |  | 5820210 | Deler for tilførselsrør, metall | NOBB VAVVS
44863378 | 215756 | UNION 15X12MM TECTITE S | Union Tectite Sprint | Ja | 41695102 | 5825150 | Pushfittings, kobber |  | 5820210 | Deler for tilførselsrør, metall | NOBB VAVVS
44863378 | 283655 | UNION 15X12MM TECTITE S | Union Tectite Sprint | Nei | 41695102 | 5825150 | Pushfittings, kobber |  | 5820210 | Deler for tilførselsrør, metall | NOBB VAVVS
44863382 | 215756 | UNION 22X15MM TECTITE S | Union Tectite Sprint | Ja | 41695102 | 5825150 | Pushfittings, kobber |  | 5820210 | Deler for tilførselsrør, metall | NOBB VAVVS
44863382 | 283655 | UNION 22X15MM TECTITE S | Union Tectite Sprint | Nei | 41695102 | 5825150 | Pushfittings, kobber |  | 5820210 | Deler for tilførselsrør, metall | NOBB VAVVS
44863397 | 215756 | UNION INNV GJ 12X1/2" TECTITE S | Union m/innv. gj. Tectite Sprint | Ja | 41695102 | 5825150 | Pushfittings, kobber |  | 5820210 | Deler for tilførselsrør, metall | NOBB VAVVS
44863401 | 215756 | UNION M/INNV GJ 15X1/2" TECTITE S | Union m/innv. gj. Tectite Sprint | Ja | 41695102 | 5825150 | Pushfittings, kobber |  | 5820210 | Deler for tilførselsrør, metall | NOBB VAVVS
44863401 | 283655 | UNION M/INNV GJ 15X1/2" TECTITE S | Union m/innv. gj. Tectite Sprint | Nei | 41695102 | 5825150 | Pushfittings, kobber |  | 5820210 | Deler for tilførselsrør, metall | NOBB VAVVS
44863416 | 215756 | UNION INNV GJ 18X1/2" TECTITE S | Union m/innv. gj. Tectite Sprint | Ja | 41695102 | 5825150 | Pushfittings, kobber |  | 5820210 | Deler for tilførselsrør, metall | NOBB VAVVS
44863416 | 283655 | UNION INNV GJ 18X1/2" TECTITE S | Union m/innv. gj. Tectite Sprint | Nei | 41695102 | 5825150 | Pushfittings, kobber |  | 5820210 | Deler for tilførselsrør, metall | NOBB VAVVS
44863420 | 215756 | UNION M/INNV GJ 22X3/4" TECTITE S | Union m/innv. gj. Tectite Sprint | Ja | 41695102 | 5825150 | Pushfittings, kobber |  | 5820210 | Deler for tilførselsrør, metall | NOBB VAVVS
44863420 | 283655 | UNION M/INNV GJ 22X3/4" TECTITE S | Union m/innv. gj. Tectite Sprint | Nei | 41695102 | 5825150 | Pushfittings, kobber |  | 5820210 | Deler for tilførselsrør, metall | NOBB VAVVS
44863435 | 215756 | TIPPUNION 12X3/8" TECTITE S | Tippunion Tectite Sprint | Ja | 41695102 | 5825150 | Pushfittings, kobber |  | 5820210 | Deler for tilførselsrør, metall | NOBB VAVVS
44863435 | 283655 | TIPPUNION 12X3/8" TECTITE S | Tippunion Tectite Sprint | Nei | 41695102 | 5825150 | Pushfittings, kobber |  | 5820210 | Deler for tilførselsrør, metall | NOBB VAVVS
44863446 | 215756 | TIPPUNION 15X1/2" TECTITE S | Tippunion Tectite Sprint | Ja | 41695102 | 5825150 | Pushfittings, kobber |  | 5820210 | Deler for tilførselsrør, metall | NOBB VAVVS
44863446 | 283655 | TIPPUNION 15X1/2" TECTITE S | Tippunion Tectite Sprint | Nei | 41695102 | 5825150 | Pushfittings, kobber |  | 5820210 | Deler for tilførselsrør, metall | NOBB VAVVS
44863454 | 215756 | TIPPUNION 22X3/4" TECTITE S | Tippunion Tectite Sprint | Ja | 41695102 | 5825150 | Pushfittings, kobber |  | 5820210 | Deler for tilførselsrør, metall | NOBB VAVVS
44863454 | 283655 | TIPPUNION 22X3/4" TECTITE S | Tippunion Tectite Sprint | Nei | 41695102 | 5825150 | Pushfittings, kobber |  | 5820210 | Deler for tilførselsrør, metall | NOBB VAVVS
44863465 | 215756 | TIPPUNION 28X1" TECTITE S | Tippunion Tectite Sprint | Ja | 41695102 | 5825150 | Pushfittings, kobber |  | 5820210 | Deler for tilførselsrør, metall | NOBB VAVVS
44863465 | 283655 | TIPPUNION 28X1" TECTITE S | Tippunion Tectite Sprint | Nei | 41695102 | 5825150 | Pushfittings, kobber |  | 5820210 | Deler for tilførselsrør, metall | NOBB VAVVS
44863473 | 215756 | TIPPUNION 12X1/2" TECTITE S | Tippunion Tectite Sprint | Ja | 41695102 | 5825150 | Pushfittings, kobber |  | 5820210 | Deler for tilførselsrør, metall | NOBB VAVVS
44863473 | 283655 | TIPPUNION 12X1/2" TECTITE S | Tippunion Tectite Sprint | Nei | 41695102 | 5825150 | Pushfittings, kobber |  | 5820210 | Deler for tilførselsrør, metall | NOBB VAVVS
44863484 | 215756 | TANK KOBLING 15X1/2" TECTITE S | Tank kobling | Ja | 41695102 | 5825150 | Pushfittings, kobber |  | 5820210 | Deler for tilførselsrør, metall | NOBB VAVVS
44863503 | 215756 | REDUKSJON 15X10MM TECTITE S | Reduksjon Tectite Sprint | Ja | 41695102 | 5825150 | Pushfittings, kobber |  | 5820210 | Deler for tilførselsrør, metall | NOBB VAVVS
44863503 | 283655 | REDUKSJON 15X10MM TECTITE S | Reduksjon Tectite Sprint | Nei | 41695102 | 5825150 | Pushfittings, kobber |  | 5820210 | Deler for tilførselsrør, metall | NOBB VAVVS
44863518 | 215756 | REDUKSJON 15X12MM TECTITE S | Reduksjon Tectite Sprint | Ja | 41695102 | 5825150 | Pushfittings, kobber |  | 5820210 | Deler for tilførselsrør, metall | NOBB VAVVS
44863518 | 283655 | REDUKSJON 15X12MM TECTITE S | Reduksjon Tectite Sprint | Nei | 41695102 | 5825150 | Pushfittings, kobber |  | 5820210 | Deler for tilførselsrør, metall | NOBB VAVVS
44863522 | 215756 | REDUKSJON 22X15MM TECTITE S | Reduksjon Tectite Sprint | Ja | 41695102 | 5825150 | Pushfittings, kobber |  | 5820210 | Deler for tilførselsrør, metall | NOBB VAVVS
44863522 | 283655 | REDUKSJON 22X15MM TECTITE S | Reduksjon Tectite Sprint | Nei | 41695102 | 5825150 | Pushfittings, kobber |  | 5820210 | Deler for tilførselsrør, metall | NOBB VAVVS
44863537 | 215756 | REDUKSJON 28X15MM TECTITE S | Reduksjon | Ja | 41695102 | 5825150 | Pushfittings, kobber |  | 5820210 | Deler for tilførselsrør, metall | NOBB VAVVS
44863541 | 215756 | REDUKSJON 28X22MM TECTITE S | Reduksjon Tectite Sprint | Ja | 41695102 | 5825150 | Pushfittings, kobber |  | 5820210 | Deler for tilførselsrør, metall | NOBB VAVVS
44863541 | 283655 | REDUKSJON 28X22MM TECTITE S | Reduksjon Tectite Sprint | Nei | 41695102 | 5825150 | Pushfittings, kobber |  | 5820210 | Deler for tilførselsrør, metall | NOBB VAVVS
44863556 | 215756 | REDUKSJON 18X15MM TECTITE S | Reduksjon Tectite Sprint | Ja | 41695102 | 5825150 | Pushfittings, kobber |  | 5820210 | Deler for tilførselsrør, metall | NOBB VAVVS
44863556 | 283655 | REDUKSJON 18X15MM TECTITE S | Reduksjon Tectite Sprint | Nei | 41695102 | 5825150 | Pushfittings, kobber |  | 5820210 | Deler for tilførselsrør, metall | NOBB VAVVS
44863560 | 215756 | ALBUE 10MM TECTITE S | Albu | Ja | 41695102 | 5825150 | Pushfittings, kobber |  | 5820210 | Deler for tilførselsrør, metall | NOBB VAVVS
44863560 | 283655 | ALBUE 10MM TECTITE S | Albu | Nei | 41695102 | 5825150 | Pushfittings, kobber |  | 5820210 | Deler for tilførselsrør, metall | NOBB VAVVS
44863575 | 215756 | ALBUE 12MM TECTITE S | Albu | Ja | 41695102 | 5825150 | Pushfittings, kobber |  | 5820210 | Deler for tilførselsrør, metall | NOBB VAVVS
44863575 | 283655 | ALBUE 12MM TECTITE S | Albu | Nei | 41695102 | 5825150 | Pushfittings, kobber |  | 5820210 | Deler for tilførselsrør, metall | NOBB VAVVS
44863586 | 215756 | ALBUE 15MM TECTITE S | Albu | Ja | 41695102 | 5825150 | Pushfittings, kobber |  | 5820210 | Deler for tilførselsrør, metall | NOBB VAVVS
44863586 | 283655 | ALBUE 15MM TECTITE S | Albu | Nei | 41695102 | 5825150 | Pushfittings, kobber |  | 5820210 | Deler for tilførselsrør, metall | NOBB VAVVS
44863594 | 215756 | ALBUE 18MM TECTITE S | Albu | Ja | 41695102 | 5825150 | Pushfittings, kobber |  | 5820210 | Deler for tilførselsrør, metall | NOBB VAVVS
44863594 | 283655 | ALBUE 18MM TECTITE S | Albu | Nei | 41695102 | 5825150 | Pushfittings, kobber |  | 5820210 | Deler for tilførselsrør, metall | NOBB VAVVS
44863605 | 215756 | ALBUE 22MM TECTITE S | Albu | Ja | 41695102 | 5825150 | Pushfittings, kobber |  | 5820210 | Deler for tilførselsrør, metall | NOBB VAVVS
44863605 | 283655 | ALBUE 22MM TECTITE S | Albu | Nei | 41695102 | 5825150 | Pushfittings, kobber |  | 5820210 | Deler for tilførselsrør, metall | NOBB VAVVS
44863613 | 215756 | ALBUE 28MM TECTITE S | Albu | Ja | 41695102 | 5825150 | Pushfittings, kobber |  | 5820210 | Deler for tilførselsrør, metall | NOBB VAVVS
44863613 | 283655 | ALBUE 28MM TECTITE S | Albu | Nei | 41695102 | 5825150 | Pushfittings, kobber |  | 5820210 | Deler for tilførselsrør, metall | NOBB VAVVS
44863632 | 215756 | ALBUE GLATT ENDE 12 TECTITE S | Albu m/glatt ende | Ja | 41695102 | 5825150 | Pushfittings, kobber |  | 5820210 | Deler for tilførselsrør, metall | NOBB VAVVS
44863632 | 283655 | ALBUE GLATT ENDE 12 TECTITE S | Albu m/glatt ende | Nei | 41695102 | 5825150 | Pushfittings, kobber |  | 5820210 | Deler for tilførselsrør, metall | NOBB VAVVS
44863643 | 215756 | ALBUE 10X15 INNV/UTV TECTITE S | Albu innv./utv. | Ja | 41695102 | 5825150 | Pushfittings, kobber |  | 5820210 | Deler for tilførselsrør, metall | NOBB VAVVS
44863658 | 215756 | ALBUE M/GLATT ENDE 15MM TECTITE S | Albu m/glatt ende | Ja | 41695102 | 5825150 | Pushfittings, kobber |  | 5820210 | Deler for tilførselsrør, metall | NOBB VAVVS
44863658 | 283655 | ALBUE M/GLATT ENDE 15MM TECTITE S | Albu m/glatt ende | Nei | 41695102 | 5825150 | Pushfittings, kobber |  | 5820210 | Deler for tilførselsrør, metall | NOBB VAVVS
44863662 | 215756 | ALBUE GLATT ENDE 18M TECTITE S | Albu m/glatt ende | Ja | 41695102 | 5825150 | Pushfittings, kobber |  | 5820210 | Deler for tilførselsrør, metall | NOBB VAVVS
44863662 | 283655 | ALBUE GLATT ENDE 18M TECTITE S | Albu m/glatt ende | Nei | 41695102 | 5825150 | Pushfittings, kobber |  | 5820210 | Deler for tilførselsrør, metall | NOBB VAVVS
44863677 | 215756 | ALBUE M/GLATT ENDE 22 TECTITE S | Albu m/glatt ende | Ja | 41695102 | 5825150 | Pushfittings, kobber |  | 5820210 | Deler for tilførselsrør, metall | NOBB VAVVS
44863677 | 283655 | ALBUE M/GLATT ENDE 22 TECTITE S | Albu m/glatt ende | Nei | 41695102 | 5825150 | Pushfittings, kobber |  | 5820210 | Deler for tilførselsrør, metall | NOBB VAVVS
44863696 | 215756 | ALBUE INNV GJ 15X1/2" TECTITE S | Albu m/innv. gj. | Ja | 41695102 | 5825150 | Pushfittings, kobber |  | 5820210 | Deler for tilførselsrør, metall | NOBB VAVVS
44863696 | 283655 | ALBUE INNV GJ 15X1/2" TECTITE S | Albu m/innv. gj. | Nei | 41695102 | 5825150 | Pushfittings, kobber |  | 5820210 | Deler for tilførselsrør, metall | NOBB VAVVS
44863700 | 215756 | PLATEALBUE 12X1/2" TECTITE S | Platealbu | Ja | 41695102 | 5825150 | Pushfittings, kobber |  | 5820210 | Deler for tilførselsrør, metall | NOBB VAVVS
44863715 | 215756 | PLATEALBUE 15X1/2" TECTITE S | Platealbu | Ja | 41695102 | 5825150 | Pushfittings, kobber |  | 5820210 | Deler for tilførselsrør, metall | NOBB VAVVS
44863715 | 283655 | PLATEALBUE 15X1/2" TECTITE S | Platealbu | Nei | 41695102 | 5825150 | Pushfittings, kobber |  | 5820210 | Deler for tilførselsrør, metall | NOBB VAVVS
44863726 | 215756 | T-RØR 10MM TECTITE S | T-rør Tectite Sprint | Ja | 41695102 | 5825150 | Pushfittings, kobber |  | 5820210 | Deler for tilførselsrør, metall | NOBB VAVVS
44863734 | 215756 | T-RØR 12MM TECTITE S | T-rør Tectite Sprint | Ja | 41695102 | 5825150 | Pushfittings, kobber |  | 5820210 | Deler for tilførselsrør, metall | NOBB VAVVS
44863734 | 283655 | T-RØR 12MM TECTITE S | T-rør Tectite Sprint | Nei | 41695102 | 5825150 | Pushfittings, kobber |  | 5820210 | Deler for tilførselsrør, metall | NOBB VAVVS
44863745 | 215756 | T-RØR 15MM TECTITE S | T-rør Tectite Sprint | Ja | 41695102 | 5825150 | Pushfittings, kobber |  | 5820210 | Deler for tilførselsrør, metall | NOBB VAVVS
44863745 | 283655 | T-RØR 15MM TECTITE S | T-rør Tectite Sprint | Nei | 41695102 | 5825150 | Pushfittings, kobber |  | 5820210 | Deler for tilførselsrør, metall | NOBB VAVVS
44863753 | 215756 | T-RØR 18MM TECTITE S | T-rør Tectite Sprint | Ja | 41695102 | 5825150 | Pushfittings, kobber |  | 5820210 | Deler for tilførselsrør, metall | NOBB VAVVS
44863753 | 283655 | T-RØR 18MM TECTITE S | T-rør Tectite Sprint | Nei | 41695102 | 5825150 | Pushfittings, kobber |  | 5820210 | Deler for tilførselsrør, metall | NOBB VAVVS
44863764 | 215756 | T-RØR 22MM TECTITE S | T-rør Tectite Sprint | Ja | 41695102 | 5825150 | Pushfittings, kobber |  | 5820210 | Deler for tilførselsrør, metall | NOBB VAVVS
44863764 | 283655 | T-RØR 22MM TECTITE S | T-rør Tectite Sprint | Nei | 41695102 | 5825150 | Pushfittings, kobber |  | 5820210 | Deler for tilførselsrør, metall | NOBB VAVVS
44863772 | 215756 | T-RØR 28MM TECTITE S | T-rør Tectite Sprint | Ja | 41695102 | 5825150 | Pushfittings, kobber |  | 5820210 | Deler for tilførselsrør, metall | NOBB VAVVS
44863772 | 283655 | T-RØR 28MM TECTITE S | T-rør Tectite Sprint | Nei | 41695102 | 5825150 | Pushfittings, kobber |  | 5820210 | Deler for tilførselsrør, metall | NOBB VAVVS
44863817 | 215756 | T-RØR M/RED I AVST.22X15X22 T.S | T-rør m/reduksjon i avstikker | Ja | 41695102 | 5825150 | Pushfittings, kobber |  | 5820210 | Deler for tilførselsrør, metall | NOBB VAVVS
44863817 | 283655 | T-RØR M/RED I AVST.22X15X22 T.S | T-rør m/reduksjon i avstikker | Nei | 41695102 | 5825150 | Pushfittings, kobber |  | 5820210 | Deler for tilførselsrør, metall | NOBB VAVVS
44863821 | 215756 | T-RØR M/RED I AVST.28X15X28MM T.S | T-rør m/reduksjon i avstikker | Ja | 41695102 | 5825150 | Pushfittings, kobber |  | 5820210 | Deler for tilførselsrør, metall | NOBB VAVVS
44863821 | 283655 | T-RØR M/RED I AVST.28X15X28MM T.S | T-rør m/reduksjon i avstikker | Nei | 41695102 | 5825150 | Pushfittings, kobber |  | 5820210 | Deler for tilførselsrør, metall | NOBB VAVVS
44863836 | 215756 | T-RØR M/RED I AVST.28X22X28MM T.S | T-rør m/reduksjon i avstikker | Ja | 41695102 | 5825150 | Pushfittings, kobber |  | 5820210 | Deler for tilførselsrør, metall | NOBB VAVVS
44863836 | 283655 | T-RØR M/RED I AVST.28X22X28MM T.S | T-rør m/reduksjon i avstikker | Nei | 41695102 | 5825150 | Pushfittings, kobber |  | 5820210 | Deler for tilførselsrør, metall | NOBB VAVVS
44863866 | 215756 | T-RØR M/RED I AVST.22X18X22MM T.S | T-rør m/reduksjon i avstikker | Ja | 41695102 | 5825150 | Pushfittings, kobber |  | 5820210 | Deler for tilførselsrør, metall | NOBB VAVVS
44863866 | 283655 | T-RØR M/RED I AVST.22X18X22MM T.S | T-rør m/reduksjon i avstikker | Nei | 41695102 | 5825150 | Pushfittings, kobber |  | 5820210 | Deler for tilførselsrør, metall | NOBB VAVVS
44863912 | 215756 | T-RØR RED I LØP 28X28X22MM T.S | T-rør m/reduksjon i løp | Ja | 41695102 | 5825150 | Pushfittings, kobber |  | 5820210 | Deler for tilførselsrør, metall | NOBB VAVVS
44864006 | 215756 | PLUGG 12MM TECTITE S | Kapp Tectite Sprint | Ja | 41695102 | 5825150 | Pushfittings, kobber |  | 5820210 | Deler for tilførselsrør, metall | NOBB VAVVS
44864014 | 215756 | PLUGG 15MM TECTITE S | Kapp Tectite Sprint | Ja | 41695102 | 5825150 | Pushfittings, kobber |  | 5820210 | Deler for tilførselsrør, metall | NOBB VAVVS
44864025 | 215756 | PLUGG 18MM TECTITE S | Kapp Tectite Sprint | Ja | 41695102 | 5825150 | Pushfittings, kobber |  | 5820210 | Deler for tilførselsrør, metall | NOBB VAVVS
44864025 | 283655 | PLUGG 18MM TECTITE S | Kapp Tectite Sprint | Nei | 41695102 | 5825150 | Pushfittings, kobber |  | 5820210 | Deler for tilførselsrør, metall | NOBB VAVVS
44864044 | 215756 | PLUGG 28MM TECTITE S | Kapp Tectite Sprint | Ja | 41695102 | 5825150 | Pushfittings, kobber |  | 5820210 | Deler for tilførselsrør, metall | NOBB VAVVS
44864044 | 283655 | PLUGG 28MM TECTITE S | Kapp Tectite Sprint | Nei | 41695102 | 5825150 | Pushfittings, kobber |  | 5820210 | Deler for tilførselsrør, metall | NOBB VAVVS
44864165 | 215756 | ALBUE 45° 12MM TECTITE S | Albu 45° | Ja | 41695102 | 5825150 | Pushfittings, kobber |  | 5820210 | Deler for tilførselsrør, metall | NOBB VAVVS
44864165 | 283655 | ALBUE 45° 12MM TECTITE S | Albu 45° | Nei | 41695102 | 5825150 | Pushfittings, kobber |  | 5820210 | Deler for tilførselsrør, metall | NOBB VAVVS
44864173 | 215756 | ALBUE 45° 15MM TECTITE S | Albu 45° Tectite Sprint | Ja | 41695102 | 5825150 | Pushfittings, kobber |  | 5820210 | Deler for tilførselsrør, metall | NOBB VAVVS
44864173 | 283655 | ALBUE 45° 15MM TECTITE S | Albu 45° Tectite Sprint | Nei | 41695102 | 5825150 | Pushfittings, kobber |  | 5820210 | Deler for tilførselsrør, metall | NOBB VAVVS
44864184 | 215756 | ALBUE 45° 18MM TECTITE S | Albu 45° Tectite Sprint | Ja | 41695102 | 5825150 | Pushfittings, kobber |  | 5820210 | Deler for tilførselsrør, metall | NOBB VAVVS
44864184 | 283655 | ALBUE 45° 18MM TECTITE S | Albu 45° Tectite Sprint | Nei | 41695102 | 5825150 | Pushfittings, kobber |  | 5820210 | Deler for tilførselsrør, metall | NOBB VAVVS
44864192 | 215756 | ALBUE 45° 22MM TECTITE S | Albu 45° Tectite Sprint | Ja | 41695102 | 5825150 | Pushfittings, kobber |  | 5820210 | Deler for tilførselsrør, metall | NOBB VAVVS
44864192 | 283655 | ALBUE 45° 22MM TECTITE S | Albu 45° Tectite Sprint | Nei | 41695102 | 5825150 | Pushfittings, kobber |  | 5820210 | Deler for tilførselsrør, metall | NOBB VAVVS
44864203 | 215756 | ALBUE 45° 28MM TECTITE S | Albu 45° Tectite Sprint | Ja | 41695102 | 5825150 | Pushfittings, kobber |  | 5820210 | Deler for tilførselsrør, metall | NOBB VAVVS
44864203 | 283655 | ALBUE 45° 28MM TECTITE S | Albu 45° Tectite Sprint | Nei | 41695102 | 5825150 | Pushfittings, kobber |  | 5820210 | Deler for tilførselsrør, metall | NOBB VAVVS
44864218 | 215756 | ALBUE 45° M/GLATT ENDE 12MM T.S | Albu 45° m/glatt ende | Ja | 41695102 | 5825150 | Pushfittings, kobber |  | 5820210 | Deler for tilførselsrør, metall | NOBB VAVVS
44864218 | 283655 | ALBUE 45° M/GLATT ENDE 12MM T.S | Albu 45° m/glatt ende | Nei | 41695102 | 5825150 | Pushfittings, kobber |  | 5820210 | Deler for tilførselsrør, metall | NOBB VAVVS
44864222 | 215756 | ALBUE 45° M/GLATT ENDE 15MM T.S | Albu 45° m/glatt ende | Ja | 41695102 | 5825150 | Pushfittings, kobber |  | 5820210 | Deler for tilførselsrør, metall | NOBB VAVVS
44864222 | 283655 | ALBUE 45° M/GLATT ENDE 15MM T.S | Albu 45° m/glatt ende | Nei | 41695102 | 5825150 | Pushfittings, kobber |  | 5820210 | Deler for tilførselsrør, metall | NOBB VAVVS
44864237 | 215756 | ALBUE 45° M/GLATT ENDE 18 T.S | Albu 45° m/glatt ende | Ja | 41695102 | 5825150 | Pushfittings, kobber |  | 5820210 | Deler for tilførselsrør, metall | NOBB VAVVS
44864237 | 283655 | ALBUE 45° M/GLATT ENDE 18 T.S | Albu 45° m/glatt ende | Nei | 41695102 | 5825150 | Pushfittings, kobber |  | 5820210 | Deler for tilførselsrør, metall | NOBB VAVVS
44864241 | 215756 | ALBUE 45° M/GLATT ENDE 22 T.S | Albu 45° m/glatt ende | Ja | 41695102 | 5825150 | Pushfittings, kobber |  | 5820210 | Deler for tilførselsrør, metall | NOBB VAVVS
44864241 | 283655 | ALBUE 45° M/GLATT ENDE 22 T.S | Albu 45° m/glatt ende | Nei | 41695102 | 5825150 | Pushfittings, kobber |  | 5820210 | Deler for tilførselsrør, metall | NOBB VAVVS
44864256 | 215756 | ALBUE 45° M/GLATT ENDE 28 T.S | Albu 45° m/glatt ende | Ja | 41695102 | 5825150 | Pushfittings, kobber |  | 5820210 | Deler for tilførselsrør, metall | NOBB VAVVS
44864256 | 283655 | ALBUE 45° M/GLATT ENDE 28 T.S | Albu 45° m/glatt ende | Nei | 41695102 | 5825150 | Pushfittings, kobber |  | 5820210 | Deler for tilførselsrør, metall | NOBB VAVVS
44864275 | 215756 | UNION 22X18MM TECTITE S | Union Tectite Sprint | Ja | 41695102 | 5825150 | Pushfittings, kobber |  | 5820210 | Deler for tilførselsrør, metall | NOBB VAVVS
44864275 | 283655 | UNION 22X18MM TECTITE S | Union Tectite Sprint | Nei | 41695102 | 5825150 | Pushfittings, kobber |  | 5820210 | Deler for tilførselsrør, metall | NOBB VAVVS
44864294 | 215756 | UNION M/INNV GJ 28X1" TECTITE S | Union m/innv. gj. Tectite Sprint | Ja | 41695102 | 5825150 | Pushfittings, kobber |  | 5820210 | Deler for tilførselsrør, metall | NOBB VAVVS
44864294 | 283655 | UNION M/INNV GJ 28X1" TECTITE S | Union m/innv. gj. Tectite Sprint | Nei | 41695102 | 5825150 | Pushfittings, kobber |  | 5820210 | Deler for tilførselsrør, metall | NOBB VAVVS
44864305 | 215756 | TIPPUNION 10X3/8" TECTITE S | Tippunion | Ja | 41695102 | 5825150 | Pushfittings, kobber |  | 5820210 | Deler for tilførselsrør, metall | NOBB VAVVS
44866182 | 740796 | DEMONTERINGSVERKTØY 12MM TECTITE | Demonteringsverktøy | Nei | 41689586 | 5825150 | Pushfittings, kobber |  | 5820210 | Deler for tilførselsrør, metall | NOBB VAVVS
44866197 | 740796 | DEMONTERINGSVERKTØY 15MM TECTITE | Demonteringsverktøy | Nei | 41689586 | 5825150 | Pushfittings, kobber |  | 5820210 | Deler for tilførselsrør, metall | NOBB VAVVS
44866201 | 740796 | DEMONTERINGSVERKTØY 18MM TECTITE | Demonteringsverktøy | Nei | 41689586 | 5825150 | Pushfittings, kobber |  | 5820210 | Deler for tilførselsrør, metall | NOBB VAVVS
44866216 | 740796 | DEMONTERINGSVERKTØY 22MM TECTITE | Demonteringsverktøy | Nei | 41689586 | 5825150 | Pushfittings, kobber |  | 5820210 | Deler for tilførselsrør, metall | NOBB VAVVS
44866220 | 740796 | DEMONTERINGSVERKTØY 28MM TECTITE | Demonteringsverktøy | Nei | 41689586 | 5825150 | Pushfittings, kobber |  | 5820210 | Deler for tilførselsrør, metall | NOBB VAVVS
44867200 | 215756 | SKJØTEMUFFE ISIFLO 20X20 MM | Skjøtemuffe Isiflo | Ja | 41689536 | 5815100 | Deler trykkrør PE |  | 5810330 | Deler for tilførselsrør, plast | NOBB VAVVS
44867200 | 283655 | SKJØTEMUFFE ISIFLO 20X20 MM | Skjøtemuffe Isiflo | Nei | 41689536 | 5815100 | Deler trykkrør PE |  | 5810330 | Deler for tilførselsrør, plast | NOBB VAVVS
44867215 | 215756 | TIPPUNION ISIFLO 63MM X11/4 | Isiflo tippunion | Ja | 41689536 | 5815100 | Deler trykkrør PE |  | 5810330 | Deler for tilførselsrør, plast | NOBB VAVVS
44867215 | 283655 | TIPPUNION ISIFLO 63MM X11/4 | Isiflo tippunion | Nei | 41689536 | 5815100 | Deler trykkrør PE |  | 5810330 | Deler for tilførselsrør, plast | NOBB VAVVS
44867226 | 215756 | TIPPUNION ISIFLO 50MM X 1 | Isiflo tippunion | Ja | 41689536 | 5815100 | Deler trykkrør PE |  | 5810330 | Deler for tilførselsrør, plast | NOBB VAVVS
44867226 | 283655 | TIPPUNION ISIFLO 50MM X 1 | Isiflo tippunion | Nei | 41689536 | 5815100 | Deler trykkrør PE |  | 5810330 | Deler for tilførselsrør, plast | NOBB VAVVS
44867234 | 215756 | ALBUE ISIFLO 20MM X 3/4 UTV GJ | Albue med utvendig gjenger Isiflo | Ja | 41689536 | 5815100 | Deler trykkrør PE |  | 5810330 | Deler for tilførselsrør, plast | NOBB VAVVS
44867245 | 215756 | ALBUE ISIFLO 25MM X 1 UTV GJ | Albue med utvendig gjenger Isiflo | Ja | 41689536 | 5815100 | Deler trykkrør PE |  | 5810330 | Deler for tilførselsrør, plast | NOBB VAVVS
44867245 | 283655 | ALBUE ISIFLO 25MM X 1 UTV GJ | Albue med utvendig gjenger Isiflo | Nei | 41689536 | 5815100 | Deler trykkrør PE |  | 5810330 | Deler for tilførselsrør, plast | NOBB VAVVS
44867317 | 215756 | TIPPUNION ISIFLO 32MM X 11/2 | Isiflo tippunion | Ja | 41689536 | 5815100 | Deler trykkrør PE |  | 5810330 | Deler for tilførselsrør, plast | NOBB VAVVS
44867317 | 283655 | TIPPUNION ISIFLO 32MM X 11/2 | Isiflo tippunion | Nei | 41689536 | 5815100 | Deler trykkrør PE |  | 5810330 | Deler for tilførselsrør, plast | NOBB VAVVS
44867317 | 740220 | TIPPUNION ISIFLO 32MM X 11/2 | Isiflo tippunion | Nei | 41689536 | 5815100 | Deler trykkrør PE |  | 5810330 | Deler for tilførselsrør, plast | NOBB VAVVS
44867321 | 215756 | ISIFLO FLEXI ADAPTER 15-22X20MM | Flexi Adapter Isiflo | Ja | 41689588 | 5815100 | Deler trykkrør PE |  | 5810330 | Deler for tilførselsrør, plast | NOBB VAVVS
44867321 | 283655 | ISIFLO FLEXI ADAPTER 15-22X20MM | Flexi Adapter Isiflo | Nei | 41689588 | 5815100 | Deler trykkrør PE |  | 5810330 | Deler for tilførselsrør, plast | NOBB VAVVS
44867321 | 740220 | ISIFLO FLEXI ADAPTER 15-22X20MM | Flexi Adapter Isiflo | Nei | 41689588 | 5815100 | Deler trykkrør PE |  | 5810330 | Deler for tilførselsrør, plast | NOBB VAVVS
44867336 | 215756 | ISIFLO FLEXI ADAPTER 20-27X25MM | Flexi Adapter Isiflo | Ja | 41689588 | 5815100 | Deler trykkrør PE |  | 5810330 | Deler for tilførselsrør, plast | NOBB VAVVS
44867336 | 283655 | ISIFLO FLEXI ADAPTER 20-27X25MM | Flexi Adapter Isiflo | Nei | 41689588 | 5815100 | Deler trykkrør PE |  | 5810330 | Deler for tilførselsrør, plast | NOBB VAVVS
44867336 | 740220 | ISIFLO FLEXI ADAPTER 20-27X25MM | Flexi Adapter Isiflo | Nei | 41689588 | 5815100 | Deler trykkrør PE |  | 5810330 | Deler for tilførselsrør, plast | NOBB VAVVS
44867340 | 215756 | ISIFLO FLEXI ADAPTER 27-35X25MM | Flexi Adapter Isiflo | Ja | 41689588 | 5815100 | Deler trykkrør PE |  | 5810330 | Deler for tilførselsrør, plast | NOBB VAVVS
44867340 | 283655 | ISIFLO FLEXI ADAPTER 27-35X25MM | Flexi Adapter Isiflo | Nei | 41689588 | 5815100 | Deler trykkrør PE |  | 5810330 | Deler for tilførselsrør, plast | NOBB VAVVS
44867355 | 215756 | ISIFLO FLEXI ADAPTER 27-35X32MM | Flexi Adapter Isiflo | Ja | 41689588 | 5815100 | Deler trykkrør PE |  | 5810330 | Deler for tilførselsrør, plast | NOBB VAVVS
44867355 | 283655 | ISIFLO FLEXI ADAPTER 27-35X32MM | Flexi Adapter Isiflo | Nei | 41689588 | 5815100 | Deler trykkrør PE |  | 5810330 | Deler for tilførselsrør, plast | NOBB VAVVS
44867355 | 740220 | ISIFLO FLEXI ADAPTER 27-35X32MM | Flexi Adapter Isiflo | Nei | 41689588 | 5815100 | Deler trykkrør PE |  | 5810330 | Deler for tilførselsrør, plast | NOBB VAVVS
44867998 | 750282 | ALBUE 90° M/2 MUFFER 16 X 16MM H | 16 x 16mm Albue 90° m/2 muffer Syntetiske pressfittings | Ja | 60769817 | 5815200 | Deler trykkrør flerlags |  | 5810360 | Deler for tilførselsrør, flerlags | NOBB VAVVS
44868017 | 750282 | ALBUE 90° M/2 MUFFER 20 X 20MM H | 20 x 20mm Albue 90° m/2 muffer Syntetiske pressfittings | Ja | 60769817 | 5815200 | Deler trykkrør flerlags |  | 5810360 | Deler for tilførselsrør, flerlags | NOBB VAVVS
44868021 | 750282 | ALBUE 90° M/2 MUFFER 26 X 26MM H | 26 x 26mm Albue 90° m/2 muffer Syntetiske pressfittings | Ja | 60769817 | 5815200 | Deler trykkrør flerlags |  | 5810360 | Deler for tilførselsrør, flerlags | NOBB VAVVS
44868036 | 750282 | ALBUE 90° M/2 MUFFER 32 X 32MM H | 32 x 32mm Albue 90° m/2 muffer Syntetiske pressfittings | Ja | 60769817 | 5815200 | Deler trykkrør flerlags |  | 5810360 | Deler for tilførselsrør, flerlags | NOBB VAVVS
44868040 | 215756 | ALBUE 90° M/2 MUFFER 40 X 40MM | Albue 90° m/2 muffer | Nei | 60769817 | 5815200 | Deler trykkrør flerlags |  | 5810360 | Deler for tilførselsrør, flerlags | NOBB VAVVS
44868040 | 283655 | ALBUE 90° M/2 MUFFER 40 X 40MM | Albue 90° m/2 muffer | Nei | 60769817 | 5815200 | Deler trykkrør flerlags |  | 5810360 | Deler for tilførselsrør, flerlags | NOBB VAVVS
44868040 | 750282 | ALBUE 90° M/2 MUFFER 40 X 40MM | Albue 90° m/2 muffer | Ja | 60769817 | 5815200 | Deler trykkrør flerlags |  | 5810360 | Deler for tilførselsrør, flerlags | NOBB VAVVS
44868055 | 215756 | ALBUE 90° M/2 MUFFER 50 X 50MM | Albue 90° m/2 muffer | Nei | 60769817 | 5815200 | Deler trykkrør flerlags |  | 5810360 | Deler for tilførselsrør, flerlags | NOBB VAVVS
44868055 | 283655 | ALBUE 90° M/2 MUFFER 50 X 50MM | Albue 90° m/2 muffer | Nei | 60769817 | 5815200 | Deler trykkrør flerlags |  | 5810360 | Deler for tilførselsrør, flerlags | NOBB VAVVS
44868055 | 750282 | ALBUE 90° M/2 MUFFER 50 X 50MM | Albue 90° m/2 muffer | Ja | 60769817 | 5815200 | Deler trykkrør flerlags |  | 5810360 | Deler for tilførselsrør, flerlags | NOBB VAVVS
44868066 | 215756 | ALBUE 90° M/2 MUFFER 63 X 63MM | Albue 90° m/2 muffer | Nei | 60769817 | 5815200 | Deler trykkrør flerlags |  | 5810360 | Deler for tilførselsrør, flerlags | NOBB VAVVS
44868066 | 283655 | ALBUE 90° M/2 MUFFER 63 X 63MM | Albue 90° m/2 muffer | Nei | 60769817 | 5815200 | Deler trykkrør flerlags |  | 5810360 | Deler for tilførselsrør, flerlags | NOBB VAVVS
44868066 | 750282 | ALBUE 90° M/2 MUFFER 63 X 63MM | Albue 90° m/2 muffer | Ja | 60769817 | 5815200 | Deler trykkrør flerlags |  | 5810360 | Deler for tilførselsrør, flerlags | NOBB VAVVS
44868365 | 750282 | T-RØR 16X16X16MM HENCO SP | 16 x 16 x 16mm T-rør Syntetiske pressfittings | Ja | 60769870 | 5815200 | Deler trykkrør flerlags |  | 5810360 | Deler for tilførselsrør, flerlags | NOBB VAVVS
44868384 | 750282 | T-RØR 20X20X20MM HENCO SP | 20 x 20 x 20mm T-rør Syntetiske pressfittings | Ja | 60769870 | 5815200 | Deler trykkrør flerlags |  | 5810360 | Deler for tilførselsrør, flerlags | NOBB VAVVS
44868392 | 750282 | T-RØR 26X26X26MM HENCO SP | 26 x 26 x 26mm T-rør Syntetiske pressfittings | Ja | 60769870 | 5815200 | Deler trykkrør flerlags |  | 5810360 | Deler for tilførselsrør, flerlags | NOBB VAVVS
44868403 | 750282 | T-RØR 32X32X32MM HENCO SP | 32 x 32 x 32mm T-rør Syntetiske pressfittings | Ja | 60769870 | 5815200 | Deler trykkrør flerlags |  | 5810360 | Deler for tilførselsrør, flerlags | NOBB VAVVS
44868418 | 215756 | T-RØR 40 X 40 X 40MM HENCO | T-Rør | Nei | 60769870 | 5815200 | Deler trykkrør flerlags |  | 5810360 | Deler for tilførselsrør, flerlags | NOBB VAVVS
44868418 | 283655 | T-RØR 40 X 40 X 40MM HENCO | T-Rør | Nei | 60769870 | 5815200 | Deler trykkrør flerlags |  | 5810360 | Deler for tilførselsrør, flerlags | NOBB VAVVS
44868418 | 750282 | T-RØR 40 X 40 X 40MM HENCO | T-Rør | Ja | 60769870 | 5815200 | Deler trykkrør flerlags |  | 5810360 | Deler for tilførselsrør, flerlags | NOBB VAVVS
44868422 | 283655 | T-RØR 50X50X50MM HENCO | T-rør | Nei | 60769870 | 5815200 | Deler trykkrør flerlags |  | 5810360 | Deler for tilførselsrør, flerlags | NOBB VAVVS
44868422 | 750282 | T-RØR 50X50X50MM HENCO | T-rør | Ja | 60769870 | 5815200 | Deler trykkrør flerlags |  | 5810360 | Deler for tilførselsrør, flerlags | NOBB VAVVS
44868437 | 283655 | T-RØR 63X63X63MM HENCO | T-rør | Nei | 60769870 | 5815200 | Deler trykkrør flerlags |  | 5810360 | Deler for tilførselsrør, flerlags | NOBB VAVVS
44868437 | 750282 | T-RØR 63X63X63MM HENCO | T-rør | Ja | 60769870 | 5815200 | Deler trykkrør flerlags |  | 5810360 | Deler for tilførselsrør, flerlags | NOBB VAVVS
44868475 | 750282 | T-RØR RED. AVSTIKK 20 X 16 X 20MM H | 20x16x20mm T-rør med red. Avstikk Syntetiske pressfittings | Ja | 60769838 | 5815200 | Deler trykkrør flerlags |  | 5810360 | Deler for tilførselsrør, flerlags | NOBB VAVVS
44868494 | 750282 | T-RØR RED. AVSTIKK 26 X 16 X 26MM H | 26x16x26mm T-rør med red. Avstikk Syntetiske pressfittings | Ja | 60769838 | 5815200 | Deler trykkrør flerlags |  | 5810360 | Deler for tilførselsrør, flerlags | NOBB VAVVS
44868513 | 750282 | T-RØR RED. AVSTIKK 26 X 20 X 26MM H | 26x20x26mm T-rør med red Avstikk Syntetiske pressfittings | Ja | 60769838 | 5815200 | Deler trykkrør flerlags |  | 5810360 | Deler for tilførselsrør, flerlags | NOBB VAVVS
44868524 | 750282 | T-RØR RED. AVSTIKK 32 X 16 X 32MM H | 32x16x32mm T-rør med red. Avstikk Syntetiske pressfittings | Ja | 60769838 | 5815200 | Deler trykkrør flerlags |  | 5810360 | Deler for tilførselsrør, flerlags | NOBB VAVVS
44868543 | 750282 | T-RØR RED. AVSTIKK 32 X 20 X 32MM H | 32 x 20 x 32mm T-rør med red. Avstikk Syntetiske pressfittings Henco | Ja | 60769838 | 5815200 | Deler trykkrør flerlags |  | 5810360 | Deler for tilførselsrør, flerlags | NOBB VAVVS
44868562 | 215756 | T-RØR RED. AVSTIKK 40 X 26 X 40MM | T-rør m/red. Avstikk | Nei | 60769838 | 5815200 | Deler trykkrør flerlags |  | 5810360 | Deler for tilførselsrør, flerlags | NOBB VAVVS
44868562 | 283655 | T-RØR RED. AVSTIKK 40 X 26 X 40MM | T-rør m/red. Avstikk | Nei | 60769838 | 5815200 | Deler trykkrør flerlags |  | 5810360 | Deler for tilførselsrør, flerlags | NOBB VAVVS
44868562 | 750282 | T-RØR RED. AVSTIKK 40 X 26 X 40MM | T-rør m/red. Avstikk | Ja | 60769838 | 5815200 | Deler trykkrør flerlags |  | 5810360 | Deler for tilførselsrør, flerlags | NOBB VAVVS
44868577 | 215756 | T-RØR RED. AVSTIKK 40 X 32 X 40MM | T-rør m/red. Avstikk | Nei | 60769838 | 5815200 | Deler trykkrør flerlags |  | 5810360 | Deler for tilførselsrør, flerlags | NOBB VAVVS
44868577 | 283655 | T-RØR RED. AVSTIKK 40 X 32 X 40MM | T-rør m/red. Avstikk | Nei | 60769838 | 5815200 | Deler trykkrør flerlags |  | 5810360 | Deler for tilførselsrør, flerlags | NOBB VAVVS
44868577 | 750282 | T-RØR RED. AVSTIKK 40 X 32 X 40MM | T-rør m/red. Avstikk | Ja | 60769838 | 5815200 | Deler trykkrør flerlags |  | 5810360 | Deler for tilførselsrør, flerlags | NOBB VAVVS
44868581 | 283655 | T-RØR RED. AVSTIKK 40 X 20 X 40MM H | T-rør m/red. Avstikk | Nei | 60769838 | 5815200 | Deler trykkrør flerlags |  | 5810360 | Deler for tilførselsrør, flerlags | NOBB VAVVS
44868581 | 750282 | T-RØR RED. AVSTIKK 40 X 20 X 40MM H | T-rør m/red. Avstikk | Ja | 60769838 | 5815200 | Deler trykkrør flerlags |  | 5810360 | Deler for tilførselsrør, flerlags | NOBB VAVVS
44868596 | 215756 | T-RØR RED. AVSTIKK 50 X 20 X 50MM | T-rør m/red. Avstikk | Nei | 60769838 | 5815200 | Deler trykkrør flerlags |  | 5810360 | Deler for tilførselsrør, flerlags | NOBB VAVVS
44868596 | 283655 | T-RØR RED. AVSTIKK 50 X 20 X 50MM | T-rør m/red. Avstikk | Nei | 60769838 | 5815200 | Deler trykkrør flerlags |  | 5810360 | Deler for tilførselsrør, flerlags | NOBB VAVVS
44868596 | 750282 | T-RØR RED. AVSTIKK 50 X 20 X 50MM | T-rør m/red. Avstikk | Ja | 60769838 | 5815200 | Deler trykkrør flerlags |  | 5810360 | Deler for tilførselsrør, flerlags | NOBB VAVVS
44868615 | 215756 | T-RØR RED. AVSTIKK 50 X 32 X 50MM | T-rør m/red. Avstikk | Nei | 60769838 | 5815200 | Deler trykkrør flerlags |  | 5810360 | Deler for tilførselsrør, flerlags | NOBB VAVVS
44868615 | 283655 | T-RØR RED. AVSTIKK 50 X 32 X 50MM | T-rør m/red. Avstikk | Nei | 60769838 | 5815200 | Deler trykkrør flerlags |  | 5810360 | Deler for tilførselsrør, flerlags | NOBB VAVVS
44868615 | 750282 | T-RØR RED. AVSTIKK 50 X 32 X 50MM | T-rør m/red. Avstikk | Ja | 60769838 | 5815200 | Deler trykkrør flerlags |  | 5810360 | Deler for tilførselsrør, flerlags | NOBB VAVVS
44868626 | 283655 | T-RØR RED. AVSTIKK 50 X 40 X 50MM H | T-rør m/red. Avstikk | Nei | 60769838 | 5815200 | Deler trykkrør flerlags |  | 5810360 | Deler for tilførselsrør, flerlags | NOBB VAVVS
44868626 | 750282 | T-RØR RED. AVSTIKK 50 X 40 X 50MM H | T-rør m/red. Avstikk | Ja | 60769838 | 5815200 | Deler trykkrør flerlags |  | 5810360 | Deler for tilførselsrør, flerlags | NOBB VAVVS
44868634 | 283655 | T-RØR RED. AVSTIKK 63 X 26 X 63MM H | T-rør m/red. Avstikk | Nei | 60769838 | 5815200 | Deler trykkrør flerlags |  | 5810360 | Deler for tilførselsrør, flerlags | NOBB VAVVS
44868634 | 750282 | T-RØR RED. AVSTIKK 63 X 26 X 63MM H | T-rør m/red. Avstikk | Ja | 60769838 | 5815200 | Deler trykkrør flerlags |  | 5810360 | Deler for tilførselsrør, flerlags | NOBB VAVVS
44868645 | 283655 | T-RØR RED. AVSTIKK 63 X 32 X 63MM H | T-rør m/red. Avstikk | Nei | 60769838 | 5815200 | Deler trykkrør flerlags |  | 5810360 | Deler for tilførselsrør, flerlags | NOBB VAVVS
44868645 | 750282 | T-RØR RED. AVSTIKK 63 X 32 X 63MM H | T-rør m/red. Avstikk | Ja | 60769838 | 5815200 | Deler trykkrør flerlags |  | 5810360 | Deler for tilførselsrør, flerlags | NOBB VAVVS
44868653 | 283655 | T-RØR RED. AVSTIKK 63 X 40 X 63MM H | T-rør m/red. Avstikk | Nei | 60769838 | 5815200 | Deler trykkrør flerlags |  | 5810360 | Deler for tilførselsrør, flerlags | NOBB VAVVS
44868653 | 750282 | T-RØR RED. AVSTIKK 63 X 40 X 63MM H | T-rør m/red. Avstikk | Ja | 60769838 | 5815200 | Deler trykkrør flerlags |  | 5810360 | Deler for tilførselsrør, flerlags | NOBB VAVVS
44868664 | 283655 | T-RØR RED. AVSTIKK 63 X 50 X 63MM H | T-rør m/red. Avstikk | Nei | 60769838 | 5815200 | Deler trykkrør flerlags |  | 5810360 | Deler for tilførselsrør, flerlags | NOBB VAVVS
44868664 | 750282 | T-RØR RED. AVSTIKK 63 X 50 X 63MM H | T-rør m/red. Avstikk | Ja | 60769838 | 5815200 | Deler trykkrør flerlags |  | 5810360 | Deler for tilførselsrør, flerlags | NOBB VAVVS
44868672 | 283655 | T-RØR RED. AVSTIKK 40 X 16 X 40MM H | T-rør m/red. Avstikk | Nei | 60769838 | 5815200 | Deler trykkrør flerlags |  | 5810360 | Deler for tilførselsrør, flerlags | NOBB VAVVS
44868672 | 750282 | T-RØR RED. AVSTIKK 40 X 16 X 40MM H | T-rør m/red. Avstikk | Ja | 60769838 | 5815200 | Deler trykkrør flerlags |  | 5810360 | Deler for tilførselsrør, flerlags | NOBB VAVVS
44868702 | 750282 | T-RØR 2XRED. AVSTIKK 20X16X16MM H | 20x16x16mm T-rør med 2xred Avstikk Syntetiske pressfittings | Ja | 60769815 | 5815200 | Deler trykkrør flerlags |  | 5810360 | Deler for tilførselsrør, flerlags | NOBB VAVVS
44868721 | 750282 | T-RØR 2XRED. AVSTIKK 20X20X16MM H | 20x20x16mm T-rør med 2xred. Avstikk Syntetiske pressfittings | Ja | 60769815 | 5815200 | Deler trykkrør flerlags |  | 5810360 | Deler for tilførselsrør, flerlags | NOBB VAVVS
44868736 | 750282 | T-RØR 2XRED. AVSTIKK 26X16X20MM H | 26x16x20mm T-rør med 2xred Avstikk Syntetiske pressfittings | Ja | 60769815 | 5815200 | Deler trykkrør flerlags |  | 5810360 | Deler for tilførselsrør, flerlags | NOBB VAVVS
44868740 | 750282 | T-RØR 2XRED. AVSTIKK 26X20X16MM H | 26x20x16mm T-rør med 2xred Avstikk Syntetiske pressfittings | Ja | 60769815 | 5815200 | Deler trykkrør flerlags |  | 5810360 | Deler for tilførselsrør, flerlags | NOBB VAVVS
44868755 | 750282 | T-RØR 2XRED. AVSTIKK 26X20X20MM H | 26x20x20mm T-rør med 2xred Avstikk Syntetiske pressfittings | Ja | 60769815 | 5815200 | Deler trykkrør flerlags |  | 5810360 | Deler for tilførselsrør, flerlags | NOBB VAVVS
44868766 | 750282 | T-RØR 2XRED. AVSTIKK 26X26X16MM H | 26x26x16mm T-rør med 2xred Avstikk Syntetiske pressfittings | Ja | 60769815 | 5815200 | Deler trykkrør flerlags |  | 5810360 | Deler for tilførselsrør, flerlags | NOBB VAVVS
44868774 | 750282 | T-RØR 2XRED. AVSTIKK 26X26X20MM H | 26x26x20mm T-rør med 2xred. Avstikk Syntetiske pressfittings | Ja | 60769815 | 5815200 | Deler trykkrør flerlags |  | 5810360 | Deler for tilførselsrør, flerlags | NOBB VAVVS
44868785 | 750282 | T-RØR 2XRED. AVSTIKK 32X20X26MM H | 32x20x26mm T-rør med 2xred. Avstikk Syntetiske pressfittings | Ja | 60769815 | 5815200 | Deler trykkrør flerlags |  | 5810360 | Deler for tilførselsrør, flerlags | NOBB VAVVS
44868793 | 750282 | T-RØR 2XRED. AVSTIKK 32X26X26MM H | 32x26x26mm T-rør med 2xred Avstikk Syntetiske pressfittings | Ja | 60769815 | 5815200 | Deler trykkrør flerlags |  | 5810360 | Deler for tilførselsrør, flerlags | NOBB VAVVS
44868812 | 283655 | T-RØR 2XRED. AVSTIKK 40X26X32MM H | T-rør m/2xred. Avstikk | Nei | 60769815 | 5815200 | Deler trykkrør flerlags |  | 5810360 | Deler for tilførselsrør, flerlags | NOBB VAVVS
44868812 | 750282 | T-RØR 2XRED. AVSTIKK 40X26X32MM H | T-rør m/2xred. Avstikk | Ja | 60769815 | 5815200 | Deler trykkrør flerlags |  | 5810360 | Deler for tilførselsrør, flerlags | NOBB VAVVS
44868838 | 750282 | T-RØR 2XRED. AVSTIKK 40X40X26MM H | T-rør m/2xred. Avstikk | Ja | 60769815 | 5815200 | Deler trykkrør flerlags |  | 5810360 | Deler for tilførselsrør, flerlags | NOBB VAVVS
44868842 | 283655 | T-RØR 2XRED AVSTIKK 40X40X32MM H | T-rør m/2xred. Avstikk | Nei | 60769815 | 5815200 | Deler trykkrør flerlags |  | 5810360 | Deler for tilførselsrør, flerlags | NOBB VAVVS
44868842 | 750282 | T-RØR 2XRED AVSTIKK 40X40X32MM H | T-rør m/2xred. Avstikk | Ja | 60769815 | 5815200 | Deler trykkrør flerlags |  | 5810360 | Deler for tilførselsrør, flerlags | NOBB VAVVS
44868857 | 750282 | T-RØR 2XRED. AVSTIKK 50X20X40MM H | T-rør m/2xred. Avstikk | Ja | 60769815 | 5815200 | Deler trykkrør flerlags |  | 5810360 | Deler for tilførselsrør, flerlags | NOBB VAVVS
44868861 | 750282 | T-RØR 2XRED. AVSTIKK 50X26X40MM H | T-rør m/2xred. Avstikk | Ja | 60769815 | 5815200 | Deler trykkrør flerlags |  | 5810360 | Deler for tilførselsrør, flerlags | NOBB VAVVS
44868876 | 283655 | T-RØR 2XRED. AVSTIKK 50X32X40MM H | T-rør m/2xred. Avstikk | Nei | 60769815 | 5815200 | Deler trykkrør flerlags |  | 5810360 | Deler for tilførselsrør, flerlags | NOBB VAVVS
44868876 | 750282 | T-RØR 2XRED. AVSTIKK 50X32X40MM H | T-rør m/2xred. Avstikk | Ja | 60769815 | 5815200 | Deler trykkrør flerlags |  | 5810360 | Deler for tilførselsrør, flerlags | NOBB VAVVS
44868880 | 215756 | T-RØR 2XRED. AVSTIKK 50X40X40MM H | T-rør m/2xred. Avstikk | Nei | 60769815 | 5815200 | Deler trykkrør flerlags |  | 5810360 | Deler for tilførselsrør, flerlags | NOBB VAVVS
44868880 | 283655 | T-RØR 2XRED. AVSTIKK 50X40X40MM H | T-rør m/2xred. Avstikk | Nei | 60769815 | 5815200 | Deler trykkrør flerlags |  | 5810360 | Deler for tilførselsrør, flerlags | NOBB VAVVS
44868880 | 750282 | T-RØR 2XRED. AVSTIKK 50X40X40MM H | T-rør m/2xred. Avstikk | Ja | 60769815 | 5815200 | Deler trykkrør flerlags |  | 5810360 | Deler for tilførselsrør, flerlags | NOBB VAVVS
44868906 | 750282 | T-RØR FORSTØRRET AVS.16X20X16MM H | 16x20x16mm T-rør forstørret Avstikk Syntetiske pressfittings | Ja | 60769840 | 5815200 | Deler trykkrør flerlags |  | 5810360 | Deler for tilførselsrør, flerlags | NOBB VAVVS
44868914 | 750282 | T-RØR FORSTØRRET AVS.20X26X20MM H | 20x26x20mm T-rør forstørret Avstikk Syntetiske pressfittings | Ja | 60769840 | 5815200 | Deler trykkrør flerlags |  | 5810360 | Deler for tilførselsrør, flerlags | NOBB VAVVS
44868925 | 283655 | T-RØR FORSTØRRET AVS. 26X32X2 | T-rør m/forstørret Avstikk | Nei | 60769840 | 5815200 | Deler trykkrør flerlags |  | 5810360 | Deler for tilførselsrør, flerlags | NOBB VAVVS
44868925 | 750282 | T-RØR FORSTØRRET AVS. 26X32X2 | T-rør m/forstørret Avstikk | Ja | 60769840 | 5815200 | Deler trykkrør flerlags |  | 5810360 | Deler for tilførselsrør, flerlags | NOBB VAVVS
44868933 | 283655 | T-RØR FORSTØRRET AVS.32X40X32MM H | T-rør m/forstørret Avstikk | Nei | 60769840 | 5815200 | Deler trykkrør flerlags |  | 5810360 | Deler for tilførselsrør, flerlags | NOBB VAVVS
44868933 | 750282 | T-RØR FORSTØRRET AVS.32X40X32MM H | T-rør m/forstørret Avstikk | Ja | 60769840 | 5815200 | Deler trykkrør flerlags |  | 5810360 | Deler for tilførselsrør, flerlags | NOBB VAVVS
44868944 | 283655 | T-RØR FORSTØRRET AVS.40X50X40MM H | T-rør m/forstørret Avstikk | Nei | 60769840 | 5815200 | Deler trykkrør flerlags |  | 5810360 | Deler for tilførselsrør, flerlags | NOBB VAVVS
44868944 | 750282 | T-RØR FORSTØRRET AVS.40X50X40MM H | T-rør m/forstørret Avstikk | Ja | 60769840 | 5815200 | Deler trykkrør flerlags |  | 5810360 | Deler for tilførselsrør, flerlags | NOBB VAVVS
44869137 | 215756 | T-RØR UTV.GJ.AVS.26 X 1/2" X 20MM H | T-rør m/utv. gj. i avstikk | Nei | 60772281 | 5815200 | Deler trykkrør flerlags |  | 5810360 | Deler for tilførselsrør, flerlags | NOBB VAVVS
44869224 | 750282 | SKJØTEMUFFE 16 X 16MM HENCO SP | 16 x 16mm Skjøtemuffe Syntetiske pressfittings | Ja | 60769848 | 5815200 | Deler trykkrør flerlags |  | 5810360 | Deler for tilførselsrør, flerlags | NOBB VAVVS
44869243 | 750282 | SKJØTEMUFFE 20 X 20MM HENCO SP | 20 x 20mm Skjøtemuffe Syntetiske pressfittings | Ja | 60769848 | 5815200 | Deler trykkrør flerlags |  | 5810360 | Deler for tilførselsrør, flerlags | NOBB VAVVS
44869258 | 750282 | SKJØTEMUFFE 26 X 26MM HENCO SP | 26 x 26mm Skjøtemuffe Syntetiske pressfittings | Ja | 60769848 | 5815200 | Deler trykkrør flerlags |  | 5810360 | Deler for tilførselsrør, flerlags | NOBB VAVVS
44869262 | 750282 | SKJØTEMUFFE 32 X 32MM HENCO SP | 32 x 32mm Skjøtemuffe Syntetiske pressfittings | Ja | 60769848 | 5815200 | Deler trykkrør flerlags |  | 5810360 | Deler for tilførselsrør, flerlags | NOBB VAVVS
44869277 | 215756 | SKJØTEMUFFE 40 X 40MM HENCO | Skjøtemuffe | Nei | 60769848 | 5815200 | Deler trykkrør flerlags |  | 5810360 | Deler for tilførselsrør, flerlags | NOBB VAVVS
44869277 | 283655 | SKJØTEMUFFE 40 X 40MM HENCO | Skjøtemuffe | Nei | 60769848 | 5815200 | Deler trykkrør flerlags |  | 5810360 | Deler for tilførselsrør, flerlags | NOBB VAVVS
44869277 | 750282 | SKJØTEMUFFE 40 X 40MM HENCO | Skjøtemuffe | Ja | 60769848 | 5815200 | Deler trykkrør flerlags |  | 5810360 | Deler for tilførselsrør, flerlags | NOBB VAVVS
44869281 | 215756 | SKJØTEMUFFE 50 X 50MM HENCO | Skjøtemuffe | Nei | 60769848 | 5815200 | Deler trykkrør flerlags |  | 5810360 | Deler for tilførselsrør, flerlags | NOBB VAVVS
44869281 | 283655 | SKJØTEMUFFE 50 X 50MM HENCO | Skjøtemuffe | Nei | 60769848 | 5815200 | Deler trykkrør flerlags |  | 5810360 | Deler for tilførselsrør, flerlags | NOBB VAVVS
44869281 | 750282 | SKJØTEMUFFE 50 X 50MM HENCO | Skjøtemuffe | Ja | 60769848 | 5815200 | Deler trykkrør flerlags |  | 5810360 | Deler for tilførselsrør, flerlags | NOBB VAVVS
44869296 | 283655 | SKJØTEMUFFE 63 X 63MM HENCO | Skjøtemuffe | Nei | 60769848 | 5815200 | Deler trykkrør flerlags |  | 5810360 | Deler for tilførselsrør, flerlags | NOBB VAVVS
44869296 | 750282 | SKJØTEMUFFE 63 X 63MM HENCO | Skjøtemuffe | Ja | 60769848 | 5815200 | Deler trykkrør flerlags |  | 5810360 | Deler for tilførselsrør, flerlags | NOBB VAVVS
44869334 | 750282 | REDUKSJON 20 X 16MM HENCO | 20 x 16mm Reduksjon Syntetiske pressfittings | Ja | 60769850 | 5815200 | Deler trykkrør flerlags |  | 5810360 | Deler for tilførselsrør, flerlags | NOBB VAVVS
44869372 | 750282 | REDUKSJON 26 X 20MM HENCO | 26 x 20mm Reduksjon Syntetiske pressfittings | Ja | 60769850 | 5815200 | Deler trykkrør flerlags |  | 5810360 | Deler for tilførselsrør, flerlags | NOBB VAVVS
44869383 | 283655 | REDUKSJON 32X16 | Reduksjon UT | Nei | 60769850 | 5815200 | Deler trykkrør flerlags |  | 5810360 | Deler for tilførselsrør, flerlags | NOBB VAVVS
44869383 | 750282 | REDUKSJON 32X16 | Reduksjon UT | Ja | 60769850 | 5815200 | Deler trykkrør flerlags |  | 5810360 | Deler for tilførselsrør, flerlags | NOBB VAVVS
44869402 | 750282 | REDUKSJON 32 X 26MM HENCO | 32 x 26mm Reduksjon Syntetiske pressfittings | Ja | 60769850 | 5815200 | Deler trykkrør flerlags |  | 5810360 | Deler for tilførselsrør, flerlags | NOBB VAVVS
44869417 | 283655 | REDUKSJON 40 X 26MM HENCO | Reduksjon UT | Nei | 60769850 | 5815200 | Deler trykkrør flerlags |  | 5810360 | Deler for tilførselsrør, flerlags | NOBB VAVVS
44869417 | 750282 | REDUKSJON 40 X 26MM HENCO | Reduksjon UT | Ja | 60769850 | 5815200 | Deler trykkrør flerlags |  | 5810360 | Deler for tilførselsrør, flerlags | NOBB VAVVS
44869421 | 215756 | REDUKSJON 40 X 32MM HENCO | Reduksjon | Nei | 60769850 | 5815200 | Deler trykkrør flerlags |  | 5810360 | Deler for tilførselsrør, flerlags | NOBB VAVVS
44869421 | 283655 | REDUKSJON 40 X 32MM HENCO | Reduksjon | Nei | 60769850 | 5815200 | Deler trykkrør flerlags |  | 5810360 | Deler for tilførselsrør, flerlags | NOBB VAVVS
44869421 | 750282 | REDUKSJON 40 X 32MM HENCO | Reduksjon | Ja | 60769850 | 5815200 | Deler trykkrør flerlags |  | 5810360 | Deler for tilførselsrør, flerlags | NOBB VAVVS
44869436 | 215756 | REDUKSJON 50 X 32MM HENCO | Reduksjon | Nei | 60769850 | 5815200 | Deler trykkrør flerlags |  | 5810360 | Deler for tilførselsrør, flerlags | NOBB VAVVS
44869436 | 283655 | REDUKSJON 50 X 32MM HENCO | Reduksjon | Nei | 60769850 | 5815200 | Deler trykkrør flerlags |  | 5810360 | Deler for tilførselsrør, flerlags | NOBB VAVVS
44869436 | 750282 | REDUKSJON 50 X 32MM HENCO | Reduksjon | Ja | 60769850 | 5815200 | Deler trykkrør flerlags |  | 5810360 | Deler for tilførselsrør, flerlags | NOBB VAVVS
44869440 | 215756 | REDUKSJON 50 X 40MM HENCO | Reduksjon | Nei | 60769850 | 5815200 | Deler trykkrør flerlags |  | 5810360 | Deler for tilførselsrør, flerlags | NOBB VAVVS
44869440 | 283655 | REDUKSJON 50 X 40MM HENCO | Reduksjon | Nei | 60769850 | 5815200 | Deler trykkrør flerlags |  | 5810360 | Deler for tilførselsrør, flerlags | NOBB VAVVS
44869440 | 750282 | REDUKSJON 50 X 40MM HENCO | Reduksjon | Ja | 60769850 | 5815200 | Deler trykkrør flerlags |  | 5810360 | Deler for tilførselsrør, flerlags | NOBB VAVVS
44869474 | 283655 | REDUKSJON 63 X 40MM HENCO | Reduksjon UT | Nei | 60769850 | 5815200 | Deler trykkrør flerlags |  | 5810360 | Deler for tilførselsrør, flerlags | NOBB VAVVS
44869474 | 750282 | REDUKSJON 63 X 40MM HENCO | Reduksjon UT | Ja | 60769850 | 5815200 | Deler trykkrør flerlags |  | 5810360 | Deler for tilførselsrør, flerlags | NOBB VAVVS
44869485 | 283655 | REDUKSJON 63 X 50MM HENCO | Reduksjon UT | Nei | 60769850 | 5815200 | Deler trykkrør flerlags |  | 5810360 | Deler for tilførselsrør, flerlags | NOBB VAVVS
44869485 | 750282 | REDUKSJON 63 X 50MM HENCO | Reduksjon UT | Ja | 60769850 | 5815200 | Deler trykkrør flerlags |  | 5810360 | Deler for tilførselsrør, flerlags | NOBB VAVVS
44869773 | 215756 | ALBUE 45° M/2 MUFFER 40 X 40MM H | Albue 45° m/2 muffer | Nei | 60769858 | 5815200 | Deler trykkrør flerlags |  | 5810360 | Deler for tilførselsrør, flerlags | NOBB VAVVS
44869773 | 283655 | ALBUE 45° M/2 MUFFER 40 X 40MM H | Albue 45° m/2 muffer | Nei | 60769858 | 5815200 | Deler trykkrør flerlags |  | 5810360 | Deler for tilførselsrør, flerlags | NOBB VAVVS
44869773 | 750282 | ALBUE 45° M/2 MUFFER 40 X 40MM H | Albue 45° m/2 muffer | Ja | 60769858 | 5815200 | Deler trykkrør flerlags |  | 5810360 | Deler for tilførselsrør, flerlags | NOBB VAVVS
44869784 | 283655 | ALBUE 45° M/2 MUFFER 50 X 50MM H | Albue 45° m/2 muffer | Nei | 60769858 | 5815200 | Deler trykkrør flerlags |  | 5810360 | Deler for tilførselsrør, flerlags | NOBB VAVVS
44869784 | 750282 | ALBUE 45° M/2 MUFFER 50 X 50MM H | Albue 45° m/2 muffer | Ja | 60769858 | 5815200 | Deler trykkrør flerlags |  | 5810360 | Deler for tilførselsrør, flerlags | NOBB VAVVS
44869792 | 215756 | ALBUE 45° M/2 MUFFER 63 X 63MM H | Albue 45° m/2 muffer | Nei | 60769858 | 5815200 | Deler trykkrør flerlags |  | 5810360 | Deler for tilførselsrør, flerlags | NOBB VAVVS
44869792 | 283655 | ALBUE 45° M/2 MUFFER 63 X 63MM H | Albue 45° m/2 muffer | Nei | 60769858 | 5815200 | Deler trykkrør flerlags |  | 5810360 | Deler for tilførselsrør, flerlags | NOBB VAVVS
44869792 | 750282 | ALBUE 45° M/2 MUFFER 63 X 63MM H | Albue 45° m/2 muffer | Ja | 60769858 | 5815200 | Deler trykkrør flerlags |  | 5810360 | Deler for tilførselsrør, flerlags | NOBB VAVVS
44870473 | 283655 | FORDELER 1" 2X3/4 X3/8" HENCO | FORDELER | Nei | 60772499 | 5815250 | Fordelere rør i rørsystemer |  | 5810550 | Deler for rørsystemer | NOBB VAVVS
44870473 | 750282 | FORDELER 1" 2X3/4 X3/8" HENCO | FORDELER | Ja | 60772499 | 5815250 | Fordelere rør i rørsystemer |  | 5810550 | Deler for rørsystemer | NOBB VAVVS
44870484 | 283655 | FORDELER 1" 3X3/4 X3/8" HENCO | FORDELER | Nei | 60772499 | 5815250 | Fordelere rør i rørsystemer |  | 5810550 | Deler for rørsystemer | NOBB VAVVS
44870484 | 750282 | FORDELER 1" 3X3/4 X3/8" HENCO | FORDELER | Ja | 60772499 | 5815250 | Fordelere rør i rørsystemer |  | 5810550 | Deler for rørsystemer | NOBB VAVVS
44870492 | 283655 | FORDELER 1" 4X3/4 X3/8" HENCO | FORDELER | Nei | 60772499 | 5815250 | Fordelere rør i rørsystemer |  | 5810550 | Deler for rørsystemer | NOBB VAVVS
44870492 | 750282 | FORDELER 1" 4X3/4 X3/8" HENCO | FORDELER | Ja | 60772499 | 5815250 | Fordelere rør i rørsystemer |  | 5810550 | Deler for rørsystemer | NOBB VAVVS
44870503 | 283655 | FORDELER 1" 5X3/4 X3/8" HENCO | FORDELER | Nei | 60772499 | 5815250 | Fordelere rør i rørsystemer |  | 5810550 | Deler for rørsystemer | NOBB VAVVS
44870503 | 750282 | FORDELER 1" 5X3/4 X3/8" HENCO | FORDELER | Ja | 60772499 | 5815250 | Fordelere rør i rørsystemer |  | 5810550 | Deler for rørsystemer | NOBB VAVVS
44870522 | 283655 | FORDELER 1" 7X3/4 X3/8" HENCO | FORDELER | Nei | 60772499 | 5815250 | Fordelere rør i rørsystemer |  | 5810550 | Deler for rørsystemer | NOBB VAVVS
44870522 | 750282 | FORDELER 1" 7X3/4 X3/8" HENCO | FORDELER | Ja | 60772499 | 5815250 | Fordelere rør i rørsystemer |  | 5810550 | Deler for rørsystemer | NOBB VAVVS
44870537 | 283655 | FORDELER 1" 8X3/4 X3/8" HENCO | FORDELER | Nei | 60772499 | 5815250 | Fordelere rør i rørsystemer |  | 5810550 | Deler for rørsystemer | NOBB VAVVS
44870537 | 750282 | FORDELER 1" 8X3/4 X3/8" HENCO | FORDELER | Ja | 60772499 | 5815250 | Fordelere rør i rørsystemer |  | 5810550 | Deler for rørsystemer | NOBB VAVVS
44871941 | 283655 | BEND 90° 16X16MM HENCO | Push Fittings: Bend 90° | Nei | 60772521 | 5815200 | Deler trykkrør flerlags |  | 5810360 | Deler for tilførselsrør, flerlags | NOBB VAVVS
44871941 | 750282 | BEND 90° 16X16MM HENCO | Push Fittings: Bend 90° | Ja | 60772521 | 5815200 | Deler trykkrør flerlags |  | 5810360 | Deler for tilførselsrør, flerlags | NOBB VAVVS
44871956 | 283655 | BEND 90° 20X20MM HENCO | Push Fittings: Bend 90° | Nei | 60772521 | 5815200 | Deler trykkrør flerlags |  | 5810360 | Deler for tilførselsrør, flerlags | NOBB VAVVS
44871956 | 750282 | BEND 90° 20X20MM HENCO | Push Fittings: Bend 90° | Ja | 60772521 | 5815200 | Deler trykkrør flerlags |  | 5810360 | Deler for tilførselsrør, flerlags | NOBB VAVVS
44871960 | 283655 | BEND 90° 26X26MM HENCO | Push Fittings: Bend 90° | Nei | 60772521 | 5815200 | Deler trykkrør flerlags |  | 5810360 | Deler for tilførselsrør, flerlags | NOBB VAVVS
44871960 | 750282 | BEND 90° 26X26MM HENCO | Push Fittings: Bend 90° | Ja | 60772521 | 5815200 | Deler trykkrør flerlags |  | 5810360 | Deler for tilførselsrør, flerlags | NOBB VAVVS
44871975 | 283655 | PLATEALBUE 16MMX1/2" HENCO | Push Fittings: Platealbue | Nei | 60772241 | 5815200 | Deler trykkrør flerlags |  | 5810360 | Deler for tilførselsrør, flerlags | NOBB VAVVS
44871975 | 750282 | PLATEALBUE 16MMX1/2" HENCO | Push Fittings: Platealbue | Ja | 60772241 | 5815200 | Deler trykkrør flerlags |  | 5810360 | Deler for tilførselsrør, flerlags | NOBB VAVVS
44871986 | 283655 | PLATEALBUE 20MMX1/2" HENCO | Push Fittings: Platealbue | Nei | 60772241 | 5815200 | Deler trykkrør flerlags |  | 5810360 | Deler for tilførselsrør, flerlags | NOBB VAVVS
44871986 | 750282 | PLATEALBUE 20MMX1/2" HENCO | Push Fittings: Platealbue | Ja | 60772241 | 5815200 | Deler trykkrør flerlags |  | 5810360 | Deler for tilførselsrør, flerlags | NOBB VAVVS
44871994 | 283655 | PLATEALBUE 20MMX3/4" HENCO | Push Fittings: Platealbue | Nei | 60772241 | 5815200 | Deler trykkrør flerlags |  | 5810360 | Deler for tilførselsrør, flerlags | NOBB VAVVS
44871994 | 750282 | PLATEALBUE 20MMX3/4" HENCO | Push Fittings: Platealbue | Ja | 60772241 | 5815200 | Deler trykkrør flerlags |  | 5810360 | Deler for tilførselsrør, flerlags | NOBB VAVVS
44872005 | 283655 | PLATEALBUE 26MMX3/4" HENCO | Push Fittings: Platealbue | Nei | 60772241 | 5815200 | Deler trykkrør flerlags |  | 5810360 | Deler for tilførselsrør, flerlags | NOBB VAVVS
44872005 | 750282 | PLATEALBUE 26MMX3/4" HENCO | Push Fittings: Platealbue | Ja | 60772241 | 5815200 | Deler trykkrør flerlags |  | 5810360 | Deler for tilførselsrør, flerlags | NOBB VAVVS
44872013 | 283655 | BEND 90° M/UTV.GJ.16MMX1/2" HENCO | Push Fittings: Bend 90° m/utvendig gjenge | Nei | 60772247 | 5815200 | Deler trykkrør flerlags |  | 5810360 | Deler for tilførselsrør, flerlags | NOBB VAVVS
44872013 | 750282 | BEND 90° M/UTV.GJ.16MMX1/2" HENCO | Push Fittings: Bend 90° m/utvendig gjenge | Ja | 60772247 | 5815200 | Deler trykkrør flerlags |  | 5810360 | Deler for tilførselsrør, flerlags | NOBB VAVVS
44872096 | 215756 | T-RØR 16X16X16MM | PushFittings: T-rør | Nei | 60772252 | 5815200 | Deler trykkrør flerlags |  | 5810360 | Deler for tilførselsrør, flerlags | NOBB VAVVS
44872096 | 283655 | T-RØR 16X16X16MM | PushFittings: T-rør | Nei | 60772252 | 5815200 | Deler trykkrør flerlags |  | 5810360 | Deler for tilførselsrør, flerlags | NOBB VAVVS
44872096 | 750282 | T-RØR 16X16X16MM | PushFittings: T-rør | Ja | 60772252 | 5815200 | Deler trykkrør flerlags |  | 5810360 | Deler for tilførselsrør, flerlags | NOBB VAVVS
44872100 | 283655 | T-RØR 20X20X20MM HENCO PF | PushFittings: T-rør | Nei | 60772252 | 5815200 | Deler trykkrør flerlags |  | 5810360 | Deler for tilførselsrør, flerlags | NOBB VAVVS
44872100 | 750282 | T-RØR 20X20X20MM HENCO PF | PushFittings: T-rør | Ja | 60772252 | 5815200 | Deler trykkrør flerlags |  | 5810360 | Deler for tilførselsrør, flerlags | NOBB VAVVS
44872115 | 283655 | T-RØR 26X26X26MM HENCO PF | PushFittings: T-rør | Nei | 60772252 | 5815200 | Deler trykkrør flerlags |  | 5810360 | Deler for tilførselsrør, flerlags | NOBB VAVVS
44872115 | 750282 | T-RØR 26X26X26MM HENCO PF | PushFittings: T-rør | Ja | 60772252 | 5815200 | Deler trykkrør flerlags |  | 5810360 | Deler for tilførselsrør, flerlags | NOBB VAVVS
44872126 | 283655 | T-RØR-RED. AVS. 20X16X20MM HENCO | PuhFittings: T-rør med red. avstikk | Nei | 60772240 | 5815200 | Deler trykkrør flerlags |  | 5810360 | Deler for tilførselsrør, flerlags | NOBB VAVVS
44872126 | 750282 | T-RØR-RED. AVS. 20X16X20MM HENCO | PuhFittings: T-rør med red. avstikk | Ja | 60772240 | 5815200 | Deler trykkrør flerlags |  | 5810360 | Deler for tilførselsrør, flerlags | NOBB VAVVS
44872134 | 283655 | T-RØR-RED. AVS. 26X16X26MM HENCO | PuhFittings: T-rør med red. avstikk | Nei | 60772240 | 5815200 | Deler trykkrør flerlags |  | 5810360 | Deler for tilførselsrør, flerlags | NOBB VAVVS
44872134 | 750282 | T-RØR-RED. AVS. 26X16X26MM HENCO | PuhFittings: T-rør med red. avstikk | Ja | 60772240 | 5815200 | Deler trykkrør flerlags |  | 5810360 | Deler for tilførselsrør, flerlags | NOBB VAVVS
44872145 | 283655 | T-RØR-RED. AVS. 26X20X26MM HENCO | PuhFittings: T-rør med red. avstikk | Nei | 60772240 | 5815200 | Deler trykkrør flerlags |  | 5810360 | Deler for tilførselsrør, flerlags | NOBB VAVVS
44872145 | 750282 | T-RØR-RED. AVS. 26X20X26MM HENCO | PuhFittings: T-rør med red. avstikk | Ja | 60772240 | 5815200 | Deler trykkrør flerlags |  | 5810360 | Deler for tilførselsrør, flerlags | NOBB VAVVS
44872153 | 283655 | T-RØR 2XRED. AVS 20X16X16MM HENCO | PushFittings: T-rør med 2xred. Avstikk | Nei | 60772239 | 5815200 | Deler trykkrør flerlags |  | 5810360 | Deler for tilførselsrør, flerlags | NOBB VAVVS
44872153 | 750282 | T-RØR 2XRED. AVS 20X16X16MM HENCO | PushFittings: T-rør med 2xred. Avstikk | Ja | 60772239 | 5815200 | Deler trykkrør flerlags |  | 5810360 | Deler for tilførselsrør, flerlags | NOBB VAVVS
44872164 | 283655 | T-RØR 2XRED. AVS 20X20X16MM HENCO | PushFittings: T-rør med 2xred. Avstikk | Nei | 60772239 | 5815200 | Deler trykkrør flerlags |  | 5810360 | Deler for tilførselsrør, flerlags | NOBB VAVVS
44872164 | 750282 | T-RØR 2XRED. AVS 20X20X16MM HENCO | PushFittings: T-rør med 2xred. Avstikk | Ja | 60772239 | 5815200 | Deler trykkrør flerlags |  | 5810360 | Deler for tilførselsrør, flerlags | NOBB VAVVS
44872172 | 283655 | T-RØR 2XRED. AVS 26X16X20MM HENCO | PushFittings: T-rør med 2xred. Avstikk | Nei | 60772239 | 5815200 | Deler trykkrør flerlags |  | 5810360 | Deler for tilførselsrør, flerlags | NOBB VAVVS
44872172 | 750282 | T-RØR 2XRED. AVS 26X16X20MM HENCO | PushFittings: T-rør med 2xred. Avstikk | Ja | 60772239 | 5815200 | Deler trykkrør flerlags |  | 5810360 | Deler for tilførselsrør, flerlags | NOBB VAVVS
44872183 | 283655 | T-RØR 2XRED. AVS 26X20X16MM HENCO | PushFittings: T-rør med 2xred. Avstikk | Nei | 60772239 | 5815200 | Deler trykkrør flerlags |  | 5810360 | Deler for tilførselsrør, flerlags | NOBB VAVVS
44872183 | 750282 | T-RØR 2XRED. AVS 26X20X16MM HENCO | PushFittings: T-rør med 2xred. Avstikk | Ja | 60772239 | 5815200 | Deler trykkrør flerlags |  | 5810360 | Deler for tilførselsrør, flerlags | NOBB VAVVS
44872198 | 283655 | T-RØR 2XRED. AVS 26X20X20MM HENCO | PushFittings: T-rør med 2xred. Avstikk | Nei | 60772239 | 5815200 | Deler trykkrør flerlags |  | 5810360 | Deler for tilførselsrør, flerlags | NOBB VAVVS
44872198 | 750282 | T-RØR 2XRED. AVS 26X20X20MM HENCO | PushFittings: T-rør med 2xred. Avstikk | Ja | 60772239 | 5815200 | Deler trykkrør flerlags |  | 5810360 | Deler for tilførselsrør, flerlags | NOBB VAVVS
44872202 | 283655 | T-RØR 2XRED. AVS 26X26X16MM HENCO | PushFittings: T-rør med 2xred. Avstikk | Nei | 60772239 | 5815200 | Deler trykkrør flerlags |  | 5810360 | Deler for tilførselsrør, flerlags | NOBB VAVVS
44872202 | 750282 | T-RØR 2XRED. AVS 26X26X16MM HENCO | PushFittings: T-rør med 2xred. Avstikk | Ja | 60772239 | 5815200 | Deler trykkrør flerlags |  | 5810360 | Deler for tilførselsrør, flerlags | NOBB VAVVS
44872217 | 283655 | T-RØR 2XRED. AVS 26X26X20MM HENCO | PushFittings: T-rør med 2xred. Avstikk | Nei | 60772239 | 5815200 | Deler trykkrør flerlags |  | 5810360 | Deler for tilførselsrør, flerlags | NOBB VAVVS
44872217 | 750282 | T-RØR 2XRED. AVS 26X26X20MM HENCO | PushFittings: T-rør med 2xred. Avstikk | Ja | 60772239 | 5815200 | Deler trykkrør flerlags |  | 5810360 | Deler for tilførselsrør, flerlags | NOBB VAVVS
44872221 | 283655 | T-RØR FORST. AVS. 16X20X16MM H PF | PushFittings: T-rør med forstørret avstikk | Nei | 60772242 | 5815200 | Deler trykkrør flerlags |  | 5810360 | Deler for tilførselsrør, flerlags | NOBB VAVVS
44872221 | 750282 | T-RØR FORST. AVS. 16X20X16MM H PF | PushFittings: T-rør med forstørret avstikk | Ja | 60772242 | 5815200 | Deler trykkrør flerlags |  | 5810360 | Deler for tilførselsrør, flerlags | NOBB VAVVS
44872236 | 283655 | T-RØR FORST. AVS. 20X26X20MM H PF | PushFittings: T-rør med forstørret avstikk | Nei | 60772242 | 5815200 | Deler trykkrør flerlags |  | 5810360 | Deler for tilførselsrør, flerlags | NOBB VAVVS
44872236 | 750282 | T-RØR FORST. AVS. 20X26X20MM H PF | PushFittings: T-rør med forstørret avstikk | Ja | 60772242 | 5815200 | Deler trykkrør flerlags |  | 5810360 | Deler for tilførselsrør, flerlags | NOBB VAVVS
44872240 | 283655 | T-RØR INV.GJ.AVS 16X1/2"X16MM H PF | PushFittings: T-rør med inv. Gjenger i avstikk | Nei | 60772243 | 5815200 | Deler trykkrør flerlags |  | 5810360 | Deler for tilførselsrør, flerlags | NOBB VAVVS
44872240 | 750282 | T-RØR INV.GJ.AVS 16X1/2"X16MM H PF | PushFittings: T-rør med inv. Gjenger i avstikk | Ja | 60772243 | 5815200 | Deler trykkrør flerlags |  | 5810360 | Deler for tilførselsrør, flerlags | NOBB VAVVS
44872255 | 283655 | T-RØR INV.GJ.AVS 20X1/2"X20MM H PF | PushFittings: T-rør med inv. Gjenger i avstikk | Nei | 60772243 | 5815200 | Deler trykkrør flerlags |  | 5810360 | Deler for tilførselsrør, flerlags | NOBB VAVVS
44872255 | 750282 | T-RØR INV.GJ.AVS 20X1/2"X20MM H PF | PushFittings: T-rør med inv. Gjenger i avstikk | Ja | 60772243 | 5815200 | Deler trykkrør flerlags |  | 5810360 | Deler for tilførselsrør, flerlags | NOBB VAVVS
44872266 | 283655 | T-RØR INV.GJ.AVS 20X3/4"X20MM H PF | PushFittings: T-rør med inv. Gjenger i avstikk | Nei | 60772243 | 5815200 | Deler trykkrør flerlags |  | 5810360 | Deler for tilførselsrør, flerlags | NOBB VAVVS
44872266 | 750282 | T-RØR INV.GJ.AVS 20X3/4"X20MM H PF | PushFittings: T-rør med inv. Gjenger i avstikk | Ja | 60772243 | 5815200 | Deler trykkrør flerlags |  | 5810360 | Deler for tilførselsrør, flerlags | NOBB VAVVS
44872285 | 283655 | T-RØR INV.GJ.AVS 26X1/2"X26MM H PF | PushFittings: T-rør med inv. Gjenger i avstikk | Nei | 60772243 | 5815200 | Deler trykkrør flerlags |  | 5810360 | Deler for tilførselsrør, flerlags | NOBB VAVVS
44872285 | 750282 | T-RØR INV.GJ.AVS 26X1/2"X26MM H PF | PushFittings: T-rør med inv. Gjenger i avstikk | Ja | 60772243 | 5815200 | Deler trykkrør flerlags |  | 5810360 | Deler for tilførselsrør, flerlags | NOBB VAVVS
44872293 | 283655 | T-RØR INV.GJ.AVS 26X3/4"X26MM H PF | PushFittings: T-rør med inv. Gjenger i avstikk | Nei | 60772243 | 5815200 | Deler trykkrør flerlags |  | 5810360 | Deler for tilførselsrør, flerlags | NOBB VAVVS
44872293 | 750282 | T-RØR INV.GJ.AVS 26X3/4"X26MM H PF | PushFittings: T-rør med inv. Gjenger i avstikk | Ja | 60772243 | 5815200 | Deler trykkrør flerlags |  | 5810360 | Deler for tilførselsrør, flerlags | NOBB VAVVS
44872304 | 283655 | T-RØR UTV.GJ.AVS 16X1/2"X16MM H PF | PushFittings: T-rør med utv. Gjenger i avstikk | Nei | 60772249 | 5815200 | Deler trykkrør flerlags |  | 5810360 | Deler for tilførselsrør, flerlags | NOBB VAVVS
44872304 | 750282 | T-RØR UTV.GJ.AVS 16X1/2"X16MM H PF | PushFittings: T-rør med utv. Gjenger i avstikk | Ja | 60772249 | 5815200 | Deler trykkrør flerlags |  | 5810360 | Deler for tilførselsrør, flerlags | NOBB VAVVS
44872312 | 283655 | T-RØR UTV.GJ.AVS 20X1/2"X20MM H PF | PushFittings: T-rør med utv. Gjenger i avstikk | Nei | 60772249 | 5815200 | Deler trykkrør flerlags |  | 5810360 | Deler for tilførselsrør, flerlags | NOBB VAVVS
44872312 | 750282 | T-RØR UTV.GJ.AVS 20X1/2"X20MM H PF | PushFittings: T-rør med utv. Gjenger i avstikk | Ja | 60772249 | 5815200 | Deler trykkrør flerlags |  | 5810360 | Deler for tilførselsrør, flerlags | NOBB VAVVS
44872323 | 283655 | T-RØR UTV.GJ.AVS 26X1/2"X26MM H PF | PushFittings: T-rør med utv. Gjenger i avstikk | Nei | 60772249 | 5815200 | Deler trykkrør flerlags |  | 5810360 | Deler for tilførselsrør, flerlags | NOBB VAVVS
44872323 | 750282 | T-RØR UTV.GJ.AVS 26X1/2"X26MM H PF | PushFittings: T-rør med utv. Gjenger i avstikk | Ja | 60772249 | 5815200 | Deler trykkrør flerlags |  | 5810360 | Deler for tilførselsrør, flerlags | NOBB VAVVS
44872338 | 215756 | SKJØTEMUFFE 16X16MM | PushFittings: Skjøtemuffe | Nei | 60772248 | 5815200 | Deler trykkrør flerlags |  | 5810360 | Deler for tilførselsrør, flerlags | NOBB VAVVS
44872338 | 283655 | SKJØTEMUFFE 16X16MM | PushFittings: Skjøtemuffe | Nei | 60772248 | 5815200 | Deler trykkrør flerlags |  | 5810360 | Deler for tilførselsrør, flerlags | NOBB VAVVS
44872338 | 750282 | SKJØTEMUFFE 16X16MM | PushFittings: Skjøtemuffe | Ja | 60772248 | 5815200 | Deler trykkrør flerlags |  | 5810360 | Deler for tilførselsrør, flerlags | NOBB VAVVS
44872342 | 283655 | SKJØTEMUFFE 20X20MM HENCO | PushFittings: Skjøtemuffe | Nei | 60772248 | 5815200 | Deler trykkrør flerlags |  | 5810360 | Deler for tilførselsrør, flerlags | NOBB VAVVS
44872342 | 750282 | SKJØTEMUFFE 20X20MM HENCO | PushFittings: Skjøtemuffe | Ja | 60772248 | 5815200 | Deler trykkrør flerlags |  | 5810360 | Deler for tilførselsrør, flerlags | NOBB VAVVS
44872357 | 283655 | SKJØTEMUFFE 26X26MM HENCO PF | PushFittings: Skjøtemuffe | Nei | 60772248 | 5815200 | Deler trykkrør flerlags |  | 5810360 | Deler for tilførselsrør, flerlags | NOBB VAVVS
44872357 | 750282 | SKJØTEMUFFE 26X26MM HENCO PF | PushFittings: Skjøtemuffe | Ja | 60772248 | 5815200 | Deler trykkrør flerlags |  | 5810360 | Deler for tilførselsrør, flerlags | NOBB VAVVS
44872361 | 283655 | REDUKSJON 20X16MM HENCO | PushFittings: Reduksjon | Nei | 60772245 | 5815200 | Deler trykkrør flerlags |  | 5810360 | Deler for tilførselsrør, flerlags | NOBB VAVVS
44872361 | 750282 | REDUKSJON 20X16MM HENCO | PushFittings: Reduksjon | Ja | 60772245 | 5815200 | Deler trykkrør flerlags |  | 5810360 | Deler for tilførselsrør, flerlags | NOBB VAVVS
44872376 | 283655 | REDUKSJON 26X16MM HENCO | PushFittings: Reduksjon | Nei | 60772245 | 5815200 | Deler trykkrør flerlags |  | 5810360 | Deler for tilførselsrør, flerlags | NOBB VAVVS
44872376 | 750282 | REDUKSJON 26X16MM HENCO | PushFittings: Reduksjon | Ja | 60772245 | 5815200 | Deler trykkrør flerlags |  | 5810360 | Deler for tilførselsrør, flerlags | NOBB VAVVS
44872380 | 750282 | REDUKSJON 26X20MM HENCO | PushFittings: Reduksjon | Ja | 60772245 | 5815200 | Deler trykkrør flerlags |  | 5810360 | Deler for tilførselsrør, flerlags | NOBB VAVVS
44872395 | 215756 | NIPPELMUFFE 16MMX1/2" | PushFittings: Nippelmuffe | Nei | 60772253 | 5815200 | Deler trykkrør flerlags |  | 5810360 | Deler for tilførselsrør, flerlags | NOBB VAVVS
44872395 | 283655 | NIPPELMUFFE 16MMX1/2" | PushFittings: Nippelmuffe | Nei | 60772253 | 5815200 | Deler trykkrør flerlags |  | 5810360 | Deler for tilførselsrør, flerlags | NOBB VAVVS
44872395 | 750282 | NIPPELMUFFE 16MMX1/2" | PushFittings: Nippelmuffe | Ja | 60772253 | 5815200 | Deler trykkrør flerlags |  | 5810360 | Deler for tilførselsrør, flerlags | NOBB VAVVS
44872406 | 283655 | NIPPELMUFFE 20MMX1/2" HENCO | PushFittings: Nippelmuffe | Nei | 60772253 | 5815200 | Deler trykkrør flerlags |  | 5810360 | Deler for tilførselsrør, flerlags | NOBB VAVVS
44872406 | 750282 | NIPPELMUFFE 20MMX1/2" HENCO | PushFittings: Nippelmuffe | Ja | 60772253 | 5815200 | Deler trykkrør flerlags |  | 5810360 | Deler for tilførselsrør, flerlags | NOBB VAVVS
44872414 | 215756 | NIPPELMUFFE 20MMX3/4" | PushFittings: Nippelmuffe | Nei | 60772253 | 5815200 | Deler trykkrør flerlags |  | 5810360 | Deler for tilførselsrør, flerlags | NOBB VAVVS
44872414 | 283655 | NIPPELMUFFE 20MMX3/4" | PushFittings: Nippelmuffe | Nei | 60772253 | 5815200 | Deler trykkrør flerlags |  | 5810360 | Deler for tilførselsrør, flerlags | NOBB VAVVS
44872414 | 750282 | NIPPELMUFFE 20MMX3/4" | PushFittings: Nippelmuffe | Ja | 60772253 | 5815200 | Deler trykkrør flerlags |  | 5810360 | Deler for tilførselsrør, flerlags | NOBB VAVVS
44872425 | 215756 | NIPPELMUFFE 26MMX3/4" | PushFittings: Nippelmuffe | Nei | 60772253 | 5815200 | Deler trykkrør flerlags |  | 5810360 | Deler for tilførselsrør, flerlags | NOBB VAVVS
44872425 | 283655 | NIPPELMUFFE 26MMX3/4" | PushFittings: Nippelmuffe | Nei | 60772253 | 5815200 | Deler trykkrør flerlags |  | 5810360 | Deler for tilførselsrør, flerlags | NOBB VAVVS
44872425 | 750282 | NIPPELMUFFE 26MMX3/4" | PushFittings: Nippelmuffe | Ja | 60772253 | 5815200 | Deler trykkrør flerlags |  | 5810360 | Deler for tilførselsrør, flerlags | NOBB VAVVS
44872433 | 750282 | NIPPELMUFFE 26MMX1" HENCO | PushFittings: Nippelmuffe | Ja | 60772253 | 5815200 | Deler trykkrør flerlags |  | 5810360 | Deler for tilførselsrør, flerlags | NOBB VAVVS
44872444 | 283655 | OVERGANGSMUFFE 16MM X 1/2" HENCO PF | PushFittings:Overgangsmuffe | Nei | 60772250 | 5815200 | Deler trykkrør flerlags |  | 5810360 | Deler for tilførselsrør, flerlags | NOBB VAVVS
44872444 | 750282 | OVERGANGSMUFFE 16MM X 1/2" HENCO PF | PushFittings:Overgangsmuffe | Ja | 60772250 | 5815200 | Deler trykkrør flerlags |  | 5810360 | Deler for tilførselsrør, flerlags | NOBB VAVVS
44872452 | 215756 | OVERGANGSMUFFE 20MMX1/2" | PushFittings: Overgangsmuffe | Nei | 60772250 | 5815200 | Deler trykkrør flerlags |  | 5810360 | Deler for tilførselsrør, flerlags | NOBB VAVVS
44872452 | 283655 | OVERGANGSMUFFE 20MMX1/2" | PushFittings: Overgangsmuffe | Nei | 60772250 | 5815200 | Deler trykkrør flerlags |  | 5810360 | Deler for tilførselsrør, flerlags | NOBB VAVVS
44872452 | 750282 | OVERGANGSMUFFE 20MMX1/2" | PushFittings: Overgangsmuffe | Ja | 60772250 | 5815200 | Deler trykkrør flerlags |  | 5810360 | Deler for tilførselsrør, flerlags | NOBB VAVVS
44872463 | 215756 | OVERGANGSMUFFE 20MMX3/4" | PushFittings: Overgangsmuffe | Nei | 60772250 | 5815200 | Deler trykkrør flerlags |  | 5810360 | Deler for tilførselsrør, flerlags | NOBB VAVVS
44872463 | 283655 | OVERGANGSMUFFE 20MMX3/4" | PushFittings: Overgangsmuffe | Nei | 60772250 | 5815200 | Deler trykkrør flerlags |  | 5810360 | Deler for tilførselsrør, flerlags | NOBB VAVVS
44872463 | 750282 | OVERGANGSMUFFE 20MMX3/4" | PushFittings: Overgangsmuffe | Ja | 60772250 | 5815200 | Deler trykkrør flerlags |  | 5810360 | Deler for tilførselsrør, flerlags | NOBB VAVVS
44872478 | 283655 | OVERGANGSMUFFE 26MMX3/4" HENCO | PushFittings: Overgangsmuffe | Nei | 60772250 | 5815200 | Deler trykkrør flerlags |  | 5810360 | Deler for tilførselsrør, flerlags | NOBB VAVVS
44872478 | 750282 | OVERGANGSMUFFE 26MMX3/4" HENCO | PushFittings: Overgangsmuffe | Ja | 60772250 | 5815200 | Deler trykkrør flerlags |  | 5810360 | Deler for tilførselsrør, flerlags | NOBB VAVVS
44872482 | 750282 | OVERGANGSMUFFE 26MMX1" HENCO | PushFittings: Overgangsmuffe | Ja | 60772250 | 5815200 | Deler trykkrør flerlags |  | 5810360 | Deler for tilførselsrør, flerlags | NOBB VAVVS
44872497 | 283655 | REPERASJONSSETT 16MM HENCO | PushFittings: Reperasjonssett | Nei | 60772490 | 5815200 | Deler trykkrør flerlags |  | 5810360 | Deler for tilførselsrør, flerlags | NOBB VAVVS
44872497 | 750282 | REPERASJONSSETT 16MM HENCO | PushFittings: Reperasjonssett | Ja | 60772490 | 5815200 | Deler trykkrør flerlags |  | 5810360 | Deler for tilførselsrør, flerlags | NOBB VAVVS
44872501 | 283655 | REPERASJONSSETT 20MM HENCO | PushFittings: Reperasjonssett | Nei | 60772490 | 5815200 | Deler trykkrør flerlags |  | 5810360 | Deler for tilførselsrør, flerlags | NOBB VAVVS
44872501 | 750282 | REPERASJONSSETT 20MM HENCO | PushFittings: Reperasjonssett | Ja | 60772490 | 5815200 | Deler trykkrør flerlags |  | 5810360 | Deler for tilførselsrør, flerlags | NOBB VAVVS
44872516 | 283655 | REPERASJONSSETT 26MM HENCO | PushFittings: Reperasjonssett | Nei | 60772490 | 5815200 | Deler trykkrør flerlags |  | 5810360 | Deler for tilførselsrør, flerlags | NOBB VAVVS
44872516 | 750282 | REPERASJONSSETT 26MM HENCO | PushFittings: Reperasjonssett | Ja | 60772490 | 5815200 | Deler trykkrør flerlags |  | 5810360 | Deler for tilførselsrør, flerlags | NOBB VAVVS
44872554 | 283655 | FORDELER: 2 KURSER 16-16MM HENCO | PushFittings fordeler:2 kurser | Nei | 60772481 | 5815250 | Fordelere rør i rørsystemer |  | 5810550 | Deler for rørsystemer | NOBB VAVVS
44872554 | 750282 | FORDELER: 2 KURSER 16-16MM HENCO | PushFittings fordeler:2 kurser | Ja | 60772481 | 5815250 | Fordelere rør i rørsystemer |  | 5810550 | Deler for rørsystemer | NOBB VAVVS
44872565 | 283655 | FORDELER: 3 KURSER 16-16-16MM HENCO | PushFittings fordeler:3 kurser | Nei | 60772481 | 5815250 | Fordelere rør i rørsystemer |  | 5810550 | Deler for rørsystemer | NOBB VAVVS
44872565 | 750282 | FORDELER: 3 KURSER 16-16-16MM HENCO | PushFittings fordeler:3 kurser | Ja | 60772481 | 5815250 | Fordelere rør i rørsystemer |  | 5810550 | Deler for rørsystemer | NOBB VAVVS
44872573 | 283655 | ANSLUTNING RETT: 20MM HENCO | Anslutning rett: PushFittings | Nei | 60772476 | 5815200 | Deler trykkrør flerlags |  | 5810360 | Deler for tilførselsrør, flerlags | NOBB VAVVS
44872573 | 750282 | ANSLUTNING RETT: 20MM HENCO | Anslutning rett: PushFittings | Ja | 60772476 | 5815200 | Deler trykkrør flerlags |  | 5810360 | Deler for tilførselsrør, flerlags | NOBB VAVVS
44872584 | 283655 | ANSLUTNING RETT: 26MM HENCO | Anslutning rett: PushFittings | Nei | 60772476 | 5815200 | Deler trykkrør flerlags |  | 5810360 | Deler for tilførselsrør, flerlags | NOBB VAVVS
44872584 | 750282 | ANSLUTNING RETT: 26MM HENCO | Anslutning rett: PushFittings | Ja | 60772476 | 5815200 | Deler trykkrør flerlags |  | 5810360 | Deler for tilførselsrør, flerlags | NOBB VAVVS
44872592 | 750282 | ENDESTYKKE: 20MM HENCO | Endestykke: PushFittings | Ja | 60772477 | 5815200 | Deler trykkrør flerlags |  | 5810360 | Deler for tilførselsrør, flerlags | NOBB VAVVS
44872603 | 283655 | ENDESTYKKE ALBUE: 20MM HENCO | Endestykke albue: PushFittings | Nei | 60772480 | 5815200 | Deler trykkrør flerlags |  | 5810360 | Deler for tilførselsrør, flerlags | NOBB VAVVS
44872603 | 750282 | ENDESTYKKE ALBUE: 20MM HENCO | Endestykke albue: PushFittings | Ja | 60772480 | 5815200 | Deler trykkrør flerlags |  | 5810360 | Deler for tilførselsrør, flerlags | NOBB VAVVS
44872618 | 283655 | ENDESTYKKE ALBUE: 26MM HENCO | Endestykke albue: PushFittings | Nei | 60772480 | 5815200 | Deler trykkrør flerlags |  | 5810360 | Deler for tilførselsrør, flerlags | NOBB VAVVS
44872618 | 750282 | ENDESTYKKE ALBUE: 26MM HENCO | Endestykke albue: PushFittings | Ja | 60772480 | 5815200 | Deler trykkrør flerlags |  | 5810360 | Deler for tilførselsrør, flerlags | NOBB VAVVS
44872622 | 283655 | ENDELOKK HENCO | Endelokk: Pushfittings | Nei | 60772491 | 5815200 | Deler trykkrør flerlags |  | 5810360 | Deler for tilførselsrør, flerlags | NOBB VAVVS
44872622 | 750282 | ENDELOKK HENCO | Endelokk: Pushfittings | Ja | 60772491 | 5815200 | Deler trykkrør flerlags |  | 5810360 | Deler for tilførselsrør, flerlags | NOBB VAVVS
44877518 | 215756 | RILLEVERKTØY 10-28 TECTITE S | Rilleverktøy Tectite Sprint | Ja | 41695102 | 5825150 | Pushfittings, kobber |  | 5820210 | Deler for tilførselsrør, metall | NOBB VAVVS
44877518 | 283655 | RILLEVERKTØY 10-28 TECTITE S | Rilleverktøy Tectite Sprint | Nei | 41695102 | 5825150 | Pushfittings, kobber |  | 5820210 | Deler for tilførselsrør, metall | NOBB VAVVS
44880125 | 750282 | PEX RØR 20 X 2MM 100M RIXC | 20 x 2mm 100m pr.rull Pex rør 0,2mm alu Alu-Pe super | Ja | 60772222 | 5810250 | Trykkrør flerlags |  | 5810210 | Tilførselsrør, flerlags | NOBB VAVVS
44883345 | 283655 | MEMBRAN IFØ NY MODELL CASCADE | Membran IFØ ny modell Cascade | Ja | 60184644 | 5505150 | Deler til avløpsrør |  | 5505160 | Deler til avløpsrør, metall | NOBB VAVVS
44927854 | 215756 | TIPPUNION 12X1/2" KROM TECTITE | Tippunion Krom | Ja | 41689586 | 5825150 | Pushfittings, kobber |  | 5820210 | Deler for tilførselsrør, metall | NOBB VAVVS
44927854 | 283655 | TIPPUNION 12X1/2" KROM TECTITE | Tippunion Krom | Nei | 41689586 | 5825150 | Pushfittings, kobber |  | 5820210 | Deler for tilførselsrør, metall | NOBB VAVVS
44927873 | 215756 | ALBUE 10X3/8" M/UTV GJ KROM T.C | Albu m/utv. gj. Krom | Ja | 41689586 | 5825150 | Pushfittings, kobber |  | 5820210 | Deler for tilførselsrør, metall | NOBB VAVVS
44927873 | 283655 | ALBUE 10X3/8" M/UTV GJ KROM T.C | Albu m/utv. gj. Krom | Nei | 41689586 | 5825150 | Pushfittings, kobber |  | 5820210 | Deler for tilførselsrør, metall | NOBB VAVVS
44927884 | 215756 | ALBUE 10X1/2" UTV GJ TECTITE C | Albu m/utv. gj. | Ja | 41689586 | 5825150 | Pushfittings, kobber |  | 5820210 | Deler for tilførselsrør, metall | NOBB VAVVS
44927884 | 283655 | ALBUE 10X1/2" UTV GJ TECTITE C | Albu m/utv. gj. | Nei | 41689586 | 5825150 | Pushfittings, kobber |  | 5820210 | Deler for tilførselsrør, metall | NOBB VAVVS
44927903 | 215756 | ALBUE 12X3/8" UTV GJ TECTITE C | Albu m/utv. gj. | Ja | 41689586 | 5825150 | Pushfittings, kobber |  | 5820210 | Deler for tilførselsrør, metall | NOBB VAVVS
44927903 | 283655 | ALBUE 12X3/8" UTV GJ TECTITE C | Albu m/utv. gj. | Nei | 41689586 | 5825150 | Pushfittings, kobber |  | 5820210 | Deler for tilførselsrør, metall | NOBB VAVVS
44927918 | 215756 | ALBUE 12X3/8" M/UTV GJ KROM T.C | Albu m/utv. gj. Krom | Ja | 41689586 | 5825150 | Pushfittings, kobber |  | 5820210 | Deler for tilførselsrør, metall | NOBB VAVVS
44927918 | 283655 | ALBUE 12X3/8" M/UTV GJ KROM T.C | Albu m/utv. gj. Krom | Nei | 41689586 | 5825150 | Pushfittings, kobber |  | 5820210 | Deler for tilførselsrør, metall | NOBB VAVVS
45060063 | 208949 | VENTILLUKE SIRIUS 15X30CM |  | Ja | 41717761 | 3015001 | Ventiler |  | 1310900 | Inspeksjonsluker Innv. | NOBB Total
45122753 | 209298 | OVERGANG 75/70 PP/MA GRÅ | Uponor IHA Overgang PP/MA | Ja | 42086127 | 5505150 | Deler til avløpsrør |  | 5501210 | Deler til avløpsrør, plast | NOBB VAVVS, NOBB Total
45122753 | 283655 | OVERGANG 75/70 PP/MA GRÅ | Uponor IHA Overgang PP/MA | Nei | 42086127 | 5505150 | Deler til avløpsrør |  | 5501210 | Deler til avløpsrør, plast | NOBB VAVVS
45122764 | 209298 | OVERGANG 110/100 PP/MA GRÅ | Uponor IHA Overgang PP/MA | Ja | 42086127 | 5505150 | Deler til avløpsrør |  | 5501210 | Deler til avløpsrør, plast | NOBB VAVVS, NOBB Total
45122764 | 283655 | OVERGANG 110/100 PP/MA GRÅ | Uponor IHA Overgang PP/MA | Nei | 42086127 | 5505150 | Deler til avløpsrør |  | 5501210 | Deler til avløpsrør, plast | NOBB VAVVS
45122783 | 50948 | FETTFILTER METALL TRADITION |  | Ja | 26436816 | 3015700 | Kjøkkenhetter |  | 6925900 | Tilbehør og reservedeler kjøkkenhette/-ventilator | NOBB Total
45122783 | 214384 | FETTFILTER METALL TRADITION |  | Nei | 26436816 | 3015700 | Kjøkkenhetter |  | 6925900 | Tilbehør og reservedeler kjøkkenhette/-ventilator | NOBB Total
45147018 | 740324 | VASKEMASKINTRAKT 32MM HVIT FALUVULK | 32 MM SPILLTRAKT FALU VULK HVIT | Ja | 60183815 | 5505150 | Deler til avløpsrør |  | 5501210 | Deler til avløpsrør, plast | NOBB VAVVS
45147060 | 283655 | VEGGROSETT HVIT 32MM | 32 X H 40 MM VEGGROSETT HVIT | Nei | 60183817 | 5505150 | Deler til avløpsrør |  | 5501210 | Deler til avløpsrør, plast | NOBB VAVVS
45147060 | 740324 | VEGGROSETT HVIT 32MM | 32 X H 40 MM VEGGROSETT HVIT | Ja | 60183817 | 5505150 | Deler til avløpsrør |  | 5501210 | Deler til avløpsrør, plast | NOBB VAVVS
45147075 | 283655 | VEGGROSETT HVIT 40MM | 40 X H 40 MM VEGGROSETT HVIT | Nei | 60183817 | 5505150 | Deler til avløpsrør |  | 5501210 | Deler til avløpsrør, plast | NOBB VAVVS
45147075 | 740324 | VEGGROSETT HVIT 40MM | 40 X H 40 MM VEGGROSETT HVIT | Ja | 60183817 | 5505150 | Deler til avløpsrør |  | 5501210 | Deler til avløpsrør, plast | NOBB VAVVS
45147086 | 740324 | NIPPELPROPP FALU R25 | 3/4" GUMMIPLUGG M/1" MUTTER JVIT | Ja | 60183815 | 5505150 | Deler til avløpsrør |  | 5501210 | Deler til avløpsrør, plast | NOBB VAVVS
45147094 | 215602 | PUM SERVANTALBUE 90° HVIT | PUM SERVANTALBUE 90° HVIT | Ja | 42002464 | 5505150 | Deler til avløpsrør |  | 5501210 | Deler til avløpsrør, plast | NOBB VAVVS
45147094 | 283655 | PUM SERVANTALBUE 90° HVIT | PUM SERVANTALBUE 90° HVIT | Nei | 42002464 | 5505150 | Deler til avløpsrør |  | 5501210 | Deler til avløpsrør, plast | NOBB VAVVS
45147124 | 203012 | UTLØPSATS MED VANNLÅS 32MM HVIT |  | Nei | 40593543 | 5505150 | Deler til avløpsrør |  | 5525100 | Rørvannlåser | NOBB Total
45203355 | 214384 | MOTOR TKS 300C RESERVE |  | Nei | 21395678 | 3015400 | Vifter |  | 6920200 | Kanalvifter | NOBB Total
45204403 | 214384 | BRYTER KOMPLETT TRADITION V1 |  | Nei | 26436816 | 3015700 | Kjøkkenhetter |  | 6925900 | Tilbehør og reservedeler kjøkkenhette/-ventilator | NOBB Total
45204475 | 50948 | SPJELDAKSEL TRADITION |  | Ja | 26436816 | 3015700 | Kjøkkenhetter |  | 6925900 | Tilbehør og reservedeler kjøkkenhette/-ventilator | NOBB Total
45204475 | 214384 | SPJELDAKSEL TRADITION |  | Nei | 26436816 | 3015700 | Kjøkkenhetter |  | 6925900 | Tilbehør og reservedeler kjøkkenhette/-ventilator | NOBB Total
45205512 | 50948 | TRAFO STYRING TRADTION |  | Ja | 26436816 | 3015700 | Kjøkkenhetter |  | 6925900 | Tilbehør og reservedeler kjøkkenhette/-ventilator | NOBB Total
45205512 | 214384 | TRAFO STYRING TRADTION |  | Nei | 26436816 | 3015700 | Kjøkkenhetter |  | 6925900 | Tilbehør og reservedeler kjøkkenhette/-ventilator | NOBB Total
45231495 | 214384 | SKJØRT FORKORTET K2 HVIT |  | Nei | 41841014 | 3015300 | Ventilasjonsaggregat M/Varmegjenv. |  | 6905900 | Tilbehør og reservedeler luftbehandlingsenheter | NOBB Total
45231514 | 214384 | SKJØRT FORKORTET K2 SØLV |  | Nei | 41841014 | 3015300 | Ventilasjonsaggregat M/Varmegjenv. |  | 6905900 | Tilbehør og reservedeler luftbehandlingsenheter | NOBB Total
45286598 | 50948 | BRYTERTILKOBLING VISION M |  | Ja | 26436931 | 3015710 | Kjøkkenventilatorer |  | 6925900 | Tilbehør og reservedeler kjøkkenhette/-ventilator | NOBB Total
45286598 | 214384 | BRYTERTILKOBLING VISION M |  | Nei | 26436931 | 3015710 | Kjøkkenventilatorer |  | 6925900 | Tilbehør og reservedeler kjøkkenhette/-ventilator | NOBB Total
45286640 | 50948 | TRAFO BELYSNING VISION/ELEGANT |  | Ja | 26436816 | 3015700 | Kjøkkenhetter |  | 6925900 | Tilbehør og reservedeler kjøkkenhette/-ventilator | NOBB Total
45286640 | 214384 | TRAFO BELYSNING VISION/ELEGANT |  | Nei | 26436816 | 3015700 | Kjøkkenhetter |  | 6925900 | Tilbehør og reservedeler kjøkkenhette/-ventilator | NOBB Total
45286946 | 50948 | BRYTERDISPLAY VISION/ELEGANT E/F |  | Ja | 26436816 | 3015700 | Kjøkkenhetter |  | 6925900 | Tilbehør og reservedeler kjøkkenhette/-ventilator | NOBB Total
45286946 | 214384 | BRYTERDISPLAY VISION/ELEGANT E/F |  | Nei | 26436816 | 3015700 | Kjøkkenhetter |  | 6925900 | Tilbehør og reservedeler kjøkkenhette/-ventilator | NOBB Total
45286973 | 50948 | SPJELDMOTOR TIL VISION/ELEGANT E/F |  | Ja | 26436816 | 3015700 | Kjøkkenhetter |  | 6925900 | Tilbehør og reservedeler kjøkkenhette/-ventilator | NOBB Total
45286973 | 214384 | SPJELDMOTOR TIL VISION/ELEGANT E/F |  | Nei | 26436816 | 3015700 | Kjøkkenhetter |  | 6925900 | Tilbehør og reservedeler kjøkkenhette/-ventilator | NOBB Total
45525226 | 50948 | MOTOR KOMPLETT VISION/ELEGANT M |  | Ja | 26436931 | 3015710 | Kjøkkenventilatorer |  | 6925900 | Tilbehør og reservedeler kjøkkenhette/-ventilator | NOBB Total
45525226 | 214384 | MOTOR KOMPLETT VISION/ELEGANT M |  | Nei | 26436931 | 3015710 | Kjøkkenventilatorer |  | 6925900 | Tilbehør og reservedeler kjøkkenhette/-ventilator | NOBB Total
45553404 | 393656 | MARKRØR OVERGANG PVC/GJ JERN | SPILLVANN PVC - KRYMPEMUFFE | Ja | 60649089 | 5505150 | Deler til avløpsrør |  | 5501210 | Deler til avløpsrør, plast | NOBB VAVVS
45553412 | 203012 | MARKRØR OVERGANG BETONG/PVC | SPILLVANN PVC - KRYMPEMUFFE TIL BETONGSPISS | Nei | 60649089 | 5505150 | Deler til avløpsrør |  | 5501210 | Deler til avløpsrør, plast | NOBB Total
45553412 | 393656 | MARKRØR OVERGANG BETONG/PVC | SPILLVANN PVC - KRYMPEMUFFE TIL BETONGSPISS | Ja | 60649089 | 5505150 | Deler til avløpsrør |  | 5501210 | Deler til avløpsrør, plast | NOBB VAVVS
45562894 | 212847 | VENTILATOR 600 STÅL B=60 NORMAL | VENTILATOR 600 STÅL 60CM | Ja | 27975143 | 3015710 | Kjøkkenventilatorer |  | 6925200 | Kjøkkenventilatorer | NOBB Total
45562905 | 212847 | VENTILATOR 600 STÅL B=80 NORMAL | VENTILATOR 600 60 CM NORMAL | Ja | 27975143 | 3015710 | Kjøkkenventilatorer |  | 6925200 | Kjøkkenventilatorer | NOBB Total
45562924 | 212847 | VENTILATOR 602-16 SENTRAL B=80 | VENTILATOR 602-16 ES 80 CM | Ja | 27975143 | 3015710 | Kjøkkenventilatorer |  | 6925200 | Kjøkkenventilatorer | NOBB Total
45562932 | 212847 | VENTILATOR 602-16 SENTRAL B=60 | VENTILATOR 602-16 ES 60 CM | Ja | 27975143 | 3015710 | Kjøkkenventilatorer |  | 6925200 | Kjøkkenventilatorer | NOBB Total
45562943 | 212847 | VENTILATOR 602-12 B/F B=60 STÅL | VENTILATOR 602-12 BF 60 CMSTÅL | Ja | 27975143 | 3015710 | Kjøkkenventilatorer |  | 6925200 | Kjøkkenventilatorer | NOBB Total
45562958 | 212847 | VENTILATOR 602-12 B/F B=80 STÅL | VENTILATOR 602-12 BF 80 CMSTÅL | Ja | 27975143 | 3015710 | Kjøkkenventilatorer |  | 6925200 | Kjøkkenventilatorer | NOBB Total
45591257 | 212847 | BENKEVENTILATOR FABULA B=90 | BENKEVENTILATOR FABULA 90 CM | Ja | 28310316 | 3015700 | Kjøkkenhetter |  | 6925100 | Kjøkkenhetter | NOBB Total
45594318 | 212847 | KOMFYRVAKT SIRO UNIVERSAL | KOMFYRVAKT SIRO UNIVERSAL | Ja | 27975119 | 3015710 | Kjøkkenventilatorer |  | 6925200 | Kjøkkenventilatorer | NOBB Total
45597886 | 203012 | TILKOBLINGSSLANGE G15XG10 INV | TILKOBLINGSSLANGE G15XG10 | Ja | 23060353 | 5810200 | Trykkrør PEX |  | 5810100 | Tilførselsrør plast (tidl Trykkrør PE) | NOBB Total
45597905 | 203012 | TILKOBLINGSSLANGE 800MM RF G10 INV | TILKOBLINGSSLANGE SOFTPEX G10 | Ja | 23060353 | 5810200 | Trykkrør PEX |  | 5810100 | Tilførselsrør plast (tidl Trykkrør PE) | NOBB Total
45597932 | 203012 | TILKOBLINGSSLANGE 500MM RF G10 INV | TILKOBLINGSSLANGE 500MM RF G10 | Ja | 23060353 | 5810200 | Trykkrør PEX |  | 5810100 | Tilførselsrør plast (tidl Trykkrør PE) | NOBB Total
45598034 | 203012 | SLANGEKLEMME 8-32MM | SLANGEKLEMME 8-32MM | Ja | 23059140 | 5825350 | Rørdeler, kobber, kapillar |  | 5820210 | Deler for tilførselsrør, metall | NOBB Total
45608004 | 212847 | KULLFILTER NEST/KAL/VAN/ZOOM | KULLFILTER NEST/ZOOM | Ja | 27975119 | 3015710 | Kjøkkenventilatorer |  | 6925200 | Kjøkkenventilatorer | NOBB Total
45613922 | 203012 | T-RØR METALL UTV R15 | T-RØR METALL UTV R15 | Ja | 23059140 | 5825350 | Rørdeler, kobber, kapillar |  | 5820210 | Deler for tilførselsrør, metall | NOBB Total
45614005 | 203012 | KOBBERRØRSKOBLING 15X10 | KOBBERRØRSKOBLING 15X10 | Ja | 23059140 | 5825350 | Rørdeler, kobber, kapillar |  | 5820210 | Deler for tilførselsrør, metall | NOBB Total
45614032 | 203012 | GUMMINIPPEL 43/32 3106952 | GUMMINIPPEL 43/32 3106952 | Ja | 23058084 | 5410100 | Deler til drensrør/overvannsrør |  | 5401300 | Deler til drensrør og overvannsrør | NOBB Total
45614043 | 203012 | GUMMINIPPEL 43/40 3106960 | GUMMINIPPEL 43/40 3106960 | Ja | 23058084 | 5410100 | Deler til drensrør/overvannsrør |  | 5401300 | Deler til drensrør og overvannsrør | NOBB Total
45614058 | 203012 | GUMMINIPPEL 45/32 3106168 | GUMMINIPPEL 45/32 3106168 | Ja | 23058084 | 5410100 | Deler til drensrør/overvannsrør |  | 5401300 | Deler til drensrør og overvannsrør | NOBB Total
45614062 | 203012 | GUMMINIPPEL 45/40 3106176 | GUMMINIPPEL 45/40 3106176 | Ja | 23058084 | 5410100 | Deler til drensrør/overvannsrør |  | 5401300 | Deler til drensrør og overvannsrør | NOBB Total
45614077 | 203012 | GUMMINIPPEL 50/40 3106226 | GUMMINIPPEL 50/40 3106226 | Ja | 23058084 | 5410100 | Deler til drensrør/overvannsrør |  | 5401300 | Deler til drensrør og overvannsrør | NOBB Total
45618773 | 215756 | STØTTEHYLSE SDR17 40X2,4MM | Støttehylse SDR17 | Ja | 60683062 | 5815100 | Deler trykkrør PE |  | 5810330 | Deler for tilførselsrør, plast | NOBB VAVVS
45618773 | 283655 | STØTTEHYLSE SDR17 40X2,4MM | Støttehylse SDR17 | Nei | 60683062 | 5815100 | Deler trykkrør PE |  | 5810330 | Deler for tilførselsrør, plast | NOBB VAVVS
45620937 | 50948 | VIFTE EC AVTREKK KOMPLETT UNI2 RES |  | Ja | 27318021 | 3015300 | Ventilasjonsaggregat M/Varmegjenv. |  | 6905900 | Tilbehør og reservedeler luftbehandlingsenheter | NOBB Total
45620937 | 214384 | VIFTE EC AVTREKK KOMPLETT UNI2 RES |  | Nei | 27318021 | 3015300 | Ventilasjonsaggregat M/Varmegjenv. |  | 6905900 | Tilbehør og reservedeler luftbehandlingsenheter | NOBB Total
45623404 | 203012 | BADEROMSVIFTE SILENT ECO 100 STD | Flexit Baderomsvifte Silent Eco Standard Ø100 | Nei | 41870834 | 3015410 | Baderomsvifter |  | 6920100 | Baderomsvifter | NOBB Total
45623404 | 207393 | BADEROMSVIFTE SILENT ECO 100 STD | Flexit Baderomsvifte Silent Eco Standard Ø100 | Nei | 41870834 | 3015410 | Baderomsvifter |  | 6920100 | Baderomsvifter | NOBB Total
45623438 | 203012 | BADEROMSVIFTE SILENT ECO 100 TH | Flexit Baderomsvifte Silent Eco TH Ø100 | Nei | 41870834 | 3015410 | Baderomsvifter |  | 6920100 | Baderomsvifter | NOBB Total
45624040 | 50948 | BADEROMSVIFTE 125F TH TIMER/FUKT |  | Ja | 41756155 | 3015410 | Baderomsvifter |  | 6920100 | Baderomsvifter | NOBB Total
45624040 | 214384 | BADEROMSVIFTE 125F TH TIMER/FUKT |  | Nei | 41756155 | 3015410 | Baderomsvifter |  | 6920100 | Baderomsvifter | NOBB Total
45625118 | 58834 | VEGGJENNOMFØRING M/VINDSTOPP YVG125 | GJENNOMFØRINGSKIT INTELLIVENT YVG125 M VINDSTOPP | Ja | 41693278 | 3015410 | Baderomsvifter |  | 6920100 | Baderomsvifter | NOBB Total, NOBB VAVVS
45625118 | 283655 | VEGGJENNOMFØRING M/VINDSTOPP YVG125 | GJENNOMFØRINGSKIT INTELLIVENT YVG125 M VINDSTOPP | Nei | 41693278 | 3015410 | Baderomsvifter |  | 6920100 | Baderomsvifter | NOBB VAVVS
45712853 | 215657 | FORDELER 3-, M/LØS MUTTER MESS | FPL-PX 3-fordeler m/løs mutter, mess | Ja | 41128943 | 5815100 | Deler trykkrør PE |  | 5810330 | Deler for tilførselsrør, plast | NOBB VAVVS
45712853 | 283655 | FORDELER 3-, M/LØS MUTTER MESS | FPL-PX 3-fordeler m/løs mutter, mess | Nei | 41128943 | 5815100 | Deler trykkrør PE |  | 5810330 | Deler for tilførselsrør, plast | NOBB VAVVS
45712940 | 215657 | FORDELER 2-, M/LØS MUTTER MESS | FPL-PX 2-fordeler m/løs mutter, mess | Ja | 41128943 | 5815100 | Deler trykkrør PE |  | 5810330 | Deler for tilførselsrør, plast | NOBB VAVVS
45712940 | 283655 | FORDELER 2-, M/LØS MUTTER MESS | FPL-PX 2-fordeler m/løs mutter, mess | Nei | 41128943 | 5815100 | Deler trykkrør PE |  | 5810330 | Deler for tilførselsrør, plast | NOBB VAVVS
45713080 | 215657 | KOBLINGSSETT 3/4"X12X1,7 FPL-PX | FPL-PX koblingssett | Ja | 41128943 | 5815100 | Deler trykkrør PE |  | 5810330 | Deler for tilførselsrør, plast | NOBB VAVVS
45713080 | 283655 | KOBLINGSSETT 3/4"X12X1,7 FPL-PX | FPL-PX koblingssett | Nei | 41128943 | 5815100 | Deler trykkrør PE |  | 5810330 | Deler for tilførselsrør, plast | NOBB VAVVS
45714264 | 215657 | KONUS TA 30448701 F/TRYKKMU. 63MM | PRK konus ta 30448701 f/trykkmutter 63mm | Ja | 41128943 | 5815100 | Deler trykkrør PE |  | 5810330 | Deler for tilførselsrør, plast | NOBB VAVVS
45938158 | 50948 | OPPGRADERINGSKIT LYD UNI2 |  | Ja | 41841014 | 3015300 | Ventilasjonsaggregat M/Varmegjenv. |  | 6905900 | Tilbehør og reservedeler luftbehandlingsenheter | NOBB Total
45938158 | 214384 | OPPGRADERINGSKIT LYD UNI2 |  | Nei | 41841014 | 3015300 | Ventilasjonsaggregat M/Varmegjenv. |  | 6905900 | Tilbehør og reservedeler luftbehandlingsenheter | NOBB Total
45957126 | 200868 | BEND REDUKSJON WAFIX 75/50 88,5 GR | Sort Wafix PP Plus bend | Ja | 41691790 | 5505150 | Deler til avløpsrør |  | 5501210 | Deler til avløpsrør, plast | NOBB VAVVS
45957126 | 283655 | BEND REDUKSJON WAFIX 75/50 88,5 GR | Sort Wafix PP Plus bend | Nei | 41691790 | 5505150 | Deler til avløpsrør |  | 5501210 | Deler til avløpsrør, plast | NOBB VAVVS
45958712 | 200868 | BEND WAFIX PLUSS 32MM 15 GR | WAFIX BEND PLUSS 15 GR HVIT | Ja | 41691790 | 5505150 | Deler til avløpsrør |  | 5501210 | Deler til avløpsrør, plast | NOBB VAVVS
45958712 | 283655 | BEND WAFIX PLUSS 32MM 15 GR | WAFIX BEND PLUSS 15 GR HVIT | Nei | 41691790 | 5505150 | Deler til avløpsrør |  | 5501210 | Deler til avløpsrør, plast | NOBB VAVVS
45958712 | 741568 | BEND WAFIX PLUSS 32MM 15 GR | WAFIX BEND PLUSS 15 GR HVIT | Nei | 41691790 | 5505150 | Deler til avløpsrør |  | 5501210 | Deler til avløpsrør, plast | NOBB VAVVS
45958723 | 200868 | BEND WAFIX PLUSS 50MM 15 GR | WAFIX BEND PLUSS 15 GR HVIT | Ja | 41691790 | 5505150 | Deler til avløpsrør |  | 5501210 | Deler til avløpsrør, plast | NOBB VAVVS
45958723 | 283655 | BEND WAFIX PLUSS 50MM 15 GR | WAFIX BEND PLUSS 15 GR HVIT | Nei | 41691790 | 5505150 | Deler til avløpsrør |  | 5501210 | Deler til avløpsrør, plast | NOBB VAVVS
45958723 | 741568 | BEND WAFIX PLUSS 50MM 15 GR | WAFIX BEND PLUSS 15 GR HVIT | Nei | 41691790 | 5505150 | Deler til avløpsrør |  | 5501210 | Deler til avløpsrør, plast | NOBB VAVVS
45958814 | 200868 | BEND WAFIX PLUSS 32MM 30 GR | WAFIX BEND PLUSS 30 GR HVIT | Ja | 41691790 | 5505150 | Deler til avløpsrør |  | 5501210 | Deler til avløpsrør, plast | NOBB VAVVS
45958814 | 283655 | BEND WAFIX PLUSS 32MM 30 GR | WAFIX BEND PLUSS 30 GR HVIT | Nei | 41691790 | 5505150 | Deler til avløpsrør |  | 5501210 | Deler til avløpsrør, plast | NOBB VAVVS
45958814 | 741568 | BEND WAFIX PLUSS 32MM 30 GR | WAFIX BEND PLUSS 30 GR HVIT | Nei | 41691790 | 5505150 | Deler til avløpsrør |  | 5501210 | Deler til avløpsrør, plast | NOBB VAVVS
46127075 | 58834 | TILLUFTSPAKKE Ø80 MANUELL RUND |  | Ja | 21673793 | 3015001 | Ventiler |  | 6915200 | Tilluft- og avtrekksventiler | NOBB Total
46127086 | 58834 | TILLUFTSPAKKE Ø80 TERMOSTAT RUND |  | Ja | 21673793 | 3015001 | Ventiler |  | 6915200 | Tilluft- og avtrekksventiler | NOBB Total
46127094 | 58834 | TILLUFTSPAKKE Ø80 MANUELL KV |  | Ja | 21673793 | 3015001 | Ventiler |  | 6915200 | Tilluft- og avtrekksventiler | NOBB Total
46127143 | 58834 | TILLUFTSPAKKE Ø100 MANUELL RUND |  | Ja | 21673793 | 3015001 | Ventiler |  | 6915200 | Tilluft- og avtrekksventiler | NOBB Total
46127158 | 58834 | TILLUFTSPAKKE Ø100 MANUELL KV |  | Ja | 21673793 | 3015001 | Ventiler |  | 6915200 | Tilluft- og avtrekksventiler | NOBB Total
46127654 | 58834 | TILLUFTSPAKKE Ø80 TERMOSTAT KV |  | Ja | 21673793 | 3015001 | Ventiler |  | 6915200 | Tilluft- og avtrekksventiler | NOBB Total
46127665 | 58834 | TILLUFTSPAKKE Ø100 TERMOSTAT RUND |  | Ja | 21673793 | 3015001 | Ventiler |  | 6915200 | Tilluft- og avtrekksventiler | NOBB Total
46127673 | 58834 | TILLUFTSPAKKE Ø100 TERMOSTAT KV |  | Ja | 21673793 | 3015001 | Ventiler |  | 6915200 | Tilluft- og avtrekksventiler | NOBB Total
46145377 | 215794 | SKAPGJENNOMFØRING 18-25 | Skapgjennomføring Sanipex | Ja | 41705422 | 5815450 | Fordelerskap rør i rørsystemer |  | 5810550 | Deler for rørsystemer | NOBB VAVVS
46145377 | 283655 | SKAPGJENNOMFØRING 18-25 | Skapgjennomføring Sanipex | Nei | 41705422 | 5815450 | Fordelerskap rør i rørsystemer |  | 5810550 | Deler for rørsystemer | NOBB VAVVS
46145381 | 215794 | SKAPGJENNOMFØRING 25-34 | Skapgjennomføring Sanipex | Ja | 41705422 | 5815450 | Fordelerskap rør i rørsystemer |  | 5810550 | Deler for rørsystemer | NOBB VAVVS
46145381 | 283655 | SKAPGJENNOMFØRING 25-34 | Skapgjennomføring Sanipex | Nei | 41705422 | 5815450 | Fordelerskap rør i rørsystemer |  | 5810550 | Deler for rørsystemer | NOBB VAVVS
46145445 | 215794 | DØR M/RAMME OG LÅS 4X4-SKAP | Dør m/ramme og lås f/Kompakt 4x4skap hvit Sanipex | Ja | 41705422 | 5815450 | Fordelerskap rør i rørsystemer |  | 5810550 | Deler for rørsystemer | NOBB VAVVS
46145445 | 283655 | DØR M/RAMME OG LÅS 4X4-SKAP | Dør m/ramme og lås f/Kompakt 4x4skap hvit Sanipex | Nei | 41705422 | 5815450 | Fordelerskap rør i rørsystemer |  | 5810550 | Deler for rørsystemer | NOBB VAVVS
46145453 | 215794 | DØR M/RAMME OG LÅS FOR 5-SKAP HVIT | Dør m/ramme og lås f/5skap hvit Sanipex | Ja | 41705422 | 5815450 | Fordelerskap rør i rørsystemer |  | 5810550 | Deler for rørsystemer | NOBB VAVVS
46145453 | 283655 | DØR M/RAMME OG LÅS FOR 5-SKAP HVIT | Dør m/ramme og lås f/5skap hvit Sanipex | Nei | 41705422 | 5815450 | Fordelerskap rør i rørsystemer |  | 5810550 | Deler for rørsystemer | NOBB VAVVS
46145464 | 215794 | DØR M/RAMME OG LÅS FOR 8-SKAP HVIT | Dør m/ramme og lås f/8skap hvit Sanipex | Ja | 41705422 | 5815450 | Fordelerskap rør i rørsystemer |  | 5810550 | Deler for rørsystemer | NOBB VAVVS
46145464 | 283655 | DØR M/RAMME OG LÅS FOR 8-SKAP HVIT | Dør m/ramme og lås f/8skap hvit Sanipex | Nei | 41705422 | 5815450 | Fordelerskap rør i rørsystemer |  | 5810550 | Deler for rørsystemer | NOBB VAVVS
46145472 | 215794 | DØR M/RAMME OG LÅS FOR 12-SKAP HVIT | Dør m/ramme og lås f/12skap hvit Sanipex | Ja | 41705422 | 5815450 | Fordelerskap rør i rørsystemer |  | 5810550 | Deler for rørsystemer | NOBB VAVVS
46145472 | 283655 | DØR M/RAMME OG LÅS FOR 12-SKAP HVIT | Dør m/ramme og lås f/12skap hvit Sanipex | Nei | 41705422 | 5815450 | Fordelerskap rør i rørsystemer |  | 5810550 | Deler for rørsystemer | NOBB VAVVS
46145483 | 215794 | TETTEPLUGG Ø38 | Tetteplugg Sanipex | Ja | 41705422 | 5815450 | Fordelerskap rør i rørsystemer |  | 5810550 | Deler for rørsystemer | NOBB VAVVS
46145483 | 283655 | TETTEPLUGG Ø38 | Tetteplugg Sanipex | Nei | 41705422 | 5815450 | Fordelerskap rør i rørsystemer |  | 5810550 | Deler for rørsystemer | NOBB VAVVS
46169824 | 215794 | ALBUE N M/FRIMUTTER ARJONFLOOR | Albue N m/frimutter Arjonfloor | Ja | 41690232 | 5815550 | Gulvvarmesystemer (ekskl. rør) |  | 5810410 | Deler for gulvvarme/gatevarme | NOBB VAVVS
46169824 | 283655 | ALBUE N M/FRIMUTTER ARJONFLOOR | Albue N m/frimutter Arjonfloor | Nei | 41690232 | 5815550 | Gulvvarmesystemer (ekskl. rør) |  | 5810410 | Deler for gulvvarme/gatevarme | NOBB VAVVS
46169858 | 215794 | FORDELER 12MM1+1 UTTAK SANIPEX | Fordeler 1+1 uttak | Ja | 41690227 | 5815150 | Deler trykkrør PEX |  | 5810330 | Deler for tilførselsrør, plast | NOBB VAVVS
46169858 | 283655 | FORDELER 12MM1+1 UTTAK SANIPEX | Fordeler 1+1 uttak | Nei | 41690227 | 5815150 | Deler trykkrør PEX |  | 5810330 | Deler for tilførselsrør, plast | NOBB VAVVS
46169862 | 215794 | FORDELER 16MM1+1 UTTAK SANIPEX | Fordeler 1+1 uttak | Ja | 41690227 | 5815150 | Deler trykkrør PEX |  | 5810330 | Deler for tilførselsrør, plast | NOBB VAVVS
46169862 | 283655 | FORDELER 16MM1+1 UTTAK SANIPEX | Fordeler 1+1 uttak | Nei | 41690227 | 5815150 | Deler trykkrør PEX |  | 5810330 | Deler for tilførselsrør, plast | NOBB VAVVS
46169896 | 215794 | HOLDER TIL FORDELER | Holder til fordeler, 2 høye og 2 lave | Ja | 41690227 | 5815150 | Deler trykkrør PEX |  | 5810330 | Deler for tilførselsrør, plast | NOBB VAVVS
46169896 | 283655 | HOLDER TIL FORDELER | Holder til fordeler, 2 høye og 2 lave | Nei | 41690227 | 5815150 | Deler trykkrør PEX |  | 5810330 | Deler for tilførselsrør, plast | NOBB VAVVS
46169953 | 215794 | KUPLING 16MM FKR | Kupling fkr | Ja | 60637472 | 5815150 | Deler trykkrør PEX |  | 5810330 | Deler for tilførselsrør, plast | NOBB VAVVS
46169953 | 283655 | KUPLING 16MM FKR | Kupling fkr | Nei | 60637472 | 5815150 | Deler trykkrør PEX |  | 5810330 | Deler for tilførselsrør, plast | NOBB VAVVS
46170093 | 215794 | UNION 1/2"X12MM SANIPEX | Union | Ja | 41690227 | 5815150 | Deler trykkrør PEX |  | 5810330 | Deler for tilførselsrør, plast | NOBB VAVVS
46170093 | 283655 | UNION 1/2"X12MM SANIPEX | Union | Nei | 41690227 | 5815150 | Deler trykkrør PEX |  | 5810330 | Deler for tilførselsrør, plast | NOBB VAVVS
46170157 | 215794 | KOMBISKAP FOR TAPPEVANN/GULVVARME | Kombiskap 3x6 uttak m/dør og ramme, hvit | Ja | 41705422 | 5815450 | Fordelerskap rør i rørsystemer |  | 5810550 | Deler for rørsystemer | NOBB VAVVS
46170157 | 283655 | KOMBISKAP FOR TAPPEVANN/GULVVARME | Kombiskap 3x6 uttak m/dør og ramme, hvit | Nei | 41705422 | 5815450 | Fordelerskap rør i rørsystemer |  | 5810550 | Deler for rørsystemer | NOBB VAVVS
46170244 | 215794 | EPSPLATE M/ALU 16/192/50 EASY ARJON | EPSplate m/aluminium Easy Arjonfloor | Ja | 41690232 | 5815550 | Gulvvarmesystemer (ekskl. rør) |  | 5810410 | Deler for gulvvarme/gatevarme | NOBB VAVVS
46170320 | 215794 | VENTIL T/FORDELER NN ARJONFLOOR | Ventil t/fordeler NN Arjonfloor | Ja | 41690232 | 5815550 | Gulvvarmesystemer (ekskl. rør) |  | 5810410 | Deler for gulvvarme/gatevarme | NOBB VAVVS
46170320 | 283655 | VENTIL T/FORDELER NN ARJONFLOOR | Ventil t/fordeler NN Arjonfloor | Nei | 41690232 | 5815550 | Gulvvarmesystemer (ekskl. rør) |  | 5810410 | Deler for gulvvarme/gatevarme | NOBB VAVVS
46170456 | 215794 | ALUPLATE 1/16/190/1150 | 1/16/190/1150 Aluplate Arjonfloor | Ja | 41690232 | 5815550 | Gulvvarmesystemer (ekskl. rør) |  | 5810410 | Deler for gulvvarme/gatevarme | NOBB VAVVS
46170456 | 283655 | ALUPLATE 1/16/190/1150 | 1/16/190/1150 Aluplate Arjonfloor | Nei | 41690232 | 5815550 | Gulvvarmesystemer (ekskl. rør) |  | 5810410 | Deler for gulvvarme/gatevarme | NOBB VAVVS
46170460 | 215794 | MODULFORDELER GULVVARME 20 3KURSER | Modulfordeler gulvvarme 3 kurser Arjonfloor | Ja | 41690232 | 5815550 | Gulvvarmesystemer (ekskl. rør) |  | 5810410 | Deler for gulvvarme/gatevarme | NOBB VAVVS
46170460 | 283655 | MODULFORDELER GULVVARME 20 3KURSER | Modulfordeler gulvvarme 3 kurser Arjonfloor | Nei | 41690232 | 5815550 | Gulvvarmesystemer (ekskl. rør) |  | 5810410 | Deler for gulvvarme/gatevarme | NOBB VAVVS
46170698 | 215794 | VINKELVENTIL VNN M/KUPLING 1"X20MM | Vinkelventil VNN m/kupling Sanipex | Ja | 41690227 | 5815150 | Deler trykkrør PEX |  | 5810330 | Deler for tilførselsrør, plast | NOBB VAVVS
46170698 | 283655 | VINKELVENTIL VNN M/KUPLING 1"X20MM | Vinkelventil VNN m/kupling Sanipex | Nei | 41690227 | 5815150 | Deler trykkrør PEX |  | 5810330 | Deler for tilførselsrør, plast | NOBB VAVVS
46170717 | 215794 | NØKKEL FOR SANIPEXSKAP | Nøkkel f. Dør, stål | Ja | 41690227 | 5815150 | Deler trykkrør PEX |  | 5810330 | Deler for tilførselsrør, plast | NOBB VAVVS
46170717 | 283655 | NØKKEL FOR SANIPEXSKAP | Nøkkel f. Dør, stål | Nei | 41690227 | 5815150 | Deler trykkrør PEX |  | 5810330 | Deler for tilførselsrør, plast | NOBB VAVVS
46170963 | 215794 | BØYETANG SANIPEX MT 26MM | Bøyetang, MT | Ja | 41690228 | 5815200 | Deler trykkrør flerlags |  | 5810360 | Deler for tilførselsrør, flerlags | NOBB VAVVS
46171046 | 215794 | ALUMINIUMSTAPE ARJONFLOOR | Aluminiumstape Arjonfloor | Ja | 41690232 | 5815550 | Gulvvarmesystemer (ekskl. rør) |  | 5810410 | Deler for gulvvarme/gatevarme | NOBB VAVVS
46171046 | 283655 | ALUMINIUMSTAPE ARJONFLOOR | Aluminiumstape Arjonfloor | Nei | 41690232 | 5815550 | Gulvvarmesystemer (ekskl. rør) |  | 5810410 | Deler for gulvvarme/gatevarme | NOBB VAVVS
46171065 | 215794 | MODULFORDELER GULVVARME 16 3KURSER | Modulfordeler gulvvarme 3 kurser Arjonfloor | Ja | 41690232 | 5815550 | Gulvvarmesystemer (ekskl. rør) |  | 5810410 | Deler for gulvvarme/gatevarme | NOBB VAVVS
46171065 | 283655 | MODULFORDELER GULVVARME 16 3KURSER | Modulfordeler gulvvarme 3 kurser Arjonfloor | Nei | 41690232 | 5815550 | Gulvvarmesystemer (ekskl. rør) |  | 5810410 | Deler for gulvvarme/gatevarme | NOBB VAVVS
46171092 | 215794 | MODULFORDELER GULVVARME 20 2KURSER | Modulfordeler gulvvarme 2 kurser Arjonfloor | Ja | 41690232 | 5815550 | Gulvvarmesystemer (ekskl. rør) |  | 5810410 | Deler for gulvvarme/gatevarme | NOBB VAVVS
46171092 | 283655 | MODULFORDELER GULVVARME 20 2KURSER | Modulfordeler gulvvarme 2 kurser Arjonfloor | Nei | 41690232 | 5815550 | Gulvvarmesystemer (ekskl. rør) |  | 5810410 | Deler for gulvvarme/gatevarme | NOBB VAVVS
46171122 | 215794 | FORDELERSKAP 13 KURSER, ARJONFLOOR | Skap 10-12 kurser, innf. vanntett, Arjonfloor | Ja | 41690232 | 5815550 | Gulvvarmesystemer (ekskl. rør) |  | 5810410 | Deler for gulvvarme/gatevarme | NOBB VAVVS
46171122 | 283655 | FORDELERSKAP 13 KURSER, ARJONFLOOR | Skap 10-12 kurser, innf. vanntett, Arjonfloor | Nei | 41690232 | 5815550 | Gulvvarmesystemer (ekskl. rør) |  | 5810410 | Deler for gulvvarme/gatevarme | NOBB VAVVS
46171137 | 215794 | VENTIL F/FORDELER 1"X3/4" SANIPEX | Ventil f/fordeler MM Sanipex | Ja | 41690227 | 5815150 | Deler trykkrør PEX |  | 5810330 | Deler for tilførselsrør, plast | NOBB VAVVS
46171137 | 283655 | VENTIL F/FORDELER 1"X3/4" SANIPEX | Ventil f/fordeler MM Sanipex | Nei | 41690227 | 5815150 | Deler trykkrør PEX |  | 5810330 | Deler for tilførselsrør, plast | NOBB VAVVS
46171194 | 215794 | ALUPLATE 1/20/280/1150 | 1/20/280/1150 Aluplate Arjonfloor | Ja | 41690232 | 5815550 | Gulvvarmesystemer (ekskl. rør) |  | 5810410 | Deler for gulvvarme/gatevarme | NOBB VAVVS
46171194 | 283655 | ALUPLATE 1/20/280/1150 | 1/20/280/1150 Aluplate Arjonfloor | Nei | 41690232 | 5815550 | Gulvvarmesystemer (ekskl. rør) |  | 5810410 | Deler for gulvvarme/gatevarme | NOBB VAVVS
46171281 | 215794 | EPSPLATE M/ALU 16/200/25 EASY ARJON | EPSplate m/aluminium Easy Arjonfloor | Ja | 41690232 | 5815550 | Gulvvarmesystemer (ekskl. rør) |  | 5810410 | Deler for gulvvarme/gatevarme | NOBB VAVVS
46171281 | 283655 | EPSPLATE M/ALU 16/200/25 EASY ARJON | EPSplate m/aluminium Easy Arjonfloor | Nei | 41690232 | 5815550 | Gulvvarmesystemer (ekskl. rør) |  | 5810410 | Deler for gulvvarme/gatevarme | NOBB VAVVS
46171334 | 215794 | FORDELERSKAP 6 KURSER, ARJONFLOOR | Skap 2-5 kurser, innf. vanntett, Arjonfloor | Ja | 41690232 | 5815550 | Gulvvarmesystemer (ekskl. rør) |  | 5810410 | Deler for gulvvarme/gatevarme | NOBB VAVVS
46171334 | 283655 | FORDELERSKAP 6 KURSER, ARJONFLOOR | Skap 2-5 kurser, innf. vanntett, Arjonfloor | Nei | 41690232 | 5815550 | Gulvvarmesystemer (ekskl. rør) |  | 5810410 | Deler for gulvvarme/gatevarme | NOBB VAVVS
46171353 | 215794 | VINKELVENTIL VNN M/KUPLING 1"X16MM | Vinkelventil VNN m/kupling | Ja | 41690227 | 5815150 | Deler trykkrør PEX |  | 5810330 | Deler for tilførselsrør, plast | NOBB VAVVS
46171353 | 283655 | VINKELVENTIL VNN M/KUPLING 1"X16MM | Vinkelventil VNN m/kupling | Nei | 41690227 | 5815150 | Deler trykkrør PEX |  | 5810330 | Deler for tilførselsrør, plast | NOBB VAVVS
46171364 | 215794 | FORDELERSKAP 10 KURSER, ARJONFLOOR | Skap 6-9 kurser, innf. vanntett, Arjonfloor | Ja | 41690232 | 5815550 | Gulvvarmesystemer (ekskl. rør) |  | 5810410 | Deler for gulvvarme/gatevarme | NOBB VAVVS
46171364 | 283655 | FORDELERSKAP 10 KURSER, ARJONFLOOR | Skap 6-9 kurser, innf. vanntett, Arjonfloor | Nei | 41690232 | 5815550 | Gulvvarmesystemer (ekskl. rør) |  | 5810410 | Deler for gulvvarme/gatevarme | NOBB VAVVS
46171625 | 215794 | MERKEKLIPS 16-20MM F/YTTERRØR BLÅ | Merkeklips f/ytterrør blå Sanipex, 100 stk i boks | Ja | 41690227 | 5815150 | Deler trykkrør PEX |  | 5810330 | Deler for tilførselsrør, plast | NOBB VAVVS
46171625 | 283655 | MERKEKLIPS 16-20MM F/YTTERRØR BLÅ | Merkeklips f/ytterrør blå Sanipex, 100 stk i boks | Nei | 41690227 | 5815150 | Deler trykkrør PEX |  | 5810330 | Deler for tilførselsrør, plast | NOBB VAVVS
46171633 | 215794 | MERKEKLIPS 25-32MM F/YTTERRØR RØD | Merkeklips f/ytterrør rød Sanipex, 50 stk i boks | Ja | 41690227 | 5815150 | Deler trykkrør PEX |  | 5810330 | Deler for tilførselsrør, plast | NOBB VAVVS
46171633 | 283655 | MERKEKLIPS 25-32MM F/YTTERRØR RØD | Merkeklips f/ytterrør rød Sanipex, 50 stk i boks | Nei | 41690227 | 5815150 | Deler trykkrør PEX |  | 5810330 | Deler for tilførselsrør, plast | NOBB VAVVS
46171644 | 215794 | MERKEKLIPS 16-20MM F/YTTERRØR RØD | Merkeklips f/ytterrør rød Sanipex, 100 stk i boks | Ja | 41690227 | 5815150 | Deler trykkrør PEX |  | 5810330 | Deler for tilførselsrør, plast | NOBB VAVVS
46171644 | 283655 | MERKEKLIPS 16-20MM F/YTTERRØR RØD | Merkeklips f/ytterrør rød Sanipex, 100 stk i boks | Nei | 41690227 | 5815150 | Deler trykkrør PEX |  | 5810330 | Deler for tilførselsrør, plast | NOBB VAVVS
46171652 | 215794 | MERKEKLIPS 25-32MM F/YTTERRØR BLÅ | Merkeklips f/ytterrør blå Sanipex, 50 stk i boks | Ja | 41690227 | 5815150 | Deler trykkrør PEX |  | 5810330 | Deler for tilførselsrør, plast | NOBB VAVVS
46171652 | 283655 | MERKEKLIPS 25-32MM F/YTTERRØR BLÅ | Merkeklips f/ytterrør blå Sanipex, 50 stk i boks | Nei | 41690227 | 5815150 | Deler trykkrør PEX |  | 5810330 | Deler for tilførselsrør, plast | NOBB VAVVS
46171663 | 215794 | KLAMMER M/SKRUE 12-16MM | Klammer m/skrue | Ja | 41690227 | 5815150 | Deler trykkrør PEX |  | 5810330 | Deler for tilførselsrør, plast | NOBB VAVVS
46171663 | 283655 | KLAMMER M/SKRUE 12-16MM | Klammer m/skrue | Nei | 41690227 | 5815150 | Deler trykkrør PEX |  | 5810330 | Deler for tilførselsrør, plast | NOBB VAVVS
46173676 | 204224 | KARMVENTIL KOMPLETT 20+200 HVIT SB | Karmventil Komplett 20+200 Hvit Forbrukerpakning | Ja | 41881784 | 3015090 | Ventil Spalte- (Vindu) |  | 6915100 | Ventiler, rister og kapper | NOBB Total
46173676 | 214384 | KARMVENTIL KOMPLETT 20+200 HVIT SB | Karmventil Komplett 20+200 Hvit Forbrukerpakning | Nei | 41881784 | 3015090 | Ventil Spalte- (Vindu) |  | 6915100 | Ventiler, rister og kapper | NOBB Total
46173680 | 204224 | KARMVENTIL KOMPLETT 30+300 HVIT SB | Karmventil Komplett 30x300 Hvit Forbrukerpakning | Ja | 41881784 | 3015090 | Ventil Spalte- (Vindu) |  | 6915100 | Ventiler, rister og kapper | NOBB Total
46173680 | 214384 | KARMVENTIL KOMPLETT 30+300 HVIT SB | Karmventil Komplett 30x300 Hvit Forbrukerpakning | Nei | 41881784 | 3015090 | Ventil Spalte- (Vindu) |  | 6915100 | Ventiler, rister og kapper | NOBB Total
46174872 | 215756 | TIPPUNION ISIFLO SPRINT 32MMX2 | Tippunion Isiflo Sprint | Ja | 41689577 | 5815100 | Deler trykkrør PE |  | 5810330 | Deler for tilførselsrør, plast | NOBB VAVVS
46174883 | 215756 | ALBUE DREIBAR 25MMX3/4 INNV GJ | Albue 90° innvendig gjenger dreibar | Ja | 41689577 | 5815100 | Deler trykkrør PE |  | 5810330 | Deler for tilførselsrør, plast | NOBB VAVVS
46174898 | 215756 | ALBUE DREIBAR 32MMX1 INNV GJ | Albue 90° innvendig gjenger dreibar | Ja | 41689577 | 5815100 | Deler trykkrør PE |  | 5810330 | Deler for tilførselsrør, plast | NOBB VAVVS
46174902 | 215756 | ALBUE SPRINT 40MMX11/4 INNV GJ | Albue 90° innvendig gjenger | Ja | 41689577 | 5815100 | Deler trykkrør PE |  | 5810330 | Deler for tilførselsrør, plast | NOBB VAVVS
46174917 | 215756 | ALBUE DREIBAR 50MMX11/2 INNV GJ | Albue 90° innvendig gjenger dreibar | Ja | 41689577 | 5815100 | Deler trykkrør PE |  | 5810330 | Deler for tilførselsrør, plast | NOBB VAVVS
46174921 | 215756 | T-RØR INV GJENGE SPRINT 25X3/4"X25 | T-rør med innvendig gjenge Isiflo Sprint | Ja | 41689577 | 5815100 | Deler trykkrør PE |  | 5810330 | Deler for tilførselsrør, plast | NOBB VAVVS
46174921 | 740220 | T-RØR INV GJENGE SPRINT 25X3/4"X25 | T-rør med innvendig gjenge Isiflo Sprint | Nei | 41689577 | 5815100 | Deler trykkrør PE |  | 5810330 | Deler for tilførselsrør, plast | NOBB VAVVS
46174936 | 215756 | T-RØR INV GJENGE SPRINT 32X1"X32 | T-rør med innvendig gjenge Isiflo Sprint | Ja | 41689577 | 5815100 | Deler trykkrør PE |  | 5810330 | Deler for tilførselsrør, plast | NOBB VAVVS
46174940 | 215756 | T-RØR INV GJENGE SPRINT 40X11/4"X40 | T-rør med innvendig gjenge Isiflo Sprint | Ja | 41689577 | 5815100 | Deler trykkrør PE |  | 5810330 | Deler for tilførselsrør, plast | NOBB VAVVS
46174955 | 215756 | T-RØR INV GJENGE SPRINT 50X11/2"X50 | T-rør med innvendig gjenge Isiflo Sprint | Ja | 41689577 | 5815100 | Deler trykkrør PE |  | 5810330 | Deler for tilførselsrør, plast | NOBB VAVVS
46174966 | 215756 | PLUGG ISIFLO SPRINT 25 MM | Plugg Isiflo Sprint | Ja | 41689577 | 5815100 | Deler trykkrør PE |  | 5810330 | Deler for tilførselsrør, plast | NOBB VAVVS
46174966 | 283655 | PLUGG ISIFLO SPRINT 25 MM | Plugg Isiflo Sprint | Nei | 41689577 | 5815100 | Deler trykkrør PE |  | 5810330 | Deler for tilførselsrør, plast | NOBB VAVVS
46174974 | 215756 | PLUGG ISIFLO SPRINT 32 MM | Plugg Isiflo Sprint | Ja | 41689577 | 5815100 | Deler trykkrør PE |  | 5810330 | Deler for tilførselsrør, plast | NOBB VAVVS
46174974 | 283655 | PLUGG ISIFLO SPRINT 32 MM | Plugg Isiflo Sprint | Nei | 41689577 | 5815100 | Deler trykkrør PE |  | 5810330 | Deler for tilførselsrør, plast | NOBB VAVVS
46174985 | 215756 | PLUGG ISIFLO SPRINT 40 MM | Plugg Isiflo Sprint | Ja | 41689577 | 5815100 | Deler trykkrør PE |  | 5810330 | Deler for tilførselsrør, plast | NOBB VAVVS
46174985 | 283655 | PLUGG ISIFLO SPRINT 40 MM | Plugg Isiflo Sprint | Nei | 41689577 | 5815100 | Deler trykkrør PE |  | 5810330 | Deler for tilførselsrør, plast | NOBB VAVVS
46174993 | 215756 | PLUGG ISIFLO SPRINT 50 MM | Plugg Isiflo Sprint | Ja | 41689577 | 5815100 | Deler trykkrør PE |  | 5810330 | Deler for tilførselsrør, plast | NOBB VAVVS
46174993 | 283655 | PLUGG ISIFLO SPRINT 50 MM | Plugg Isiflo Sprint | Nei | 41689577 | 5815100 | Deler trykkrør PE |  | 5810330 | Deler for tilførselsrør, plast | NOBB VAVVS
46175004 | 215756 | PLUGG ISIFLO SPRINT 63 MM | Plugg Isiflo Sprint | Ja | 41689577 | 5815100 | Deler trykkrør PE |  | 5810330 | Deler for tilførselsrør, plast | NOBB VAVVS
46175004 | 283655 | PLUGG ISIFLO SPRINT 63 MM | Plugg Isiflo Sprint | Nei | 41689577 | 5815100 | Deler trykkrør PE |  | 5810330 | Deler for tilførselsrør, plast | NOBB VAVVS
46175012 | 215756 | STØTTEHYLSE SDR11/SDR17,6 25X2,3MM | Støttehylse SDR11 | Ja | 60683062 | 5815100 | Deler trykkrør PE |  | 5810330 | Deler for tilførselsrør, plast | NOBB VAVVS
46175012 | 283655 | STØTTEHYLSE SDR11/SDR17,6 25X2,3MM | Støttehylse SDR11 | Nei | 60683062 | 5815100 | Deler trykkrør PE |  | 5810330 | Deler for tilførselsrør, plast | NOBB VAVVS
46175038 | 215756 | STØTTEHYLSE SDR17 32X2,3MM | Støttehylse SDR17 | Ja | 60683062 | 5815100 | Deler trykkrør PE |  | 5810330 | Deler for tilførselsrør, plast | NOBB VAVVS
46175038 | 283655 | STØTTEHYLSE SDR17 32X2,3MM | Støttehylse SDR17 | Nei | 60683062 | 5815100 | Deler trykkrør PE |  | 5810330 | Deler for tilførselsrør, plast | NOBB VAVVS
46175042 | 215756 | STØTTEHYLSE SDR17 50X3,0MM | Støttehylse SDR17 | Ja | 60683062 | 5815100 | Deler trykkrør PE |  | 5810330 | Deler for tilførselsrør, plast | NOBB VAVVS
46175042 | 283655 | STØTTEHYLSE SDR17 50X3,0MM | Støttehylse SDR17 | Nei | 60683062 | 5815100 | Deler trykkrør PE |  | 5810330 | Deler for tilførselsrør, plast | NOBB VAVVS
46175057 | 215756 | STØTTEHYLSE SDR17 63X3,8MM | Støttehylse SDR17 | Ja | 60683062 | 5815100 | Deler trykkrør PE |  | 5810330 | Deler for tilførselsrør, plast | NOBB VAVVS
46175057 | 283655 | STØTTEHYLSE SDR17 63X3,8MM | Støttehylse SDR17 | Nei | 60683062 | 5815100 | Deler trykkrør PE |  | 5810330 | Deler for tilførselsrør, plast | NOBB VAVVS
46175076 | 215756 | UNION 20MM SPRINT GASS | Union Gass | Ja | 41689577 | 5815100 | Deler trykkrør PE |  | 5810330 | Deler for tilførselsrør, plast | NOBB VAVVS
46175080 | 215756 | UNION 25MM SPRINT GASS | Union Gass | Ja | 41689577 | 5815100 | Deler trykkrør PE |  | 5810330 | Deler for tilførselsrør, plast | NOBB VAVVS
46175095 | 215756 | UNION 32MM SPRINT GASS | Union Gass | Ja | 41689577 | 5815100 | Deler trykkrør PE |  | 5810330 | Deler for tilførselsrør, plast | NOBB VAVVS
46175106 | 215756 | UNION 40MM SPRINT GASS | Union Gass | Ja | 41689577 | 5815100 | Deler trykkrør PE |  | 5810330 | Deler for tilførselsrør, plast | NOBB VAVVS
46175114 | 215756 | UNION 50MM SPRINT GASS | Union Gass | Ja | 41689577 | 5815100 | Deler trykkrør PE |  | 5810330 | Deler for tilførselsrør, plast | NOBB VAVVS
46175125 | 215756 | UNION 63MM SPRINT GASS | Union Gass | Ja | 41689577 | 5815100 | Deler trykkrør PE |  | 5810330 | Deler for tilførselsrør, plast | NOBB VAVVS
46175133 | 215756 | UNION 25X20MM SPRINT GASS | Union Gass | Ja | 41689577 | 5815100 | Deler trykkrør PE |  | 5810330 | Deler for tilførselsrør, plast | NOBB VAVVS
46175144 | 215756 | UNION 32X25MM SPRINT GASS | Union Gass | Ja | 41689577 | 5815100 | Deler trykkrør PE |  | 5810330 | Deler for tilførselsrør, plast | NOBB VAVVS
46175152 | 215756 | UNION 40X32MM SPRINT GASS | Union Gass | Ja | 41689577 | 5815100 | Deler trykkrør PE |  | 5810330 | Deler for tilførselsrør, plast | NOBB VAVVS
46175163 | 215756 | TIPPUNION 32MMX11/4" GASS | Tippunion Isiflo Sprint gass | Ja | 41689577 | 5815100 | Deler trykkrør PE |  | 5810330 | Deler for tilførselsrør, plast | NOBB VAVVS
46175178 | 215756 | TIPPUNION 32MMX11/2" GASS | Tippunion gass | Ja | 41689577 | 5815100 | Deler trykkrør PE |  | 5810330 | Deler for tilførselsrør, plast | NOBB VAVVS
46175182 | 215756 | TIPPUNION 32MMX2" SPRINT GASS | Tippunion | Ja | 41689577 | 5815100 | Deler trykkrør PE |  | 5810330 | Deler for tilførselsrør, plast | NOBB VAVVS
46175197 | 215756 | TIPPUNION 20MMX1/2" GASS | Tippunion gass | Ja | 41689577 | 5815100 | Deler trykkrør PE |  | 5810330 | Deler for tilførselsrør, plast | NOBB VAVVS
46175201 | 215756 | TIPPUNION 25MMX3/4" GASS | Tippunion gass | Ja | 41689577 | 5815100 | Deler trykkrør PE |  | 5810330 | Deler for tilførselsrør, plast | NOBB VAVVS
46175216 | 215756 | TIPPUNION 32MMX1" SPRINT GASS | Tippunion gass | Ja | 41689577 | 5815100 | Deler trykkrør PE |  | 5810330 | Deler for tilførselsrør, plast | NOBB VAVVS
46175220 | 215756 | TIPPUNION 32MMX3/4" GASS | Tippunion gass | Ja | 41689577 | 5815100 | Deler trykkrør PE |  | 5810330 | Deler for tilførselsrør, plast | NOBB VAVVS
46175235 | 215756 | TIPPUNION 40MMX1" SPRINT GASS | Tippunion gass | Ja | 41689577 | 5815100 | Deler trykkrør PE |  | 5810330 | Deler for tilførselsrør, plast | NOBB VAVVS
46175246 | 215756 | UNION M/INV GJENGE 25MMX1" GAS | Union innv. gjenge gass | Ja | 41689577 | 5815100 | Deler trykkrør PE |  | 5810330 | Deler for tilførselsrør, plast | NOBB VAVVS
46175254 | 215756 | UNION M/INV GJENGE 40MMX1" GAS | Union innv. gjenge gass | Ja | 41689577 | 5815100 | Deler trykkrør PE |  | 5810330 | Deler for tilførselsrør, plast | NOBB VAVVS
46175265 | 215756 | UNION M/INV GJ 20MMX1/2" GAS | Union innv. gjenge gass | Ja | 41689577 | 5815100 | Deler trykkrør PE |  | 5810330 | Deler for tilførselsrør, plast | NOBB VAVVS
46175273 | 215756 | UNION M/INV GJ 25MMX3/4" GAS | Union innv. gjenge gass | Ja | 41689577 | 5815100 | Deler trykkrør PE |  | 5810330 | Deler for tilførselsrør, plast | NOBB VAVVS
46175284 | 215756 | UNION M/INV GJ 32MMX1" GAS | Union innv. gjenge gass | Ja | 41689577 | 5815100 | Deler trykkrør PE |  | 5810330 | Deler for tilførselsrør, plast | NOBB VAVVS
46175292 | 215756 | UNION M/INV GJ 40MMX11/4" GAS | Union innv. gjenge gass | Ja | 41689577 | 5815100 | Deler trykkrør PE |  | 5810330 | Deler for tilførselsrør, plast | NOBB VAVVS
46175303 | 215756 | UNION M/INV GJ 50MMX11/2" GAS | Union innv. gjenge gass | Ja | 41689577 | 5815100 | Deler trykkrør PE |  | 5810330 | Deler for tilførselsrør, plast | NOBB VAVVS
46175318 | 215756 | UNION M/INV GJ 32MMX3/4" GAS | Union innv. gjenge gass | Ja | 41689577 | 5815100 | Deler trykkrør PE |  | 5810330 | Deler for tilførselsrør, plast | NOBB VAVVS
46175322 | 215756 | ALBU 20X20MM SPRINT GASS | Albue gass | Ja | 41689577 | 5815100 | Deler trykkrør PE |  | 5810330 | Deler for tilførselsrør, plast | NOBB VAVVS
46175337 | 215756 | ALBU 25X25MM SPRINT GASS | Albue gass | Ja | 41689577 | 5815100 | Deler trykkrør PE |  | 5810330 | Deler for tilførselsrør, plast | NOBB VAVVS
46175341 | 215756 | ALBU 32X32MM SPRINT GASS | Albue gass | Ja | 41689577 | 5815100 | Deler trykkrør PE |  | 5810330 | Deler for tilførselsrør, plast | NOBB VAVVS
46175356 | 215756 | ALBU 40X40MM SPRINT GASS | Albue gass | Ja | 41689577 | 5815100 | Deler trykkrør PE |  | 5810330 | Deler for tilførselsrør, plast | NOBB VAVVS
46175360 | 215756 | ALBU 50X50MM SPRINT GASS | Albue gass | Ja | 41689577 | 5815100 | Deler trykkrør PE |  | 5810330 | Deler for tilførselsrør, plast | NOBB VAVVS
46175375 | 215756 | ALBU M/UTV GJENGE 32MMX1" GAS | Albue m/utv gjenge | Ja | 41689577 | 5815100 | Deler trykkrør PE |  | 5810330 | Deler for tilførselsrør, plast | NOBB VAVVS
46175386 | 215756 | ALBU M/UTV GJ 40MMX11/4" GAS | Albue m/utv gjenge | Ja | 41689577 | 5815100 | Deler trykkrør PE |  | 5810330 | Deler for tilførselsrør, plast | NOBB VAVVS
46175394 | 215756 | ALBU M/UTV GJ 50MMX11/2" GAS | Albue m/utv gjenge | Ja | 41689577 | 5815100 | Deler trykkrør PE |  | 5810330 | Deler for tilførselsrør, plast | NOBB VAVVS
46175405 | 215756 | ALBU M/UTV GJ 40MMX11/2" GAS | Albue m/utv gjenge | Ja | 41689577 | 5815100 | Deler trykkrør PE |  | 5810330 | Deler for tilførselsrør, plast | NOBB VAVVS
46175413 | 215756 | T-RØR 20X20X20MM SPRINT GASS | T-rør | Ja | 41689577 | 5815100 | Deler trykkrør PE |  | 5810330 | Deler for tilførselsrør, plast | NOBB VAVVS
46175424 | 215756 | T-RØR 25X25X25MM SPRINT GASS | T-rør | Ja | 41689577 | 5815100 | Deler trykkrør PE |  | 5810330 | Deler for tilførselsrør, plast | NOBB VAVVS
46175432 | 215756 | T-RØR 32X32X32MM SPRINT GASS | T-rør | Ja | 41689577 | 5815100 | Deler trykkrør PE |  | 5810330 | Deler for tilførselsrør, plast | NOBB VAVVS
46175443 | 215756 | T-RØR 40X40X40MM SPRINT GASS | T-rør | Ja | 41689577 | 5815100 | Deler trykkrør PE |  | 5810330 | Deler for tilførselsrør, plast | NOBB VAVVS
46175458 | 215756 | T-RØR 50X50X50MM SPRINT GASS | T-rør | Ja | 41689577 | 5815100 | Deler trykkrør PE |  | 5810330 | Deler for tilførselsrør, plast | NOBB VAVVS
46175462 | 215756 | PLUGG 25MM SPRINT GASS | Plugg Isiflo Sprint Gass | Ja | 41689577 | 5815100 | Deler trykkrør PE |  | 5810330 | Deler for tilførselsrør, plast | NOBB VAVVS
46175477 | 215756 | PLUGG 32MM SPRINT GASS | Plugg Isiflo Sprint Gass | Ja | 41689577 | 5815100 | Deler trykkrør PE |  | 5810330 | Deler for tilførselsrør, plast | NOBB VAVVS
46175481 | 215756 | PLUGG 40MM SPRINT GASS | Plugg Isiflo Sprint Gass | Ja | 41689577 | 5815100 | Deler trykkrør PE |  | 5810330 | Deler for tilførselsrør, plast | NOBB VAVVS
46175496 | 215756 | PLUGG 50MM SPRINT GASS | Plugg Isiflo Sprint Gass | Ja | 41689577 | 5815100 | Deler trykkrør PE |  | 5810330 | Deler for tilførselsrør, plast | NOBB VAVVS
46175500 | 215756 | PLUGG 63MM SPRINT GASS | Plugg Isiflo Sprint Gass | Ja | 41689577 | 5815100 | Deler trykkrør PE |  | 5810330 | Deler for tilførselsrør, plast | NOBB VAVVS
46175515 | 215756 | UNION M/INV GJ 32MMX11/4" GAS | Union innvendig gjenge | Ja | 41689577 | 5815100 | Deler trykkrør PE |  | 5810330 | Deler for tilførselsrør, plast | NOBB VAVVS
46175526 | 215756 | ALBU M/UTV GJ 25MMX3/4" GAS | Albue m/utv gjenge | Ja | 41689577 | 5815100 | Deler trykkrør PE |  | 5810330 | Deler for tilførselsrør, plast | NOBB VAVVS
46175545 | 215756 | TIPPUNION 40MMX11/2" GASS | Tippunion Isiflo Sprint gass | Ja | 41689577 | 5815100 | Deler trykkrør PE |  | 5810330 | Deler for tilførselsrør, plast | NOBB VAVVS
46175553 | 215756 | TIPPUNION 40MMX11/4" GAS | Tippunion gass | Ja | 41689577 | 5815100 | Deler trykkrør PE |  | 5810330 | Deler for tilførselsrør, plast | NOBB VAVVS
46175564 | 215756 | TIPPUNION 50MMX11/2" GAS | Tippunion gass | Ja | 41689577 | 5815100 | Deler trykkrør PE |  | 5810330 | Deler for tilførselsrør, plast | NOBB VAVVS
46175572 | 215756 | TIPPUNION 63MMX2" GAS | Tippunion gass | Ja | 41689577 | 5815100 | Deler trykkrør PE |  | 5810330 | Deler for tilførselsrør, plast | NOBB VAVVS
46175583 | 215756 | ALBU M/INV GJ 25MMX3/4" GASS | Albue m/inv gjenge | Ja | 41689577 | 5815100 | Deler trykkrør PE |  | 5810330 | Deler for tilførselsrør, plast | NOBB VAVVS
46175598 | 215756 | ALBU M/INV GJ 32MMX1" GASS | Albue m/inv gjenge | Ja | 41689577 | 5815100 | Deler trykkrør PE |  | 5810330 | Deler for tilførselsrør, plast | NOBB VAVVS
46175602 | 215756 | ALBU M/INV GJ 40MMX11/4" GAS | Albue m/inv gjenge | Ja | 41689577 | 5815100 | Deler trykkrør PE |  | 5810330 | Deler for tilførselsrør, plast | NOBB VAVVS
46175617 | 215756 | ALBU M/INV GJ 50MMX11/2" GAS | Albue m/inv gjenge | Ja | 41689577 | 5815100 | Deler trykkrør PE |  | 5810330 | Deler for tilførselsrør, plast | NOBB VAVVS
46175621 | 215756 | T-RØR M/INNV GJENGE 25X3/4"X25 GAS | T-rør m/inv gjenge | Ja | 41689577 | 5815100 | Deler trykkrør PE |  | 5810330 | Deler for tilførselsrør, plast | NOBB VAVVS
46175636 | 215756 | T-RØR M/INV GJ 32X1"X32 GASS | T-rør m/inv gjenge | Ja | 41689577 | 5815100 | Deler trykkrør PE |  | 5810330 | Deler for tilførselsrør, plast | NOBB VAVVS
46175640 | 215756 | T-RØR M/INNV GJENGE 40X11/4"X40 GAS | T-rør m/inv gjenge | Ja | 41689577 | 5815100 | Deler trykkrør PE |  | 5810330 | Deler for tilførselsrør, plast | NOBB VAVVS
46175655 | 215756 | T-RØR M/INV GJ 50X11/2X50 GAS | T-rør m/inv gjenge | Ja | 41689577 | 5815100 | Deler trykkrør PE |  | 5810330 | Deler for tilførselsrør, plast | NOBB VAVVS
46175666 | 215756 | UNION M/INV GJ 25MMX1" GASS | Union m/inv gjenge | Ja | 41689577 | 5815100 | Deler trykkrør PE |  | 5810330 | Deler for tilførselsrør, plast | NOBB VAVVS
46175674 | 215756 | UNION M/INV GJ 25 MMX3/4" GASS | Union innvendig gjenge | Ja | 41689577 | 5815100 | Deler trykkrør PE |  | 5810330 | Deler for tilførselsrør, plast | NOBB VAVVS
46175685 | 215756 | UNION M/INV GJ 32MMX1" GASS | Union innvendig gjenge | Ja | 41689577 | 5815100 | Deler trykkrør PE |  | 5810330 | Deler for tilførselsrør, plast | NOBB VAVVS
46175712 | 215756 | ALBU M/UTV GJ 20MMX1/2" GASS | Albue m/utv gjenge | Ja | 41689577 | 5815100 | Deler trykkrør PE |  | 5810330 | Deler for tilførselsrør, plast | NOBB VAVVS
46176298 | 50948 | VEGGJENNOMFØRING RG100 Ø100/350MM | Veggjennomføring RG lengde 350 mm hvit plast | Ja | 28319242 | 3015410 | Baderomsvifter |  | 6920900 | Tilbehør og reservedeler vifter | NOBB VAVVS, NOBB Total
46176298 | 203012 | VEGGJENNOMFØRING RG100 Ø100/350MM | Veggjennomføring RG lengde 350 mm hvit plast | Nei | 28319242 | 3015410 | Baderomsvifter |  | 6920900 | Tilbehør og reservedeler vifter | NOBB Total
46176298 | 207393 | VEGGJENNOMFØRING RG100 Ø100/350MM | Veggjennomføring RG lengde 350 mm hvit plast | Nei | 28319242 | 3015410 | Baderomsvifter |  | 6920900 | Tilbehør og reservedeler vifter | NOBB Total
46176298 | 213073 | VEGGJENNOMFØRING RG100 Ø100/350MM | Veggjennomføring RG lengde 350 mm hvit plast | Nei | 28319242 | 3015410 | Baderomsvifter |  | 6920900 | Tilbehør og reservedeler vifter | NOBB Total
46176298 | 214384 | VEGGJENNOMFØRING RG100 Ø100/350MM | Veggjennomføring RG lengde 350 mm hvit plast | Nei | 28319242 | 3015410 | Baderomsvifter |  | 6920900 | Tilbehør og reservedeler vifter | NOBB Total
46176298 | 214513 | VEGGJENNOMFØRING RG100 Ø100/350MM | Veggjennomføring RG lengde 350 mm hvit plast | Nei | 28319242 | 3015410 | Baderomsvifter |  | 6920900 | Tilbehør og reservedeler vifter | NOBB Total
46176302 | 50948 | VEGGJENNOMFØRING RG125 Ø125/350MM | Veggjennomføring RG lengde 350 mm hvit plast | Ja | 28319242 | 3015410 | Baderomsvifter |  | 6920900 | Tilbehør og reservedeler vifter | NOBB Total
46176302 | 203012 | VEGGJENNOMFØRING RG125 Ø125/350MM | Veggjennomføring RG lengde 350 mm hvit plast | Nei | 28319242 | 3015410 | Baderomsvifter |  | 6920900 | Tilbehør og reservedeler vifter | NOBB Total
46176302 | 207393 | VEGGJENNOMFØRING RG125 Ø125/350MM | Veggjennomføring RG lengde 350 mm hvit plast | Nei | 28319242 | 3015410 | Baderomsvifter |  | 6920900 | Tilbehør og reservedeler vifter | NOBB Total
46176302 | 213073 | VEGGJENNOMFØRING RG125 Ø125/350MM | Veggjennomføring RG lengde 350 mm hvit plast | Nei | 28319242 | 3015410 | Baderomsvifter |  | 6920900 | Tilbehør og reservedeler vifter | NOBB Total
46176302 | 214384 | VEGGJENNOMFØRING RG125 Ø125/350MM | Veggjennomføring RG lengde 350 mm hvit plast | Nei | 28319242 | 3015410 | Baderomsvifter |  | 6920900 | Tilbehør og reservedeler vifter | NOBB Total
46176302 | 214513 | VEGGJENNOMFØRING RG125 Ø125/350MM | Veggjennomføring RG lengde 350 mm hvit plast | Nei | 28319242 | 3015410 | Baderomsvifter |  | 6920900 | Tilbehør og reservedeler vifter | NOBB Total
46176684 | 58834 | VIFTE F100 Ø100MM STANDARD |  | Ja | 41755258 | 3015410 | Baderomsvifter |  | 6920100 | Baderomsvifter | NOBB Total
46176703 | 58834 | VIFTE F100T Ø100MM TIMER |  | Ja | 41755258 | 3015410 | Baderomsvifter |  | 6920100 | Baderomsvifter | NOBB Total
46176722 | 58834 | VIFTE F100TH Ø100MM FUKT+TIMER |  | Ja | 41755258 | 3015410 | Baderomsvifter |  | 6920100 | Baderomsvifter | NOBB Total
46176737 | 58834 | VIFTE 125S Ø125 STANDARD |  | Ja | 41755258 | 3015410 | Baderomsvifter |  | 6920100 | Baderomsvifter | NOBB Total
46176741 | 58834 | VIFTE S125T Ø125MM TIMER |  | Ja | 41755258 | 3015410 | Baderomsvifter |  | 6920100 | Baderomsvifter | NOBB Total
46176756 | 58834 | VIFTE S125HT Ø125MM FUKT+TIMER |  | Ja | 41755258 | 3015410 | Baderomsvifter |  | 6920100 | Baderomsvifter | NOBB Total
46176760 | 58834 | RØRVIFTE ID100 Ø100MM |  | Ja | 41755258 | 3015410 | Baderomsvifter |  | 6920100 | Baderomsvifter | NOBB Total
46178243 | 58834 | KANALVIFTE TF100 Ø100MM FRESH |  | Ja | 23558299 | 3015410 | Baderomsvifter |  | 6920100 | Baderomsvifter | NOBB Total
46182500 | 50948 | MOTOR KOMPLETT L4/S4 RESERVE |  | Ja | 27318021 | 3015300 | Ventilasjonsaggregat M/Varmegjenv. |  | 6905900 | Tilbehør og reservedeler luftbehandlingsenheter | NOBB Total
46182500 | 214384 | MOTOR KOMPLETT L4/S4 RESERVE |  | Nei | 27318021 | 3015300 | Ventilasjonsaggregat M/Varmegjenv. |  | 6905900 | Tilbehør og reservedeler luftbehandlingsenheter | NOBB Total
46182583 | 214384 | VANNBATTERI Ø200 A UNI |  | Nei | 41841014 | 3015300 | Ventilasjonsaggregat M/Varmegjenv. |  | 6905900 | Tilbehør og reservedeler luftbehandlingsenheter | NOBB Total
46182598 | 214384 | VANNBATTERI Ø200 B UNI |  | Nei | 41841014 | 3015300 | Ventilasjonsaggregat M/Varmegjenv. |  | 6905900 | Tilbehør og reservedeler luftbehandlingsenheter | NOBB Total
46182617 | 50948 | SHUNTVENTIL KVS 4,0 3-VEIS BOLIG |  | Ja | 41841014 | 3015300 | Ventilasjonsaggregat M/Varmegjenv. |  | 6905900 | Tilbehør og reservedeler luftbehandlingsenheter | NOBB Total
46182617 | 214384 | SHUNTVENTIL KVS 4,0 3-VEIS BOLIG |  | Nei | 41841014 | 3015300 | Ventilasjonsaggregat M/Varmegjenv. |  | 6905900 | Tilbehør og reservedeler luftbehandlingsenheter | NOBB Total
46182666 | 50948 | SHUNTVENTIL KVS 1,6 3-VEIS BOLIG |  | Ja | 41841014 | 3015300 | Ventilasjonsaggregat M/Varmegjenv. |  | 6905900 | Tilbehør og reservedeler luftbehandlingsenheter | NOBB Total
46182666 | 214384 | SHUNTVENTIL KVS 1,6 3-VEIS BOLIG |  | Nei | 41841014 | 3015300 | Ventilasjonsaggregat M/Varmegjenv. |  | 6905900 | Tilbehør og reservedeler luftbehandlingsenheter | NOBB Total
46184664 | 204224 | VENTILASJONSBESLAG 5500 FOR TAK | Ventilasjonsbeslag 5500 160 mm For Tak Rød | Ja | 27617430 | 3015001 | Ventiler |  | 6915200 | Tilluft- og avtrekksventiler | NOBB Total
46184664 | 214384 | VENTILASJONSBESLAG 5500 FOR TAK | Ventilasjonsbeslag 5500 160 mm For Tak Rød | Nei | 27617430 | 3015001 | Ventiler |  | 6915200 | Tilluft- og avtrekksventiler | NOBB Total
46276754 | 215756 | PVC KIT ISIFLO SPRINT 25MM | PVC-Kit for Isiflo Sprint | Ja | 41689577 | 5815100 | Deler trykkrør PE |  | 5810330 | Deler for tilførselsrør, plast | NOBB VAVVS
46276765 | 215756 | PVC KIT ISIFLO SPRINT 32MM | PVC-Kit for Isiflo Sprint | Ja | 41689577 | 5815100 | Deler trykkrør PE |  | 5810330 | Deler for tilførselsrør, plast | NOBB VAVVS
46276773 | 215756 | PVC KIT ISIFLO SPRINT 40MM | PVC-Kit for Isiflo Sprint | Ja | 41689577 | 5815100 | Deler trykkrør PE |  | 5810330 | Deler for tilførselsrør, plast | NOBB VAVVS
46276784 | 215756 | PVC KIT ISIFLO SPRINT 50MM | PVC-Kit for Isiflo Sprint | Ja | 41689577 | 5815100 | Deler trykkrør PE |  | 5810330 | Deler for tilførselsrør, plast | NOBB VAVVS
46276792 | 215756 | PVC KIT ISIFLO SPRINT 63MM | PVC-Kit for Isiflo Sprint | Ja | 41689577 | 5815100 | Deler trykkrør PE |  | 5810330 | Deler for tilførselsrør, plast | NOBB VAVVS
46289206 | 204224 | KARMVENTIL KOMPLETT 30+300 ALU SB | Karmventil Komplett 30x300 Aluminium Forbrukerpakning | Ja | 41881784 | 3015090 | Ventil Spalte- (Vindu) |  | 6915100 | Ventiler, rister og kapper | NOBB Total
46289206 | 214384 | KARMVENTIL KOMPLETT 30+300 ALU SB | Karmventil Komplett 30x300 Aluminium Forbrukerpakning | Nei | 41881784 | 3015090 | Ventil Spalte- (Vindu) |  | 6915100 | Ventiler, rister og kapper | NOBB Total
46289698 | 204224 | MUSEBÅND ESKE 62,5 M - 50 STK 1,25M | Musebånd Elforsinket 1250mm | Ja | 41874727 | 3015100 | Rister |  | 6915100 | Ventiler, rister og kapper | NOBB Total
46289698 | 214384 | MUSEBÅND ESKE 62,5 M - 50 STK 1,25M | Musebånd Elforsinket 1250mm | Nei | 41874727 | 3015100 | Rister |  | 6915100 | Ventiler, rister og kapper | NOBB Total
46289702 | 204224 | MUSEBÅND 10M - 8 STK 1,25M SB | Musebånd Elforsinket 1250mm Forbrukerpakning | Ja | 41874727 | 3015100 | Rister |  | 6915100 | Ventiler, rister og kapper | NOBB Total
46289702 | 214384 | MUSEBÅND 10M - 8 STK 1,25M SB | Musebånd Elforsinket 1250mm Forbrukerpakning | Nei | 41874727 | 3015100 | Rister |  | 6915100 | Ventiler, rister og kapper | NOBB Total
46305276 | 204224 | KARMVENTIL KOMPLETT 40+400 ALU SB | Karmventil Komplett 40+400 Aluminium Forbrukerpakning | Ja | 41881784 | 3015090 | Ventil Spalte- (Vindu) |  | 6915100 | Ventiler, rister og kapper | NOBB Total
46305276 | 214384 | KARMVENTIL KOMPLETT 40+400 ALU SB | Karmventil Komplett 40+400 Aluminium Forbrukerpakning | Nei | 41881784 | 3015090 | Ventil Spalte- (Vindu) |  | 6915100 | Ventiler, rister og kapper | NOBB Total
46305280 | 204224 | KARMVENTIL KOMPLETT 40+400 HVIT SB | Karmventil Komplett 40+400 Hvit Forbrukerpakning | Ja | 41881784 | 3015090 | Ventil Spalte- (Vindu) |  | 6915100 | Ventiler, rister og kapper | NOBB Total
46305280 | 214384 | KARMVENTIL KOMPLETT 40+400 HVIT SB | Karmventil Komplett 40+400 Hvit Forbrukerpakning | Nei | 41881784 | 3015090 | Ventil Spalte- (Vindu) |  | 6915100 | Ventiler, rister og kapper | NOBB Total
46377966 | 215756 | REPKIT ISIFLO SPRINT 20MM | Reservedeler komplett sett innmat Sprint | Ja | 41689577 | 5815100 | Deler trykkrør PE |  | 5810330 | Deler for tilførselsrør, plast | NOBB VAVVS
46377974 | 215756 | REPKIT ISIFLO SPRINT 25MM | Reservedeler komplett sett innmat Sprint | Ja | 41689577 | 5815100 | Deler trykkrør PE |  | 5810330 | Deler for tilførselsrør, plast | NOBB VAVVS
46377985 | 215756 | REPKIT ISIFLO SPRINT 32MM | Reservedeler komplett sett innmat Sprint | Ja | 41689577 | 5815100 | Deler trykkrør PE |  | 5810330 | Deler for tilførselsrør, plast | NOBB VAVVS
46377993 | 215756 | REPKIT ISIFLO SPRINT 40MM | Reservedeler komplett sett innmat Sprint | Ja | 41689577 | 5815100 | Deler trykkrør PE |  | 5810330 | Deler for tilførselsrør, plast | NOBB VAVVS
46378004 | 215756 | REPKIT ISIFLO SPRINT 50MM | Reservedeler komplett sett innmat Sprint | Ja | 41689577 | 5815100 | Deler trykkrør PE |  | 5810330 | Deler for tilførselsrør, plast | NOBB VAVVS
46378012 | 215756 | REPKIT ISIFLO SPRINT 63MM | Reservedeler komplett sett innmat Sprint | Ja | 41689577 | 5815100 | Deler trykkrør PE |  | 5810330 | Deler for tilførselsrør, plast | NOBB VAVVS
46378515 | 215756 | OVERGANG INNV RØRGJ SPRINT 25MMX3/4 | Overgang innvendig rørgjenge Isiflo Sprint | Ja | 41689577 | 5815100 | Deler trykkrør PE |  | 5810330 | Deler for tilførselsrør, plast | NOBB VAVVS
46378515 | 283655 | OVERGANG INNV RØRGJ SPRINT 25MMX3/4 | Overgang innvendig rørgjenge Isiflo Sprint | Nei | 41689577 | 5815100 | Deler trykkrør PE |  | 5810330 | Deler for tilførselsrør, plast | NOBB VAVVS
46378526 | 215756 | OVERGANG INNV RØRGJ SPRINT 32MMX1 | Overgang innvendig rørgjenge Isiflo Sprint | Ja | 41689577 | 5815100 | Deler trykkrør PE |  | 5810330 | Deler for tilførselsrør, plast | NOBB VAVVS
46378526 | 283655 | OVERGANG INNV RØRGJ SPRINT 32MMX1 | Overgang innvendig rørgjenge Isiflo Sprint | Nei | 41689577 | 5815100 | Deler trykkrør PE |  | 5810330 | Deler for tilførselsrør, plast | NOBB VAVVS
46378534 | 215756 | OVERGANG INNV RØRGJ SPRINT40MMX11/4 | Overgang innvendig rørgjenge Isiflo Sprint | Ja | 41689577 | 5815100 | Deler trykkrør PE |  | 5810330 | Deler for tilførselsrør, plast | NOBB VAVVS
46378534 | 283655 | OVERGANG INNV RØRGJ SPRINT40MMX11/4 | Overgang innvendig rørgjenge Isiflo Sprint | Nei | 41689577 | 5815100 | Deler trykkrør PE |  | 5810330 | Deler for tilførselsrør, plast | NOBB VAVVS
46378545 | 215756 | OVERGANG INNV RØRGJ SPRINT50MMX11/2 | Overgang innvendig rørgjenge Isiflo Sprint | Ja | 41689577 | 5815100 | Deler trykkrør PE |  | 5810330 | Deler for tilførselsrør, plast | NOBB VAVVS
46378545 | 283655 | OVERGANG INNV RØRGJ SPRINT50MMX11/2 | Overgang innvendig rørgjenge Isiflo Sprint | Nei | 41689577 | 5815100 | Deler trykkrør PE |  | 5810330 | Deler for tilførselsrør, plast | NOBB VAVVS
46390873 | 211864 | VIFTE BORDMODELL Ø23CM/2HAST WHAT |  | Ja | 29354453 | 3015400 | Vifter |  | 6920300 | Takvifter | NOBB Total
46390873 | 214513 | VIFTE BORDMODELL Ø23CM/2HAST WHAT |  | Nei | 29354453 | 3015400 | Vifter |  | 6920300 | Takvifter | NOBB Total
46424325 | 204224 | KOBLING RETT 20 PLAST SB BÅREB |  | Ja | 60139051 | 5815100 | Deler trykkrør PE |  | 5810330 | Deler for tilførselsrør, plast | NOBB Total
46424333 | 204224 | KOBLING RETT 25 PLAST SB BÅREB |  | Ja | 60139051 | 5815100 | Deler trykkrør PE |  | 5810330 | Deler for tilførselsrør, plast | NOBB Total
46424344 | 204224 | KOBLING RETT 32 PLAST SB BÅREB |  | Ja | 60139051 | 5815100 | Deler trykkrør PE |  | 5810330 | Deler for tilførselsrør, plast | NOBB Total
46464997 | 50948 | VEGGFESTE UNI 3 RESERVE |  | Ja | 27318021 | 3015300 | Ventilasjonsaggregat M/Varmegjenv. |  | 6905900 | Tilbehør og reservedeler luftbehandlingsenheter | NOBB Total
46464997 | 214384 | VEGGFESTE UNI 3 RESERVE |  | Nei | 27318021 | 3015300 | Ventilasjonsaggregat M/Varmegjenv. |  | 6905900 | Tilbehør og reservedeler luftbehandlingsenheter | NOBB Total
46465020 | 50948 | VEGGFESTE UNI 2 RESERVE |  | Ja | 27318021 | 3015300 | Ventilasjonsaggregat M/Varmegjenv. |  | 6905900 | Tilbehør og reservedeler luftbehandlingsenheter | NOBB Total
46465020 | 214384 | VEGGFESTE UNI 2 RESERVE |  | Nei | 27318021 | 3015300 | Ventilasjonsaggregat M/Varmegjenv. |  | 6905900 | Tilbehør og reservedeler luftbehandlingsenheter | NOBB Total
46466745 | 50948 | ELEMENT 350W RESERVE |  | Ja | 27318021 | 3015300 | Ventilasjonsaggregat M/Varmegjenv. |  | 6905900 | Tilbehør og reservedeler luftbehandlingsenheter | NOBB Total
46466745 | 214384 | ELEMENT 350W RESERVE |  | Nei | 27318021 | 3015300 | Ventilasjonsaggregat M/Varmegjenv. |  | 6905900 | Tilbehør og reservedeler luftbehandlingsenheter | NOBB Total
46467082 | 50948 | TRYKKNAPP SL4R RESERVE |  | Ja | 27318021 | 3015300 | Ventilasjonsaggregat M/Varmegjenv. |  | 6905900 | Tilbehør og reservedeler luftbehandlingsenheter | NOBB Total
46467082 | 214384 | TRYKKNAPP SL4R RESERVE |  | Nei | 27318021 | 3015300 | Ventilasjonsaggregat M/Varmegjenv. |  | 6905900 | Tilbehør og reservedeler luftbehandlingsenheter | NOBB Total
46467165 | 50948 | SPIRORØR 30CM Ø100 |  | Ja | 41755633 | 3015200 | Kanaler |  | 6910200 | Sirkulære kanaler ventilasjon | NOBB Total
46467165 | 214384 | SPIRORØR 30CM Ø100 |  | Nei | 41755633 | 3015200 | Kanaler |  | 6910200 | Sirkulære kanaler ventilasjon | NOBB Total
46469916 | 50948 | UTSTYRSPAKKE 1 TM250 |  | Ja | 40790149 | 3015300 | Ventilasjonsaggregat M/Varmegjenv. |  | 6901900 | Tilbehør og reservedeler ventilasjonssystemer | NOBB Total
46469916 | 214384 | UTSTYRSPAKKE 1 TM250 |  | Nei | 40790149 | 3015300 | Ventilasjonsaggregat M/Varmegjenv. |  | 6901900 | Tilbehør og reservedeler ventilasjonssystemer | NOBB Total
46469935 | 50948 | UTSTYRSPAKKE 2 TM250 |  | Ja | 40790149 | 3015300 | Ventilasjonsaggregat M/Varmegjenv. |  | 6901900 | Tilbehør og reservedeler ventilasjonssystemer | NOBB Total
46469935 | 214384 | UTSTYRSPAKKE 2 TM250 |  | Nei | 40790149 | 3015300 | Ventilasjonsaggregat M/Varmegjenv. |  | 6901900 | Tilbehør og reservedeler ventilasjonssystemer | NOBB Total
46476023 | 50948 | FETTFILTER METALL BRASSERIE |  | Ja | 26436816 | 3015700 | Kjøkkenhetter |  | 6925900 | Tilbehør og reservedeler kjøkkenhette/-ventilator | NOBB Total
46476023 | 214384 | FETTFILTER METALL BRASSERIE |  | Nei | 26436816 | 3015700 | Kjøkkenhetter |  | 6925900 | Tilbehør og reservedeler kjøkkenhette/-ventilator | NOBB Total
46476042 | 50948 | FILTER POLYESTER BRASSERI-S/F |  | Ja | 26436816 | 3015700 | Kjøkkenhetter |  | 6925900 | Tilbehør og reservedeler kjøkkenhette/-ventilator | NOBB Total
46476042 | 214384 | FILTER POLYESTER BRASSERI-S/F |  | Nei | 26436816 | 3015700 | Kjøkkenhetter |  | 6925900 | Tilbehør og reservedeler kjøkkenhette/-ventilator | NOBB Total
46476125 | 50948 | VRIDER HASTIGHETSBRYTER HVIT RES |  | Ja | 26436816 | 3015700 | Kjøkkenhetter |  | 6925900 | Tilbehør og reservedeler kjøkkenhette/-ventilator | NOBB Total
46476125 | 214384 | VRIDER HASTIGHETSBRYTER HVIT RES |  | Nei | 26436816 | 3015700 | Kjøkkenhetter |  | 6925900 | Tilbehør og reservedeler kjøkkenhette/-ventilator | NOBB Total
46690938 | 212847 | KJØKKENHETTE VERO 80 RETTVEGG HVIT | KJØKKEHETTE VERO 80 CM HVIT | Ja | 28310274 | 3015700 | Kjøkkenhetter |  | 6925100 | Kjøkkenhetter | NOBB Total
46690942 | 212847 | KJØKKENHETTE VERO 80 RETTVEGG SORT | KJØKKENHETTE SKRÅ VERO 80CM | Ja | 28310274 | 3015700 | Kjøkkenhetter |  | 6925100 | Kjøkkenhetter | NOBB Total
46729215 | 215756 | GRENRØR TRYKKAVLØP 40X32X40MM | Grenrør Trykkavløp Isiflo Sprint | Ja | 41689577 | 5815100 | Deler trykkrør PE |  | 5810330 | Deler for tilførselsrør, plast | NOBB VAVVS
46729215 | 283655 | GRENRØR TRYKKAVLØP 40X32X40MM | Grenrør Trykkavløp Isiflo Sprint | Nei | 41689577 | 5815100 | Deler trykkrør PE |  | 5810330 | Deler for tilførselsrør, plast | NOBB VAVVS
46729226 | 215756 | GRENRØR TRYKKAVLØP 40X40X40MM | Grenrør Trykkavløp Isiflo Sprint | Ja | 41689577 | 5815100 | Deler trykkrør PE |  | 5810330 | Deler for tilførselsrør, plast | NOBB VAVVS
46729226 | 283655 | GRENRØR TRYKKAVLØP 40X40X40MM | Grenrør Trykkavløp Isiflo Sprint | Nei | 41689577 | 5815100 | Deler trykkrør PE |  | 5810330 | Deler for tilførselsrør, plast | NOBB VAVVS
46729226 | 740220 | GRENRØR TRYKKAVLØP 40X40X40MM | Grenrør Trykkavløp Isiflo Sprint | Nei | 41689577 | 5815100 | Deler trykkrør PE |  | 5810330 | Deler for tilførselsrør, plast | NOBB VAVVS
46729234 | 215756 | GRENRØR TRYKKAVLØP 50X40X50MM | Grenrør Trykkavløp Isiflo Sprint | Ja | 41689577 | 5815100 | Deler trykkrør PE |  | 5810330 | Deler for tilførselsrør, plast | NOBB VAVVS
46729234 | 283655 | GRENRØR TRYKKAVLØP 50X40X50MM | Grenrør Trykkavløp Isiflo Sprint | Nei | 41689577 | 5815100 | Deler trykkrør PE |  | 5810330 | Deler for tilførselsrør, plast | NOBB VAVVS
46729245 | 215756 | GRENRØR TRYKKAVLØP 50X50X50MM | Grenrør Trykkavløp Isiflo Sprint | Ja | 41689577 | 5815100 | Deler trykkrør PE |  | 5810330 | Deler for tilførselsrør, plast | NOBB VAVVS
46729245 | 283655 | GRENRØR TRYKKAVLØP 50X50X50MM | Grenrør Trykkavløp Isiflo Sprint | Nei | 41689577 | 5815100 | Deler trykkrør PE |  | 5810330 | Deler for tilførselsrør, plast | NOBB VAVVS
46729245 | 740220 | GRENRØR TRYKKAVLØP 50X50X50MM | Grenrør Trykkavløp Isiflo Sprint | Nei | 41689577 | 5815100 | Deler trykkrør PE |  | 5810330 | Deler for tilførselsrør, plast | NOBB VAVVS
46729253 | 215756 | GRENRØR TRYKKAVLØP 63X40X63MM | Grenrør Trykkavløp Isiflo Sprint | Ja | 41689577 | 5815100 | Deler trykkrør PE |  | 5810330 | Deler for tilførselsrør, plast | NOBB VAVVS
46729253 | 283655 | GRENRØR TRYKKAVLØP 63X40X63MM | Grenrør Trykkavløp Isiflo Sprint | Nei | 41689577 | 5815100 | Deler trykkrør PE |  | 5810330 | Deler for tilførselsrør, plast | NOBB VAVVS
46729264 | 215756 | GRENRØR TRYKKAVLØP 63X50X63MM | Grenrør Trykkavløp Isiflo Sprint | Ja | 41689577 | 5815100 | Deler trykkrør PE |  | 5810330 | Deler for tilførselsrør, plast | NOBB VAVVS
46729264 | 283655 | GRENRØR TRYKKAVLØP 63X50X63MM | Grenrør Trykkavløp Isiflo Sprint | Nei | 41689577 | 5815100 | Deler trykkrør PE |  | 5810330 | Deler for tilførselsrør, plast | NOBB VAVVS
46760045 | 209298 | HASPEL MED TRINSER KULVERT | Uponor Ecoflex Haspel | Ja | 41867421 | 5815150 | Deler trykkrør PEX |  | 5810330 | Deler for tilførselsrør, plast | NOBB VAVVS, NOBB Total
46760098 | 50948 | FASTPRIS KOMPL VENT-ANLEGG SPS |  | Ja | 21395397 | 3015300 | Ventilasjonsaggregat M/Varmegjenv. |  | 6905200 | Luftbehandlingsaggregater med varmegjenvinning | NOBB Total
46760204 | 50948 | TILLEGGSVARER LUFTBEHANDLINGSANLEGG |  | Ja | 21396650 | 3015220 | Kanaler Tilbehør |  | 6910900 | Tilbehør kanaler | NOBB Total
47139260 | 50948 | BADEROMSVIFTE VARIO | Baderomsvifte Vario | Ja | 41911135 | 3015410 | Baderomsvifter |  | 6920100 | Baderomsvifter | NOBB Total, NOBB VAVVS
47139260 | 203012 | BADEROMSVIFTE VARIO | Baderomsvifte Vario | Nei | 41911135 | 3015410 | Baderomsvifter |  | 6920100 | Baderomsvifter | NOBB Total
47139260 | 213073 | BADEROMSVIFTE VARIO | Baderomsvifte Vario | Nei | 41911135 | 3015410 | Baderomsvifter |  | 6920100 | Baderomsvifter | NOBB Total
47139260 | 214384 | BADEROMSVIFTE VARIO | Baderomsvifte Vario | Nei | 41911135 | 3015410 | Baderomsvifter |  | 6920100 | Baderomsvifter | NOBB Total
47174752 | 50948 | VEGGFESTE UNI 4 RESERVE |  | Ja | 27318021 | 3015300 | Ventilasjonsaggregat M/Varmegjenv. |  | 6905900 | Tilbehør og reservedeler luftbehandlingsenheter | NOBB Total
47174752 | 214384 | VEGGFESTE UNI 4 RESERVE |  | Nei | 27318021 | 3015300 | Ventilasjonsaggregat M/Varmegjenv. |  | 6905900 | Tilbehør og reservedeler luftbehandlingsenheter | NOBB Total
47174782 | 50948 | SKORSTEIN NEDRE ELEGANT HVIT |  | Ja | 26436816 | 3015700 | Kjøkkenhetter |  | 6925900 | Tilbehør og reservedeler kjøkkenhette/-ventilator | NOBB Total
47174782 | 214384 | SKORSTEIN NEDRE ELEGANT HVIT |  | Nei | 26436816 | 3015700 | Kjøkkenhetter |  | 6925900 | Tilbehør og reservedeler kjøkkenhette/-ventilator | NOBB Total
47174797 | 50948 | BRYTER KOMPLETT TRADITION V2 |  | Ja | 26436816 | 3015700 | Kjøkkenhetter |  | 6925900 | Tilbehør og reservedeler kjøkkenhette/-ventilator | NOBB Total
47174797 | 214384 | BRYTER KOMPLETT TRADITION V2 |  | Nei | 26436816 | 3015700 | Kjøkkenhetter |  | 6925900 | Tilbehør og reservedeler kjøkkenhette/-ventilator | NOBB Total
47174801 | 50948 | SKINNE SETT TRADITION |  | Ja | 26436816 | 3015700 | Kjøkkenhetter |  | 6925900 | Tilbehør og reservedeler kjøkkenhette/-ventilator | NOBB Total
47174801 | 214384 | SKINNE SETT TRADITION |  | Nei | 26436816 | 3015700 | Kjøkkenhetter |  | 6925900 | Tilbehør og reservedeler kjøkkenhette/-ventilator | NOBB Total
47174816 | 214384 | FILTER EMC RESERVE |  | Nei | 27318021 | 3015300 | Ventilasjonsaggregat M/Varmegjenv. |  | 6905900 | Tilbehør og reservedeler luftbehandlingsenheter | NOBB Total
47174820 | 50948 | SKJØTEKONTAKT STYREP 4-POL RESERVE |  | Ja | 27318021 | 3015300 | Ventilasjonsaggregat M/Varmegjenv. |  | 6905900 | Tilbehør og reservedeler luftbehandlingsenheter | NOBB Total
47174820 | 214384 | SKJØTEKONTAKT STYREP 4-POL RESERVE |  | Nei | 27318021 | 3015300 | Ventilasjonsaggregat M/Varmegjenv. |  | 6905900 | Tilbehør og reservedeler luftbehandlingsenheter | NOBB Total
47243034 | 204224 | KARMVENTIL KOMPLETT 20-200 ALU | Karmventil Komplett 20+200 Aluminium Bulk | Ja | 41881784 | 3015090 | Ventil Spalte- (Vindu) |  | 6915100 | Ventiler, rister og kapper | NOBB Total
47243034 | 214384 | KARMVENTIL KOMPLETT 20-200 ALU | Karmventil Komplett 20+200 Aluminium Bulk | Nei | 41881784 | 3015090 | Ventil Spalte- (Vindu) |  | 6915100 | Ventiler, rister og kapper | NOBB Total
47251362 | 212847 | VENTILATOR 800 LED | INTEGRERT VENTILATOR 800 LED | Ja | 27975143 | 3015710 | Kjøkkenventilatorer |  | 6925200 | Kjøkkenventilatorer | NOBB Total
47253954 | 214377 | STARTSETT LZ52750 SIEMENS |  | Ja | 40120016 | 3015710 | Kjøkkenventilatorer |  | 6925200 | Kjøkkenventilatorer | NOBB Total
47263841 | 212847 | KULLFILTER LOOK/SIDE/800LED | KULLFILTER 800LED | Ja | 27975119 | 3015710 | Kjøkkenventilatorer |  | 6925200 | Kjøkkenventilatorer | NOBB Total
47277417 | 204224 | KARMVENTIL KOMPLETT 20+200 ALU SB | Karmventil Komplett 20+200 Aluminium Forbrukerpakning | Ja | 41881784 | 3015090 | Ventil Spalte- (Vindu) |  | 6915100 | Ventiler, rister og kapper | NOBB Total
47277417 | 214384 | KARMVENTIL KOMPLETT 20+200 ALU SB | Karmventil Komplett 20+200 Aluminium Forbrukerpakning | Nei | 41881784 | 3015090 | Ventil Spalte- (Vindu) |  | 6915100 | Ventiler, rister og kapper | NOBB Total
47277746 | 50948 | LEDNING SKJERMET 12M CS60 |  | Ja | 27318021 | 3015300 | Ventilasjonsaggregat M/Varmegjenv. |  | 6905900 | Tilbehør og reservedeler luftbehandlingsenheter | NOBB Total
47277746 | 214384 | LEDNING SKJERMET 12M CS60 |  | Nei | 27318021 | 3015300 | Ventilasjonsaggregat M/Varmegjenv. |  | 6905900 | Tilbehør og reservedeler luftbehandlingsenheter | NOBB Total
47291860 | 50948 | VENTILFESTE M/ALUKANAL 0,6MØ100/100 |  | Ja | 41970139 | 3015220 | Kanaler Tilbehør |  | 6910900 | Tilbehør kanaler | NOBB Total
47291860 | 214384 | VENTILFESTE M/ALUKANAL 0,6MØ100/100 |  | Nei | 41970139 | 3015220 | Kanaler Tilbehør |  | 6910900 | Tilbehør kanaler | NOBB Total
47291886 | 50948 | VENTILFESTE M/ALUKANAL 0,6MØ125/125 |  | Ja | 41970139 | 3015220 | Kanaler Tilbehør |  | 6910900 | Tilbehør kanaler | NOBB Total
47291886 | 214384 | VENTILFESTE M/ALUKANAL 0,6MØ125/125 |  | Nei | 41970139 | 3015220 | Kanaler Tilbehør |  | 6910900 | Tilbehør kanaler | NOBB Total
47304123 | 50948 | BØRSTLIST SL4R RESERVE |  | Ja | 27318021 | 3015300 | Ventilasjonsaggregat M/Varmegjenv. |  | 6905900 | Tilbehør og reservedeler luftbehandlingsenheter | NOBB Total
47304123 | 214384 | BØRSTLIST SL4R RESERVE |  | Nei | 27318021 | 3015300 | Ventilasjonsaggregat M/Varmegjenv. |  | 6905900 | Tilbehør og reservedeler luftbehandlingsenheter | NOBB Total
47304138 | 50948 | VIFTEDEKSEL SL4R RESERVE |  | Ja | 27318021 | 3015300 | Ventilasjonsaggregat M/Varmegjenv. |  | 6905900 | Tilbehør og reservedeler luftbehandlingsenheter | NOBB Total
47304138 | 214384 | VIFTEDEKSEL SL4R RESERVE |  | Nei | 27318021 | 3015300 | Ventilasjonsaggregat M/Varmegjenv. |  | 6905900 | Tilbehør og reservedeler luftbehandlingsenheter | NOBB Total
47304142 | 50948 | BØRSTELIST S4R/S6R/S7R RESERVE |  | Ja | 27318021 | 3015300 | Ventilasjonsaggregat M/Varmegjenv. |  | 6905900 | Tilbehør og reservedeler luftbehandlingsenheter | NOBB Total
47304142 | 214384 | BØRSTELIST S4R/S6R/S7R RESERVE |  | Nei | 27318021 | 3015300 | Ventilasjonsaggregat M/Varmegjenv. |  | 6905900 | Tilbehør og reservedeler luftbehandlingsenheter | NOBB Total
47304176 | 215756 | KALIBRERINGSVERKTØY MANUEL 15-22MM | Tectite manuell kalibrering | Ja | 41920201 | 5810200 | Trykkrør PEX |  | 5810100 | Tilførselsrør plast (tidl Trykkrør PE) | NOBB VAVVS
47304176 | 283655 | KALIBRERINGSVERKTØY MANUEL 15-22MM | Tectite manuell kalibrering | Nei | 41920201 | 5810200 | Trykkrør PEX |  | 5810100 | Tilførselsrør plast (tidl Trykkrør PE) | NOBB VAVVS
47304180 | 215756 | HÅNDTAK TECTITE KALISPEED | Tectite kalispeed håndtak | Ja | 41920201 | 5810200 | Trykkrør PEX |  | 5810100 | Tilførselsrør plast (tidl Trykkrør PE) | NOBB VAVVS
47304195 | 215756 | KALIBERINGSVERKTØY KALISPEED 15MM | Tectite Kalispeed | Ja | 41920201 | 5810200 | Trykkrør PEX |  | 5810100 | Tilførselsrør plast (tidl Trykkrør PE) | NOBB VAVVS
47304195 | 283655 | KALIBERINGSVERKTØY KALISPEED 15MM | Tectite Kalispeed | Nei | 41920201 | 5810200 | Trykkrør PEX |  | 5810100 | Tilførselsrør plast (tidl Trykkrør PE) | NOBB VAVVS
47304206 | 215756 | KALIBRERINGSVERKTØY KALISPEED 22MM | Kalibreringsverktøy Tectite Kalispeed 22mm | Ja | 41920201 | 5810200 | Trykkrør PEX |  | 5810100 | Tilførselsrør plast (tidl Trykkrør PE) | NOBB VAVVS
47304282 | 215756 | RØR KVEIL 15MMX400M TECTITE ALUPEX | Rør kveil Tectite Alupex | Ja | 41920201 | 5810200 | Trykkrør PEX |  | 5810100 | Tilførselsrør plast (tidl Trykkrør PE) | NOBB VAVVS
47304297 | 215756 | RØR KVEIL 22MMX400M TECTITE ALUPEX | Rør kveil Tectite Alupex | Ja | 41920201 | 5810200 | Trykkrør PEX |  | 5810100 | Tilførselsrør plast (tidl Trykkrør PE) | NOBB VAVVS
47304346 | 215756 | BØYEFJØR 15 INVENDIG TECTITE ALUPEX | Tectite Alupex bøyefjør innvendig | Ja | 41920201 | 5810200 | Trykkrør PEX |  | 5810100 | Tilførselsrør plast (tidl Trykkrør PE) | NOBB VAVVS
47304354 | 215756 | BØYEFJØR 15 UTVENDIG TECTITE ALUPEX | Tectite Alupex bøyefjør utvendig | Ja | 41920201 | 5810200 | Trykkrør PEX |  | 5810100 | Tilførselsrør plast (tidl Trykkrør PE) | NOBB VAVVS
47304365 | 215756 | BØYEFJØR 22 INVENDIG TECTITE ALUPEX | Tectite Alupex bøyefjør innvendig | Ja | 41920201 | 5810200 | Trykkrør PEX |  | 5810100 | Tilførselsrør plast (tidl Trykkrør PE) | NOBB VAVVS
47304392 | 215756 | UNION ISIFLO SPRINT 50X40MM | Union reduksjon Isiflo Sprint | Ja | 41689577 | 5815100 | Deler trykkrør PE |  | 5810330 | Deler for tilførselsrør, plast | NOBB VAVVS
47304392 | 283655 | UNION ISIFLO SPRINT 50X40MM | Union reduksjon Isiflo Sprint | Nei | 41689577 | 5815100 | Deler trykkrør PE |  | 5810330 | Deler for tilførselsrør, plast | NOBB VAVVS
47304422 | 215756 | OVERGANG ISIFLO INNV RØRGJ 25X1 | Overgang til innvendig rørgjenge | Ja | 41689536 | 5815100 | Deler trykkrør PE |  | 5810330 | Deler for tilførselsrør, plast | NOBB VAVVS
47348798 | 209298 | BEND 32X15 2 MUFFER PP HVIT | Uponor IHA Bend 2 muffer PP | Ja | 42086127 | 5505150 | Deler til avløpsrør |  | 5501210 | Deler til avløpsrør, plast | NOBB VAVVS, NOBB Total
47348798 | 283655 | BEND 32X15 2 MUFFER PP HVIT | Uponor IHA Bend 2 muffer PP | Nei | 42086127 | 5505150 | Deler til avløpsrør |  | 5501210 | Deler til avløpsrør, plast | NOBB VAVVS
47348817 | 209298 | BEND 32X30 2 MUFFER PP HVIT | Uponor IHA Bend 2 muffer PP | Ja | 42086127 | 5505150 | Deler til avløpsrør |  | 5501210 | Deler til avløpsrør, plast | NOBB Total, NOBB VAVVS
47348817 | 283655 | BEND 32X30 2 MUFFER PP HVIT | Uponor IHA Bend 2 muffer PP | Nei | 42086127 | 5505150 | Deler til avløpsrør |  | 5501210 | Deler til avløpsrør, plast | NOBB VAVVS
47348836 | 209298 | BEND 2 MUFFER 32X45 PP HVIT | Uponor IHA Bend 2 muffer PP | Ja | 42086127 | 5505150 | Deler til avløpsrør |  | 5501210 | Deler til avløpsrør, plast | NOBB Total, NOBB VAVVS
47348836 | 283655 | BEND 2 MUFFER 32X45 PP HVIT | Uponor IHA Bend 2 muffer PP | Nei | 42086127 | 5505150 | Deler til avløpsrør |  | 5501210 | Deler til avløpsrør, plast | NOBB VAVVS
47348855 | 209298 | BEND 32X88.5 2 MUFFER PP HVIT | Uponor IHA Bend 2 muffer PP | Ja | 42086127 | 5505150 | Deler til avløpsrør |  | 5501210 | Deler til avløpsrør, plast | NOBB Total, NOBB VAVVS
47348855 | 283655 | BEND 32X88.5 2 MUFFER PP HVIT | Uponor IHA Bend 2 muffer PP | Nei | 42086127 | 5505150 | Deler til avløpsrør |  | 5501210 | Deler til avløpsrør, plast | NOBB VAVVS
47348893 | 209298 | BEND 50X88.5 2 MUFFER PP SVINGT GRÅ | Uponor IHA Bend 2 muffer PP svingt | Ja | 42086127 | 5505150 | Deler til avløpsrør |  | 5501210 | Deler til avløpsrør, plast | NOBB Total, NOBB VAVVS
47348893 | 283655 | BEND 50X88.5 2 MUFFER PP SVINGT GRÅ | Uponor IHA Bend 2 muffer PP svingt | Nei | 42086127 | 5505150 | Deler til avløpsrør |  | 5501210 | Deler til avløpsrør, plast | NOBB VAVVS
47348923 | 209298 | BEND 75X15 2 MUFFER PP GRÅ | Uponor IHA Bend 2 muffer PP | Ja | 42086127 | 5505150 | Deler til avløpsrør |  | 5501210 | Deler til avløpsrør, plast | NOBB VAVVS, NOBB Total
47348923 | 283655 | BEND 75X15 2 MUFFER PP GRÅ | Uponor IHA Bend 2 muffer PP | Nei | 42086127 | 5505150 | Deler til avløpsrør |  | 5501210 | Deler til avløpsrør, plast | NOBB VAVVS
47348942 | 209298 | BEND 75X30 2 MUFFER PP GRÅ | Uponor IHA Bend 2 muffer PP | Ja | 42086127 | 5505150 | Deler til avløpsrør |  | 5501210 | Deler til avløpsrør, plast | NOBB Total, NOBB VAVVS
47348942 | 283655 | BEND 75X30 2 MUFFER PP GRÅ | Uponor IHA Bend 2 muffer PP | Nei | 42086127 | 5505150 | Deler til avløpsrør |  | 5501210 | Deler til avløpsrør, plast | NOBB VAVVS
47348961 | 209298 | BEND 2 MUFFER 75X45 PP GRÅ | Uponor IHA Bend 2 muffer PP | Ja | 42086127 | 5505150 | Deler til avløpsrør |  | 5501210 | Deler til avløpsrør, plast | NOBB Total, NOBB VAVVS
47348961 | 283655 | BEND 2 MUFFER 75X45 PP GRÅ | Uponor IHA Bend 2 muffer PP | Nei | 42086127 | 5505150 | Deler til avløpsrør |  | 5501210 | Deler til avløpsrør, plast | NOBB VAVVS
47349006 | 209298 | GRENRØR DOBBELT 110/110X88.5 PP GRÅ | Uponor IHA Dobbelt Grenrør PP | Ja | 42086127 | 5505150 | Deler til avløpsrør |  | 5501210 | Deler til avløpsrør, plast | NOBB Total, NOBB VAVVS
47349006 | 283655 | GRENRØR DOBBELT 110/110X88.5 PP GRÅ | Uponor IHA Dobbelt Grenrør PP | Nei | 42086127 | 5505150 | Deler til avløpsrør |  | 5501210 | Deler til avløpsrør, plast | NOBB VAVVS
47349033 | 209298 | DOBBELMUFFE 32MM PP HVIT | Uponor IHA Dobbelmuffe PP | Ja | 42086127 | 5505150 | Deler til avløpsrør |  | 5501210 | Deler til avløpsrør, plast | NOBB Total, NOBB VAVVS
47349033 | 283655 | DOBBELMUFFE 32MM PP HVIT | Uponor IHA Dobbelmuffe PP | Nei | 42086127 | 5505150 | Deler til avløpsrør |  | 5501210 | Deler til avløpsrør, plast | NOBB VAVVS
47349052 | 209298 | FORMINSKNING KORT 110/75 PP GRÅ | Uponor IHA forminskning kort PP | Ja | 42086127 | 5505150 | Deler til avløpsrør |  | 5501210 | Deler til avløpsrør, plast | NOBB VAVVS, NOBB Total
47349052 | 283655 | FORMINSKNING KORT 110/75 PP GRÅ | Uponor IHA forminskning kort PP | Nei | 42086127 | 5505150 | Deler til avløpsrør |  | 5501210 | Deler til avløpsrør, plast | NOBB VAVVS
47349063 | 209298 | SKJØTERØR 110MM PP GRÅ | Uponor IHA Skjøterør PP | Ja | 42086127 | 5505150 | Deler til avløpsrør |  | 5501210 | Deler til avløpsrør, plast | NOBB Total, NOBB VAVVS
47349063 | 283655 | SKJØTERØR 110MM PP GRÅ | Uponor IHA Skjøterør PP | Nei | 42086127 | 5505150 | Deler til avløpsrør |  | 5501210 | Deler til avløpsrør, plast | NOBB VAVVS
47349078 | 209298 | SKJØTERØR 75MM PP GRÅ | Uponor IHA Skjøterør PP | Ja | 42086127 | 5505150 | Deler til avløpsrør |  | 5501210 | Deler til avløpsrør, plast | NOBB VAVVS, NOBB Total
47349078 | 283655 | SKJØTERØR 75MM PP GRÅ | Uponor IHA Skjøterør PP | Nei | 42086127 | 5505150 | Deler til avløpsrør |  | 5501210 | Deler til avløpsrør, plast | NOBB VAVVS
47349082 | 209298 | ENDETERS 110 M/SKRULOKK PP GRÅ | Uponor IHA Endeters m/skrulokk PP | Ja | 42086127 | 5505150 | Deler til avløpsrør |  | 5501210 | Deler til avløpsrør, plast | NOBB Total, NOBB VAVVS
47349082 | 283655 | ENDETERS 110 M/SKRULOKK PP GRÅ | Uponor IHA Endeters m/skrulokk PP | Nei | 42086127 | 5505150 | Deler til avløpsrør |  | 5501210 | Deler til avløpsrør, plast | NOBB VAVVS
47349097 | 209298 | ENDETERS 75 M/SKRULOKK PP GRÅ | Uponor IHA Endeters m/skrulokk PP | Ja | 42086127 | 5505150 | Deler til avløpsrør |  | 5501210 | Deler til avløpsrør, plast | NOBB Total, NOBB VAVVS
47349097 | 283655 | ENDETERS 75 M/SKRULOKK PP GRÅ | Uponor IHA Endeters m/skrulokk PP | Nei | 42086127 | 5505150 | Deler til avløpsrør |  | 5501210 | Deler til avløpsrør, plast | NOBB VAVVS
47349101 | 209298 | ERSTATNINGSMUFFER 110MM GRÅ | Uponor IHA Erstatningsmuffer | Ja | 42086127 | 5505150 | Deler til avløpsrør |  | 5501210 | Deler til avløpsrør, plast | NOBB Total, NOBB VAVVS
47349101 | 283655 | ERSTATNINGSMUFFER 110MM GRÅ | Uponor IHA Erstatningsmuffer | Nei | 42086127 | 5505150 | Deler til avløpsrør |  | 5501210 | Deler til avløpsrør, plast | NOBB VAVVS
47349116 | 209298 | ERSTATNINGSMUFFE 50MM PP GRÅ | Uponor IHA Erstatningsmuffe PP | Ja | 42086127 | 5505150 | Deler til avløpsrør |  | 5501210 | Deler til avløpsrør, plast | NOBB Total, NOBB VAVVS
47349116 | 283655 | ERSTATNINGSMUFFE 50MM PP GRÅ | Uponor IHA Erstatningsmuffe PP | Nei | 42086127 | 5505150 | Deler til avløpsrør |  | 5501210 | Deler til avløpsrør, plast | NOBB VAVVS
47349120 | 209298 | ERSTATNINGSMUFFER 75MM GRÅ | Uponor IHA Erstatningsmuffer | Ja | 42086127 | 5505150 | Deler til avløpsrør |  | 5501210 | Deler til avløpsrør, plast | NOBB VAVVS, NOBB Total
47349120 | 283655 | ERSTATNINGSMUFFER 75MM GRÅ | Uponor IHA Erstatningsmuffer | Nei | 42086127 | 5505150 | Deler til avløpsrør |  | 5501210 | Deler til avløpsrør, plast | NOBB VAVVS
47349135 | 209298 | GRENRØR 110/110X45 3 MUFFER PP GRÅ | Uponor IHA Grenrør 3 muffer PP | Ja | 42086127 | 5505150 | Deler til avløpsrør |  | 5501210 | Deler til avløpsrør, plast | NOBB Total, NOBB VAVVS
47349135 | 283655 | GRENRØR 110/110X45 3 MUFFER PP GRÅ | Uponor IHA Grenrør 3 muffer PP | Nei | 42086127 | 5505150 | Deler til avløpsrør |  | 5501210 | Deler til avløpsrør, plast | NOBB VAVVS
47349154 | 209298 | GRENRØR 110/110X88.5 PP GRÅ | Uponor IHA Grenrør PP | Ja | 42086127 | 5505150 | Deler til avløpsrør |  | 5501210 | Deler til avløpsrør, plast | NOBB VAVVS, NOBB Total
47349154 | 283655 | GRENRØR 110/110X88.5 PP GRÅ | Uponor IHA Grenrør PP | Nei | 42086127 | 5505150 | Deler til avløpsrør |  | 5501210 | Deler til avløpsrør, plast | NOBB VAVVS
47349173 | 209298 | GRENRØR 110/50X45 3 MUFFER PP GRÅ | Uponor IHA Grenrør 3 muffer PP | Ja | 42086127 | 5505150 | Deler til avløpsrør |  | 5501210 | Deler til avløpsrør, plast | NOBB Total, NOBB VAVVS
47349173 | 283655 | GRENRØR 110/50X45 3 MUFFER PP GRÅ | Uponor IHA Grenrør 3 muffer PP | Nei | 42086127 | 5505150 | Deler til avløpsrør |  | 5501210 | Deler til avløpsrør, plast | NOBB VAVVS
47349192 | 209298 | GRENRØR 110/50X88.5 PP GRÅ | Uponor IHA Grenrør PP | Ja | 42086127 | 5505150 | Deler til avløpsrør |  | 5501210 | Deler til avløpsrør, plast | NOBB Total, NOBB VAVVS
47349192 | 283655 | GRENRØR 110/50X88.5 PP GRÅ | Uponor IHA Grenrør PP | Nei | 42086127 | 5505150 | Deler til avløpsrør |  | 5501210 | Deler til avløpsrør, plast | NOBB VAVVS
47349203 | 209298 | GRENRØR 110/75X45 3 MUFFER PP GRÅ | Uponor IHA Grenrør 3 muffer PP | Ja | 42086127 | 5505150 | Deler til avløpsrør |  | 5501210 | Deler til avløpsrør, plast | NOBB Total, NOBB VAVVS
47349203 | 283655 | GRENRØR 110/75X45 3 MUFFER PP GRÅ | Uponor IHA Grenrør 3 muffer PP | Nei | 42086127 | 5505150 | Deler til avløpsrør |  | 5501210 | Deler til avløpsrør, plast | NOBB VAVVS
47349222 | 209298 | GRENRØR 110/75X88.5 PP GRÅ | Uponor IHA Grenrør PP | Ja | 42086127 | 5505150 | Deler til avløpsrør |  | 5501210 | Deler til avløpsrør, plast | NOBB Total, NOBB VAVVS
47349222 | 283655 | GRENRØR 110/75X88.5 PP GRÅ | Uponor IHA Grenrør PP | Nei | 42086127 | 5505150 | Deler til avløpsrør |  | 5501210 | Deler til avløpsrør, plast | NOBB VAVVS
47349275 | 209298 | GRENRØR 50/50X88.5 PP GRÅ | Uponor IHA Grenrør PP | Ja | 42086127 | 5505150 | Deler til avløpsrør |  | 5501210 | Deler til avløpsrør, plast | NOBB Total, NOBB VAVVS
47349275 | 283655 | GRENRØR 50/50X88.5 PP GRÅ | Uponor IHA Grenrør PP | Nei | 42086127 | 5505150 | Deler til avløpsrør |  | 5501210 | Deler til avløpsrør, plast | NOBB VAVVS
47349286 | 209298 | GRENRØR 50/50X88.5 3 MUFFER PP GRÅ | Uponor IHA Grenrør 3 muffer PP | Ja | 42086127 | 5505150 | Deler til avløpsrør |  | 5501210 | Deler til avløpsrør, plast | NOBB Total, NOBB VAVVS
47349286 | 283655 | GRENRØR 50/50X88.5 3 MUFFER PP GRÅ | Uponor IHA Grenrør 3 muffer PP | Nei | 42086127 | 5505150 | Deler til avløpsrør |  | 5501210 | Deler til avløpsrør, plast | NOBB VAVVS
47349305 | 209298 | GRENRØR 75/50X88.5 3 MUFFER PP GRÅ | Uponor IHA Grenrør 3 muffer PP | Ja | 42086127 | 5505150 | Deler til avløpsrør |  | 5501210 | Deler til avløpsrør, plast | NOBB VAVVS, NOBB Total
47349305 | 283655 | GRENRØR 75/50X88.5 3 MUFFER PP GRÅ | Uponor IHA Grenrør 3 muffer PP | Nei | 42086127 | 5505150 | Deler til avløpsrør |  | 5501210 | Deler til avløpsrør, plast | NOBB VAVVS
47349313 | 209298 | GRENRØR 75/50X88.5 PP GRÅ | Uponor IHA Grenrør PP | Ja | 42086127 | 5505150 | Deler til avløpsrør |  | 5501210 | Deler til avløpsrør, plast | NOBB Total, NOBB VAVVS
47349313 | 283655 | GRENRØR 75/50X88.5 PP GRÅ | Uponor IHA Grenrør PP | Nei | 42086127 | 5505150 | Deler til avløpsrør |  | 5501210 | Deler til avløpsrør, plast | NOBB VAVVS
47349324 | 209298 | GRENRØR 75/75X45 3 MUFFER PP GRÅ | Uponor IHA Grenrør 3 muffer PP | Ja | 42086127 | 5505150 | Deler til avløpsrør |  | 5501210 | Deler til avløpsrør, plast | NOBB VAVVS, NOBB Total
47349324 | 283655 | GRENRØR 75/75X45 3 MUFFER PP GRÅ | Uponor IHA Grenrør 3 muffer PP | Nei | 42086127 | 5505150 | Deler til avløpsrør |  | 5501210 | Deler til avløpsrør, plast | NOBB VAVVS
47349343 | 209298 | GRENRØR 75/75X88.5 3 MUFFER PP GRÅ | Uponor IHA Grenrør 3 muffer PP svingt | Ja | 42086127 | 5505150 | Deler til avløpsrør |  | 5501210 | Deler til avløpsrør, plast | NOBB Total, NOBB VAVVS
47349343 | 283655 | GRENRØR 75/75X88.5 3 MUFFER PP GRÅ | Uponor IHA Grenrør 3 muffer PP svingt | Nei | 42086127 | 5505150 | Deler til avløpsrør |  | 5501210 | Deler til avløpsrør, plast | NOBB VAVVS
47349358 | 209298 | GRENRØR 75/75X88.5 PP GRÅ | Uponor IHA Grenrør PP | Ja | 42086127 | 5505150 | Deler til avløpsrør |  | 5501210 | Deler til avløpsrør, plast | NOBB VAVVS, NOBB Total
47349358 | 283655 | GRENRØR 75/75X88.5 PP GRÅ | Uponor IHA Grenrør PP | Nei | 42086127 | 5505150 | Deler til avløpsrør |  | 5501210 | Deler til avløpsrør, plast | NOBB VAVVS
47349362 | 209298 | WC-TILKOBL RETT 110 PP GRÅ | Uponor IHA WC-Tilkobling rett PP | Ja | 42086127 | 5505150 | Deler til avløpsrør |  | 5501210 | Deler til avløpsrør, plast | NOBB Total, NOBB VAVVS
47349362 | 283655 | WC-TILKOBL RETT 110 PP GRÅ | Uponor IHA WC-Tilkobling rett PP | Nei | 42086127 | 5505150 | Deler til avløpsrør |  | 5501210 | Deler til avløpsrør, plast | NOBB VAVVS
47349377 | 209298 | WC-TILKOBL LANG EXC 110 PP GRÅ | Uponor IHA WC-Tilkobling lang exc PP | Ja | 42086127 | 5505150 | Deler til avløpsrør |  | 5501210 | Deler til avløpsrør, plast | NOBB Total, NOBB VAVVS
47349377 | 283655 | WC-TILKOBL LANG EXC 110 PP GRÅ | Uponor IHA WC-Tilkobling lang exc PP | Nei | 42086127 | 5505150 | Deler til avløpsrør |  | 5501210 | Deler til avløpsrør, plast | NOBB VAVVS
47349381 | 209298 | FORMINSKNING KORT 75/50 PP GRÅ | Uponor IHA forminskning kort PP | Ja | 42086127 | 5505150 | Deler til avløpsrør |  | 5501210 | Deler til avløpsrør, plast | NOBB Total, NOBB VAVVS
47349381 | 283655 | FORMINSKNING KORT 75/50 PP GRÅ | Uponor IHA forminskning kort PP | Nei | 42086127 | 5505150 | Deler til avløpsrør |  | 5501210 | Deler til avløpsrør, plast | NOBB VAVVS
47349426 | 209298 | FORMINSK KORT F/MUFFE 110-50 PP GRÅ | Uponor IHA kort forminskning pp grå | Ja | 42086127 | 5505150 | Deler til avløpsrør |  | 5501210 | Deler til avløpsrør, plast | NOBB Total, NOBB VAVVS
47349426 | 283655 | FORMINSK KORT F/MUFFE 110-50 PP GRÅ | Uponor IHA kort forminskning pp grå | Nei | 42086127 | 5505150 | Deler til avløpsrør |  | 5501210 | Deler til avløpsrør, plast | NOBB VAVVS
47349434 | 209298 | FORMINSK KORT F/MUFFE 110-75 PP GRÅ | Uponor IHA kort forminskning pp grå | Ja | 42086127 | 5505150 | Deler til avløpsrør |  | 5501210 | Deler til avløpsrør, plast | NOBB Total, NOBB VAVVS
47349434 | 283655 | FORMINSK KORT F/MUFFE 110-75 PP GRÅ | Uponor IHA kort forminskning pp grå | Nei | 42086127 | 5505150 | Deler til avløpsrør |  | 5501210 | Deler til avløpsrør, plast | NOBB VAVVS
47349555 | 209298 | PROPP 32MM PP HVIT | Uponor IHA Propp PP | Ja | 42086127 | 5505150 | Deler til avløpsrør |  | 5501210 | Deler til avløpsrør, plast | NOBB Total, NOBB VAVVS
47349555 | 283655 | PROPP 32MM PP HVIT | Uponor IHA Propp PP | Nei | 42086127 | 5505150 | Deler til avløpsrør |  | 5501210 | Deler til avløpsrør, plast | NOBB VAVVS
47349612 | 209298 | VASKEMASKIN-TRAKT 32MM PP HVIT | Uponor IHA Vaskemaskin-trakt PP | Ja | 42086127 | 5505150 | Deler til avløpsrør |  | 5501210 | Deler til avløpsrør, plast | NOBB Total, NOBB VAVVS
47349612 | 283655 | VASKEMASKIN-TRAKT 32MM PP HVIT | Uponor IHA Vaskemaskin-trakt PP | Nei | 42086127 | 5505150 | Deler til avløpsrør |  | 5501210 | Deler til avløpsrør, plast | NOBB VAVVS
47349638 | 209298 | RØRKLAMMER 110MM PP GRÅ | Uponor IHA Rørklammer PP | Ja | 42086127 | 5505150 | Deler til avløpsrør |  | 5501210 | Deler til avløpsrør, plast | NOBB Total, NOBB VAVVS
47349638 | 283655 | RØRKLAMMER 110MM PP GRÅ | Uponor IHA Rørklammer PP | Nei | 42086127 | 5505150 | Deler til avløpsrør |  | 5501210 | Deler til avløpsrør, plast | NOBB VAVVS
47349657 | 209298 | RØRKLAMMER 32MM PP HVIT | Uponor IHA Rørklammer PP | Ja | 42086127 | 5505150 | Deler til avløpsrør |  | 5501210 | Deler til avløpsrør, plast | NOBB VAVVS, NOBB Total
47349657 | 283655 | RØRKLAMMER 32MM PP HVIT | Uponor IHA Rørklammer PP | Nei | 42086127 | 5505150 | Deler til avløpsrør |  | 5501210 | Deler til avløpsrør, plast | NOBB VAVVS
47349661 | 209298 | RØRKLAMMER 50MM PP GRÅ | Uponor IHA Rørklammer PP | Ja | 42086127 | 5505150 | Deler til avløpsrør |  | 5501210 | Deler til avløpsrør, plast | NOBB Total, NOBB VAVVS
47349661 | 283655 | RØRKLAMMER 50MM PP GRÅ | Uponor IHA Rørklammer PP | Nei | 42086127 | 5505150 | Deler til avløpsrør |  | 5501210 | Deler til avløpsrør, plast | NOBB VAVVS
47349676 | 209298 | MENGRING 110/100 T/STØPEJERNSMUFFE | Uponor IHA Mengring m/O-ring PP | Ja | 42086127 | 5505150 | Deler til avløpsrør |  | 5501210 | Deler til avløpsrør, plast | NOBB Total, NOBB VAVVS
47349676 | 283655 | MENGRING 110/100 T/STØPEJERNSMUFFE | Uponor IHA Mengring m/O-ring PP | Nei | 42086127 | 5505150 | Deler til avløpsrør |  | 5501210 | Deler til avløpsrør, plast | NOBB VAVVS
47349680 | 209298 | MENGRING 75/70 M/PAKN. PP | Uponor IHA Mengring m/pakning PP | Ja | 42086127 | 5505150 | Deler til avløpsrør |  | 5501210 | Deler til avløpsrør, plast | NOBB VAVVS, NOBB Total
47349680 | 283655 | MENGRING 75/70 M/PAKN. PP | Uponor IHA Mengring m/pakning PP | Nei | 42086127 | 5505150 | Deler til avløpsrør |  | 5501210 | Deler til avløpsrør, plast | NOBB VAVVS
47349714 | 209298 | TETNINGSRING 50MM | Uponor IHA Tetningsring | Ja | 42086127 | 5505150 | Deler til avløpsrør |  | 5501210 | Deler til avløpsrør, plast | NOBB Total, NOBB VAVVS
47349714 | 283655 | TETNINGSRING 50MM | Uponor IHA Tetningsring | Nei | 42086127 | 5505150 | Deler til avløpsrør |  | 5501210 | Deler til avløpsrør, plast | NOBB VAVVS
47349725 | 209298 | TETNINGSRING 75MM | Uponor IHA Tetningsring | Ja | 42086127 | 5505150 | Deler til avløpsrør |  | 5501210 | Deler til avløpsrør, plast | NOBB Total, NOBB VAVVS
47349725 | 283655 | TETNINGSRING 75MM | Uponor IHA Tetningsring | Nei | 42086127 | 5505150 | Deler til avløpsrør |  | 5501210 | Deler til avløpsrør, plast | NOBB VAVVS
47361856 | 209298 | BEND 2 MUFFER 110X45 PP GRÅ | Uponor IHA Bend 2 muffer PP | Ja | 42086127 | 5505150 | Deler til avløpsrør |  | 5501210 | Deler til avløpsrør, plast | NOBB VAVVS, NOBB Total
47361856 | 283655 | BEND 2 MUFFER 110X45 PP GRÅ | Uponor IHA Bend 2 muffer PP | Nei | 42086127 | 5505150 | Deler til avløpsrør |  | 5501210 | Deler til avløpsrør, plast | NOBB VAVVS
47361860 | 209298 | WC-BEND 110X88.5 PP GRÅ | Uponor IHA WC-bend PP | Ja | 42086127 | 5505150 | Deler til avløpsrør |  | 5501210 | Deler til avløpsrør, plast | NOBB Total, NOBB VAVVS
47361860 | 283655 | WC-BEND 110X88.5 PP GRÅ | Uponor IHA WC-bend PP | Nei | 42086127 | 5505150 | Deler til avløpsrør |  | 5501210 | Deler til avløpsrør, plast | NOBB VAVVS
47361875 | 209298 | BEND 2 MUFFER 110X88.5 SVINGT PP | Uponor IHA Bend 2 muffer PP svingt | Ja | 42086127 | 5505150 | Deler til avløpsrør |  | 5501210 | Deler til avløpsrør, plast | NOBB VAVVS, NOBB Total
47361875 | 283655 | BEND 2 MUFFER 110X88.5 SVINGT PP | Uponor IHA Bend 2 muffer PP svingt | Nei | 42086127 | 5505150 | Deler til avløpsrør |  | 5501210 | Deler til avløpsrør, plast | NOBB VAVVS
47361886 | 209298 | BEND 2 MUFFER 75X88.5 SVINGT PP GRÅ | Uponor IHA Bend 2 muffer PP svingt | Ja | 42086127 | 5505150 | Deler til avløpsrør |  | 5501210 | Deler til avløpsrør, plast | NOBB Total, NOBB VAVVS
47361886 | 283655 | BEND 2 MUFFER 75X88.5 SVINGT PP GRÅ | Uponor IHA Bend 2 muffer PP svingt | Nei | 42086127 | 5505150 | Deler til avløpsrør |  | 5501210 | Deler til avløpsrør, plast | NOBB VAVVS
47361894 | 209298 | GRENRØR 110/110X88.5 3 MUFFE PP GRÅ | Uponor IHA Grenrør 3 muffer PP svingt | Ja | 42086127 | 5505150 | Deler til avløpsrør |  | 5501210 | Deler til avløpsrør, plast | NOBB VAVVS, NOBB Total
47361894 | 283655 | GRENRØR 110/110X88.5 3 MUFFE PP GRÅ | Uponor IHA Grenrør 3 muffer PP svingt | Nei | 42086127 | 5505150 | Deler til avløpsrør |  | 5501210 | Deler til avløpsrør, plast | NOBB VAVVS
47361905 | 209298 | GRENRØR 110/50X88.5 3 MUFFER PP GRÅ | Uponor IHA Grenrør 3 muffer PP | Ja | 42086127 | 5505150 | Deler til avløpsrør |  | 5501210 | Deler til avløpsrør, plast | NOBB Total, NOBB VAVVS
47361905 | 283655 | GRENRØR 110/50X88.5 3 MUFFER PP GRÅ | Uponor IHA Grenrør 3 muffer PP | Nei | 42086127 | 5505150 | Deler til avløpsrør |  | 5501210 | Deler til avløpsrør, plast | NOBB VAVVS
47361913 | 209298 | GRENRØR 110/75X88.5 3 MUFFER PP GRÅ | Uponor IHA Grenrør 3 muffer PP svingt | Ja | 42086127 | 5505150 | Deler til avløpsrør |  | 5501210 | Deler til avløpsrør, plast | NOBB VAVVS, NOBB Total
47361913 | 283655 | GRENRØR 110/75X88.5 3 MUFFER PP GRÅ | Uponor IHA Grenrør 3 muffer PP svingt | Nei | 42086127 | 5505150 | Deler til avløpsrør |  | 5501210 | Deler til avløpsrør, plast | NOBB VAVVS
47361958 | 209298 | GRENRØR 32/32X88.5 3 MUFFER PP HVIT | Uponor IHA Grenrør 3 muffer PP | Ja | 42086127 | 5505150 | Deler til avløpsrør |  | 5501210 | Deler til avløpsrør, plast | NOBB Total, NOBB VAVVS
47361958 | 283655 | GRENRØR 32/32X88.5 3 MUFFER PP HVIT | Uponor IHA Grenrør 3 muffer PP | Nei | 42086127 | 5505150 | Deler til avløpsrør |  | 5501210 | Deler til avløpsrør, plast | NOBB VAVVS
47361962 | 209298 | GRENRØR 50/50X45 3 MUFFER PP GRÅ | Uponor IHA Grenrør 3 muffer PP | Ja | 42086127 | 5505150 | Deler til avløpsrør |  | 5501210 | Deler til avløpsrør, plast | NOBB Total, NOBB VAVVS
47361962 | 283655 | GRENRØR 50/50X45 3 MUFFER PP GRÅ | Uponor IHA Grenrør 3 muffer PP | Nei | 42086127 | 5505150 | Deler til avløpsrør |  | 5501210 | Deler til avløpsrør, plast | NOBB VAVVS
47361977 | 209298 | GRENRØR 75/50X45 3 MUFFER PP GRÅ | Uponor IHA Grenrør 3 muffer PP | Ja | 42086127 | 5505150 | Deler til avløpsrør |  | 5501210 | Deler til avløpsrør, plast | NOBB Total, NOBB VAVVS
47361977 | 283655 | GRENRØR 75/50X45 3 MUFFER PP GRÅ | Uponor IHA Grenrør 3 muffer PP | Nei | 42086127 | 5505150 | Deler til avløpsrør |  | 5501210 | Deler til avløpsrør, plast | NOBB VAVVS
47362000 | 209298 | STAKERØR 75 2 MUFFER PP GRÅ | Uponor IHA Stakerør 2 muffer PP | Ja | 42086127 | 5505150 | Deler til avløpsrør |  | 5501210 | Deler til avløpsrør, plast | NOBB Total, NOBB VAVVS
47362000 | 283655 | STAKERØR 75 2 MUFFER PP GRÅ | Uponor IHA Stakerør 2 muffer PP | Nei | 42086127 | 5505150 | Deler til avløpsrør |  | 5501210 | Deler til avløpsrør, plast | NOBB VAVVS
47362015 | 209298 | MENGRING 110/100 PP | Uponor IHA Mengring PP | Ja | 42086127 | 5505150 | Deler til avløpsrør |  | 5501210 | Deler til avløpsrør, plast | NOBB Total, NOBB VAVVS
47362015 | 283655 | MENGRING 110/100 PP | Uponor IHA Mengring PP | Nei | 42086127 | 5505150 | Deler til avløpsrør |  | 5501210 | Deler til avløpsrør, plast | NOBB VAVVS
47362026 | 209298 | MENGRING 75/70 T/STØPEJERNSMUFFE | Uponor IHA Mengring m/O-ring PP | Ja | 42086127 | 5505150 | Deler til avløpsrør |  | 5501210 | Deler til avløpsrør, plast | NOBB Total, NOBB VAVVS
47362026 | 283655 | MENGRING 75/70 T/STØPEJERNSMUFFE | Uponor IHA Mengring m/O-ring PP | Nei | 42086127 | 5505150 | Deler til avløpsrør |  | 5501210 | Deler til avløpsrør, plast | NOBB VAVVS
47367600 | 209298 | ENDETETNING VARERØR 28-32 54/44 | Uponor Teck Endetetning | Ja | 41867054 | 5815150 | Deler trykkrør PEX |  | 5810330 | Deler for tilførselsrør, plast | NOBB Total, NOBB VAVVS
47371637 | 50948 | REMHJUL ROTOR RESERVE |  | Ja | 27318021 | 3015300 | Ventilasjonsaggregat M/Varmegjenv. |  | 6905900 | Tilbehør og reservedeler luftbehandlingsenheter | NOBB Total
47371637 | 214384 | REMHJUL ROTOR RESERVE |  | Nei | 27318021 | 3015300 | Ventilasjonsaggregat M/Varmegjenv. |  | 6905900 | Tilbehør og reservedeler luftbehandlingsenheter | NOBB Total
47394877 | 750282 | OVERGANG TIL EUROKONUS 16X3/4" EK | Overgang til eurokonus EK | Ja | 60772251 | 5815200 | Deler trykkrør flerlags |  | 5810360 | Deler for tilførselsrør, flerlags | NOBB VAVVS
47394881 | 750282 | OVERGANG TIL EUROKONUS 20X3/4" EK | Overgang til eurokonus EK | Ja | 60772251 | 5815200 | Deler trykkrør flerlags |  | 5810360 | Deler for tilførselsrør, flerlags | NOBB VAVVS
47394915 | 750282 | FORDELER MED 2X3/4" KURSER | Fordeler messing | Ja | 60772299 | 5815550 | Gulvvarmesystemer (ekskl. rør) |  | 5810410 | Deler for gulvvarme/gatevarme | NOBB VAVVS
47394926 | 215756 | FORDELER MED 3X3/4" KURSER | Fordeler messing | Nei | 60772299 | 5815550 | Gulvvarmesystemer (ekskl. rør) |  | 5810410 | Deler for gulvvarme/gatevarme | NOBB VAVVS
47394926 | 750282 | FORDELER MED 3X3/4" KURSER | Fordeler messing | Ja | 60772299 | 5815550 | Gulvvarmesystemer (ekskl. rør) |  | 5810410 | Deler for gulvvarme/gatevarme | NOBB VAVVS
47394934 | 215756 | FORDELER MED 4X3/4" KURSER | Fordeler messing | Nei | 60772299 | 5815550 | Gulvvarmesystemer (ekskl. rør) |  | 5810410 | Deler for gulvvarme/gatevarme | NOBB VAVVS
47394934 | 750282 | FORDELER MED 4X3/4" KURSER | Fordeler messing | Ja | 60772299 | 5815550 | Gulvvarmesystemer (ekskl. rør) |  | 5810410 | Deler for gulvvarme/gatevarme | NOBB VAVVS
47394964 | 750282 | FORDELER MED 7X3/4" KURSER | Fordeler messing | Ja | 60772299 | 5815550 | Gulvvarmesystemer (ekskl. rør) |  | 5810410 | Deler for gulvvarme/gatevarme | NOBB VAVVS
47394972 | 215756 | FORDELER MED 8X3/4" KURSER | Fordeler messing | Ja | 41924961 | 5815200 | Deler trykkrør flerlags |  | 5810360 | Deler for tilførselsrør, flerlags | NOBB VAVVS
47404465 | 203197 | VENTILASJONSDETALJER SPS LINDAB |  | Ja | 41925343 | 3015220 | Kanaler Tilbehør |  | 6910900 | Tilbehør kanaler | NOBB Total
47411000 | 203197 | KANALER SIRKULÆRE SPS LINDAB |  | Ja | 41926107 | 3015200 | Kanaler |  | 6910200 | Sirkulære kanaler ventilasjon | NOBB Total
47411083 | 203197 | LUFTTEKNISK SPS LINDAB |  | Ja | 41926126 | 3015340 | Tillufts-/Avtrekksventiler |  | 6915200 | Tilluft- og avtrekksventiler | NOBB Total
47422718 | 58834 | VIFTE INTELLIVENT 2.0 SVART FRESH | Vifte Fresh Intellivent 2.0 sort | Ja | 41693278 | 3015410 | Baderomsvifter |  | 6920100 | Baderomsvifter | NOBB Total, NOBB VAVVS
47422718 | 283655 | VIFTE INTELLIVENT 2.0 SVART FRESH | Vifte Fresh Intellivent 2.0 sort | Nei | 41693278 | 3015410 | Baderomsvifter |  | 6920100 | Baderomsvifter | NOBB VAVVS
47422722 | 58834 | VENTIL INV TL-F MED STUSSER FRESH |  | Ja | 21673793 | 3015001 | Ventiler |  | 6915200 | Tilluft- og avtrekksventiler | NOBB Total
47424084 | 50948 | KOMPONENTBOKS KPL VISION E |  | Ja | 26436816 | 3015700 | Kjøkkenhetter |  | 6925900 | Tilbehør og reservedeler kjøkkenhette/-ventilator | NOBB Total
47424084 | 214384 | KOMPONENTBOKS KPL VISION E |  | Nei | 26436816 | 3015700 | Kjøkkenhetter |  | 6925900 | Tilbehør og reservedeler kjøkkenhette/-ventilator | NOBB Total
47427686 | 50948 | SPJELDPL TETT VISION/ELEGANT E/F |  | Ja | 26436931 | 3015710 | Kjøkkenventilatorer |  | 6925900 | Tilbehør og reservedeler kjøkkenhette/-ventilator | NOBB Total
47427686 | 214384 | SPJELDPL TETT VISION/ELEGANT E/F |  | Nei | 26436931 | 3015710 | Kjøkkenventilatorer |  | 6925900 | Tilbehør og reservedeler kjøkkenhette/-ventilator | NOBB Total
47450385 | 203197 | BOLIGVENTILASJON SPS LINDAB |  | Ja | 41928041 | 3015410 | Baderomsvifter |  | 6920100 | Baderomsvifter | NOBB Total
47452958 | 200844 | SPALTEVENTIL STENGBAR 230X70MM |  | Ja | 23102510 | 3015090 | Ventil Spalte- (Vindu) |  | 6915100 | Ventiler, rister og kapper | NOBB Total
47452962 | 200844 | SPALTEVENTIL STENGBAR 470X70MM | Stengbar Ventil i Rustfritt | Ja | 23102510 | 3015090 | Ventil Spalte- (Vindu) |  | 6915100 | Ventiler, rister og kapper | NOBB Total
47452977 | 200844 | SPALTEVENTIL STENGBAR 290X90MM |  | Ja | 23102510 | 3015090 | Ventil Spalte- (Vindu) |  | 6915100 | Ventiler, rister og kapper | NOBB Total
47452981 | 200844 | SPALTEVENTIL STENGBAR 500X120MM |  | Ja | 23102510 | 3015090 | Ventil Spalte- (Vindu) |  | 6915100 | Ventiler, rister og kapper | NOBB Total
47452996 | 200844 | SPALTEVENTIL STENGBAR 600X120MM |  | Ja | 23102510 | 3015090 | Ventil Spalte- (Vindu) |  | 6915100 | Ventiler, rister og kapper | NOBB Total
47459383 | 50948 | SPJELDAKSEL BRASSERIE KL L=330MM |  | Ja | 26436816 | 3015700 | Kjøkkenhetter |  | 6925900 | Tilbehør og reservedeler kjøkkenhette/-ventilator | NOBB Total
47459383 | 214384 | SPJELDAKSEL BRASSERIE KL L=330MM |  | Nei | 26436816 | 3015700 | Kjøkkenhetter |  | 6925900 | Tilbehør og reservedeler kjøkkenhette/-ventilator | NOBB Total
47459417 | 50948 | SPJELDAKSEL BRASSERIE KR L=270MM |  | Ja | 26436816 | 3015700 | Kjøkkenhetter |  | 6925900 | Tilbehør og reservedeler kjøkkenhette/-ventilator | NOBB Total
47459417 | 214384 | SPJELDAKSEL BRASSERIE KR L=270MM |  | Nei | 26436816 | 3015700 | Kjøkkenhetter |  | 6925900 | Tilbehør og reservedeler kjøkkenhette/-ventilator | NOBB Total
47465645 | 50948 | ROTORREM S3R 1130MM RESERVE |  | Ja | 27318021 | 3015300 | Ventilasjonsaggregat M/Varmegjenv. |  | 6905900 | Tilbehør og reservedeler luftbehandlingsenheter | NOBB Total
47465645 | 214384 | ROTORREM S3R 1130MM RESERVE |  | Nei | 27318021 | 3015300 | Ventilasjonsaggregat M/Varmegjenv. |  | 6905900 | Tilbehør og reservedeler luftbehandlingsenheter | NOBB Total
47466137 | 50948 | DØR KOMPLETT K2 KORT HVIT RESERVE |  | Ja | 27318021 | 3015300 | Ventilasjonsaggregat M/Varmegjenv. |  | 6905900 | Tilbehør og reservedeler luftbehandlingsenheter | NOBB Total
47466137 | 214384 | DØR KOMPLETT K2 KORT HVIT RESERVE |  | Nei | 27318021 | 3015300 | Ventilasjonsaggregat M/Varmegjenv. |  | 6905900 | Tilbehør og reservedeler luftbehandlingsenheter | NOBB Total
47466175 | 50948 | DØR KOMPLETT K2 KORT SØLV RESERVE |  | Ja | 27318021 | 3015300 | Ventilasjonsaggregat M/Varmegjenv. |  | 6905900 | Tilbehør og reservedeler luftbehandlingsenheter | NOBB Total
47466175 | 214384 | DØR KOMPLETT K2 KORT SØLV RESERVE |  | Nei | 27318021 | 3015300 | Ventilasjonsaggregat M/Varmegjenv. |  | 6905900 | Tilbehør og reservedeler luftbehandlingsenheter | NOBB Total
47466224 | 50948 | FRONTLIST HVIT FONDUE/TRADITION |  | Ja | 26436816 | 3015700 | Kjøkkenhetter |  | 6925900 | Tilbehør og reservedeler kjøkkenhette/-ventilator | NOBB Total
47466224 | 214384 | FRONTLIST HVIT FONDUE/TRADITION |  | Nei | 26436816 | 3015700 | Kjøkkenhetter |  | 6925900 | Tilbehør og reservedeler kjøkkenhette/-ventilator | NOBB Total
47479581 | 200844 | STJERNEVENTIL STENGBAR 152X152MM |  | Ja | 22213573 | 3015001 | Ventiler |  | 6915100 | Ventiler, rister og kapper | NOBB Total
47479600 | 200844 | STJERNEVENTIL STENGBAR 180X180MM |  | Ja | 22213573 | 3015001 | Ventiler |  | 6915100 | Ventiler, rister og kapper | NOBB Total
47497285 | 200844 | TEGLRIST 1-STEINSFORMAT 285X85MM |  | Ja | 22209175 | 3015100 | Rister |  | 6915100 | Ventiler, rister og kapper | NOBB Total
47497376 | 200844 | RIST FOR INNMURING 6X6" ALUMINIUM |  | Ja | 22209068 | 3015030 | Ventil Sjalusirist |  | 6915100 | Ventiler, rister og kapper | NOBB Total
47497482 | 200844 | RIST FOR INNMURING 9X9" ALUMINIUM |  | Ja | 22209068 | 3015030 | Ventil Sjalusirist |  | 6915100 | Ventiler, rister og kapper | NOBB Total
47500721 | 200844 | KLAFFVENTIL TRE 6X6" 4KT-FLENS |  | Ja | 24074999 | 3015003 | Ventil Klaffe- |  | 6915100 | Ventiler, rister og kapper | NOBB Total
47501103 | 200844 | VENTIL KOMPLETT TRE OG KOBBER Ø4" |  | Ja | 25077546 | 3015060 | Ventil Komplette |  | 6915100 | Ventiler, rister og kapper | NOBB Total
47501122 | 200844 | VENTIL KOMPL TRE OG KOBBER RIST Ø4" |  | Ja | 25077546 | 3015060 | Ventil Komplette |  | 6915100 | Ventiler, rister og kapper | NOBB Total
47501137 | 200844 | RIST KOBBER 152X152MM |  | Ja | 22208839 | 3015030 | Ventil Sjalusirist |  | 6915100 | Ventiler, rister og kapper | NOBB Total
47501141 | 200844 | RIST KOBBER 202X202MM |  | Ja | 22208839 | 3015030 | Ventil Sjalusirist |  | 6915100 | Ventiler, rister og kapper | NOBB Total
47501156 | 200844 | RIST KOBBER 232X232MM |  | Ja | 22208839 | 3015030 | Ventil Sjalusirist |  | 6915100 | Ventiler, rister og kapper | NOBB Total
47501160 | 200844 | RIST HVIT 152X152MM |  | Ja | 22208839 | 3015030 | Ventil Sjalusirist |  | 6915100 | Ventiler, rister og kapper | NOBB Total
47501175 | 200844 | RIST HVIT 202X202MM |  | Ja | 22208839 | 3015030 | Ventil Sjalusirist |  | 6915100 | Ventiler, rister og kapper | NOBB Total
47503237 | 200844 | TEGLRIST 1-STEINSFORMAT 285X85MM CU | Tegl Rist Kobber | Ja | 22209175 | 3015100 | Rister |  | 6915100 | Ventiler, rister og kapper | NOBB Total
47503994 | 200844 | TELGRIST 1-STEINSFORMAT ALUZINK | Tegl Rist Aluzink | Ja | 22209175 | 3015100 | Rister |  | 6915100 | Ventiler, rister og kapper | NOBB Total
47504032 | 200844 | TEGLRIST 1-STEINSFORMAT KOBBER BULK | Terlstein Rist Kobber | Ja | 22209175 | 3015100 | Rister |  | 6915100 | Ventiler, rister og kapper | NOBB Total
47504043 | 200844 | TEGL RIST 1-STEINSFORMAT ALUMINIUM | Tegstein Rist | Ja | 22209175 | 3015100 | Rister |  | 6915100 | Ventiler, rister og kapper | NOBB Total
47504126 | 200844 | SPALTEVENTIL STENGBAR 442X27MM |  | Ja | 22208813 | 3015090 | Ventil Spalte- (Vindu) |  | 6915100 | Ventiler, rister og kapper | NOBB Total
47504145 | 200844 | SPALTEVENTIL STENGBAR 542X27MM |  | Ja | 22208813 | 3015090 | Ventil Spalte- (Vindu) |  | 6915100 | Ventiler, rister og kapper | NOBB Total
47504153 | 200844 | SPALTEVENTIL STENGBAR 640X27MM |  | Ja | 22208813 | 3015090 | Ventil Spalte- (Vindu) |  | 6915100 | Ventiler, rister og kapper | NOBB Total
47504164 | 200844 | SPALTEVENTIL STENGBAR 152X152MM |  | Ja | 22213227 | 3015090 | Ventil Spalte- (Vindu) |  | 6915100 | Ventiler, rister og kapper | NOBB Total
47504172 | 200844 | SPALTEVENTIL STENGBAR 180X250MM |  | Ja | 22213227 | 3015090 | Ventil Spalte- (Vindu) |  | 6915100 | Ventiler, rister og kapper | NOBB Total
47504183 | 200844 | SPALTEVENTIL STENGBAR 202X202MM |  | Ja | 22213227 | 3015090 | Ventil Spalte- (Vindu) |  | 6915100 | Ventiler, rister og kapper | NOBB Total
47504198 | 200844 | SPALTEVENTIL STENGBAR 232X232MM |  | Ja | 22213227 | 3015090 | Ventil Spalte- (Vindu) |  | 6915100 | Ventiler, rister og kapper | NOBB Total
47504221 | 200844 | SPALTEVENTIL STENGBAR 340X340MM |  | Ja | 22213227 | 3015090 | Ventil Spalte- (Vindu) |  | 6915100 | Ventiler, rister og kapper | NOBB Total
47504236 | 200844 | SPALTEVENTIL STENGBAR 440X440MM |  | Ja | 22213227 | 3015090 | Ventil Spalte- (Vindu) |  | 6915100 | Ventiler, rister og kapper | NOBB Total
47504240 | 200844 | STJERNEVENTIL 232X232MM |  | Ja | 22213573 | 3015001 | Ventiler |  | 6915100 | Ventiler, rister og kapper | NOBB Total
47504323 | 200844 | YTTERVEGGRIST 200X200MM NOM DIM |  | Ja | 22145973 | 3015100 | Rister |  | 6915100 | Ventiler, rister og kapper | NOBB Total
47504357 | 200844 | YTTERVEGGRIST 300X300 NOM DIM |  | Ja | 22145973 | 3015100 | Rister |  | 6915100 | Ventiler, rister og kapper | NOBB Total
47504380 | 200844 | YTTERVEGGRIST 400X400 NOM DIM |  | Ja | 22145973 | 3015100 | Rister |  | 6915100 | Ventiler, rister og kapper | NOBB Total
47504414 | 200844 | YTTERVEGGRIST 500X500MM NOM DIM |  | Ja | 22145973 | 3015100 | Rister |  | 6915100 | Ventiler, rister og kapper | NOBB Total
47504444 | 200844 | YTTERVEGGRIST 600X600MM NOM DIM |  | Ja | 22145973 | 3015100 | Rister |  | 6915100 | Ventiler, rister og kapper | NOBB Total
47508580 | 200844 | VENTILRIST 8X8 MED KANAL L:20-36CM |  | Ja | 41931893 | 3015001 | Ventiler |  | 6915100 | Ventiler, rister og kapper | NOBB Total
47508595 | 200844 | VENTILKAPPE 8X8 MED KANAL L:20-36CM |  | Ja | 22210306 | 3015040 | Ventil Kappe- |  | 6915100 | Ventiler, rister og kapper | NOBB Total
47509613 | 200844 | RIST OVERSTRØM 180X250MM RF-STÅL |  | Ja | 41184292 | 3015100 | Rister |  | 6915100 | Ventiler, rister og kapper | NOBB Total
47526012 | 209199 | BEND 11,25GR 2 1/2" | BEND 11,25GR 2 1/2" | Ja | 60748532 | 5865100 | Strekkfaste rørdeler støpejern |  | 5820210 | Deler for tilførselsrør, metall | NOBB Total, NOBB VAVVS
47531324 | 209199 | LUFTKANAL VINKEL MVA-LC 60 | LUFTKANAL VINKEL MVA-LC 60 | Ja | 41928896 | 3015220 | Kanaler Tilbehør |  | 6910900 | Tilbehør kanaler | NOBB VAVVS, NOBB Total
47531358 | 209199 | LYDDEMPEPLATE MVI-P | LYDDEMPEPLATE MVI-P | Ja | 41928896 | 3015220 | Kanaler Tilbehør |  | 6910900 | Tilbehør kanaler | NOBB Total, NOBB VAVVS
47531381 | 209199 | LYDDEMPER MVI-M10 T2 | LYDDEMPER MVI-M10 T2 | Ja | 41928896 | 3015220 | Kanaler Tilbehør |  | 6910900 | Tilbehør kanaler | NOBB VAVVS, NOBB Total
47531396 | 209199 | LYDDEMPER MVI-M8 T1 | LYDDEMPER MVI-M8 T1 | Ja | 41928896 | 3015220 | Kanaler Tilbehør |  | 6910900 | Tilbehør kanaler | NOBB Total, NOBB VAVVS
47531400 | 209199 | LYDDEMPER MVI-M8 T2 | LYDDEMPER MVI-M8 T2 | Ja | 41928896 | 3015220 | Kanaler Tilbehør |  | 6910900 | Tilbehør kanaler | NOBB VAVVS, NOBB Total
47536485 | 209199 | VENTILASJONSOPPHENG MVA-S | VENTILASJONSOPPHENG MVA-S | Ja | 41928896 | 3015220 | Kanaler Tilbehør |  | 6910900 | Tilbehør kanaler | NOBB Total, NOBB VAVVS
47536875 | 750282 | RØRPLUGG 20MM | Rørplugg for Henco Alu-Pex vision | Ja | 60772483 | 5815200 | Deler trykkrør flerlags |  | 5810360 | Deler for tilførselsrør, flerlags | NOBB VAVVS
47536886 | 750282 | RØRPLUGG 26MM | Rørplugg for Henco Alu-Pex vision | Ja | 60772483 | 5815200 | Deler trykkrør flerlags |  | 5810360 | Deler for tilførselsrør, flerlags | NOBB VAVVS
47536905 | 750282 | FORDELER MED 2X3/4" EK TILKOBLING | Fordeler med EK tilkobling for Henco Alu-Pex vision | Ja | 60772478 | 5815250 | Fordelere rør i rørsystemer |  | 5810550 | Deler for rørsystemer | NOBB VAVVS
47536913 | 750282 | FORDELER MED 3X3/4" EK TILKOBLING | Fordeler med EK tilkobling for Henco Alu-Pex vision | Ja | 60772478 | 5815250 | Fordelere rør i rørsystemer |  | 5810550 | Deler for rørsystemer | NOBB VAVVS
47536962 | 750282 | PLUGG TIL INNSTIKK-ENDE 26MM | Plugg til innstikk-ende for Henco Alu-Pex vision | Ja | 60772482 | 5815250 | Fordelere rør i rørsystemer |  | 5810550 | Deler for rørsystemer | NOBB VAVVS
47536977 | 750282 | ENDEPLUGG FOR FORDELER HENCO VISION | Endeplugg for fordeler for Henco Alu-Pex vision | Ja | 60772491 | 5815200 | Deler trykkrør flerlags |  | 5810360 | Deler for tilførselsrør, flerlags | NOBB VAVVS
47537136 | 203197 | VENTILASJON REKTANGULÆRT SYSTEM SPS |  | Ja | 41933024 | 3015200 | Kanaler |  | 6910100 | Rektangulære kanaler ventilasjon | NOBB Total
47581425 | 50948 | SKORSTEIN ØVRE VISION RUSTFRI |  | Ja | 26436816 | 3015700 | Kjøkkenhetter |  | 6925900 | Tilbehør og reservedeler kjøkkenhette/-ventilator | NOBB Total
47581425 | 214384 | SKORSTEIN ØVRE VISION RUSTFRI |  | Nei | 26436816 | 3015700 | Kjøkkenhetter |  | 6925900 | Tilbehør og reservedeler kjøkkenhette/-ventilator | NOBB Total
47599243 | 50948 | SKORSTEIN NEDRE VISION RUSTFRI |  | Ja | 26436816 | 3015700 | Kjøkkenhetter |  | 6925900 | Tilbehør og reservedeler kjøkkenhette/-ventilator | NOBB Total
47599243 | 214384 | SKORSTEIN NEDRE VISION RUSTFRI |  | Nei | 26436816 | 3015700 | Kjøkkenhetter |  | 6925900 | Tilbehør og reservedeler kjøkkenhette/-ventilator | NOBB Total
47600363 | 209298 | KANTBÅNDISOLASJON 150X10MM 50M PE | UPONOR KANTBÅNDISOLASJON PE 50M, 150X10 MM | Ja | 41864462 | 5815550 | Gulvvarmesystemer (ekskl. rør) |  | 5810410 | Deler for gulvvarme/gatevarme | NOBB Total
47651425 | 283655 | SMØREMIDDEL TUBE 225 GR | UNIVERSAL - GLIDEMIDDEL 225G TUBE PP/PVC | Nei | 60657054 | 5410100 | Deler til drensrør/overvannsrør |  | 5401300 | Deler til drensrør og overvannsrør | NOBB VAVVS
47651425 | 393656 | SMØREMIDDEL TUBE 225 GR | UNIVERSAL - GLIDEMIDDEL 225G TUBE PP/PVC | Ja | 60657054 | 5410100 | Deler til drensrør/overvannsrør |  | 5401300 | Deler til drensrør og overvannsrør | NOBB VAVVS
47651955 | 204637 | KJØKKENVIFTE CUISINE SILVER 50CM | Cuisine silver er en moderne kjøkkenvifte som passer perfekt for deg med 12 volt på hytta. 50 cm. | Ja | 26110718 | 3015710 | Kjøkkenventilatorer |  | 6925200 | Kjøkkenventilatorer | NOBB Total
47676701 | 50948 | FILTERKASSETT UNI3 RESERVE |  | Ja | 27318021 | 3015300 | Ventilasjonsaggregat M/Varmegjenv. |  | 6905900 | Tilbehør og reservedeler luftbehandlingsenheter | NOBB Total
47676701 | 214384 | FILTERKASSETT UNI3 RESERVE |  | Nei | 27318021 | 3015300 | Ventilasjonsaggregat M/Varmegjenv. |  | 6905900 | Tilbehør og reservedeler luftbehandlingsenheter | NOBB Total
47676716 | 50948 | FILTERKASSETT UNI 4 RESERVE |  | Ja | 27318021 | 3015300 | Ventilasjonsaggregat M/Varmegjenv. |  | 6905900 | Tilbehør og reservedeler luftbehandlingsenheter | NOBB Total
47676716 | 214384 | FILTERKASSETT UNI 4 RESERVE |  | Nei | 27318021 | 3015300 | Ventilasjonsaggregat M/Varmegjenv. |  | 6905900 | Tilbehør og reservedeler luftbehandlingsenheter | NOBB Total
47963981 | 50948 | ELEMENT 900W SL4R RESERVE |  | Ja | 27318021 | 3015300 | Ventilasjonsaggregat M/Varmegjenv. |  | 6905900 | Tilbehør og reservedeler luftbehandlingsenheter | NOBB Total
47963981 | 214384 | ELEMENT 900W SL4R RESERVE |  | Nei | 27318021 | 3015300 | Ventilasjonsaggregat M/Varmegjenv. |  | 6905900 | Tilbehør og reservedeler luftbehandlingsenheter | NOBB Total
47978136 | 215954 | ALBU 1/2" UTV X 15 CU | LK Elbu ½" utv x 15 Cu | Ja | 41920617 | 5815300 | Kuplinger rør i rørsystemer |  | 5810550 | Deler for rørsystemer | NOBB VAVVS
47978140 | 215954 | ALBU MED LØPENDE MUTTER 1/2"X 3/4" | LK Albu med løpende mutter ½"x ¾" | Ja | 41920617 | 5815300 | Kuplinger rør i rørsystemer |  | 5810550 | Deler for rørsystemer | NOBB VAVVS
47978140 | 283655 | ALBU MED LØPENDE MUTTER 1/2"X 3/4" | LK Albu med løpende mutter ½"x ¾" | Nei | 41920617 | 5815300 | Kuplinger rør i rørsystemer |  | 5810550 | Deler for rørsystemer | NOBB VAVVS
47979986 | 215954 | LEGGESKINNE 25-80, 4M | LK-LEGGESKINNE 25-80, 4M | Ja | 41918396 | 5815550 | Gulvvarmesystemer (ekskl. rør) |  | 5810410 | Deler for gulvvarme/gatevarme | NOBB VAVVS
47979994 | 215954 | BUKKEFJEDER AX20 INV | LK Bukkefjeder AX20 INV | Ja | 41920246 | 5815150 | Deler trykkrør PEX |  | 5810330 | Deler for tilførselsrør, plast | NOBB VAVVS
47980005 | 215954 | BUKKEFJEDER AX25 INV | LK Bukkefjeder AX25 INV | Ja | 41920246 | 5815150 | Deler trykkrør PEX |  | 5810330 | Deler for tilførselsrør, plast | NOBB VAVVS
47980013 | 215954 | BØYEFJÆR AX16 INV 620X10X10 | LK Bøyefjær AX16 INV | Ja | 41920246 | 5815150 | Deler trykkrør PEX |  | 5810330 | Deler for tilførselsrør, plast | NOBB VAVVS
47980032 | 215954 | DEMONTERINGSVERKTØY X20 | LK Demonteringsverktøy | Ja | 41920246 | 5815150 | Deler trykkrør PEX |  | 5810330 | Deler for tilførselsrør, plast | NOBB VAVVS
47980032 | 283655 | DEMONTERINGSVERKTØY X20 | LK Demonteringsverktøy | Nei | 41920246 | 5815150 | Deler trykkrør PEX |  | 5810330 | Deler for tilførselsrør, plast | NOBB VAVVS
47980043 | 215954 | DEMONTERINGSVERKTØY X25 | LK Demonteringsverktøy | Ja | 41920246 | 5815150 | Deler trykkrør PEX |  | 5810330 | Deler for tilførselsrør, plast | NOBB VAVVS
47980043 | 283655 | DEMONTERINGSVERKTØY X25 | LK Demonteringsverktøy | Nei | 41920246 | 5815150 | Deler trykkrør PEX |  | 5810330 | Deler for tilførselsrør, plast | NOBB VAVVS
47980077 | 215954 | KALIBRERINGSSATS UNI 115X115X27 | LK Kalibreringssats UNI | Ja | 41920246 | 5815150 | Deler trykkrør PEX |  | 5810330 | Deler for tilførselsrør, plast | NOBB VAVVS
47980077 | 283655 | KALIBRERINGSSATS UNI 115X115X27 | LK Kalibreringssats UNI | Nei | 41920246 | 5815150 | Deler trykkrør PEX |  | 5810330 | Deler for tilførselsrør, plast | NOBB VAVVS
47980115 | 215954 | RØRKUTTER 75 200X100X35 | LK Rørkutter 75 | Ja | 41920246 | 5815150 | Deler trykkrør PEX |  | 5810330 | Deler for tilførselsrør, plast | NOBB VAVVS
47980115 | 283655 | RØRKUTTER 75 200X100X35 | LK Rørkutter 75 | Nei | 41920246 | 5815150 | Deler trykkrør PEX |  | 5810330 | Deler for tilførselsrør, plast | NOBB VAVVS
47980153 | 283655 | UTSKIFTNINGSVERKTØY UNI | LK Utskiftningsverktøy UNI | Nei | 41920246 | 5815150 | Deler trykkrør PEX |  | 5810330 | Deler for tilførselsrør, plast | NOBB VAVVS
47980172 | 215954 | UNIVERSALRØR PAL A EXTRA 20X2,8 50M | LK PAL Universalrør A Extra 20x2,8 50m med 13mm isol | Ja | 41920273 | 5810200 | Trykkrør PEX |  | 5810100 | Tilførselsrør plast (tidl Trykkrør PE) | NOBB VAVVS
47980172 | 283655 | UNIVERSALRØR PAL A EXTRA 20X2,8 50M | LK PAL Universalrør A Extra 20x2,8 50m med 13mm isol | Nei | 41920273 | 5810200 | Trykkrør PEX |  | 5810100 | Tilførselsrør plast (tidl Trykkrør PE) | NOBB VAVVS
47980183 | 215954 | UNIVERSALRØR PAL A EXTRA 25X3,5 25M | LK PAL Universalrør A Extra 25x3,5 25m med 10mm isol | Ja | 41920273 | 5810200 | Trykkrør PEX |  | 5810100 | Tilførselsrør plast (tidl Trykkrør PE) | NOBB VAVVS
47980183 | 283655 | UNIVERSALRØR PAL A EXTRA 25X3,5 25M | LK PAL Universalrør A Extra 25x3,5 25m med 10mm isol | Nei | 41920273 | 5810200 | Trykkrør PEX |  | 5810100 | Tilførselsrør plast (tidl Trykkrør PE) | NOBB VAVVS
47980198 | 215954 | UNIVERSALRØR PAL A M/ISOLERING 32X3 | LK PAL Universalrør A m/isolering | Ja | 41920273 | 5810200 | Trykkrør PEX |  | 5810100 | Tilførselsrør plast (tidl Trykkrør PE) | NOBB VAVVS
47980202 | 215954 | UNIVERSALRØR PAL A32X3,0 M/ISOL 25M | LK PAL Universalrør A32 x 3,0 med isolering, 25 m kveil | Ja | 41920273 | 5810200 | Trykkrør PEX |  | 5810100 | Tilførselsrør plast (tidl Trykkrør PE) | NOBB VAVVS
47980202 | 283655 | UNIVERSALRØR PAL A32X3,0 M/ISOL 25M | LK PAL Universalrør A32 x 3,0 med isolering, 25 m kveil | Nei | 41920273 | 5810200 | Trykkrør PEX |  | 5810100 | Tilførselsrør plast (tidl Trykkrør PE) | NOBB VAVVS
47980217 | 215954 | UNIVERSALRØR PAL A M/VARERØR 32X3,0 | LK PAL Universalrør A m/varerør | Ja | 41920299 | 5810200 | Trykkrør PEX |  | 5810100 | Tilførselsrør plast (tidl Trykkrør PE) | NOBB VAVVS
47980217 | 283655 | UNIVERSALRØR PAL A M/VARERØR 32X3,0 | LK PAL Universalrør A m/varerør | Nei | 41920299 | 5810200 | Trykkrør PEX |  | 5810100 | Tilførselsrør plast (tidl Trykkrør PE) | NOBB VAVVS
47980221 | 215954 | UNIVERSALRØR PAL A RIR 20X2,8 50 M | LK PAL Universalrør A RiR 20x2,8 50 m med tomrör | Ja | 41920299 | 5810200 | Trykkrør PEX |  | 5810100 | Tilførselsrør plast (tidl Trykkrør PE) | NOBB VAVVS
47980221 | 283655 | UNIVERSALRØR PAL A RIR 20X2,8 50 M | LK PAL Universalrør A RiR 20x2,8 50 m med tomrör | Nei | 41920299 | 5810200 | Trykkrør PEX |  | 5810100 | Tilførselsrør plast (tidl Trykkrør PE) | NOBB VAVVS
47980236 | 215954 | UNIVERSALRØR PAL A RIR 25X3,5 50 M | LK PAL Universalrør A RiR 25x3,5 50 m med tomrör | Ja | 41920299 | 5810200 | Trykkrør PEX |  | 5810100 | Tilførselsrør plast (tidl Trykkrør PE) | NOBB VAVVS
47980236 | 283655 | UNIVERSALRØR PAL A RIR 25X3,5 50 M | LK PAL Universalrør A RiR 25x3,5 50 m med tomrör | Nei | 41920299 | 5810200 | Trykkrør PEX |  | 5810100 | Tilførselsrør plast (tidl Trykkrør PE) | NOBB VAVVS
47980274 | 215954 | UNIVERSALRØR PAL A25X3,5 L=50M | LK PAL Universalrør A25x3,5 L=50m | Ja | 41920318 | 5810300 | Trykkrør (rør i rør) |  | 5810100 | Tilførselsrør plast (tidl Trykkrør PE) | NOBB VAVVS
47980274 | 283655 | UNIVERSALRØR PAL A25X3,5 L=50M | LK PAL Universalrør A25x3,5 L=50m | Nei | 41920318 | 5810300 | Trykkrør (rør i rør) |  | 5810100 | Tilførselsrør plast (tidl Trykkrør PE) | NOBB VAVVS
47980285 | 215954 | UNIVERSALRØR PAL A32 X 3,0 50M | LK PAL Universalrør A32 x 3,0, 50 m kveil | Ja | 41920318 | 5810300 | Trykkrør (rør i rør) |  | 5810100 | Tilførselsrør plast (tidl Trykkrør PE) | NOBB VAVVS
47980285 | 283655 | UNIVERSALRØR PAL A32 X 3,0 50M | LK PAL Universalrør A32 x 3,0, 50 m kveil | Nei | 41920318 | 5810300 | Trykkrør (rør i rør) |  | 5810100 | Tilførselsrør plast (tidl Trykkrør PE) | NOBB VAVVS
47980293 | 215954 | UNIVERSALRØR PAL A32X3,0 M/VARERØR | LK PAL Universalrør A32 x 3,0 med varerør, 25 m kveil | Ja | 41920318 | 5810300 | Trykkrør (rør i rør) |  | 5810100 | Tilførselsrør plast (tidl Trykkrør PE) | NOBB VAVVS
47980293 | 283655 | UNIVERSALRØR PAL A32X3,0 M/VARERØR | LK PAL Universalrør A32 x 3,0 med varerør, 25 m kveil | Nei | 41920318 | 5810300 | Trykkrør (rør i rør) |  | 5810100 | Tilførselsrør plast (tidl Trykkrør PE) | NOBB VAVVS
47980304 | 215954 | UNIVERSALRØR PAL A40 L=40M | LK PAL Universalrør A40 | Ja | 41920318 | 5810300 | Trykkrør (rør i rør) |  | 5810100 | Tilførselsrør plast (tidl Trykkrør PE) | NOBB VAVVS
47980304 | 283655 | UNIVERSALRØR PAL A40 L=40M | LK PAL Universalrør A40 | Nei | 41920318 | 5810300 | Trykkrør (rør i rør) |  | 5810100 | Tilførselsrør plast (tidl Trykkrør PE) | NOBB VAVVS
47980312 | 215954 | UNIVERSALRØR PAL A16 RIR 50M | LK PAL Universalrør A16 RiR, 10mm isolering/50m | Ja | 41920322 | 5810200 | Trykkrør PEX |  | 5810100 | Tilførselsrør plast (tidl Trykkrør PE) | NOBB VAVVS
47980323 | 215954 | UNIVERSALRØR PAL A20 RIR 50M | LK PAL Universalrør A20 RiR, 10mm isloering/50m | Ja | 41920322 | 5810200 | Trykkrør PEX |  | 5810100 | Tilførselsrør plast (tidl Trykkrør PE) | NOBB VAVVS
47980323 | 283655 | UNIVERSALRØR PAL A20 RIR 50M | LK PAL Universalrør A20 RiR, 10mm isloering/50m | Nei | 41920322 | 5810200 | Trykkrør PEX |  | 5810100 | Tilførselsrør plast (tidl Trykkrør PE) | NOBB VAVVS
47980338 | 215954 | UNIVERSALRØR PAL A25 RIR 50M | LK PAL Universalrør A25 RiR, 10mm isloering/50m | Ja | 41920322 | 5810200 | Trykkrør PEX |  | 5810100 | Tilførselsrør plast (tidl Trykkrør PE) | NOBB VAVVS
47980338 | 283655 | UNIVERSALRØR PAL A25 RIR 50M | LK PAL Universalrør A25 RiR, 10mm isloering/50m | Nei | 41920322 | 5810200 | Trykkrør PEX |  | 5810100 | Tilførselsrør plast (tidl Trykkrør PE) | NOBB VAVVS
47980342 | 215954 | UNIVERSALRØR PAL A32 RIR 25M | LK PAL Universalrør A32 RiR, 10mm isolering/25 m | Ja | 41920322 | 5810200 | Trykkrør PEX |  | 5810100 | Tilførselsrør plast (tidl Trykkrør PE) | NOBB VAVVS
47980342 | 283655 | UNIVERSALRØR PAL A32 RIR 25M | LK PAL Universalrør A32 RiR, 10mm isolering/25 m | Nei | 41920322 | 5810200 | Trykkrør PEX |  | 5810100 | Tilførselsrør plast (tidl Trykkrør PE) | NOBB VAVVS
47980406 | 215954 | SNØSMELTERØR NCPE 25 X 2,3 MM/200 M | LK-SNØSMELTERØR NCPE 25 X 2,3 MM/200 M | Ja | 41920356 | 5810350 | Rør gatevarme/snøsmelt |  | 5810260 | Tilførselsrør, plast, gulvvarme/gatevarme | NOBB VAVVS
47980406 | 283655 | SNØSMELTERØR NCPE 25 X 2,3 MM/200 M | LK-SNØSMELTERØR NCPE 25 X 2,3 MM/200 M | Nei | 41920356 | 5810350 | Rør gatevarme/snøsmelt |  | 5810260 | Tilførselsrør, plast, gulvvarme/gatevarme | NOBB VAVVS
47980414 | 215954 | SNØSMELTERØR NCPE 25 X 2,3 MM/240 M | LK-SNØSMELTERØR NCPE 25 X 2,3 MM/240 M | Ja | 41920356 | 5810350 | Rør gatevarme/snøsmelt |  | 5810260 | Tilførselsrør, plast, gulvvarme/gatevarme | NOBB VAVVS
47980425 | 215954 | GATEVARMERØR 175 M 25 X 2,3 | LK Gatevarmerør 175 m | Ja | 41920356 | 5810350 | Rør gatevarme/snøsmelt |  | 5810260 | Tilførselsrør, plast, gulvvarme/gatevarme | NOBB VAVVS
47980433 | 215954 | GATEVARMERØR 320 M 25 X 2,3 | LK Gatevarmerør 320 m | Ja | 41920356 | 5810350 | Rør gatevarme/snøsmelt |  | 5810260 | Tilførselsrør, plast, gulvvarme/gatevarme | NOBB VAVVS
47980433 | 283655 | GATEVARMERØR 320 M 25 X 2,3 | LK Gatevarmerør 320 m | Nei | 41920356 | 5810350 | Rør gatevarme/snøsmelt |  | 5810260 | Tilførselsrør, plast, gulvvarme/gatevarme | NOBB VAVVS
47980444 | 215954 | VARMERØR PE-XA 175M 25 X 2,3 | LK Varmerør PE-Xa 175m | Ja | 41920356 | 5810350 | Rør gatevarme/snøsmelt |  | 5810260 | Tilførselsrør, plast, gulvvarme/gatevarme | NOBB VAVVS
47980452 | 215954 | VARMERØR PE-XA 200M 25 X 2,3 | LK Varmerør PE-Xa 200m | Ja | 41920356 | 5810350 | Rør gatevarme/snøsmelt |  | 5810260 | Tilførselsrør, plast, gulvvarme/gatevarme | NOBB VAVVS
47980463 | 215954 | VARMERØR PE-XA 240M 25 X 2,3 | LK Varmerør PE-X 240m | Ja | 41920356 | 5810350 | Rør gatevarme/snøsmelt |  | 5810260 | Tilførselsrør, plast, gulvvarme/gatevarme | NOBB VAVVS
47980478 | 215954 | VARMERØR PE-XA 320M 25 X 2,3 | LK Varmerør PE-Xa 320m | Ja | 41920356 | 5810350 | Rør gatevarme/snøsmelt |  | 5810260 | Tilførselsrør, plast, gulvvarme/gatevarme | NOBB VAVVS
47980637 | 215954 | KULEVENTIL 1 1/2" -4 | LK Kuleventil 1 1/2" | Ja | 41920386 | 5815550 | Gulvvarmesystemer (ekskl. rør) |  | 5810410 | Deler for gulvvarme/gatevarme | NOBB VAVVS
47980694 | 215954 | FORDELERSTATIV, FESTE F/GULVVARMEFO | LK-FORDELERSTATIV, FESTE F/GULVVARMEFORDELERE | Ja | 41920386 | 5815550 | Gulvvarmesystemer (ekskl. rør) |  | 5810410 | Deler for gulvvarme/gatevarme | NOBB VAVVS
47980743 | 215954 | KAPP MINI | LK-KAPP MINI | Ja | 41920386 | 5815550 | Gulvvarmesystemer (ekskl. rør) |  | 5810410 | Deler for gulvvarme/gatevarme | NOBB VAVVS
47980743 | 283655 | KAPP MINI | LK-KAPP MINI | Nei | 41920386 | 5815550 | Gulvvarmesystemer (ekskl. rør) |  | 5810410 | Deler for gulvvarme/gatevarme | NOBB VAVVS
47980758 | 215954 | KULEVENTIL 1" (2 PAKN.) 2502 | LK-KULEVENTIL 1" | Ja | 41920386 | 5815550 | Gulvvarmesystemer (ekskl. rør) |  | 5810410 | Deler for gulvvarme/gatevarme | NOBB VAVVS
47980758 | 283655 | KULEVENTIL 1" (2 PAKN.) 2502 | LK-KULEVENTIL 1" | Nei | 41920386 | 5815550 | Gulvvarmesystemer (ekskl. rør) |  | 5810410 | Deler for gulvvarme/gatevarme | NOBB VAVVS
47980762 | 215954 | KULEVENTIL MED TERM 1" INV/UTV GG | LK Kuleventil med termometre 1" inv/utv gg | Ja | 41920386 | 5815550 | Gulvvarmesystemer (ekskl. rør) |  | 5810410 | Deler for gulvvarme/gatevarme | NOBB VAVVS
47980800 | 215954 | MERKEBRIKKE R | LK Merkebrikke R | Ja | 41920386 | 5815550 | Gulvvarmesystemer (ekskl. rør) |  | 5810410 | Deler for gulvvarme/gatevarme | NOBB VAVVS
47980800 | 283655 | MERKEBRIKKE R | LK Merkebrikke R | Nei | 41920386 | 5815550 | Gulvvarmesystemer (ekskl. rør) |  | 5810410 | Deler for gulvvarme/gatevarme | NOBB VAVVS
47980917 | 215954 | MINIFORDELER RETUR 3/4" 3X1/2" | LK Minifordeler retur 3/4", 3x1/2" | Ja | 41920386 | 5815550 | Gulvvarmesystemer (ekskl. rør) |  | 5810410 | Deler for gulvvarme/gatevarme | NOBB VAVVS
47980921 | 215954 | MINIFORDELER RETUR 3/4" 4X1/2" | LK Minifordeler retur 3/4", 4x1/2" | Ja | 41920386 | 5815550 | Gulvvarmesystemer (ekskl. rør) |  | 5810410 | Deler for gulvvarme/gatevarme | NOBB VAVVS
47980936 | 215954 | MINIFORDELER TILLØPP 3/4" 2X1/2" | LK Minifordeler tilløpp 3/4", 2x1/2" | Ja | 41920386 | 5815550 | Gulvvarmesystemer (ekskl. rør) |  | 5810410 | Deler for gulvvarme/gatevarme | NOBB VAVVS
47980940 | 215954 | MINIFORDELER TILLØPP 3/4" 3X1/2" | LK Minifordeler tilløpp 3/4", 3x1/2" | Ja | 41920386 | 5815550 | Gulvvarmesystemer (ekskl. rør) |  | 5810410 | Deler for gulvvarme/gatevarme | NOBB VAVVS
47980955 | 215954 | MINIFORDELER TILLØPP 3/4" 4X1/2" | LK Minifordeler tilløpp 3/4", 4x1/2" | Ja | 41920386 | 5815550 | Gulvvarmesystemer (ekskl. rør) |  | 5810410 | Deler for gulvvarme/gatevarme | NOBB VAVVS
47981023 | 215954 | RETURVENTIL VKF | LK Returventil VKF | Ja | 41920386 | 5815550 | Gulvvarmesystemer (ekskl. rør) |  | 5810410 | Deler for gulvvarme/gatevarme | NOBB VAVVS
47981038 | 283655 | UNIVERSAL VINKELKULEVENTIL G25 UTV. | LK-UNIVERSAL VINKELKULEVENTIL G25 UTV./R25 INNV. | Nei | 41920386 | 5815550 | Gulvvarmesystemer (ekskl. rør) |  | 5810410 | Deler for gulvvarme/gatevarme | NOBB VAVVS
47981182 | 215954 | VKF SKRUKAPPE | LK-VKF SKRUKAPPE | Ja | 41920386 | 5815550 | Gulvvarmesystemer (ekskl. rør) |  | 5810410 | Deler for gulvvarme/gatevarme | NOBB VAVVS
47981386 | 215954 | LUKE VT 900 | LK Luke VT 900 | Ja | 41920394 | 5815550 | Gulvvarmesystemer (ekskl. rør) |  | 5810410 | Deler for gulvvarme/gatevarme | NOBB VAVVS
47981496 | 215954 | RØRBØYNINGSSTØTTE F/16 MM RØR | LK-RØRBØYNINGSSTØTTE F/16 MM RØR | Ja | 41920405 | 5815550 | Gulvvarmesystemer (ekskl. rør) |  | 5810410 | Deler for gulvvarme/gatevarme | NOBB VAVVS
47981500 | 215954 | BJELKELAGSPLATE 16 300 X 595 X 0,5 | LK-BJELKELAGSPLATE 16 300 X 595 X 0,5 | Ja | 41920405 | 5815550 | Gulvvarmesystemer (ekskl. rør) |  | 5810410 | Deler for gulvvarme/gatevarme | NOBB VAVVS
47981515 | 215954 | LK FESTECLIPS | 8-12-16-20 mm | Ja | 41920405 | 5815550 | Gulvvarmesystemer (ekskl. rør) |  | 5810410 | Deler for gulvvarme/gatevarme | NOBB VAVVS
47981515 | 283655 | LK FESTECLIPS | 8-12-16-20 mm | Nei | 41920405 | 5815550 | Gulvvarmesystemer (ekskl. rør) |  | 5810410 | Deler for gulvvarme/gatevarme | NOBB VAVVS
47981564 | 215954 | FORDELNINGSPLATE SILENCIO 36 | LK Fordelningsplate Silencio 36 | Ja | 41920405 | 5815550 | Gulvvarmesystemer (ekskl. rør) |  | 5810410 | Deler for gulvvarme/gatevarme | NOBB VAVVS
47981572 | 215954 | HEAT FLOOR SPORPLATE TRE 22, V313 | LK Heat Floor Sporplate Tre 22, V313 | Ja | 41920405 | 5815550 | Gulvvarmesystemer (ekskl. rør) |  | 5810410 | Deler for gulvvarme/gatevarme | NOBB VAVVS
47981598 | 283655 | LEGGESKINNE 16 MM LGD.2 M | LK-LEGGESKINNE 16 MM LGD.2 M | Nei | 41920405 | 5815550 | Gulvvarmesystemer (ekskl. rør) |  | 5810410 | Deler for gulvvarme/gatevarme | NOBB VAVVS
47981602 | 215954 | LEGGESKINNE 20 MM LGD.2 M | LK-LEGGESKINNE 20 MM LGD.2 M | Ja | 41920405 | 5815550 | Gulvvarmesystemer (ekskl. rør) |  | 5810410 | Deler for gulvvarme/gatevarme | NOBB VAVVS
47981602 | 283655 | LEGGESKINNE 20 MM LGD.2 M | LK-LEGGESKINNE 20 MM LGD.2 M | Nei | 41920405 | 5815550 | Gulvvarmesystemer (ekskl. rør) |  | 5810410 | Deler for gulvvarme/gatevarme | NOBB VAVVS
47981636 | 283655 | LEGGESKINNE Ø12 M/DOBBELTSIDIG TAPE | LK-LEGGESKINNE Ø12 M/DOBBELTSIDIG TAPE | Nei | 41920405 | 5815550 | Gulvvarmesystemer (ekskl. rør) |  | 5810410 | Deler for gulvvarme/gatevarme | NOBB VAVVS
47981704 | 215954 | NIPPEL RETT UTV. GJ. 3/4" X 18 MM | LK-NIPPEL RETT UTV. GJ. 3/4" X 18 MM | Ja | 41920405 | 5815550 | Gulvvarmesystemer (ekskl. rør) |  | 5810410 | Deler for gulvvarme/gatevarme | NOBB VAVVS
47981742 | 283655 | RØRBØYNINGSSTØTTE PL | LK Rørbøyningsstøtte PL | Nei | 41920405 | 5815550 | Gulvvarmesystemer (ekskl. rør) |  | 5810410 | Deler for gulvvarme/gatevarme | NOBB VAVVS
47981761 | 215954 | RØRKLAMMER 16-20 MM | LK Rørklammer | Ja | 41920405 | 5815550 | Gulvvarmesystemer (ekskl. rør) |  | 5810410 | Deler for gulvvarme/gatevarme | NOBB VAVVS
47981761 | 283655 | RØRKLAMMER 16-20 MM | LK Rørklammer | Nei | 41920405 | 5815550 | Gulvvarmesystemer (ekskl. rør) |  | 5810410 | Deler for gulvvarme/gatevarme | NOBB VAVVS
47981776 | 215954 | RØRKLAMMER 25-63 MM | LK Rørklammer | Ja | 41920405 | 5815550 | Gulvvarmesystemer (ekskl. rør) |  | 5810410 | Deler for gulvvarme/gatevarme | NOBB VAVVS
47981776 | 283655 | RØRKLAMMER 25-63 MM | LK Rørklammer | Nei | 41920405 | 5815550 | Gulvvarmesystemer (ekskl. rør) |  | 5810410 | Deler for gulvvarme/gatevarme | NOBB VAVVS
47981806 | 215954 | SPORPLATE EPS 16 | LK Sporplate EPS 16 | Ja | 41920405 | 5815550 | Gulvvarmesystemer (ekskl. rør) |  | 5810410 | Deler for gulvvarme/gatevarme | NOBB VAVVS
47981806 | 283655 | SPORPLATE EPS 16 | LK Sporplate EPS 16 | Nei | 41920405 | 5815550 | Gulvvarmesystemer (ekskl. rør) |  | 5810410 | Deler for gulvvarme/gatevarme | NOBB VAVVS
47981814 | 283655 | SPORPLATE EPS 30 MM | LK Sporplate EPS | Nei | 41920405 | 5815550 | Gulvvarmesystemer (ekskl. rør) |  | 5810410 | Deler for gulvvarme/gatevarme | NOBB VAVVS
47981844 | 215954 | SPORPLATE TRE 22 | LK Sporplate Tre 22 1800x600x22 | Ja | 41920405 | 5815550 | Gulvvarmesystemer (ekskl. rør) |  | 5810410 | Deler for gulvvarme/gatevarme | NOBB VAVVS
47981844 | 283655 | SPORPLATE TRE 22 | LK Sporplate Tre 22 1800x600x22 | Nei | 41920405 | 5815550 | Gulvvarmesystemer (ekskl. rør) |  | 5810410 | Deler for gulvvarme/gatevarme | NOBB VAVVS
47981852 | 215954 | SPORPROFIL 12 | LK-SPORPROFIL 12 | Ja | 41920405 | 5815550 | Gulvvarmesystemer (ekskl. rør) |  | 5810410 | Deler for gulvvarme/gatevarme | NOBB VAVVS
47981863 | 215954 | SPORVENDEPLATE TRE 22 | LK Vendeplate HF 22 | Ja | 41920405 | 5815550 | Gulvvarmesystemer (ekskl. rør) |  | 5810410 | Deler for gulvvarme/gatevarme | NOBB VAVVS
47981863 | 283655 | SPORVENDEPLATE TRE 22 | LK Vendeplate HF 22 | Nei | 41920405 | 5815550 | Gulvvarmesystemer (ekskl. rør) |  | 5810410 | Deler for gulvvarme/gatevarme | NOBB VAVVS
47981882 | 215954 | TILFØRSELPLATE EPS 16 | LK Tilførselplate EPS 16 | Ja | 41920405 | 5815550 | Gulvvarmesystemer (ekskl. rør) |  | 5810410 | Deler for gulvvarme/gatevarme | NOBB VAVVS
47981882 | 283655 | TILFØRSELPLATE EPS 16 | LK Tilførselplate EPS 16 | Nei | 41920405 | 5815550 | Gulvvarmesystemer (ekskl. rør) |  | 5810410 | Deler for gulvvarme/gatevarme | NOBB VAVVS
47981965 | 215954 | TRINNLYDSPLATE SILENCIO 36 | LK Trinnlydsplate Silencio 36 | Ja | 41920405 | 5815550 | Gulvvarmesystemer (ekskl. rør) |  | 5810410 | Deler for gulvvarme/gatevarme | NOBB VAVVS
47981992 | 215954 | UNION 16 X 2 MM | LK-UNION 16 X 2 MM | Ja | 41920405 | 5815550 | Gulvvarmesystemer (ekskl. rør) |  | 5810410 | Deler for gulvvarme/gatevarme | NOBB VAVVS
47982086 | 215954 | UNIVERSAL FIKSERINGSPLATE | LK-UNIVERSAL FIKSERINGSPLATE | Ja | 41920405 | 5815550 | Gulvvarmesystemer (ekskl. rør) |  | 5810410 | Deler for gulvvarme/gatevarme | NOBB VAVVS
47982086 | 283655 | UNIVERSAL FIKSERINGSPLATE | LK-UNIVERSAL FIKSERINGSPLATE | Nei | 41920405 | 5815550 | Gulvvarmesystemer (ekskl. rør) |  | 5810410 | Deler for gulvvarme/gatevarme | NOBB VAVVS
47982105 | 215954 | VARERØR F/RØR 16 X 2 MM 1011 | LK-VARERØR F/RØR 16 X 2 MM 1011 | Ja | 41920405 | 5815550 | Gulvvarmesystemer (ekskl. rør) |  | 5810410 | Deler for gulvvarme/gatevarme | NOBB VAVVS
47982105 | 283655 | VARERØR F/RØR 16 X 2 MM 1011 | LK-VARERØR F/RØR 16 X 2 MM 1011 | Nei | 41920405 | 5815550 | Gulvvarmesystemer (ekskl. rør) |  | 5810410 | Deler for gulvvarme/gatevarme | NOBB VAVVS
47982113 | 215954 | VARMEFORDELINGSPLATE 16 | LK VARMEFORDELINGSPLATE 16 | Ja | 41920405 | 5815550 | Gulvvarmesystemer (ekskl. rør) |  | 5810410 | Deler for gulvvarme/gatevarme | NOBB VAVVS
47982113 | 283655 | VARMEFORDELINGSPLATE 16 | LK VARMEFORDELINGSPLATE 16 | Nei | 41920405 | 5815550 | Gulvvarmesystemer (ekskl. rør) |  | 5810410 | Deler for gulvvarme/gatevarme | NOBB VAVVS
47982124 | 215954 | VARMEFORDELINGSPLATE 20 -2 | LK-VARMEFORDELINGSPLATE 20 | Ja | 41920405 | 5815550 | Gulvvarmesystemer (ekskl. rør) |  | 5810410 | Deler for gulvvarme/gatevarme | NOBB VAVVS
47982124 | 283655 | VARMEFORDELINGSPLATE 20 -2 | LK-VARMEFORDELINGSPLATE 20 | Nei | 41920405 | 5815550 | Gulvvarmesystemer (ekskl. rør) |  | 5810410 | Deler for gulvvarme/gatevarme | NOBB VAVVS
47982132 | 283655 | VENDEPLATE EPS 16 | LK Vendeplate EPS 16 | Nei | 41920405 | 5815550 | Gulvvarmesystemer (ekskl. rør) |  | 5810410 | Deler for gulvvarme/gatevarme | NOBB VAVVS
47982143 | 283655 | VENDEPLATE EPS 30 MM | LK Vendeplate EPS | Nei | 41920405 | 5815550 | Gulvvarmesystemer (ekskl. rør) |  | 5810410 | Deler for gulvvarme/gatevarme | NOBB VAVVS
47982162 | 215954 | VENDEPLATE SILENCIO 36 | LK Vendeplate Silencio 36 | Ja | 41920405 | 5815550 | Gulvvarmesystemer (ekskl. rør) |  | 5810410 | Deler for gulvvarme/gatevarme | NOBB VAVVS
47982181 | 215954 | PRESSKUBLING PV RETT A25XCU22 | Presskubling PV rett A25xCu22 | Ja | 41920413 | 5815300 | Kuplinger rør i rørsystemer |  | 5810550 | Deler for rørsystemer | NOBB VAVVS
47982283 | 215954 | PRESSFORDELERKUPLING RF EUROCONE 3 | LK Pressfordelerkupling RF EuroCone | Ja | 41920413 | 5815300 | Kuplinger rør i rørsystemer |  | 5810550 | Deler for rørsystemer | NOBB VAVVS
47982283 | 283655 | PRESSFORDELERKUPLING RF EUROCONE 3 | LK Pressfordelerkupling RF EuroCone | Nei | 41920413 | 5815300 | Kuplinger rør i rørsystemer |  | 5810550 | Deler for rørsystemer | NOBB VAVVS
47982298 | 215954 | PRESSKUPLING PV ALBU 20X2 MM | LK Presskupling PV albu | Ja | 41920413 | 5815300 | Kuplinger rør i rørsystemer |  | 5810550 | Deler for rørsystemer | NOBB VAVVS
47982298 | 283655 | PRESSKUPLING PV ALBU 20X2 MM | LK Presskupling PV albu | Nei | 41920413 | 5815300 | Kuplinger rør i rørsystemer |  | 5810550 | Deler for rørsystemer | NOBB VAVVS
47982302 | 215954 | PRESSKUPLING PV ALBU 25 | LK Presskupling PV albu 25 | Ja | 41920413 | 5815300 | Kuplinger rør i rørsystemer |  | 5810550 | Deler for rørsystemer | NOBB VAVVS
47982302 | 283655 | PRESSKUPLING PV ALBU 25 | LK Presskupling PV albu 25 | Nei | 41920413 | 5815300 | Kuplinger rør i rørsystemer |  | 5810550 | Deler for rørsystemer | NOBB VAVVS
47982317 | 215954 | PRESSKUPLING PV ALBU UTV GJ 25X1" | LK Presskupling PV albu utv gj | Ja | 41920413 | 5815300 | Kuplinger rør i rørsystemer |  | 5810550 | Deler for rørsystemer | NOBB VAVVS
47982321 | 215954 | PRESSKUPLING PV ALBU UTV GJ 25X3/4" | LK Presskupling PV albu utv. gj. 25x¾" | Ja | 41920413 | 5815300 | Kuplinger rør i rørsystemer |  | 5810550 | Deler for rørsystemer | NOBB VAVVS
47982336 | 215954 | PRESSKUPLING PV TIPPUNION 25X3/4" | LK Presskupling PV tippunion 25x¾" | Ja | 41920413 | 5815300 | Kuplinger rør i rørsystemer |  | 5810550 | Deler for rørsystemer | NOBB VAVVS
47982336 | 283655 | PRESSKUPLING PV TIPPUNION 25X3/4" | LK Presskupling PV tippunion 25x¾" | Nei | 41920413 | 5815300 | Kuplinger rør i rørsystemer |  | 5810550 | Deler for rørsystemer | NOBB VAVVS
47982340 | 215954 | PRESSKUPLING PV TIPPUNION 25X1" | LK Presskupling PV tippunion 25x1" | Ja | 41920413 | 5815300 | Kuplinger rør i rørsystemer |  | 5810550 | Deler for rørsystemer | NOBB VAVVS
47982340 | 283655 | PRESSKUPLING PV TIPPUNION 25X1" | LK Presskupling PV tippunion 25x1" | Nei | 41920413 | 5815300 | Kuplinger rør i rørsystemer |  | 5810550 | Deler for rørsystemer | NOBB VAVVS
47982355 | 215954 | PRESSKUPLING PV UNION 20 | LK Presskupling PV union 20 | Ja | 41920413 | 5815300 | Kuplinger rør i rørsystemer |  | 5810550 | Deler for rørsystemer | NOBB VAVVS
47982355 | 283655 | PRESSKUPLING PV UNION 20 | LK Presskupling PV union 20 | Nei | 41920413 | 5815300 | Kuplinger rør i rørsystemer |  | 5810550 | Deler for rørsystemer | NOBB VAVVS
47982366 | 215954 | PRESSKUPLING PV UNION 25 | LK Presskupling PV union 25 | Ja | 41920413 | 5815300 | Kuplinger rør i rørsystemer |  | 5810550 | Deler for rørsystemer | NOBB VAVVS
47982366 | 283655 | PRESSKUPLING PV UNION 25 | LK Presskupling PV union 25 | Nei | 41920413 | 5815300 | Kuplinger rør i rørsystemer |  | 5810550 | Deler for rørsystemer | NOBB VAVVS
47982374 | 215954 | PRESSKUPLING PV UNION 25XCU28 | LK Presskupling PV Union | Ja | 41920413 | 5815300 | Kuplinger rør i rørsystemer |  | 5810550 | Deler for rørsystemer | NOBB VAVVS
47982374 | 283655 | PRESSKUPLING PV UNION 25XCU28 | LK Presskupling PV Union | Nei | 41920413 | 5815300 | Kuplinger rør i rørsystemer |  | 5810550 | Deler for rørsystemer | NOBB VAVVS
47982457 | 215954 | TIPPUNION 3/4" | LK Tippunion 3/4" | Ja | 41920413 | 5815300 | Kuplinger rør i rørsystemer |  | 5810550 | Deler for rørsystemer | NOBB VAVVS
47982813 | 215954 | GULVVARMERØR 12X2MMX140M | 12 X 2 MM X 140 M LK-GULVVARMERØR | Ja | 41920439 | 5810400 | Rør gulvvarme |  | 5810260 | Tilførselsrør, plast, gulvvarme/gatevarme | NOBB VAVVS
47982813 | 283655 | GULVVARMERØR 12X2MMX140M | 12 X 2 MM X 140 M LK-GULVVARMERØR | Nei | 41920439 | 5810400 | Rør gulvvarme |  | 5810260 | Tilførselsrør, plast, gulvvarme/gatevarme | NOBB VAVVS
47982824 | 215954 | GULVVARMERØR 12X2MMX600M | 12 X 2 MM X 600 M LK-GULVVARMERØR | Ja | 41920439 | 5810400 | Rør gulvvarme |  | 5810260 | Tilførselsrør, plast, gulvvarme/gatevarme | NOBB VAVVS
47982832 | 215954 | GULVVARMERØR 12X2MMX70M | 12 X 2 MM X 70 M LK-GULVVARMERØR | Ja | 41920439 | 5810400 | Rør gulvvarme |  | 5810260 | Tilførselsrør, plast, gulvvarme/gatevarme | NOBB VAVVS
47982858 | 215954 | UNIVERSALRØR 16 X 2,2 MM KVEIL A 16 | LK-UNIVERSALRØR 16 X 2,2 MM KVEIL Á 160 M F/GULVVARMESYSTEM | Ja | 41920439 | 5810400 | Rør gulvvarme |  | 5810260 | Tilførselsrør, plast, gulvvarme/gatevarme | NOBB VAVVS
47982862 | 215954 | UNIVERSALRØR 16 X 2,2 MM KVEIL A 75 | LK-UNIVERSALRØR 16 X 2,2 MM KVEIL Á 75 M F/GULVVARMESYSTEM | Ja | 41920439 | 5810400 | Rør gulvvarme |  | 5810260 | Tilførselsrør, plast, gulvvarme/gatevarme | NOBB VAVVS
47982915 | 215954 | UNIVERSALRØR 16 X 2,2 MM KVEIL A 20 | LK-UNIVERSALRØR 16 X 2,2 MM KVEIL Á 200 M F/GULVVARMESYSTEM | Ja | 41920443 | 5810400 | Rør gulvvarme |  | 5810260 | Tilførselsrør, plast, gulvvarme/gatevarme | NOBB VAVVS
47982926 | 215954 | UNIVERSALRØR U16 - 500 M | LK-UNIVERSALRØR U16 - 500 M | Ja | 41920443 | 5810400 | Rør gulvvarme |  | 5810260 | Tilførselsrør, plast, gulvvarme/gatevarme | NOBB VAVVS
47982972 | 215954 | MATERØR 25 X 2,3 MM X 50 M LK-PEX R | LK-MATERØR 25 X 2,3 MM X 50 M LK-PEX RØR F/GULVVARMESYSTEM | Ja | 41920462 | 5810400 | Rør gulvvarme |  | 5810260 | Tilførselsrør, plast, gulvvarme/gatevarme | NOBB VAVVS
47982972 | 283655 | MATERØR 25 X 2,3 MM X 50 M LK-PEX R | LK-MATERØR 25 X 2,3 MM X 50 M LK-PEX RØR F/GULVVARMESYSTEM | Nei | 41920462 | 5810400 | Rør gulvvarme |  | 5810260 | Tilførselsrør, plast, gulvvarme/gatevarme | NOBB VAVVS
47982983 | 215954 | MATERØR 32 X 2,9 MM X 50 M LK-PEX R | LK-MATERØR 32 X 2,9 MM X 50 M LK-PEX RØR F/GULVVARMESYSTEM | Ja | 41920462 | 5810400 | Rør gulvvarme |  | 5810260 | Tilførselsrør, plast, gulvvarme/gatevarme | NOBB VAVVS
47983195 | 215954 | FORDELERREGULERING 2VEIS 24V 0-10V | LK Fordelerregulering 2-veis, 24V 0-10V DC | Ja | 41920477 | 5815550 | Gulvvarmesystemer (ekskl. rør) |  | 5810410 | Deler for gulvvarme/gatevarme | NOBB VAVVS
47983206 | 215954 | FORDELERREGULERING 2VEIS 24V NC 1" | LK Fordelerregulering 2-veis, 24V NC | Ja | 41920477 | 5815550 | Gulvvarmesystemer (ekskl. rør) |  | 5810410 | Deler for gulvvarme/gatevarme | NOBB VAVVS
47983214 | 215954 | FORDELERREGULERING 2VEIS 24V NO 1" | LK Fordelerregulering 2-veis, 24V NO | Ja | 41920477 | 5815550 | Gulvvarmesystemer (ekskl. rør) |  | 5810410 | Deler for gulvvarme/gatevarme | NOBB VAVVS
47983365 | 215954 | TERM.VENT MINI NC 16X2 - 1/2" 24V | LK Termostatventilsats Mini NC | Ja | 41920477 | 5815550 | Gulvvarmesystemer (ekskl. rør) |  | 5810410 | Deler for gulvvarme/gatevarme | NOBB VAVVS
47983384 | 215954 | TERM.VENT MINI NO 16X2 - 1/2" 24V | LK Termostatventilsats Mini NO | Ja | 41920477 | 5815550 | Gulvvarmesystemer (ekskl. rør) |  | 5810410 | Deler for gulvvarme/gatevarme | NOBB VAVVS
47983384 | 283655 | TERM.VENT MINI NO 16X2 - 1/2" 24V | LK Termostatventilsats Mini NO | Nei | 41920477 | 5815550 | Gulvvarmesystemer (ekskl. rør) |  | 5810410 | Deler for gulvvarme/gatevarme | NOBB VAVVS
47983418 | 215954 | FLØDESINDIKATOR | LK-FLØDESINDIKATOR | Ja | 41920481 | 5815550 | Gulvvarmesystemer (ekskl. rør) |  | 5810410 | Deler for gulvvarme/gatevarme | NOBB VAVVS
47983577 | 215954 | STATIVFOT LK | LK Stativfot | Ja | 41920496 | 5815550 | Gulvvarmesystemer (ekskl. rør) |  | 5810410 | Deler for gulvvarme/gatevarme | NOBB VAVVS
47983755 | 215954 | BØYEVERKTØY PAL 16 | LK Bøyeverktøy PAL 16 | Ja | 41920526 | 5815550 | Gulvvarmesystemer (ekskl. rør) |  | 5810410 | Deler for gulvvarme/gatevarme | NOBB VAVVS
47983766 | 215954 | BØYEVERKTØY PAL 20 | LK Bøyeverktøy PAL 20 | Ja | 41920526 | 5815550 | Gulvvarmesystemer (ekskl. rør) |  | 5810410 | Deler for gulvvarme/gatevarme | NOBB VAVVS
47983774 | 215954 | BØYEVERKTØY PAL 25 | LK Bøyeverktøy PAL 25 | Ja | 41920526 | 5815550 | Gulvvarmesystemer (ekskl. rør) |  | 5810410 | Deler for gulvvarme/gatevarme | NOBB VAVVS
47983785 | 215954 | HOLDER F/RETTEVERKTØY | Holder f/retteverktøy | Ja | 41920526 | 5815550 | Gulvvarmesystemer (ekskl. rør) |  | 5810410 | Deler for gulvvarme/gatevarme | NOBB VAVVS
47983793 | 215954 | RØRSTOLPE DOBBEL C/C 40 | LK Rörstolpe dobbel c/c 40 | Ja | 41920526 | 5815550 | Gulvvarmesystemer (ekskl. rør) |  | 5810410 | Deler for gulvvarme/gatevarme | NOBB VAVVS
47983804 | 203012 | UNIVERSALSAKS LK | LK Universalsaks | Nei | 41920526 | 5815550 | Gulvvarmesystemer (ekskl. rør) |  | 5810410 | Deler for gulvvarme/gatevarme | NOBB Total
47983804 | 215954 | UNIVERSALSAKS LK | LK Universalsaks | Ja | 41920526 | 5815550 | Gulvvarmesystemer (ekskl. rør) |  | 5810410 | Deler for gulvvarme/gatevarme | NOBB VAVVS
47983861 | 215954 | RØRHOLDER DOBBEL C/C 40 | LK Rørholder Dobbel c/c 40 | Ja | 41920526 | 5815550 | Gulvvarmesystemer (ekskl. rør) |  | 5810410 | Deler for gulvvarme/gatevarme | NOBB VAVVS
47983895 | 215954 | TRANSPORTABEL ELKASSETT 9 KW, 400 V | LK Transportabel Elkassett 9 kW, 400 V | Ja | 41920534 | 5815550 | Gulvvarmesystemer (ekskl. rør) |  | 5810410 | Deler for gulvvarme/gatevarme | NOBB VAVVS
47984493 | 283655 | FORDELER UNI PUSH 3-X16 | LK Fordeler UNI Push | Nei | 41920583 | 5815300 | Kuplinger rør i rørsystemer |  | 5810550 | Deler for rørsystemer | NOBB VAVVS
47984538 | 215954 | KAPPE INKL PAKN INV 1" F/FORD UNI25 | LK Kappe inkl pakn. inv 1" for LK fordeler UNI-25 | Ja | 41920583 | 5815300 | Kuplinger rør i rørsystemer |  | 5810550 | Deler for rørsystemer | NOBB VAVVS
47984538 | 283655 | KAPPE INKL PAKN INV 1" F/FORD UNI25 | LK Kappe inkl pakn. inv 1" for LK fordeler UNI-25 | Nei | 41920583 | 5815300 | Kuplinger rør i rørsystemer |  | 5810550 | Deler for rørsystemer | NOBB VAVVS
47984542 | 215954 | KULEVENTIL 507 B RETT 3/4" INV/UTV | LK Kuleventil 507 B rett | Ja | 41920583 | 5815300 | Kuplinger rør i rørsystemer |  | 5810550 | Deler for rørsystemer | NOBB VAVVS
47984542 | 283655 | KULEVENTIL 507 B RETT 3/4" INV/UTV | LK Kuleventil 507 B rett | Nei | 41920583 | 5815300 | Kuplinger rør i rørsystemer |  | 5810550 | Deler for rørsystemer | NOBB VAVVS
47984557 | 215954 | KULEVENTIL 507 R RETT 3/4" INV/UTV | LK Kuleventil 507 R rett | Ja | 41920583 | 5815300 | Kuplinger rør i rørsystemer |  | 5810550 | Deler for rørsystemer | NOBB VAVVS
47984557 | 283655 | KULEVENTIL 507 R RETT 3/4" INV/UTV | LK Kuleventil 507 R rett | Nei | 41920583 | 5815300 | Kuplinger rør i rørsystemer |  | 5810550 | Deler for rørsystemer | NOBB VAVVS
47984580 | 215954 | LUFTEPOTTE 3/4" UNI MED O-RING | LK Luftepotte ¾" UNI med O-ring | Ja | 41920583 | 5815300 | Kuplinger rør i rørsystemer |  | 5810550 | Deler for rørsystemer | NOBB VAVVS
47984595 | 215954 | PLUGG UTV 1" FOR LK FORDELER UNI-25 | LK Plugg utv 1" for LK fordeler UNI-25 | Ja | 41920583 | 5815300 | Kuplinger rør i rørsystemer |  | 5810550 | Deler for rørsystemer | NOBB VAVVS
47984595 | 283655 | PLUGG UTV 1" FOR LK FORDELER UNI-25 | LK Plugg utv 1" for LK fordeler UNI-25 | Nei | 41920583 | 5815300 | Kuplinger rør i rørsystemer |  | 5810550 | Deler for rørsystemer | NOBB VAVVS
47984606 | 215954 | FORDELER UNI 2+2 - 1/2" | LK FORDELER UNI 2+2 - 1/2" | Ja | 41920583 | 5815300 | Kuplinger rør i rørsystemer |  | 5810550 | Deler for rørsystemer | NOBB VAVVS
47984606 | 283655 | FORDELER UNI 2+2 - 1/2" | LK FORDELER UNI 2+2 - 1/2" | Nei | 41920583 | 5815300 | Kuplinger rør i rørsystemer |  | 5810550 | Deler for rørsystemer | NOBB VAVVS
47984614 | 215954 | KULEVENTIL 230 15 X 15 MM CU | LK-KULEVENTIL 230 15 X 15 MM CU | Ja | 41920583 | 5815300 | Kuplinger rør i rørsystemer |  | 5810550 | Deler for rørsystemer | NOBB VAVVS
47984625 | 215954 | KULEVENTIL U G15-U16 | LK-KULEVENTIL U G15-U16 | Ja | 41920583 | 5815300 | Kuplinger rør i rørsystemer |  | 5810550 | Deler for rørsystemer | NOBB VAVVS
47984625 | 283655 | KULEVENTIL U G15-U16 | LK-KULEVENTIL U G15-U16 | Nei | 41920583 | 5815300 | Kuplinger rør i rørsystemer |  | 5810550 | Deler for rørsystemer | NOBB VAVVS
47984633 | 215954 | KULEVENTIL U G20-U20 | LK-KULEVENTIL U G20-U20 | Ja | 41920583 | 5815300 | Kuplinger rør i rørsystemer |  | 5810550 | Deler for rørsystemer | NOBB VAVVS
47984652 | 215954 | UNIVERSAL FORDELER UNI 2-G20 | LK-UNIVERSAL FORDELER UNI 2-G20 | Ja | 41920583 | 5815300 | Kuplinger rør i rørsystemer |  | 5810550 | Deler for rørsystemer | NOBB VAVVS
47984652 | 283655 | UNIVERSAL FORDELER UNI 2-G20 | LK-UNIVERSAL FORDELER UNI 2-G20 | Nei | 41920583 | 5815300 | Kuplinger rør i rørsystemer |  | 5810550 | Deler for rørsystemer | NOBB VAVVS
47984663 | 215954 | UNIVERSAL FORDELER UNI 3-G15 | LK-UNIVERSAL FORDELER UNI 3-G15 | Ja | 41920583 | 5815300 | Kuplinger rør i rørsystemer |  | 5810550 | Deler for rørsystemer | NOBB VAVVS
47984678 | 215954 | UNIVERSAL FORDELER UNI 4-G15 | LK-UNIVERSAL FORDELER UNI 4-G15 | Ja | 41920583 | 5815300 | Kuplinger rør i rørsystemer |  | 5810550 | Deler for rørsystemer | NOBB VAVVS
47984697 | 215954 | UNIVERSAL RETT ADAPTER G20, | Planadapter 3/4" | Ja | 41920583 | 5815300 | Kuplinger rør i rørsystemer |  | 5810550 | Deler for rørsystemer | NOBB VAVVS
47984697 | 283655 | UNIVERSAL RETT ADAPTER G20, | Planadapter 3/4" | Nei | 41920583 | 5815300 | Kuplinger rør i rørsystemer |  | 5810550 | Deler for rørsystemer | NOBB VAVVS
47984720 | 215954 | ALUPEXRØR 16 MM KVEIL A100 M | LK 16 MM ALUPEXRØR KVEIL a 100 M | Ja | 41920602 | 5810300 | Trykkrør (rør i rør) |  | 5810100 | Tilførselsrør plast (tidl Trykkrør PE) | NOBB VAVVS
47984720 | 283655 | ALUPEXRØR 16 MM KVEIL A100 M | LK 16 MM ALUPEXRØR KVEIL a 100 M | Nei | 41920602 | 5810300 | Trykkrør (rør i rør) |  | 5810100 | Tilførselsrør plast (tidl Trykkrør PE) | NOBB VAVVS
47984735 | 215954 | ALUPEXRØR 16 MM KVEIL A360 M | LK 16 MM ALUPEXRØR KVEIL a 360 M | Ja | 41920602 | 5810300 | Trykkrør (rør i rør) |  | 5810100 | Tilførselsrør plast (tidl Trykkrør PE) | NOBB VAVVS
47984735 | 283655 | ALUPEXRØR 16 MM KVEIL A360 M | LK 16 MM ALUPEXRØR KVEIL a 360 M | Nei | 41920602 | 5810300 | Trykkrør (rør i rør) |  | 5810100 | Tilførselsrør plast (tidl Trykkrør PE) | NOBB VAVVS
47984784 | 215954 | DEKKBRIKKE UNI 16 RETT | LK-DEKKBRIKKE UNI 16 RETT | Ja | 41920602 | 5810300 | Trykkrør (rør i rør) |  | 5810100 | Tilførselsrør plast (tidl Trykkrør PE) | NOBB VAVVS
47984792 | 215954 | DEKKBRIKKE UNI 16-AVRUNDET | LK-DEKKBRIKKE UNI 16-AVRUNDET | Ja | 41920602 | 5810300 | Trykkrør (rør i rør) |  | 5810100 | Tilførselsrør plast (tidl Trykkrør PE) | NOBB VAVVS
47984792 | 283655 | DEKKBRIKKE UNI 16-AVRUNDET | LK-DEKKBRIKKE UNI 16-AVRUNDET | Nei | 41920602 | 5810300 | Trykkrør (rør i rør) |  | 5810100 | Tilførselsrør plast (tidl Trykkrør PE) | NOBB VAVVS
47984818 | 215954 | FORSTERKINGSHYLSE UNI | LK Forsterkingshylse UNI | Ja | 41920602 | 5810300 | Trykkrør (rør i rør) |  | 5810100 | Tilførselsrør plast (tidl Trykkrør PE) | NOBB VAVVS
47984818 | 283655 | FORSTERKINGSHYLSE UNI | LK Forsterkingshylse UNI | Nei | 41920602 | 5810300 | Trykkrør (rør i rør) |  | 5810100 | Tilførselsrør plast (tidl Trykkrør PE) | NOBB VAVVS
47984841 | 215954 | MONTERINGSSKINNE SMARTBOX 150 | LK Monteringsskinne SmartBox 150 | Ja | 41920602 | 5810300 | Trykkrør (rør i rør) |  | 5810100 | Tilførselsrør plast (tidl Trykkrør PE) | NOBB VAVVS
47984886 | 215954 | PLASTRØRSKLAMMER A63 | LK Plastrørsklammer A63 | Ja | 41920602 | 5810300 | Trykkrør (rør i rør) |  | 5810100 | Tilførselsrør plast (tidl Trykkrør PE) | NOBB VAVVS
47984894 | 215954 | PLASTRØRSKLAMMER AX16-AX20 | LK Plastrørsklammer | Ja | 41920602 | 5810300 | Trykkrør (rør i rør) |  | 5810100 | Tilførselsrør plast (tidl Trykkrør PE) | NOBB VAVVS
47984894 | 283655 | PLASTRØRSKLAMMER AX16-AX20 | LK Plastrørsklammer | Nei | 41920602 | 5810300 | Trykkrør (rør i rør) |  | 5810100 | Tilførselsrør plast (tidl Trykkrør PE) | NOBB VAVVS
47984913 | 215954 | SKJØTEMUFFE 25 | LK-SKJØTEMUFFE 25 | Ja | 41920602 | 5810300 | Trykkrør (rør i rør) |  | 5810100 | Tilførselsrør plast (tidl Trykkrør PE) | NOBB VAVVS
47984913 | 283655 | SKJØTEMUFFE 25 | LK-SKJØTEMUFFE 25 | Nei | 41920602 | 5810300 | Trykkrør (rør i rør) |  | 5810100 | Tilførselsrør plast (tidl Trykkrør PE) | NOBB VAVVS
47984932 | 215954 | UNIVERSALRØR 16X2MM M/9MM ISOL 50M | LK UNIVERSALRÖR A 16 X 2 MM MED 9 MM ISOLERING 50 METER | Ja | 41920602 | 5810300 | Trykkrør (rør i rør) |  | 5810100 | Tilførselsrør plast (tidl Trykkrør PE) | NOBB VAVVS
47984932 | 283655 | UNIVERSALRØR 16X2MM M/9MM ISOL 50M | LK UNIVERSALRÖR A 16 X 2 MM MED 9 MM ISOLERING 50 METER | Nei | 41920602 | 5810300 | Trykkrør (rør i rør) |  | 5810100 | Tilførselsrør plast (tidl Trykkrør PE) | NOBB VAVVS
47984943 | 215954 | UNIVERSALRØR 16X2MM M/VARERØR 50M | LK UNIVERSALRÖR A 16 X 2 MM MED VARERÖR (RIR) 50 METER | Ja | 41920602 | 5810300 | Trykkrør (rør i rør) |  | 5810100 | Tilførselsrør plast (tidl Trykkrør PE) | NOBB VAVVS
47984943 | 283655 | UNIVERSALRØR 16X2MM M/VARERØR 50M | LK UNIVERSALRÖR A 16 X 2 MM MED VARERÖR (RIR) 50 METER | Nei | 41920602 | 5810300 | Trykkrør (rør i rør) |  | 5810100 | Tilførselsrør plast (tidl Trykkrør PE) | NOBB VAVVS
47985098 | 215954 | VEGGSKINNE 160 | LK-VEGGSKINNE 160 | Ja | 41920602 | 5810300 | Trykkrør (rør i rør) |  | 5810100 | Tilførselsrør plast (tidl Trykkrør PE) | NOBB VAVVS
47985102 | 215954 | VEGGSKINNE 160 MINI 700X100X2 | LK Veggskinne 160 Mini | Ja | 41920602 | 5810300 | Trykkrør (rør i rør) |  | 5810100 | Tilførselsrør plast (tidl Trykkrør PE) | NOBB VAVVS
47985117 | 215954 | VEGGSKINNE 40 MM | LK Veggskinne | Ja | 41920602 | 5810300 | Trykkrør (rør i rør) |  | 5810100 | Tilførselsrør plast (tidl Trykkrør PE) | NOBB VAVVS
47985117 | 283655 | VEGGSKINNE 40 MM | LK Veggskinne | Nei | 41920602 | 5810300 | Trykkrør (rør i rør) |  | 5810100 | Tilførselsrør plast (tidl Trykkrør PE) | NOBB VAVVS
47985121 | 215954 | ØTEMUFFE UNI 3/4" | Skjøtemuffe UNI | Ja | 41920602 | 5810300 | Trykkrør (rør i rør) |  | 5810100 | Tilførselsrør plast (tidl Trykkrør PE) | NOBB VAVVS
47985136 | 215954 | ØTENIPPEL UNI 3/4" | Skjøtenippel UNI | Ja | 41920602 | 5810300 | Trykkrør (rør i rør) |  | 5810100 | Tilførselsrør plast (tidl Trykkrør PE) | NOBB VAVVS
47985166 | 215954 | ALBU OVERGANG PRESSPEX CU AX20X15 | LK PressPex Albu overgang Universalrør - CU | Ja | 41920617 | 5815300 | Kuplinger rør i rørsystemer |  | 5810550 | Deler for rørsystemer | NOBB VAVVS
47985166 | 283655 | ALBU OVERGANG PRESSPEX CU AX20X15 | LK PressPex Albu overgang Universalrør - CU | Nei | 41920617 | 5815300 | Kuplinger rør i rørsystemer |  | 5810550 | Deler for rørsystemer | NOBB VAVVS
47985193 | 215954 | ALBU P 40MMXG32 PRESSFIX M/UTV GJ | P 40 MM X G32 LK PRESSFIX ALBU M/UTV. GJ. | Ja | 41920617 | 5815300 | Kuplinger rør i rørsystemer |  | 5810550 | Deler for rørsystemer | NOBB VAVVS
47985193 | 283655 | ALBU P 40MMXG32 PRESSFIX M/UTV GJ | P 40 MM X G32 LK PRESSFIX ALBU M/UTV. GJ. | Nei | 41920617 | 5815300 | Kuplinger rør i rørsystemer |  | 5810550 | Deler for rørsystemer | NOBB VAVVS
47985204 | 215954 | ALBU PRESSFIX A63MM | A 63 MM LK PRESSFIX ALBU | Ja | 41920617 | 5815300 | Kuplinger rør i rørsystemer |  | 5810550 | Deler for rørsystemer | NOBB VAVVS
47985204 | 283655 | ALBU PRESSFIX A63MM | A 63 MM LK PRESSFIX ALBU | Nei | 41920617 | 5815300 | Kuplinger rør i rørsystemer |  | 5810550 | Deler for rørsystemer | NOBB VAVVS
47985212 | 215954 | ALBU PRESSFIX A63MM 45GR | A 63 MM LK PRESSFIX ALBU 45° | Ja | 41920617 | 5815300 | Kuplinger rør i rørsystemer |  | 5810550 | Deler for rørsystemer | NOBB VAVVS
47985212 | 283655 | ALBU PRESSFIX A63MM 45GR | A 63 MM LK PRESSFIX ALBU 45° | Nei | 41920617 | 5815300 | Kuplinger rør i rørsystemer |  | 5810550 | Deler for rørsystemer | NOBB VAVVS
47985223 | 215954 | ALBU PRESSFIX M/ UTV. GJ A 63MMX2" | A 63 MM X 2" LK PRESSFIX ALBU M/ UTV. GJ. | Ja | 41920617 | 5815300 | Kuplinger rør i rørsystemer |  | 5810550 | Deler for rørsystemer | NOBB VAVVS
47985242 | 215954 | ALBU PRESSFIX P 40MM 45GR | P 40 MM LK PRESSFIX ALBU 45° | Ja | 41920617 | 5815300 | Kuplinger rør i rørsystemer |  | 5810550 | Deler for rørsystemer | NOBB VAVVS
47985242 | 283655 | ALBU PRESSFIX P 40MM 45GR | P 40 MM LK PRESSFIX ALBU 45° | Nei | 41920617 | 5815300 | Kuplinger rør i rørsystemer |  | 5810550 | Deler for rørsystemer | NOBB VAVVS
47985257 | 215954 | ALBU PRESSPEX 45GR A32 | LK PressPex Albu 45° A32 | Ja | 41920617 | 5815300 | Kuplinger rør i rørsystemer |  | 5810550 | Deler for rørsystemer | NOBB VAVVS
47985257 | 283655 | ALBU PRESSPEX 45GR A32 | LK PressPex Albu 45° A32 | Nei | 41920617 | 5815300 | Kuplinger rør i rørsystemer |  | 5810550 | Deler for rørsystemer | NOBB VAVVS
47985261 | 215954 | ALBU PRESSPEX 45GR AX25 | LK PressPex Albu 45ø AX25 | Ja | 41920617 | 5815300 | Kuplinger rør i rørsystemer |  | 5810550 | Deler for rørsystemer | NOBB VAVVS
47985261 | 283655 | ALBU PRESSPEX 45GR AX25 | LK PressPex Albu 45ø AX25 | Nei | 41920617 | 5815300 | Kuplinger rør i rørsystemer |  | 5810550 | Deler for rørsystemer | NOBB VAVVS
47985276 | 215954 | ALBU PRESSPEX 90GR A32 | LK PressPex Albu 90° A32 | Ja | 41920617 | 5815300 | Kuplinger rør i rørsystemer |  | 5810550 | Deler for rørsystemer | NOBB VAVVS
47985276 | 283655 | ALBU PRESSPEX 90GR A32 | LK PressPex Albu 90° A32 | Nei | 41920617 | 5815300 | Kuplinger rør i rørsystemer |  | 5810550 | Deler for rørsystemer | NOBB VAVVS
47985295 | 215954 | ALBU PRESSPEX 90GR INNV G A32X1" | LK PressPex Albu 90° innv g A32x1" | Ja | 41920617 | 5815300 | Kuplinger rør i rørsystemer |  | 5810550 | Deler for rørsystemer | NOBB VAVVS
47985295 | 283655 | ALBU PRESSPEX 90GR INNV G A32X1" | LK PressPex Albu 90° innv g A32x1" | Nei | 41920617 | 5815300 | Kuplinger rør i rørsystemer |  | 5810550 | Deler for rørsystemer | NOBB VAVVS
47985352 | 215954 | ALBU PRESSPEX 90GR UTV GJ A32X1" | LK PressPex Albu 90° utv gj A32x1" | Ja | 41920617 | 5815300 | Kuplinger rør i rørsystemer |  | 5810550 | Deler for rørsystemer | NOBB VAVVS
47985352 | 283655 | ALBU PRESSPEX 90GR UTV GJ A32X1" | LK PressPex Albu 90° utv gj A32x1" | Nei | 41920617 | 5815300 | Kuplinger rør i rørsystemer |  | 5810550 | Deler for rørsystemer | NOBB VAVVS
47985397 | 215954 | ALBU PRESSPEX 90GR UTV GJ AX16XR10 | LK PressPex Albu 90° utv gj | Ja | 41920617 | 5815300 | Kuplinger rør i rørsystemer |  | 5810550 | Deler for rørsystemer | NOBB VAVVS
47985397 | 283655 | ALBU PRESSPEX 90GR UTV GJ AX16XR10 | LK PressPex Albu 90° utv gj | Nei | 41920617 | 5815300 | Kuplinger rør i rørsystemer |  | 5810550 | Deler for rørsystemer | NOBB VAVVS
47985401 | 215954 | ALBU PRESSPEX 90GR UTV GJ AX16XR20 | LK PressPex Albu 90º utv gj | Ja | 41920617 | 5815300 | Kuplinger rør i rørsystemer |  | 5810550 | Deler for rørsystemer | NOBB VAVVS
47985401 | 283655 | ALBU PRESSPEX 90GR UTV GJ AX16XR20 | LK PressPex Albu 90º utv gj | Nei | 41920617 | 5815300 | Kuplinger rør i rørsystemer |  | 5810550 | Deler for rørsystemer | NOBB VAVVS
47985420 | 215954 | ALBU PRESSPEX 90Ø AX16 | LK PressPex Albu 90ø AX16 | Ja | 41920617 | 5815300 | Kuplinger rør i rørsystemer |  | 5810550 | Deler for rørsystemer | NOBB VAVVS
47985420 | 283655 | ALBU PRESSPEX 90Ø AX16 | LK PressPex Albu 90ø AX16 | Nei | 41920617 | 5815300 | Kuplinger rør i rørsystemer |  | 5810550 | Deler for rørsystemer | NOBB VAVVS
47985435 | 215954 | ALBU PRESSPEX 90Ø AX20 | LK PressPex Albu 90ø AX20 | Ja | 41920617 | 5815300 | Kuplinger rør i rørsystemer |  | 5810550 | Deler for rørsystemer | NOBB VAVVS
47985435 | 283655 | ALBU PRESSPEX 90Ø AX20 | LK PressPex Albu 90ø AX20 | Nei | 41920617 | 5815300 | Kuplinger rør i rørsystemer |  | 5810550 | Deler for rørsystemer | NOBB VAVVS
47985446 | 215954 | ALBU PRESSPEX 90Ø AX25 | LK PressPex Albu 90ø AX25 | Ja | 41920617 | 5815300 | Kuplinger rør i rørsystemer |  | 5810550 | Deler for rørsystemer | NOBB VAVVS
47985446 | 283655 | ALBU PRESSPEX 90Ø AX25 | LK PressPex Albu 90ø AX25 | Nei | 41920617 | 5815300 | Kuplinger rør i rørsystemer |  | 5810550 | Deler for rørsystemer | NOBB VAVVS
47985454 | 215954 | ALBU PRESSPEX FKR L.MUTTER AX16X1/2 | LK PressPex Albu fkr m/løp. mutter AX16x1/2 | Ja | 41920617 | 5815300 | Kuplinger rør i rørsystemer |  | 5810550 | Deler for rørsystemer | NOBB VAVVS
47985454 | 283655 | ALBU PRESSPEX FKR L.MUTTER AX16X1/2 | LK PressPex Albu fkr m/løp. mutter AX16x1/2 | Nei | 41920617 | 5815300 | Kuplinger rør i rørsystemer |  | 5810550 | Deler for rørsystemer | NOBB VAVVS
47985465 | 215954 | ALBU PRESSPEX FKR L.MUTTER AX16X3/4 | LK PressPex Albu fkr m/løp. mutter AX16x3/4" | Ja | 41920617 | 5815300 | Kuplinger rør i rørsystemer |  | 5810550 | Deler for rørsystemer | NOBB VAVVS
47985465 | 283655 | ALBU PRESSPEX FKR L.MUTTER AX16X3/4 | LK PressPex Albu fkr m/løp. mutter AX16x3/4" | Nei | 41920617 | 5815300 | Kuplinger rør i rørsystemer |  | 5810550 | Deler for rørsystemer | NOBB VAVVS
47985473 | 215954 | ALBU PRESSPEX FKR L.MUTTER AX20X3/4 | LK PressPex Albu fkr m/løp. mutter AX20x3/4" | Ja | 41920617 | 5815300 | Kuplinger rør i rørsystemer |  | 5810550 | Deler for rørsystemer | NOBB VAVVS
47985473 | 283655 | ALBU PRESSPEX FKR L.MUTTER AX20X3/4 | LK PressPex Albu fkr m/løp. mutter AX20x3/4" | Nei | 41920617 | 5815300 | Kuplinger rør i rørsystemer |  | 5810550 | Deler for rørsystemer | NOBB VAVVS
47985484 | 215954 | ALBU PRESSPEX FKR L.MUTTER AX25X1" | LK PressPex Albu fkr m/løp. mutter AX25x1" | Ja | 41920617 | 5815300 | Kuplinger rør i rørsystemer |  | 5810550 | Deler for rørsystemer | NOBB VAVVS
47985492 | 215954 | ALBU PRESSPEX INV GJ AX16X1/2" | LK PressPex Albu inv.gj AX16x1/2" | Ja | 41920617 | 5815300 | Kuplinger rør i rørsystemer |  | 5810550 | Deler for rørsystemer | NOBB VAVVS
47985492 | 283655 | ALBU PRESSPEX INV GJ AX16X1/2" | LK PressPex Albu inv.gj AX16x1/2" | Nei | 41920617 | 5815300 | Kuplinger rør i rørsystemer |  | 5810550 | Deler for rørsystemer | NOBB VAVVS
47985503 | 215954 | ALBU PRESSPEX INV GJ AX20X1/2" | LK PressPex Albu inv.gj AX20x1/2" | Ja | 41920617 | 5815300 | Kuplinger rør i rørsystemer |  | 5810550 | Deler for rørsystemer | NOBB VAVVS
47985503 | 283655 | ALBU PRESSPEX INV GJ AX20X1/2" | LK PressPex Albu inv.gj AX20x1/2" | Nei | 41920617 | 5815300 | Kuplinger rør i rørsystemer |  | 5810550 | Deler for rørsystemer | NOBB VAVVS
47985518 | 215954 | ALBU PRESSPEX INV GJ AX20X3/4" | LK PressPex Albu inv.gj AX20x3/4" | Ja | 41920617 | 5815300 | Kuplinger rør i rørsystemer |  | 5810550 | Deler for rørsystemer | NOBB VAVVS
47985518 | 283655 | ALBU PRESSPEX INV GJ AX20X3/4" | LK PressPex Albu inv.gj AX20x3/4" | Nei | 41920617 | 5815300 | Kuplinger rør i rørsystemer |  | 5810550 | Deler for rørsystemer | NOBB VAVVS
47985522 | 215954 | ALBU PRESSPEX INV GJ AX25X3/4" | LK PressPex Albu inv.gj AX25x3/4" | Ja | 41920617 | 5815300 | Kuplinger rør i rørsystemer |  | 5810550 | Deler for rørsystemer | NOBB VAVVS
47985522 | 283655 | ALBU PRESSPEX INV GJ AX25X3/4" | LK PressPex Albu inv.gj AX25x3/4" | Nei | 41920617 | 5815300 | Kuplinger rør i rørsystemer |  | 5810550 | Deler for rørsystemer | NOBB VAVVS
47985537 | 215954 | ALBU PRESSPEX UTV GJ AX16X1/2" | LK PressPex Albu utv.gj AX16x1/2" | Ja | 41920617 | 5815300 | Kuplinger rør i rørsystemer |  | 5810550 | Deler for rørsystemer | NOBB VAVVS
47985537 | 283655 | ALBU PRESSPEX UTV GJ AX16X1/2" | LK PressPex Albu utv.gj AX16x1/2" | Nei | 41920617 | 5815300 | Kuplinger rør i rørsystemer |  | 5810550 | Deler for rørsystemer | NOBB VAVVS
47985541 | 215954 | ALBU PRESSPEX UTV GJ AX20X1/2" | LK PressPex Albu utv.gj AX20x1/2" | Ja | 41920617 | 5815300 | Kuplinger rør i rørsystemer |  | 5810550 | Deler for rørsystemer | NOBB VAVVS
47985541 | 283655 | ALBU PRESSPEX UTV GJ AX20X1/2" | LK PressPex Albu utv.gj AX20x1/2" | Nei | 41920617 | 5815300 | Kuplinger rør i rørsystemer |  | 5810550 | Deler for rørsystemer | NOBB VAVVS
47985556 | 215954 | ALBU PRESSPEX UTV GJ AX20X3/4" | LK PressPex Albu utv.gj AX20x3/4" | Ja | 41920617 | 5815300 | Kuplinger rør i rørsystemer |  | 5810550 | Deler for rørsystemer | NOBB VAVVS
47985556 | 283655 | ALBU PRESSPEX UTV GJ AX20X3/4" | LK PressPex Albu utv.gj AX20x3/4" | Nei | 41920617 | 5815300 | Kuplinger rør i rørsystemer |  | 5810550 | Deler for rørsystemer | NOBB VAVVS
47985560 | 215954 | ALBU PRESSPEX UTV GJ AX25X3/4" | LK PressPex Albu utv.gj AX25x3/4" | Ja | 41920617 | 5815300 | Kuplinger rør i rørsystemer |  | 5810550 | Deler for rørsystemer | NOBB VAVVS
47985560 | 283655 | ALBU PRESSPEX UTV GJ AX25X3/4" | LK PressPex Albu utv.gj AX25x3/4" | Nei | 41920617 | 5815300 | Kuplinger rør i rørsystemer |  | 5810550 | Deler for rørsystemer | NOBB VAVVS
47985586 | 215954 | ANSL.RØR PRESSPEX T 300 AX16X15 | LK PressPex Ansl.rør T, 300, ende AX16x15 | Ja | 41920617 | 5815300 | Kuplinger rør i rørsystemer |  | 5810550 | Deler for rørsystemer | NOBB VAVVS
47985594 | 215954 | ANSL.RØR PRESSPEX T 300 AX20X15 | LK PressPex Ansl.rør T, 300, ende AX20x15 | Ja | 41920617 | 5815300 | Kuplinger rør i rørsystemer |  | 5810550 | Deler for rørsystemer | NOBB VAVVS
47985662 | 215954 | OVERGANG PRESSPEX RETT AX25XCU28 | LK PressPex Rett overgang AX25xCU28 | Ja | 41920617 | 5815300 | Kuplinger rør i rørsystemer |  | 5810550 | Deler for rørsystemer | NOBB VAVVS
47985662 | 283655 | OVERGANG PRESSPEX RETT AX25XCU28 | LK PressPex Rett overgang AX25xCU28 | Nei | 41920617 | 5815300 | Kuplinger rør i rørsystemer |  | 5810550 | Deler for rørsystemer | NOBB VAVVS
47985677 | 215954 | OVERGANG PRESSPEX TIL CU AX16X15 | LK PressPex Overgang till Cu, AX16x15 | Ja | 41920617 | 5815300 | Kuplinger rør i rørsystemer |  | 5810550 | Deler for rørsystemer | NOBB VAVVS
47985677 | 283655 | OVERGANG PRESSPEX TIL CU AX16X15 | LK PressPex Overgang till Cu, AX16x15 | Nei | 41920617 | 5815300 | Kuplinger rør i rørsystemer |  | 5810550 | Deler for rørsystemer | NOBB VAVVS
47985681 | 215954 | OVERGANG PRESSPEX TIL CU AX20X15 | LK PressPex Overgang till Cu, AX20x15 | Ja | 41920617 | 5815300 | Kuplinger rør i rørsystemer |  | 5810550 | Deler for rørsystemer | NOBB VAVVS
47985681 | 283655 | OVERGANG PRESSPEX TIL CU AX20X15 | LK PressPex Overgang till Cu, AX20x15 | Nei | 41920617 | 5815300 | Kuplinger rør i rørsystemer |  | 5810550 | Deler for rørsystemer | NOBB VAVVS
47985696 | 215954 | OVERGANG PRESSPEX TIL CU AX20X22 | LK PressPex Overgang till Cu, AX20x22 | Ja | 41920617 | 5815300 | Kuplinger rør i rørsystemer |  | 5810550 | Deler for rørsystemer | NOBB VAVVS
47985696 | 283655 | OVERGANG PRESSPEX TIL CU AX20X22 | LK PressPex Overgang till Cu, AX20x22 | Nei | 41920617 | 5815300 | Kuplinger rør i rørsystemer |  | 5810550 | Deler for rørsystemer | NOBB VAVVS
47985700 | 215954 | OVERGANG PRESSPEX TIL CU AX25X22 | LK PressPex Overgang till Cu, AX25x22 | Ja | 41920617 | 5815300 | Kuplinger rør i rørsystemer |  | 5810550 | Deler for rørsystemer | NOBB VAVVS
47985700 | 283655 | OVERGANG PRESSPEX TIL CU AX25X22 | LK PressPex Overgang till Cu, AX25x22 | Nei | 41920617 | 5815300 | Kuplinger rør i rørsystemer |  | 5810550 | Deler for rørsystemer | NOBB VAVVS
47985734 | 215954 | OVERGANG RETT PRESSPEX UNIVERSALRØR | LK PressPex Rett overgang Universalrør - CU | Ja | 41920617 | 5815300 | Kuplinger rør i rørsystemer |  | 5810550 | Deler for rørsystemer | NOBB VAVVS
47985734 | 283655 | OVERGANG RETT PRESSPEX UNIVERSALRØR | LK PressPex Rett overgang Universalrør - CU | Nei | 41920617 | 5815300 | Kuplinger rør i rørsystemer |  | 5810550 | Deler for rørsystemer | NOBB VAVVS
47985745 | 215954 | PLASTRØRSKLAMMER A32 | LK Plastrørsklammer A32 | Ja | 41920617 | 5815300 | Kuplinger rør i rørsystemer |  | 5810550 | Deler for rørsystemer | NOBB VAVVS
47985753 | 215954 | PLASTRØRSKLAMMER A40 | LK Plastrørsklammer A40 | Ja | 41920617 | 5815300 | Kuplinger rør i rørsystemer |  | 5810550 | Deler for rørsystemer | NOBB VAVVS
47985764 | 215954 | PLASTRØRSKLAMMER A50 | LK Plastrørsklammer A50 | Ja | 41920617 | 5815300 | Kuplinger rør i rørsystemer |  | 5810550 | Deler for rørsystemer | NOBB VAVVS
47985772 | 215954 | PLATEALBU PRESSPEX INV AX16X1/2" | LK PressPex Platealbu inv AX16x1/2" | Ja | 41920617 | 5815300 | Kuplinger rør i rørsystemer |  | 5810550 | Deler for rørsystemer | NOBB VAVVS
47985772 | 283655 | PLATEALBU PRESSPEX INV AX16X1/2" | LK PressPex Platealbu inv AX16x1/2" | Nei | 41920617 | 5815300 | Kuplinger rør i rørsystemer |  | 5810550 | Deler for rørsystemer | NOBB VAVVS
47985783 | 215954 | PLATEALBU PRESSPEX INV AX20X1/2" | LK PressPex Platealbu inv AX20x1/2" | Ja | 41920617 | 5815300 | Kuplinger rør i rørsystemer |  | 5810550 | Deler for rørsystemer | NOBB VAVVS
47985783 | 283655 | PLATEALBU PRESSPEX INV AX20X1/2" | LK PressPex Platealbu inv AX20x1/2" | Nei | 41920617 | 5815300 | Kuplinger rør i rørsystemer |  | 5810550 | Deler for rørsystemer | NOBB VAVVS
47985798 | 215954 | PLATEALBU PRESSPEX INV AX20X3/4" | LK PressPex Platealbu inv AX20x3/4" | Ja | 41920617 | 5815300 | Kuplinger rør i rørsystemer |  | 5810550 | Deler for rørsystemer | NOBB VAVVS
47985798 | 283655 | PLATEALBU PRESSPEX INV AX20X3/4" | LK PressPex Platealbu inv AX20x3/4" | Nei | 41920617 | 5815300 | Kuplinger rør i rørsystemer |  | 5810550 | Deler for rørsystemer | NOBB VAVVS
47985802 | 215954 | PLATEALBU PRESSPEX INV AX25X3/4" | LK PressPex Platealbu inv AX25x3/4" | Ja | 41920617 | 5815300 | Kuplinger rør i rørsystemer |  | 5810550 | Deler for rørsystemer | NOBB VAVVS
47985802 | 283655 | PLATEALBU PRESSPEX INV AX25X3/4" | LK PressPex Platealbu inv AX25x3/4" | Nei | 41920617 | 5815300 | Kuplinger rør i rørsystemer |  | 5810550 | Deler for rørsystemer | NOBB VAVVS
47985821 | 215954 | PRESSFIX M/INNV.GJ A63MMX2 | A 63 MM X 2" LK PRESSFIX M/INNV.GJ. | Ja | 41920617 | 5815300 | Kuplinger rør i rørsystemer |  | 5810550 | Deler for rørsystemer | NOBB VAVVS
47985836 | 215954 | PRESSFORDELERKUPL PRESSPEX G15/AX16 | Pressfordelerkupl. 1/2"x AX16 | Ja | 41920617 | 5815300 | Kuplinger rør i rørsystemer |  | 5810550 | Deler for rørsystemer | NOBB VAVVS
47985836 | 283655 | PRESSFORDELERKUPL PRESSPEX G15/AX16 | Pressfordelerkupl. 1/2"x AX16 | Nei | 41920617 | 5815300 | Kuplinger rør i rørsystemer |  | 5810550 | Deler for rørsystemer | NOBB VAVVS
47985840 | 215954 | PRESSFORDELERKUPL PRESSPEX G15/AX20 | LK PressPex Pressfordelerkupl. G15/AX20 | Ja | 41920617 | 5815300 | Kuplinger rør i rørsystemer |  | 5810550 | Deler for rørsystemer | NOBB VAVVS
47985840 | 283655 | PRESSFORDELERKUPL PRESSPEX G15/AX20 | LK PressPex Pressfordelerkupl. G15/AX20 | Nei | 41920617 | 5815300 | Kuplinger rør i rørsystemer |  | 5810550 | Deler for rørsystemer | NOBB VAVVS
47985855 | 215954 | PRESSFORDELERKUPL PRESSPEX G20/AX16 | LK PressPex Pressfordelerkupl. G20/AX16 | Ja | 41920617 | 5815300 | Kuplinger rør i rørsystemer |  | 5810550 | Deler for rørsystemer | NOBB VAVVS
47985855 | 283655 | PRESSFORDELERKUPL PRESSPEX G20/AX16 | LK PressPex Pressfordelerkupl. G20/AX16 | Nei | 41920617 | 5815300 | Kuplinger rør i rørsystemer |  | 5810550 | Deler for rørsystemer | NOBB VAVVS
47985866 | 215954 | PRESSFORDELERKUPL PRESSPEX G20/AX20 | LK PressPex Pressfordelerkupl. G20/AX20 | Ja | 41920617 | 5815300 | Kuplinger rør i rørsystemer |  | 5810550 | Deler for rørsystemer | NOBB VAVVS
47985866 | 283655 | PRESSFORDELERKUPL PRESSPEX G20/AX20 | LK PressPex Pressfordelerkupl. G20/AX20 | Nei | 41920617 | 5815300 | Kuplinger rør i rørsystemer |  | 5810550 | Deler for rørsystemer | NOBB VAVVS
47985938 | 215954 | PRESSPEX GLIDEMUFFE AX25 | LK PressPex, glidemuffe AX25 | Ja | 41920617 | 5815300 | Kuplinger rør i rørsystemer |  | 5810550 | Deler for rørsystemer | NOBB VAVVS
47985957 | 215954 | PLUGG PRESSPEX M/LUFTING AX16 | LK PressPex Plugg m/lufting | Ja | 41920617 | 5815300 | Kuplinger rør i rørsystemer |  | 5810550 | Deler for rørsystemer | NOBB VAVVS
47985957 | 283655 | PLUGG PRESSPEX M/LUFTING AX16 | LK PressPex Plugg m/lufting | Nei | 41920617 | 5815300 | Kuplinger rør i rørsystemer |  | 5810550 | Deler for rørsystemer | NOBB VAVVS
47985961 | 215954 | PROPP PRESSFIX A63MM | A 63 MM LK PRESSFIX PROPP | Ja | 41920617 | 5815300 | Kuplinger rør i rørsystemer |  | 5810550 | Deler for rørsystemer | NOBB VAVVS
47985961 | 283655 | PROPP PRESSFIX A63MM | A 63 MM LK PRESSFIX PROPP | Nei | 41920617 | 5815300 | Kuplinger rør i rørsystemer |  | 5810550 | Deler for rørsystemer | NOBB VAVVS
47985976 | 215954 | PROPP PRESSFIX P 40MM | P 40 MM LK PRESSFIX PROPP | Ja | 41920617 | 5815300 | Kuplinger rør i rørsystemer |  | 5810550 | Deler for rørsystemer | NOBB VAVVS
47985976 | 283655 | PROPP PRESSFIX P 40MM | P 40 MM LK PRESSFIX PROPP | Nei | 41920617 | 5815300 | Kuplinger rør i rørsystemer |  | 5810550 | Deler for rørsystemer | NOBB VAVVS
47985980 | 215954 | PROPP PRESSPEX A32 | LK PressPex Propp A32 | Ja | 41920617 | 5815300 | Kuplinger rør i rørsystemer |  | 5810550 | Deler for rørsystemer | NOBB VAVVS
47985980 | 283655 | PROPP PRESSPEX A32 | LK PressPex Propp A32 | Nei | 41920617 | 5815300 | Kuplinger rør i rørsystemer |  | 5810550 | Deler for rørsystemer | NOBB VAVVS
47985995 | 215954 | PROPP PRESSPEX AX16 | LK PressPex Propp AX16 | Ja | 41920617 | 5815300 | Kuplinger rør i rørsystemer |  | 5810550 | Deler for rørsystemer | NOBB VAVVS
47985995 | 283655 | PROPP PRESSPEX AX16 | LK PressPex Propp AX16 | Nei | 41920617 | 5815300 | Kuplinger rør i rørsystemer |  | 5810550 | Deler for rørsystemer | NOBB VAVVS
47986006 | 215954 | PROPP PRESSPEX AX20 | LK PressPex Propp AX20 | Ja | 41920617 | 5815300 | Kuplinger rør i rørsystemer |  | 5810550 | Deler for rørsystemer | NOBB VAVVS
47986006 | 283655 | PROPP PRESSPEX AX20 | LK PressPex Propp AX20 | Nei | 41920617 | 5815300 | Kuplinger rør i rørsystemer |  | 5810550 | Deler for rørsystemer | NOBB VAVVS
47986014 | 215954 | PROPP PRESSPEX AX25 | LK PressPex Propp AX25 | Ja | 41920617 | 5815300 | Kuplinger rør i rørsystemer |  | 5810550 | Deler for rørsystemer | NOBB VAVVS
47986014 | 283655 | PROPP PRESSPEX AX25 | LK PressPex Propp AX25 | Nei | 41920617 | 5815300 | Kuplinger rør i rørsystemer |  | 5810550 | Deler for rørsystemer | NOBB VAVVS
47986025 | 215954 | RADIATORKUPLING PRESS M22XAX16 | LK Radiatorkupling press M22xAX16 | Ja | 41920617 | 5815300 | Kuplinger rør i rørsystemer |  | 5810550 | Deler for rørsystemer | NOBB VAVVS
47986025 | 283655 | RADIATORKUPLING PRESS M22XAX16 | LK Radiatorkupling press M22xAX16 | Nei | 41920617 | 5815300 | Kuplinger rør i rørsystemer |  | 5810550 | Deler for rørsystemer | NOBB VAVVS
47986033 | 215954 | RADIATORKUPLING PRESS M22XAX20 | LK Radiatorkupling press M22xAX20 | Ja | 41920617 | 5815300 | Kuplinger rør i rørsystemer |  | 5810550 | Deler for rørsystemer | NOBB VAVVS
47986033 | 283655 | RADIATORKUPLING PRESS M22XAX20 | LK Radiatorkupling press M22xAX20 | Nei | 41920617 | 5815300 | Kuplinger rør i rørsystemer |  | 5810550 | Deler for rørsystemer | NOBB VAVVS
47986052 | 215954 | TIPPUNION P40MM 32 UTV LK PRESSPEX | P 40 MM X G32 UTV. LK PRESSPEX TIPPUNION | Ja | 41920617 | 5815300 | Kuplinger rør i rørsystemer |  | 5810550 | Deler for rørsystemer | NOBB VAVVS
47986052 | 283655 | TIPPUNION P40MM 32 UTV LK PRESSPEX | P 40 MM X G32 UTV. LK PRESSPEX TIPPUNION | Nei | 41920617 | 5815300 | Kuplinger rør i rørsystemer |  | 5810550 | Deler for rørsystemer | NOBB VAVVS
47986063 | 215954 | TIPPUNION PRESSPEX A 63MMX2" UTV | A 63 MM X 2" UTV-LK PRESSPEX TIPPUNION | Ja | 41920617 | 5815300 | Kuplinger rør i rørsystemer |  | 5810550 | Deler for rørsystemer | NOBB VAVVS
47986063 | 283655 | TIPPUNION PRESSPEX A 63MMX2" UTV | A 63 MM X 2" UTV-LK PRESSPEX TIPPUNION | Nei | 41920617 | 5815300 | Kuplinger rør i rørsystemer |  | 5810550 | Deler for rørsystemer | NOBB VAVVS
47986078 | 215954 | TIPPUNION PRESSPEX A32X1 1/4" | LK PressPex Tippunion A32x11/4" | Ja | 41920617 | 5815300 | Kuplinger rør i rørsystemer |  | 5810550 | Deler for rørsystemer | NOBB VAVVS
47986078 | 283655 | TIPPUNION PRESSPEX A32X1 1/4" | LK PressPex Tippunion A32x11/4" | Nei | 41920617 | 5815300 | Kuplinger rør i rørsystemer |  | 5810550 | Deler for rørsystemer | NOBB VAVVS
47986082 | 215954 | TIPPUNION PRESSPEX A32X1" | LK PressPex Tippunion A32x1" | Ja | 41920617 | 5815300 | Kuplinger rør i rørsystemer |  | 5810550 | Deler for rørsystemer | NOBB VAVVS
47986082 | 283655 | TIPPUNION PRESSPEX A32X1" | LK PressPex Tippunion A32x1" | Nei | 41920617 | 5815300 | Kuplinger rør i rørsystemer |  | 5810550 | Deler for rørsystemer | NOBB VAVVS
47986120 | 215954 | TIPPUNION PRESSPEX AX16X1/2" | LK PressPex Tippunion AX16x1/2" | Ja | 41920617 | 5815300 | Kuplinger rør i rørsystemer |  | 5810550 | Deler for rørsystemer | NOBB VAVVS
47986120 | 283655 | TIPPUNION PRESSPEX AX16X1/2" | LK PressPex Tippunion AX16x1/2" | Nei | 41920617 | 5815300 | Kuplinger rør i rørsystemer |  | 5810550 | Deler for rørsystemer | NOBB VAVVS
47986135 | 215954 | TIPPUNION PRESSPEX AX20X1/2" | LK PressPex Tippunion AX20x1/2" | Ja | 41920617 | 5815300 | Kuplinger rør i rørsystemer |  | 5810550 | Deler for rørsystemer | NOBB VAVVS
47986135 | 283655 | TIPPUNION PRESSPEX AX20X1/2" | LK PressPex Tippunion AX20x1/2" | Nei | 41920617 | 5815300 | Kuplinger rør i rørsystemer |  | 5810550 | Deler for rørsystemer | NOBB VAVVS
47986146 | 215954 | TIPPUNION PRESSPEX AX20X3/4" | LK PressPex Tippunion AX20x3/4" | Ja | 41920617 | 5815300 | Kuplinger rør i rørsystemer |  | 5810550 | Deler for rørsystemer | NOBB VAVVS
47986146 | 283655 | TIPPUNION PRESSPEX AX20X3/4" | LK PressPex Tippunion AX20x3/4" | Nei | 41920617 | 5815300 | Kuplinger rør i rørsystemer |  | 5810550 | Deler for rørsystemer | NOBB VAVVS
47986165 | 215954 | TIPPUNION PRESSPEX AX25X1" | LK PressPex Tippunion AX25x1" | Ja | 41920617 | 5815300 | Kuplinger rør i rørsystemer |  | 5810550 | Deler for rørsystemer | NOBB VAVVS
47986165 | 283655 | TIPPUNION PRESSPEX AX25X1" | LK PressPex Tippunion AX25x1" | Nei | 41920617 | 5815300 | Kuplinger rør i rørsystemer |  | 5810550 | Deler for rørsystemer | NOBB VAVVS
47986173 | 215954 | TIPPUNION PRESSPEX AX25X3/4" | LK PressPex Tippunion AX25x3/4" | Ja | 41920617 | 5815300 | Kuplinger rør i rørsystemer |  | 5810550 | Deler for rørsystemer | NOBB VAVVS
47986173 | 283655 | TIPPUNION PRESSPEX AX25X3/4" | LK PressPex Tippunion AX25x3/4" | Nei | 41920617 | 5815300 | Kuplinger rør i rørsystemer |  | 5810550 | Deler for rørsystemer | NOBB VAVVS
47986184 | 215954 | T-RØR P 32X40MM PRESSFIX | P 32 X 40 MM LK PRESSFIX T-RØR | Ja | 41920617 | 5815300 | Kuplinger rør i rørsystemer |  | 5810550 | Deler for rørsystemer | NOBB VAVVS
47986184 | 283655 | T-RØR P 32X40MM PRESSFIX | P 32 X 40 MM LK PRESSFIX T-RØR | Nei | 41920617 | 5815300 | Kuplinger rør i rørsystemer |  | 5810550 | Deler for rørsystemer | NOBB VAVVS
47986192 | 215954 | T-RØR P 40MMXG25 PRESSFIX M/UTV GJ | P 40 MM X G25 LK PRESSFIX T-RØR M/UTV. GJ. | Ja | 41920617 | 5815300 | Kuplinger rør i rørsystemer |  | 5810550 | Deler for rørsystemer | NOBB VAVVS
47986192 | 283655 | T-RØR P 40MMXG25 PRESSFIX M/UTV GJ | P 40 MM X G25 LK PRESSFIX T-RØR M/UTV. GJ. | Nei | 41920617 | 5815300 | Kuplinger rør i rørsystemer |  | 5810550 | Deler for rørsystemer | NOBB VAVVS
47986203 | 215954 | T-RØR P 40MMXG32 PRESSFIX M/UTV GJ | P 40 MM X G32 LK PRESSFIX T-RØR M/UTV. GJ. | Ja | 41920617 | 5815300 | Kuplinger rør i rørsystemer |  | 5810550 | Deler for rørsystemer | NOBB VAVVS
47986256 | 215954 | T-RØR PRESSFIX A 63MMX50MM M/UTV.GJ | A 63 MM X 50 MM LK PRESSFIX T-RØR M/UTV.GJ | Ja | 41920617 | 5815300 | Kuplinger rør i rørsystemer |  | 5810550 | Deler for rørsystemer | NOBB VAVVS
47986260 | 215954 | T-RØR PRESSPEX A32 | LK PressPex T-rør A32 | Ja | 41920617 | 5815300 | Kuplinger rør i rørsystemer |  | 5810550 | Deler for rørsystemer | NOBB VAVVS
47986260 | 283655 | T-RØR PRESSPEX A32 | LK PressPex T-rør A32 | Nei | 41920617 | 5815300 | Kuplinger rør i rørsystemer |  | 5810550 | Deler for rørsystemer | NOBB VAVVS
47986275 | 215954 | T-RØR PRESSPEX A32XA32XAX20 | LK PressPex T-rør A32xA32xAX20 | Ja | 41920617 | 5815300 | Kuplinger rør i rørsystemer |  | 5810550 | Deler for rørsystemer | NOBB VAVVS
47986275 | 283655 | T-RØR PRESSPEX A32XA32XAX20 | LK PressPex T-rør A32xA32xAX20 | Nei | 41920617 | 5815300 | Kuplinger rør i rørsystemer |  | 5810550 | Deler for rørsystemer | NOBB VAVVS
47986305 | 215954 | T-RØR PRESSPEX A32XAX16XA32 | LK PressPex T-rør A32xAX16xA32 | Ja | 41920617 | 5815300 | Kuplinger rør i rørsystemer |  | 5810550 | Deler for rørsystemer | NOBB VAVVS
47986305 | 283655 | T-RØR PRESSPEX A32XAX16XA32 | LK PressPex T-rør A32xAX16xA32 | Nei | 41920617 | 5815300 | Kuplinger rør i rørsystemer |  | 5810550 | Deler for rørsystemer | NOBB VAVVS
47986313 | 215954 | T-RØR PRESSPEX A32XAX20XA32 | LK PressPex T-rør A32xAX20xA32 | Ja | 41920617 | 5815300 | Kuplinger rør i rørsystemer |  | 5810550 | Deler for rørsystemer | NOBB VAVVS
47986313 | 283655 | T-RØR PRESSPEX A32XAX20XA32 | LK PressPex T-rør A32xAX20xA32 | Nei | 41920617 | 5815300 | Kuplinger rør i rørsystemer |  | 5810550 | Deler for rørsystemer | NOBB VAVVS
47986324 | 215954 | T-RØR PRESSPEX A32XAX20XAX25 | LK PressPex T-rør A32xAX20xAX25 | Ja | 41920617 | 5815300 | Kuplinger rør i rørsystemer |  | 5810550 | Deler for rørsystemer | NOBB VAVVS
47986324 | 283655 | T-RØR PRESSPEX A32XAX20XAX25 | LK PressPex T-rør A32xAX20xAX25 | Nei | 41920617 | 5815300 | Kuplinger rør i rørsystemer |  | 5810550 | Deler for rørsystemer | NOBB VAVVS
47986332 | 215954 | T-RØR PRESSPEX A32XAX25XA32 | LK PressPex T-rør A32xAX25xA32 | Ja | 41920617 | 5815300 | Kuplinger rør i rørsystemer |  | 5810550 | Deler for rørsystemer | NOBB VAVVS
47986332 | 283655 | T-RØR PRESSPEX A32XAX25XA32 | LK PressPex T-rør A32xAX25xA32 | Nei | 41920617 | 5815300 | Kuplinger rør i rørsystemer |  | 5810550 | Deler for rørsystemer | NOBB VAVVS
47986343 | 215954 | T-RØR PRESSPEX A32XAX25XAX25 | LK PressPex T-rør A32xAX25xAX25 | Ja | 41920617 | 5815300 | Kuplinger rør i rørsystemer |  | 5810550 | Deler for rørsystemer | NOBB VAVVS
47986343 | 283655 | T-RØR PRESSPEX A32XAX25XAX25 | LK PressPex T-rør A32xAX25xAX25 | Nei | 41920617 | 5815300 | Kuplinger rør i rørsystemer |  | 5810550 | Deler for rørsystemer | NOBB VAVVS
47986377 | 215954 | T-RØR PRESSPEX A40XAX25XA32 | LK PressPex T-rør A40xAX25xA32 | Ja | 41920617 | 5815300 | Kuplinger rør i rørsystemer |  | 5810550 | Deler for rørsystemer | NOBB VAVVS
47986377 | 283655 | T-RØR PRESSPEX A40XAX25XA32 | LK PressPex T-rør A40xAX25xA32 | Nei | 41920617 | 5815300 | Kuplinger rør i rørsystemer |  | 5810550 | Deler for rørsystemer | NOBB VAVVS
47986381 | 215954 | T-RØR PRESSPEX A40XAX25XA40 | LK PressPex T-rør A40xAX25xA40 | Ja | 41920617 | 5815300 | Kuplinger rør i rørsystemer |  | 5810550 | Deler for rørsystemer | NOBB VAVVS
47986381 | 283655 | T-RØR PRESSPEX A40XAX25XA40 | LK PressPex T-rør A40xAX25xA40 | Nei | 41920617 | 5815300 | Kuplinger rør i rørsystemer |  | 5810550 | Deler for rørsystemer | NOBB VAVVS
47986555 | 215954 | T-RØR PRESSPEX AX16 | LK PressPex T-rør AX16 | Ja | 41920617 | 5815300 | Kuplinger rør i rørsystemer |  | 5810550 | Deler for rørsystemer | NOBB VAVVS
47986555 | 283655 | T-RØR PRESSPEX AX16 | LK PressPex T-rør AX16 | Nei | 41920617 | 5815300 | Kuplinger rør i rørsystemer |  | 5810550 | Deler for rørsystemer | NOBB VAVVS
47986566 | 215954 | T-RØR PRESSPEX AX16XAX20XAX16 | LK PressPex T-rør AX16xAX20xAX16 | Ja | 41920617 | 5815300 | Kuplinger rør i rørsystemer |  | 5810550 | Deler for rørsystemer | NOBB VAVVS
47986566 | 283655 | T-RØR PRESSPEX AX16XAX20XAX16 | LK PressPex T-rør AX16xAX20xAX16 | Nei | 41920617 | 5815300 | Kuplinger rør i rørsystemer |  | 5810550 | Deler for rørsystemer | NOBB VAVVS
47986574 | 215954 | T-RØR PRESSPEX AX20 | LK PressPex T-rør AX20 | Ja | 41920617 | 5815300 | Kuplinger rør i rørsystemer |  | 5810550 | Deler for rørsystemer | NOBB VAVVS
47986574 | 283655 | T-RØR PRESSPEX AX20 | LK PressPex T-rør AX20 | Nei | 41920617 | 5815300 | Kuplinger rør i rørsystemer |  | 5810550 | Deler for rørsystemer | NOBB VAVVS
47986585 | 215954 | T-RØR PRESSPEX AX20XAX16XAX16 | LK PressPex T-rør AX20xAX16xAX16 | Ja | 41920617 | 5815300 | Kuplinger rør i rørsystemer |  | 5810550 | Deler for rørsystemer | NOBB VAVVS
47986585 | 283655 | T-RØR PRESSPEX AX20XAX16XAX16 | LK PressPex T-rør AX20xAX16xAX16 | Nei | 41920617 | 5815300 | Kuplinger rør i rørsystemer |  | 5810550 | Deler for rørsystemer | NOBB VAVVS
47986593 | 215954 | T-RØR PRESSPEX AX20XAX16XAX20 | LK PressPex T-rør AX20xAX16xAX20 | Ja | 41920617 | 5815300 | Kuplinger rør i rørsystemer |  | 5810550 | Deler for rørsystemer | NOBB VAVVS
47986593 | 283655 | T-RØR PRESSPEX AX20XAX16XAX20 | LK PressPex T-rør AX20xAX16xAX20 | Nei | 41920617 | 5815300 | Kuplinger rør i rørsystemer |  | 5810550 | Deler for rørsystemer | NOBB VAVVS
47986604 | 215954 | T-RØR PRESSPEX AX20XAX20XAX16 | LK PressPex T-rør AX20xAX20xAX16 | Ja | 41920617 | 5815300 | Kuplinger rør i rørsystemer |  | 5810550 | Deler for rørsystemer | NOBB VAVVS
47986604 | 283655 | T-RØR PRESSPEX AX20XAX20XAX16 | LK PressPex T-rør AX20xAX20xAX16 | Nei | 41920617 | 5815300 | Kuplinger rør i rørsystemer |  | 5810550 | Deler for rørsystemer | NOBB VAVVS
47986612 | 215954 | T-RØR PRESSPEX AX20XAX25XAX20 | LK PressPex T-rør AX20xAX25xAX20 | Ja | 41920617 | 5815300 | Kuplinger rør i rørsystemer |  | 5810550 | Deler for rørsystemer | NOBB VAVVS
47986612 | 283655 | T-RØR PRESSPEX AX20XAX25XAX20 | LK PressPex T-rør AX20xAX25xAX20 | Nei | 41920617 | 5815300 | Kuplinger rør i rørsystemer |  | 5810550 | Deler for rørsystemer | NOBB VAVVS
47986623 | 215954 | T-RØR PRESSPEX AX25 | LK PressPex T-rør AX25 | Ja | 41920617 | 5815300 | Kuplinger rør i rørsystemer |  | 5810550 | Deler for rørsystemer | NOBB VAVVS
47986623 | 283655 | T-RØR PRESSPEX AX25 | LK PressPex T-rør AX25 | Nei | 41920617 | 5815300 | Kuplinger rør i rørsystemer |  | 5810550 | Deler for rørsystemer | NOBB VAVVS
47986638 | 215954 | T-RØR PRESSPEX AX25XA32XAX25 | LK PressPex T-rør AX25xA32xAX25 | Ja | 41920617 | 5815300 | Kuplinger rør i rørsystemer |  | 5810550 | Deler for rørsystemer | NOBB VAVVS
47986638 | 283655 | T-RØR PRESSPEX AX25XA32XAX25 | LK PressPex T-rør AX25xA32xAX25 | Nei | 41920617 | 5815300 | Kuplinger rør i rørsystemer |  | 5810550 | Deler for rørsystemer | NOBB VAVVS
47986657 | 215954 | T-RØR PRESSPEX AX25XAX16XAX25 | LK PressPex T-rør AX25xAX16xAX25 | Ja | 41920617 | 5815300 | Kuplinger rør i rørsystemer |  | 5810550 | Deler for rørsystemer | NOBB VAVVS
47986657 | 283655 | T-RØR PRESSPEX AX25XAX16XAX25 | LK PressPex T-rør AX25xAX16xAX25 | Nei | 41920617 | 5815300 | Kuplinger rør i rørsystemer |  | 5810550 | Deler for rørsystemer | NOBB VAVVS
47986661 | 215954 | T-RØR PRESSPEX AX25XAX20XAX16 | LK PressPex T-rør AX25xAX20xAX16 | Ja | 41920617 | 5815300 | Kuplinger rør i rørsystemer |  | 5810550 | Deler for rørsystemer | NOBB VAVVS
47986661 | 283655 | T-RØR PRESSPEX AX25XAX20XAX16 | LK PressPex T-rør AX25xAX20xAX16 | Nei | 41920617 | 5815300 | Kuplinger rør i rørsystemer |  | 5810550 | Deler for rørsystemer | NOBB VAVVS
47986676 | 215954 | T-RØR PRESSPEX AX25XAX20XAX20 | LK PressPex T-rør AX25xAX20xAX20 | Ja | 41920617 | 5815300 | Kuplinger rør i rørsystemer |  | 5810550 | Deler for rørsystemer | NOBB VAVVS
47986676 | 283655 | T-RØR PRESSPEX AX25XAX20XAX20 | LK PressPex T-rør AX25xAX20xAX20 | Nei | 41920617 | 5815300 | Kuplinger rør i rørsystemer |  | 5810550 | Deler for rørsystemer | NOBB VAVVS
47986680 | 215954 | T-RØR PRESSPEX AX25XAX20XAX25 | LK PressPex T-rør AX25xAX20xAX25 | Ja | 41920617 | 5815300 | Kuplinger rør i rørsystemer |  | 5810550 | Deler for rørsystemer | NOBB VAVVS
47986680 | 283655 | T-RØR PRESSPEX AX25XAX20XAX25 | LK PressPex T-rør AX25xAX20xAX25 | Nei | 41920617 | 5815300 | Kuplinger rør i rørsystemer |  | 5810550 | Deler for rørsystemer | NOBB VAVVS
47986695 | 215954 | T-RØR PRESSPEX AX25XAX25XAX16 | LK PressPex T-rør AX25xAX25xAX16 | Ja | 41920617 | 5815300 | Kuplinger rør i rørsystemer |  | 5810550 | Deler for rørsystemer | NOBB VAVVS
47986695 | 283655 | T-RØR PRESSPEX AX25XAX25XAX16 | LK PressPex T-rør AX25xAX25xAX16 | Nei | 41920617 | 5815300 | Kuplinger rør i rørsystemer |  | 5810550 | Deler for rørsystemer | NOBB VAVVS
47986706 | 215954 | T-RØR PRESSPEX AX25XAX25XAX20 | LK PressPex T-rør AX25xAX25xAX20 | Ja | 41920617 | 5815300 | Kuplinger rør i rørsystemer |  | 5810550 | Deler for rørsystemer | NOBB VAVVS
47986706 | 283655 | T-RØR PRESSPEX AX25XAX25XAX20 | LK PressPex T-rør AX25xAX25xAX20 | Nei | 41920617 | 5815300 | Kuplinger rør i rørsystemer |  | 5810550 | Deler for rørsystemer | NOBB VAVVS
47986733 | 215954 | T-RØR PRESSPEX INV. GJ A32X1" | LK PressPex T-rør inv. gj A32x1" | Ja | 41920617 | 5815300 | Kuplinger rør i rørsystemer |  | 5810550 | Deler for rørsystemer | NOBB VAVVS
47986733 | 283655 | T-RØR PRESSPEX INV. GJ A32X1" | LK PressPex T-rør inv. gj A32x1" | Nei | 41920617 | 5815300 | Kuplinger rør i rørsystemer |  | 5810550 | Deler for rørsystemer | NOBB VAVVS
47986744 | 215954 | T-RØR PRESSPEX INV. GJ A32X1 1/4" | LK PressPex T-rør inv. gj A32x11/4" | Ja | 41920617 | 5815300 | Kuplinger rør i rørsystemer |  | 5810550 | Deler for rørsystemer | NOBB VAVVS
47986752 | 215954 | T-RØR PRESSPEX INV. GJ. A32X1/2" | LK PressPex T-rør inv. gj. A32x1/2" | Ja | 41920617 | 5815300 | Kuplinger rør i rørsystemer |  | 5810550 | Deler for rørsystemer | NOBB VAVVS
47986752 | 283655 | T-RØR PRESSPEX INV. GJ. A32X1/2" | LK PressPex T-rør inv. gj. A32x1/2" | Nei | 41920617 | 5815300 | Kuplinger rør i rørsystemer |  | 5810550 | Deler for rørsystemer | NOBB VAVVS
47986763 | 215954 | T-RØR PRESSPEX INV. GJ. A32X3/4" | LK PressPex T-rør inv. gj. A32x3/4" | Ja | 41920617 | 5815300 | Kuplinger rør i rørsystemer |  | 5810550 | Deler for rørsystemer | NOBB VAVVS
47986763 | 283655 | T-RØR PRESSPEX INV. GJ. A32X3/4" | LK PressPex T-rør inv. gj. A32x3/4" | Nei | 41920617 | 5815300 | Kuplinger rør i rørsystemer |  | 5810550 | Deler for rørsystemer | NOBB VAVVS
47986778 | 215954 | T-RØR PRESSPEX INV.GJ AX16X1/2" | LK PressPex T-rør inv.gj AX16x1/2" | Ja | 41920617 | 5815300 | Kuplinger rør i rørsystemer |  | 5810550 | Deler for rørsystemer | NOBB VAVVS
47986778 | 283655 | T-RØR PRESSPEX INV.GJ AX16X1/2" | LK PressPex T-rør inv.gj AX16x1/2" | Nei | 41920617 | 5815300 | Kuplinger rør i rørsystemer |  | 5810550 | Deler for rørsystemer | NOBB VAVVS
47986782 | 215954 | T-RØR PRESSPEX INV.GJ AX20X1/2" | LK PressPex T-rør inv.gj AX20x1/2" | Ja | 41920617 | 5815300 | Kuplinger rør i rørsystemer |  | 5810550 | Deler for rørsystemer | NOBB VAVVS
47986782 | 283655 | T-RØR PRESSPEX INV.GJ AX20X1/2" | LK PressPex T-rør inv.gj AX20x1/2" | Nei | 41920617 | 5815300 | Kuplinger rør i rørsystemer |  | 5810550 | Deler for rørsystemer | NOBB VAVVS
47986797 | 215954 | T-RØR PRESSPEX INV.GJ AX20X3/4" | LK PressPex T-rør inv.gj AX20x3/4" | Ja | 41920617 | 5815300 | Kuplinger rør i rørsystemer |  | 5810550 | Deler for rørsystemer | NOBB VAVVS
47986797 | 283655 | T-RØR PRESSPEX INV.GJ AX20X3/4" | LK PressPex T-rør inv.gj AX20x3/4" | Nei | 41920617 | 5815300 | Kuplinger rør i rørsystemer |  | 5810550 | Deler for rørsystemer | NOBB VAVVS
47986801 | 215954 | T-RØR PRESSPEX INV.GJ AX25X1/2" | LK PressPex T-rør inv.gj AX25x1/2" | Ja | 41920617 | 5815300 | Kuplinger rør i rørsystemer |  | 5810550 | Deler for rørsystemer | NOBB VAVVS
47986801 | 283655 | T-RØR PRESSPEX INV.GJ AX25X1/2" | LK PressPex T-rør inv.gj AX25x1/2" | Nei | 41920617 | 5815300 | Kuplinger rør i rørsystemer |  | 5810550 | Deler for rørsystemer | NOBB VAVVS
47986816 | 215954 | T-RØR PRESSPEX INV.GJ AX25X3/4" | LK PressPex T-rør inv.gj AX25x3/4" | Ja | 41920617 | 5815300 | Kuplinger rør i rørsystemer |  | 5810550 | Deler for rørsystemer | NOBB VAVVS
47986816 | 283655 | T-RØR PRESSPEX INV.GJ AX25X3/4" | LK PressPex T-rør inv.gj AX25x3/4" | Nei | 41920617 | 5815300 | Kuplinger rør i rørsystemer |  | 5810550 | Deler for rørsystemer | NOBB VAVVS
47986854 | 215954 | T-RØR PRESSPEX UTV. GG A32X3/4" | LK PressPex T-rør utv. gg A32x3/4" | Ja | 41920617 | 5815300 | Kuplinger rør i rørsystemer |  | 5810550 | Deler for rørsystemer | NOBB VAVVS
47986854 | 283655 | T-RØR PRESSPEX UTV. GG A32X3/4" | LK PressPex T-rør utv. gg A32x3/4" | Nei | 41920617 | 5815300 | Kuplinger rør i rørsystemer |  | 5810550 | Deler for rørsystemer | NOBB VAVVS
47986865 | 215954 | T-RØR PRESSPEX UTV.GJ A32X1" | LK PressPex T-rør utv.gj A32x1" | Ja | 41920617 | 5815300 | Kuplinger rør i rørsystemer |  | 5810550 | Deler for rørsystemer | NOBB VAVVS
47986865 | 283655 | T-RØR PRESSPEX UTV.GJ A32X1" | LK PressPex T-rør utv.gj A32x1" | Nei | 41920617 | 5815300 | Kuplinger rør i rørsystemer |  | 5810550 | Deler for rørsystemer | NOBB VAVVS
47986873 | 215954 | T-RØR PRESSPEX UTV.GJ AX16X1/2" | LK PressPex T-rør utv.gj AX16x1/2" | Ja | 41920617 | 5815300 | Kuplinger rør i rørsystemer |  | 5810550 | Deler for rørsystemer | NOBB VAVVS
47986873 | 283655 | T-RØR PRESSPEX UTV.GJ AX16X1/2" | LK PressPex T-rør utv.gj AX16x1/2" | Nei | 41920617 | 5815300 | Kuplinger rør i rørsystemer |  | 5810550 | Deler for rørsystemer | NOBB VAVVS
47986884 | 215954 | T-RØR PRESSPEX UTV.GJ AX20X1/2" | LK PressPex T-rør utv.gj AX20x1/2" | Ja | 41920617 | 5815300 | Kuplinger rør i rørsystemer |  | 5810550 | Deler for rørsystemer | NOBB VAVVS
47986884 | 283655 | T-RØR PRESSPEX UTV.GJ AX20X1/2" | LK PressPex T-rør utv.gj AX20x1/2" | Nei | 41920617 | 5815300 | Kuplinger rør i rørsystemer |  | 5810550 | Deler for rørsystemer | NOBB VAVVS
47986892 | 215954 | T-RØR PRESSPEX UTV.GJ AX20X3/4" | LK PressPex T-rør utv.gj AX20x3/4" | Ja | 41920617 | 5815300 | Kuplinger rør i rørsystemer |  | 5810550 | Deler for rørsystemer | NOBB VAVVS
47986892 | 283655 | T-RØR PRESSPEX UTV.GJ AX20X3/4" | LK PressPex T-rør utv.gj AX20x3/4" | Nei | 41920617 | 5815300 | Kuplinger rør i rørsystemer |  | 5810550 | Deler for rørsystemer | NOBB VAVVS
47986903 | 215954 | T-RØR PRESSPEX UTV.GJ AX25X1" | LK PressPex T-rør utv.gj AX25x1" | Ja | 41920617 | 5815300 | Kuplinger rør i rørsystemer |  | 5810550 | Deler for rørsystemer | NOBB VAVVS
47986903 | 283655 | T-RØR PRESSPEX UTV.GJ AX25X1" | LK PressPex T-rør utv.gj AX25x1" | Nei | 41920617 | 5815300 | Kuplinger rør i rørsystemer |  | 5810550 | Deler for rørsystemer | NOBB VAVVS
47986918 | 215954 | T-RØR PRESSPEX UTV.GJ AX25X1/2" | LK PressPex T-rør utv.gj AX25x1/2" | Ja | 41920617 | 5815300 | Kuplinger rør i rørsystemer |  | 5810550 | Deler for rørsystemer | NOBB VAVVS
47986922 | 215954 | T-RØR PRESSPEX UTV.GJ AX25X3/4" | LK PressPex T-rør utv.gj AX25x3/4" | Ja | 41920617 | 5815300 | Kuplinger rør i rørsystemer |  | 5810550 | Deler for rørsystemer | NOBB VAVVS
47986922 | 283655 | T-RØR PRESSPEX UTV.GJ AX25X3/4" | LK PressPex T-rør utv.gj AX25x3/4" | Nei | 41920617 | 5815300 | Kuplinger rør i rørsystemer |  | 5810550 | Deler for rørsystemer | NOBB VAVVS
47986941 | 215954 | T-RØR PRESSPEX X25XAX16XAX20 | LK PressPex T-rør X25xAX16xAX20 | Ja | 41920617 | 5815300 | Kuplinger rør i rørsystemer |  | 5810550 | Deler for rørsystemer | NOBB VAVVS
47986941 | 283655 | T-RØR PRESSPEX X25XAX16XAX20 | LK PressPex T-rør X25xAX16xAX20 | Nei | 41920617 | 5815300 | Kuplinger rør i rørsystemer |  | 5810550 | Deler for rørsystemer | NOBB VAVVS
47986986 | 215954 | UNION PRESSPEX A32 | LK PressPex Union A32 | Ja | 41920617 | 5815300 | Kuplinger rør i rørsystemer |  | 5810550 | Deler for rørsystemer | NOBB VAVVS
47986986 | 283655 | UNION PRESSPEX A32 | LK PressPex Union A32 | Nei | 41920617 | 5815300 | Kuplinger rør i rørsystemer |  | 5810550 | Deler for rørsystemer | NOBB VAVVS
47987005 | 215954 | UNION PRESSPEX A63MM | A 63 MM LK PRESSPEX UNION | Ja | 41920617 | 5815300 | Kuplinger rør i rørsystemer |  | 5810550 | Deler for rørsystemer | NOBB VAVVS
47987005 | 283655 | UNION PRESSPEX A63MM | A 63 MM LK PRESSPEX UNION | Nei | 41920617 | 5815300 | Kuplinger rør i rørsystemer |  | 5810550 | Deler for rørsystemer | NOBB VAVVS
47987013 | 215954 | UNION PRESSPEX A63X32MM | A 63 X 32 MM LK PRESSPEX UNION | Ja | 41920617 | 5815300 | Kuplinger rør i rørsystemer |  | 5810550 | Deler for rørsystemer | NOBB VAVVS
47987013 | 283655 | UNION PRESSPEX A63X32MM | A 63 X 32 MM LK PRESSPEX UNION | Nei | 41920617 | 5815300 | Kuplinger rør i rørsystemer |  | 5810550 | Deler for rørsystemer | NOBB VAVVS
47987024 | 215954 | UNION PRESSPEX A63X40MM | A 63 X 40 MM LK PRESSPEX UNION | Ja | 41920617 | 5815300 | Kuplinger rør i rørsystemer |  | 5810550 | Deler for rørsystemer | NOBB VAVVS
47987024 | 283655 | UNION PRESSPEX A63X40MM | A 63 X 40 MM LK PRESSPEX UNION | Nei | 41920617 | 5815300 | Kuplinger rør i rørsystemer |  | 5810550 | Deler for rørsystemer | NOBB VAVVS
47987032 | 215954 | UNION PRESSPEX A63X50MM | A 63 X 50 MM LK PRESSPEX UNION | Ja | 41920617 | 5815300 | Kuplinger rør i rørsystemer |  | 5810550 | Deler for rørsystemer | NOBB VAVVS
47987032 | 283655 | UNION PRESSPEX A63X50MM | A 63 X 50 MM LK PRESSPEX UNION | Nei | 41920617 | 5815300 | Kuplinger rør i rørsystemer |  | 5810550 | Deler for rørsystemer | NOBB VAVVS
47987062 | 215954 | UNION PRESSPEX AX20 | LK PressPex Union AX20 | Ja | 41920617 | 5815300 | Kuplinger rør i rørsystemer |  | 5810550 | Deler for rørsystemer | NOBB VAVVS
47987062 | 283655 | UNION PRESSPEX AX20 | LK PressPex Union AX20 | Nei | 41920617 | 5815300 | Kuplinger rør i rørsystemer |  | 5810550 | Deler for rørsystemer | NOBB VAVVS
47987077 | 215954 | UNION PRESSPEX AX25 | LK PressPex Union AX25 | Ja | 41920617 | 5815300 | Kuplinger rør i rørsystemer |  | 5810550 | Deler for rørsystemer | NOBB VAVVS
47987077 | 283655 | UNION PRESSPEX AX25 | LK PressPex Union AX25 | Nei | 41920617 | 5815300 | Kuplinger rør i rørsystemer |  | 5810550 | Deler for rørsystemer | NOBB VAVVS
47987081 | 215954 | UNION PRESSPEX AX25XAX16 | LK PressPex Union AX25xAX16 | Ja | 41920617 | 5815300 | Kuplinger rør i rørsystemer |  | 5810550 | Deler for rørsystemer | NOBB VAVVS
47987081 | 283655 | UNION PRESSPEX AX25XAX16 | LK PressPex Union AX25xAX16 | Nei | 41920617 | 5815300 | Kuplinger rør i rørsystemer |  | 5810550 | Deler for rørsystemer | NOBB VAVVS
47987096 | 215954 | UNION PRESSPEX FKR AX16X1/2" | LK PressPex Union fkr m/løp. mut. AX16x1/2" | Ja | 41920617 | 5815300 | Kuplinger rør i rørsystemer |  | 5810550 | Deler for rørsystemer | NOBB VAVVS
47987096 | 283655 | UNION PRESSPEX FKR AX16X1/2" | LK PressPex Union fkr m/løp. mut. AX16x1/2" | Nei | 41920617 | 5815300 | Kuplinger rør i rørsystemer |  | 5810550 | Deler for rørsystemer | NOBB VAVVS
47987100 | 215954 | UNION PRESSPEX FKR AX16X3/4" | LK PressPex Union fkr m/løp. mut. AX16x3/4" | Ja | 41920617 | 5815300 | Kuplinger rør i rørsystemer |  | 5810550 | Deler for rørsystemer | NOBB VAVVS
47987100 | 283655 | UNION PRESSPEX FKR AX16X3/4" | LK PressPex Union fkr m/løp. mut. AX16x3/4" | Nei | 41920617 | 5815300 | Kuplinger rør i rørsystemer |  | 5810550 | Deler for rørsystemer | NOBB VAVVS
47987115 | 215954 | UNION PRESSPEX FKR M/LØP. MUT. AX20 | LK PressPex Union fkr m/løp. mut. AX20x3/4" | Ja | 41920617 | 5815300 | Kuplinger rør i rørsystemer |  | 5810550 | Deler for rørsystemer | NOBB VAVVS
47987115 | 283655 | UNION PRESSPEX FKR M/LØP. MUT. AX20 | LK PressPex Union fkr m/løp. mut. AX20x3/4" | Nei | 41920617 | 5815300 | Kuplinger rør i rørsystemer |  | 5810550 | Deler for rørsystemer | NOBB VAVVS
47987126 | 215954 | UNION PRESSPEX FKR M/LØP. MUT. AX25 | LK PressPex Union fkr m/løp. mut. AX25x1" | Ja | 41920617 | 5815300 | Kuplinger rør i rørsystemer |  | 5810550 | Deler for rørsystemer | NOBB VAVVS
47987126 | 283655 | UNION PRESSPEX FKR M/LØP. MUT. AX25 | LK PressPex Union fkr m/løp. mut. AX25x1" | Nei | 41920617 | 5815300 | Kuplinger rør i rørsystemer |  | 5810550 | Deler for rørsystemer | NOBB VAVVS
47987164 | 215954 | UNION PRESSPEX INV. A32X1 1/4" | LK PressPex Union inv. A32x11/4" | Ja | 41920617 | 5815300 | Kuplinger rør i rørsystemer |  | 5810550 | Deler for rørsystemer | NOBB VAVVS
47987164 | 283655 | UNION PRESSPEX INV. A32X1 1/4" | LK PressPex Union inv. A32x11/4" | Nei | 41920617 | 5815300 | Kuplinger rør i rørsystemer |  | 5810550 | Deler for rørsystemer | NOBB VAVVS
47987172 | 215954 | UNION PRESSPEX INV. A32X1" | LK PressPex Union inv. A32x1" | Ja | 41920617 | 5815300 | Kuplinger rør i rørsystemer |  | 5810550 | Deler for rørsystemer | NOBB VAVVS
47987172 | 283655 | UNION PRESSPEX INV. A32X1" | LK PressPex Union inv. A32x1" | Nei | 41920617 | 5815300 | Kuplinger rør i rørsystemer |  | 5810550 | Deler for rørsystemer | NOBB VAVVS
47987183 | 215954 | UNION PRESSPEX INV. AX16X1/2" | LK PressPex Union inv. AX16x1/2" | Ja | 41920617 | 5815300 | Kuplinger rør i rørsystemer |  | 5810550 | Deler for rørsystemer | NOBB VAVVS
47987183 | 283655 | UNION PRESSPEX INV. AX16X1/2" | LK PressPex Union inv. AX16x1/2" | Nei | 41920617 | 5815300 | Kuplinger rør i rørsystemer |  | 5810550 | Deler for rørsystemer | NOBB VAVVS
47987198 | 215954 | UNION PRESSPEX INV. AX20X1/2" | LK PressPex Union inv. AX20x1/2" | Ja | 41920617 | 5815300 | Kuplinger rør i rørsystemer |  | 5810550 | Deler for rørsystemer | NOBB VAVVS
47987198 | 283655 | UNION PRESSPEX INV. AX20X1/2" | LK PressPex Union inv. AX20x1/2" | Nei | 41920617 | 5815300 | Kuplinger rør i rørsystemer |  | 5810550 | Deler for rørsystemer | NOBB VAVVS
47987202 | 215954 | UNION PRESSPEX INV. AX20X3/4" | LK PressPex Union inv. AX20x3/4" | Ja | 41920617 | 5815300 | Kuplinger rør i rørsystemer |  | 5810550 | Deler for rørsystemer | NOBB VAVVS
47987202 | 283655 | UNION PRESSPEX INV. AX20X3/4" | LK PressPex Union inv. AX20x3/4" | Nei | 41920617 | 5815300 | Kuplinger rør i rørsystemer |  | 5810550 | Deler for rørsystemer | NOBB VAVVS
47987217 | 215954 | UNION PRESSPEX INV. AX25X1" | LK PressPex Union inv. AX25x1" | Ja | 41920617 | 5815300 | Kuplinger rør i rørsystemer |  | 5810550 | Deler for rørsystemer | NOBB VAVVS
47987217 | 283655 | UNION PRESSPEX INV. AX25X1" | LK PressPex Union inv. AX25x1" | Nei | 41920617 | 5815300 | Kuplinger rør i rørsystemer |  | 5810550 | Deler for rørsystemer | NOBB VAVVS
47987221 | 215954 | UNION PRESSPEX INV. AX25X3/4" | LK PressPex Union inv. AX25x3/4" | Ja | 41920617 | 5815300 | Kuplinger rør i rørsystemer |  | 5810550 | Deler for rørsystemer | NOBB VAVVS
47987221 | 283655 | UNION PRESSPEX INV. AX25X3/4" | LK PressPex Union inv. AX25x3/4" | Nei | 41920617 | 5815300 | Kuplinger rør i rørsystemer |  | 5810550 | Deler for rørsystemer | NOBB VAVVS
47987236 | 215954 | UNION PRESSPEX M/INNV.GJ A63MMX2 | A 63 MM X 2" LK PRESSPEX UNION M/INNV.GJ. | Ja | 41920617 | 5815300 | Kuplinger rør i rørsystemer |  | 5810550 | Deler for rørsystemer | NOBB VAVVS
47987236 | 283655 | UNION PRESSPEX M/INNV.GJ A63MMX2 | A 63 MM X 2" LK PRESSPEX UNION M/INNV.GJ. | Nei | 41920617 | 5815300 | Kuplinger rør i rørsystemer |  | 5810550 | Deler for rørsystemer | NOBB VAVVS
47987240 | 215954 | UNION PRESSPEX RED. A32XAX16 | LK PressPex Union red. A32xAX16 | Ja | 41920617 | 5815300 | Kuplinger rør i rørsystemer |  | 5810550 | Deler for rørsystemer | NOBB VAVVS
47987240 | 283655 | UNION PRESSPEX RED. A32XAX16 | LK PressPex Union red. A32xAX16 | Nei | 41920617 | 5815300 | Kuplinger rør i rørsystemer |  | 5810550 | Deler for rørsystemer | NOBB VAVVS
47987255 | 215954 | UNION PRESSPEX RED. A32XAX20 | LK PressPex Union, red. A32xAX20 | Ja | 41920617 | 5815300 | Kuplinger rør i rørsystemer |  | 5810550 | Deler for rørsystemer | NOBB VAVVS
47987255 | 283655 | UNION PRESSPEX RED. A32XAX20 | LK PressPex Union, red. A32xAX20 | Nei | 41920617 | 5815300 | Kuplinger rør i rørsystemer |  | 5810550 | Deler for rørsystemer | NOBB VAVVS
47987266 | 215954 | UNION PRESSPEX RED. A32XAX25 | LK PressPex Union red. A32xAX25 | Ja | 41920617 | 5815300 | Kuplinger rør i rørsystemer |  | 5810550 | Deler for rørsystemer | NOBB VAVVS
47987266 | 283655 | UNION PRESSPEX RED. A32XAX25 | LK PressPex Union red. A32xAX25 | Nei | 41920617 | 5815300 | Kuplinger rør i rørsystemer |  | 5810550 | Deler for rørsystemer | NOBB VAVVS
47987274 | 215954 | UNION PRESSPEX RED. A40XAX25 | LK PressPex Union red. A40xAX25 | Ja | 41920617 | 5815300 | Kuplinger rør i rørsystemer |  | 5810550 | Deler for rørsystemer | NOBB VAVVS
47987274 | 283655 | UNION PRESSPEX RED. A40XAX25 | LK PressPex Union red. A40xAX25 | Nei | 41920617 | 5815300 | Kuplinger rør i rørsystemer |  | 5810550 | Deler for rørsystemer | NOBB VAVVS
47987285 | 215954 | UNION PRESSPEX RED. AX16X3/8" | LK PressPex Union red. AX16x3/8" | Ja | 41920617 | 5815300 | Kuplinger rør i rørsystemer |  | 5810550 | Deler for rørsystemer | NOBB VAVVS
47987285 | 283655 | UNION PRESSPEX RED. AX16X3/8" | LK PressPex Union red. AX16x3/8" | Nei | 41920617 | 5815300 | Kuplinger rør i rørsystemer |  | 5810550 | Deler for rørsystemer | NOBB VAVVS
47987293 | 215954 | UNION PRESSPEX RED. AX20XAX16 | LK PressPex Union red. AX20xAX16 | Ja | 41920617 | 5815300 | Kuplinger rør i rørsystemer |  | 5810550 | Deler for rørsystemer | NOBB VAVVS
47987293 | 283655 | UNION PRESSPEX RED. AX20XAX16 | LK PressPex Union red. AX20xAX16 | Nei | 41920617 | 5815300 | Kuplinger rør i rørsystemer |  | 5810550 | Deler for rørsystemer | NOBB VAVVS
47987312 | 215954 | UNIVERSALRØR PAL M/VARERØR A16 | LK PAL Universalrør m/varerør | Ja | 41920617 | 5815300 | Kuplinger rør i rørsystemer |  | 5810550 | Deler for rørsystemer | NOBB VAVVS
47987312 | 283655 | UNIVERSALRØR PAL M/VARERØR A16 | LK PAL Universalrør m/varerør | Nei | 41920617 | 5815300 | Kuplinger rør i rørsystemer |  | 5810550 | Deler for rørsystemer | NOBB VAVVS
47987323 | 215954 | VENTILFESTE GJENNOMLØP 1/2" LK | 1/2" x AX25, LK Ventilfeste gjennomløp | Ja | 41920617 | 5815300 | Kuplinger rør i rørsystemer |  | 5810550 | Deler for rørsystemer | NOBB VAVVS
47987361 | 215954 | ALBU 90GR M/INNV GJ A50 1.1/4" | LK ALBU 90° M/INNV. GJ. A50 X 1.1/4" F/ALU-PEX RØR | Ja | 41920617 | 5815300 | Kuplinger rør i rørsystemer |  | 5810550 | Deler for rørsystemer | NOBB VAVVS
47987376 | 215954 | ALBU 90GR M/INNV GJ A50X1.1/2" | LK ALBU 90° M/INNV. GJ. A50 X 1.1/2" F/ALU-PEX RØR | Ja | 41920617 | 5815300 | Kuplinger rør i rørsystemer |  | 5810550 | Deler for rørsystemer | NOBB VAVVS
47987380 | 215954 | ALBU 90GR M/UTV GJ A50X1.1/2" | LK ALBU 90° M/UTV. GJ. A50 X 1.1/2" F/ALU-PEX RØR | Ja | 41920617 | 5815300 | Kuplinger rør i rørsystemer |  | 5810550 | Deler for rørsystemer | NOBB VAVVS
47987395 | 215954 | ALBU 90GR M/UTV GJ A50X1.1/4" | LK ALBU 90° M/UTV. GJ. A50 X 1.1/4" F/ALU-PEX RØR | Ja | 41920617 | 5815300 | Kuplinger rør i rørsystemer |  | 5810550 | Deler for rørsystemer | NOBB VAVVS
47987516 | 215954 | T-RØR A50 X 50 X 32 F/ALU-PEX RØR | LK T-RØR A50 X 50 X 32 F/ALU-PEX RØR | Ja | 41920617 | 5815300 | Kuplinger rør i rørsystemer |  | 5810550 | Deler for rørsystemer | NOBB VAVVS
47987516 | 283655 | T-RØR A50 X 50 X 32 F/ALU-PEX RØR | LK T-RØR A50 X 50 X 32 F/ALU-PEX RØR | Nei | 41920617 | 5815300 | Kuplinger rør i rørsystemer |  | 5810550 | Deler for rørsystemer | NOBB VAVVS
47987520 | 215954 | T-RØR A50 X 50 X 40 F/ALU-PEX RØR | LK T-RØR A50 X 50 X 40 F/ALU-PEX RØR | Ja | 41920617 | 5815300 | Kuplinger rør i rørsystemer |  | 5810550 | Deler for rørsystemer | NOBB VAVVS
47987520 | 283655 | T-RØR A50 X 50 X 40 F/ALU-PEX RØR | LK T-RØR A50 X 50 X 40 F/ALU-PEX RØR | Nei | 41920617 | 5815300 | Kuplinger rør i rørsystemer |  | 5810550 | Deler for rørsystemer | NOBB VAVVS
47987565 | 215954 | T-RØR M/INNV GJ A50 X 1.1/4" X A32 | LK T-RØR M/INNVENDIG GJ. A50 X 1.1/4" X A50 F/ALU-PEX RØR | Ja | 41920617 | 5815300 | Kuplinger rør i rørsystemer |  | 5810550 | Deler for rørsystemer | NOBB VAVVS
47987565 | 283655 | T-RØR M/INNV GJ A50 X 1.1/4" X A32 | LK T-RØR M/INNVENDIG GJ. A50 X 1.1/4" X A50 F/ALU-PEX RØR | Nei | 41920617 | 5815300 | Kuplinger rør i rørsystemer |  | 5810550 | Deler for rørsystemer | NOBB VAVVS
47987573 | 215954 | T-RØR M/INNV. GJ. A 63 X 2" X A63 | LK T-RØR M/INNV. GJ. A 63 X 2" X A63 F/ALU-PEX RØR | Ja | 41920617 | 5815300 | Kuplinger rør i rørsystemer |  | 5810550 | Deler for rørsystemer | NOBB VAVVS
47987573 | 283655 | T-RØR M/INNV. GJ. A 63 X 2" X A63 | LK T-RØR M/INNV. GJ. A 63 X 2" X A63 F/ALU-PEX RØR | Nei | 41920617 | 5815300 | Kuplinger rør i rørsystemer |  | 5810550 | Deler for rørsystemer | NOBB VAVVS
47987584 | 215954 | T-RØR M/UTV GJ A50 X 1.1/2" X A50 | LK T-RØR M/UTVENDIG GJ. A50 X 1.1/2" X A50 F/ALU-PEX RØR | Ja | 41920617 | 5815300 | Kuplinger rør i rørsystemer |  | 5810550 | Deler for rørsystemer | NOBB VAVVS
47987592 | 215954 | T-RØR M/UTV GJ A50 X 1.1/4" X A50 | LK T-RØR M/UTVENDIG GJ. A50 X 1.1/4" X A50 F/ALU-PEX RØR | Ja | 41920617 | 5815300 | Kuplinger rør i rørsystemer |  | 5810550 | Deler for rørsystemer | NOBB VAVVS
47987637 | 215954 | FESTECLIPS KORT L=40MM | LK-FESTECLIPS KORT L=40MM | Ja | 41920617 | 5815300 | Kuplinger rør i rørsystemer |  | 5810550 | Deler for rørsystemer | NOBB VAVVS
47987637 | 283655 | FESTECLIPS KORT L=40MM | LK-FESTECLIPS KORT L=40MM | Nei | 41920617 | 5815300 | Kuplinger rør i rørsystemer |  | 5810550 | Deler for rørsystemer | NOBB VAVVS
47987641 | 215954 | KOPLINGSSETT U-FKR U16 | LK-KOPLINGSSETT U-FKR. U16 | Ja | 41920617 | 5815300 | Kuplinger rør i rørsystemer |  | 5810550 | Deler for rørsystemer | NOBB VAVVS
47987641 | 283655 | KOPLINGSSETT U-FKR U16 | LK-KOPLINGSSETT U-FKR. U16 | Nei | 41920617 | 5815300 | Kuplinger rør i rørsystemer |  | 5810550 | Deler for rørsystemer | NOBB VAVVS
47987656 | 215954 | PRESSFORDELERKOBL. G20/AX25 | LK Pressfordelerkobl. G20/AX25 | Ja | 41920617 | 5815300 | Kuplinger rør i rørsystemer |  | 5810550 | Deler for rørsystemer | NOBB VAVVS
47987656 | 283655 | PRESSFORDELERKOBL. G20/AX25 | LK Pressfordelerkobl. G20/AX25 | Nei | 41920617 | 5815300 | Kuplinger rør i rørsystemer |  | 5810550 | Deler for rørsystemer | NOBB VAVVS
47987660 | 215954 | PRESSPEX T-RØR A 63 MM | LK PRESSPEX T-RØR A 63 MM | Ja | 41920617 | 5815300 | Kuplinger rør i rørsystemer |  | 5810550 | Deler for rørsystemer | NOBB VAVVS
47987660 | 283655 | PRESSPEX T-RØR A 63 MM | LK PRESSPEX T-RØR A 63 MM | Nei | 41920617 | 5815300 | Kuplinger rør i rørsystemer |  | 5810550 | Deler for rørsystemer | NOBB VAVVS
47987694 | 215954 | REDUKSJON 3/4" UTV. X 1/2" INNV. | LK-REDUKSJON 3/4" UTV. X 1/2" INNV. | Ja | 41920617 | 5815300 | Kuplinger rør i rørsystemer |  | 5810550 | Deler for rørsystemer | NOBB VAVVS
47987705 | 215954 | UNIVERSAL ENDEPLUGG G20, | LK-UNIVERSAL ENDEPLUGG G20, | Ja | 41920617 | 5815300 | Kuplinger rør i rørsystemer |  | 5810550 | Deler for rørsystemer | NOBB VAVVS
47987705 | 283655 | UNIVERSAL ENDEPLUGG G20, | LK-UNIVERSAL ENDEPLUGG G20, | Nei | 41920617 | 5815300 | Kuplinger rør i rørsystemer |  | 5810550 | Deler for rørsystemer | NOBB VAVVS
47987713 | 215954 | LOKK UNIVERSAL G15 | Skrukappe 1/2" | Ja | 41920617 | 5815300 | Kuplinger rør i rørsystemer |  | 5810550 | Deler for rørsystemer | NOBB VAVVS
47987713 | 283655 | LOKK UNIVERSAL G15 | Skrukappe 1/2" | Nei | 41920617 | 5815300 | Kuplinger rør i rørsystemer |  | 5810550 | Deler for rørsystemer | NOBB VAVVS
47987724 | 215954 | LOKK UNIVERSAL G20 | Skrukappe 3/4" | Ja | 41920617 | 5815300 | Kuplinger rør i rørsystemer |  | 5810550 | Deler for rørsystemer | NOBB VAVVS
47987724 | 283655 | LOKK UNIVERSAL G20 | Skrukappe 3/4" | Nei | 41920617 | 5815300 | Kuplinger rør i rørsystemer |  | 5810550 | Deler for rørsystemer | NOBB VAVVS
47987732 | 215954 | UNIVERSAL RETT ADAPTER G15, | Planadapter 1/2" | Ja | 41920617 | 5815300 | Kuplinger rør i rørsystemer |  | 5810550 | Deler for rørsystemer | NOBB VAVVS
47987732 | 283655 | UNIVERSAL RETT ADAPTER G15, | Planadapter 1/2" | Nei | 41920617 | 5815300 | Kuplinger rør i rørsystemer |  | 5810550 | Deler for rørsystemer | NOBB VAVVS
47987834 | 283655 | ALBU PUSHFIT 90GR X20 | LK PushFit Albu 90° | Nei | 41921196 | 5815300 | Kuplinger rør i rørsystemer |  | 5810550 | Deler for rørsystemer | NOBB VAVVS
47987864 | 283655 | ALBU PUSHFIT M LØP MUTTER X20 X1/2" | LK PushFit Albu m. løbende mutter | Nei | 41921196 | 5815300 | Kuplinger rør i rørsystemer |  | 5810550 | Deler for rørsystemer | NOBB VAVVS
47987936 | 215954 | KOBLINGSSETT AX20 | LK Koblingssæt AX20 | Ja | 41921196 | 5815300 | Kuplinger rør i rørsystemer |  | 5810550 | Deler for rørsystemer | NOBB VAVVS
47987936 | 283655 | KOBLINGSSETT AX20 | LK Koblingssæt AX20 | Nei | 41921196 | 5815300 | Kuplinger rør i rørsystemer |  | 5810550 | Deler for rørsystemer | NOBB VAVVS
47987940 | 215954 | KOBLINGSSETT AX25 | LK Koblingssæt AX25 | Ja | 41921196 | 5815300 | Kuplinger rør i rørsystemer |  | 5810550 | Deler for rørsystemer | NOBB VAVVS
47987940 | 283655 | KOBLINGSSETT AX25 | LK Koblingssæt AX25 | Nei | 41921196 | 5815300 | Kuplinger rør i rørsystemer |  | 5810550 | Deler for rørsystemer | NOBB VAVVS
47987955 | 215954 | KULVENTIL PRESSPEX AX16XCU10 | LK Kulventil PressPex | Ja | 41921196 | 5815300 | Kuplinger rør i rørsystemer |  | 5810550 | Deler for rørsystemer | NOBB VAVVS
47987955 | 283655 | KULVENTIL PRESSPEX AX16XCU10 | LK Kulventil PressPex | Nei | 41921196 | 5815300 | Kuplinger rør i rørsystemer |  | 5810550 | Deler for rørsystemer | NOBB VAVVS
47988004 | 215954 | RADIATORKUPLING M22XAX20 | LK Radiatorkupling | Ja | 41921196 | 5815300 | Kuplinger rør i rørsystemer |  | 5810550 | Deler for rørsystemer | NOBB VAVVS
47988012 | 283655 | STØTTEHYLSE PUSH X16 | LK Støttehylse Push | Nei | 41921196 | 5815300 | Kuplinger rør i rørsystemer |  | 5810550 | Deler for rørsystemer | NOBB VAVVS
47988023 | 283655 | STØTTEHYLSE PUSH X20 | LK Støttehylse Push | Nei | 41921196 | 5815300 | Kuplinger rør i rørsystemer |  | 5810550 | Deler for rørsystemer | NOBB VAVVS
47988038 | 215954 | STØTTEHYLSE PUSH X25 | LK Støttehylse Push | Ja | 41921196 | 5815300 | Kuplinger rør i rørsystemer |  | 5810550 | Deler for rørsystemer | NOBB VAVVS
47988038 | 283655 | STØTTEHYLSE PUSH X25 | LK Støttehylse Push | Nei | 41921196 | 5815300 | Kuplinger rør i rørsystemer |  | 5810550 | Deler for rørsystemer | NOBB VAVVS
47988356 | 215954 | KOPLINGSSETT U FOR CONEX 15 MM | Kuplingsset AX16 | Ja | 41921196 | 5815300 | Kuplinger rør i rørsystemer |  | 5810550 | Deler for rørsystemer | NOBB VAVVS
47988356 | 283655 | KOPLINGSSETT U FOR CONEX 15 MM | Kuplingsset AX16 | Nei | 41921196 | 5815300 | Kuplinger rør i rørsystemer |  | 5810550 | Deler for rørsystemer | NOBB VAVVS
47988360 | 215954 | AVLØPSFIXTUR LK | LK Avløpsfixtur | Ja | 41921207 | 5815450 | Fordelerskap rør i rørsystemer |  | 5810550 | Deler for rørsystemer | NOBB VAVVS
47988375 | 215954 | BESKYTTELSESKAPPE PE-X 32 UNIV.RØR | LK BESKYTTELSESKAPPE PE-X 32 LK UNIVERSALRØR PE-X | Ja | 41921207 | 5815450 | Fordelerskap rør i rørsystemer |  | 5810550 | Deler for rørsystemer | NOBB VAVVS
47988386 | 215954 | BESKYTTELSESKAPPE PE-X 40 UNIV.RØR | LK BESKYTTELSESKAPPE PE-X 40 LK UNIVERSALRØR PE-X | Ja | 41921207 | 5815450 | Fordelerskap rør i rørsystemer |  | 5810550 | Deler for rørsystemer | NOBB VAVVS
47988394 | 215954 | BESKYTTELSESKAPPE PE-X 50 UNIV.RØR | LK BESKYTTELSESKAPPE PE-X 50 LK UNIVERSALRØR PE-X | Ja | 41921207 | 5815450 | Fordelerskap rør i rørsystemer |  | 5810550 | Deler for rørsystemer | NOBB VAVVS
47988405 | 215954 | BØYEFJÆR AX 20 | LK-BØYEFJÆR AX 20 | Ja | 41921207 | 5815450 | Fordelerskap rør i rørsystemer |  | 5810550 | Deler for rørsystemer | NOBB VAVVS
47988413 | 215954 | BØYEFJÆR AX 25 | LK-BØYEFJÆR AX 25 | Ja | 41921207 | 5815450 | Fordelerskap rør i rørsystemer |  | 5810550 | Deler for rørsystemer | NOBB VAVVS
47988424 | 215954 | BØYEFJÆR AX16 | LK-BØYEFJÆR AX16 | Ja | 41921207 | 5815450 | Fordelerskap rør i rørsystemer |  | 5810550 | Deler for rørsystemer | NOBB VAVVS
47988432 | 215954 | ENDETETNING RIR 16/25 | LK Endetetning RiR 16/25 | Ja | 41921207 | 5815450 | Fordelerskap rør i rørsystemer |  | 5810550 | Deler for rørsystemer | NOBB VAVVS
47988432 | 283655 | ENDETETNING RIR 16/25 | LK Endetetning RiR 16/25 | Nei | 41921207 | 5815450 | Fordelerskap rør i rørsystemer |  | 5810550 | Deler for rørsystemer | NOBB VAVVS
47988443 | 215954 | ENDETETNING RIR U 20/34 | LK-ENDETETNING RIR U 20/34 | Ja | 41921207 | 5815450 | Fordelerskap rør i rørsystemer |  | 5810550 | Deler for rørsystemer | NOBB VAVVS
47988443 | 283655 | ENDETETNING RIR U 20/34 | LK-ENDETETNING RIR U 20/34 | Nei | 41921207 | 5815450 | Fordelerskap rør i rørsystemer |  | 5810550 | Deler for rørsystemer | NOBB VAVVS
47988462 | 215954 | ENDETETNING RIR U16/25 | LK-ENDETETNING RIR U16/25 | Ja | 41921207 | 5815450 | Fordelerskap rør i rørsystemer |  | 5810550 | Deler for rørsystemer | NOBB VAVVS
47988462 | 283655 | ENDETETNING RIR U16/25 | LK-ENDETETNING RIR U16/25 | Nei | 41921207 | 5815450 | Fordelerskap rør i rørsystemer |  | 5810550 | Deler for rørsystemer | NOBB VAVVS
47988496 | 215954 | FIXTUR 2 X 40 LK | LK Fixtur 2 x 40 | Ja | 41921207 | 5815450 | Fordelerskap rør i rørsystemer |  | 5810550 | Deler for rørsystemer | NOBB VAVVS
47988534 | 215954 | KOBLINGSBESKYTTELSE 34/25 | LK KOBLINGSBESKYTTELSE 34/25 | Ja | 41921207 | 5815450 | Fordelerskap rør i rørsystemer |  | 5810550 | Deler for rørsystemer | NOBB VAVVS
47988553 | 215954 | KOBLINGSBOKS HULL I KORT SIDENE | LK Koblingsboks, hull i kort sidene | Ja | 41921207 | 5815450 | Fordelerskap rør i rørsystemer |  | 5810550 | Deler for rørsystemer | NOBB VAVVS
47988598 | 215954 | RØROPPFØRING UNI-GULV | LK Röroppföring Uni-gulv | Ja | 41921207 | 5815450 | Fordelerskap rør i rørsystemer |  | 5810550 | Deler for rørsystemer | NOBB VAVVS
47988598 | 283655 | RØROPPFØRING UNI-GULV | LK Röroppföring Uni-gulv | Nei | 41921207 | 5815450 | Fordelerskap rør i rørsystemer |  | 5810550 | Deler for rørsystemer | NOBB VAVVS
47988602 | 215954 | RØROPPFØRING UNI-VEGG | LK Röroppföring Uni-vegg | Ja | 41921207 | 5815450 | Fordelerskap rør i rørsystemer |  | 5810550 | Deler for rørsystemer | NOBB VAVVS
47988621 | 215954 | SKJØTEMUFFE F/VARERØR 34 MM | LK-SKJØTEMUFFE F/VARERØR 34 MM | Ja | 41921207 | 5815450 | Fordelerskap rør i rørsystemer |  | 5810550 | Deler for rørsystemer | NOBB VAVVS
47988621 | 283655 | SKJØTEMUFFE F/VARERØR 34 MM | LK-SKJØTEMUFFE F/VARERØR 34 MM | Nei | 41921207 | 5815450 | Fordelerskap rør i rørsystemer |  | 5810550 | Deler for rørsystemer | NOBB VAVVS
47988636 | 215954 | SPIKERKLAMMER DOBBELT | LK-SPIKERKLAMMER, DOBBELT | Ja | 41921207 | 5815450 | Fordelerskap rør i rørsystemer |  | 5810550 | Deler for rørsystemer | NOBB VAVVS
47988636 | 283655 | SPIKERKLAMMER DOBBELT | LK-SPIKERKLAMMER, DOBBELT | Nei | 41921207 | 5815450 | Fordelerskap rør i rørsystemer |  | 5810550 | Deler for rørsystemer | NOBB VAVVS
47988640 | 215954 | SPIKERKLAMMER ENKELT | LK-SPIKERKLAMMER, ENKELT | Ja | 41921207 | 5815450 | Fordelerskap rør i rørsystemer |  | 5810550 | Deler for rørsystemer | NOBB VAVVS
47988640 | 283655 | SPIKERKLAMMER ENKELT | LK-SPIKERKLAMMER, ENKELT | Nei | 41921207 | 5815450 | Fordelerskap rør i rørsystemer |  | 5810550 | Deler for rørsystemer | NOBB VAVVS
47988693 | 215954 | DEKKBRIKKE 16MM DOBBEL HVIT | LK DEKKBRIKKE 16 MM DOBBEL, HVIT | Ja | 41921207 | 5815450 | Fordelerskap rør i rørsystemer |  | 5810550 | Deler for rørsystemer | NOBB VAVVS
47988693 | 283655 | DEKKBRIKKE 16MM DOBBEL HVIT | LK DEKKBRIKKE 16 MM DOBBEL, HVIT | Nei | 41921207 | 5815450 | Fordelerskap rør i rørsystemer |  | 5810550 | Deler for rørsystemer | NOBB VAVVS
47988712 | 215954 | DEKKBRIKKE 16MM ENKEL HVIT | LK DEKKBRIKKE 16 MM ENKEL, HVIT | Ja | 41921207 | 5815450 | Fordelerskap rør i rørsystemer |  | 5810550 | Deler for rørsystemer | NOBB VAVVS
47988712 | 283655 | DEKKBRIKKE 16MM ENKEL HVIT | LK DEKKBRIKKE 16 MM ENKEL, HVIT | Nei | 41921207 | 5815450 | Fordelerskap rør i rørsystemer |  | 5810550 | Deler for rørsystemer | NOBB VAVVS
47988738 | 215954 | DEKKBRIKKE 20MM ENKEL HVIT | LK DEKKBRIKKE 20 MM ENKEL, HVIT | Ja | 41921207 | 5815450 | Fordelerskap rør i rørsystemer |  | 5810550 | Deler for rørsystemer | NOBB VAVVS
47988738 | 283655 | DEKKBRIKKE 20MM ENKEL HVIT | LK DEKKBRIKKE 20 MM ENKEL, HVIT | Nei | 41921207 | 5815450 | Fordelerskap rør i rørsystemer |  | 5810550 | Deler for rørsystemer | NOBB VAVVS
47988878 | 215954 | UNIVERSAL RADIATORKOPLING M22/U16 | LK-UNIVERSAL RADIATORKOPLING M22/U16 | Ja | 41921207 | 5815450 | Fordelerskap rør i rørsystemer |  | 5810550 | Deler for rørsystemer | NOBB VAVVS
47988878 | 283655 | UNIVERSAL RADIATORKOPLING M22/U16 | LK-UNIVERSAL RADIATORKOPLING M22/U16 | Nei | 41921207 | 5815450 | Fordelerskap rør i rørsystemer |  | 5810550 | Deler for rørsystemer | NOBB VAVVS
47988882 | 215954 | UNIVERSAL SPIKERBESKYTTELSE | LK-UNIVERSAL SPIKERBESKYTTELSE | Ja | 41921207 | 5815450 | Fordelerskap rør i rørsystemer |  | 5810550 | Deler for rørsystemer | NOBB VAVVS
47988882 | 283655 | UNIVERSAL SPIKERBESKYTTELSE | LK-UNIVERSAL SPIKERBESKYTTELSE | Nei | 41921207 | 5815450 | Fordelerskap rør i rørsystemer |  | 5810550 | Deler for rørsystemer | NOBB VAVVS
47989003 | 203012 | UNIVERSALRØR 25 MM KVEIL A 50 M F/G | LK-UNIVERSALRØR 25 MM KVEIL a 50 M F/GULVVARMESYSTEM | Nei | 41921215 | 5810300 | Trykkrør (rør i rør) |  | 5810100 | Tilførselsrør plast (tidl Trykkrør PE) | NOBB Total
47989003 | 215954 | UNIVERSALRØR 25 MM KVEIL A 50 M F/G | LK-UNIVERSALRØR 25 MM KVEIL a 50 M F/GULVVARMESYSTEM | Ja | 41921215 | 5810300 | Trykkrør (rør i rør) |  | 5810100 | Tilførselsrør plast (tidl Trykkrør PE) | NOBB VAVVS
47989018 | 215954 | UNIVERSALRØR PE-X U20 - 100 M | LK-UNIVERSALRØR PE-X U20 - 100 M | Ja | 41921215 | 5810300 | Trykkrør (rør i rør) |  | 5810100 | Tilførselsrør plast (tidl Trykkrør PE) | NOBB VAVVS
47989056 | 215954 | FORLENGELSEHYLSE UNI | LK Forlengelsehylse UNI | Ja | 41921234 | 5815200 | Deler trykkrør flerlags |  | 5810360 | Deler for tilførselsrør, flerlags | NOBB VAVVS
47989056 | 283655 | FORLENGELSEHYLSE UNI | LK Forlengelsehylse UNI | Nei | 41921234 | 5815200 | Deler trykkrør flerlags |  | 5810360 | Deler for tilførselsrør, flerlags | NOBB VAVVS
47989215 | 215954 | SPORVENDEPLATE 22MM V313 800X600X22 | LK Vendeplate HF 22 200 | Ja | 41920405 | 5815550 | Gulvvarmesystemer (ekskl. rør) |  | 5810410 | Deler for gulvvarme/gatevarme | NOBB VAVVS
47989340 | 215954 | RØR I RØR X25 EXSTRA RINGER A50 | X25 RØR I RØR EXSTRA RINGER Á 50M ISOLERT TOMRØR LK UNIVERS | Ja | 41921245 | 5810200 | Trykkrør PEX |  | 5810100 | Tilførselsrør plast (tidl Trykkrør PE) | NOBB VAVVS
47989340 | 283655 | RØR I RØR X25 EXSTRA RINGER A50 | X25 RØR I RØR EXSTRA RINGER Á 50M ISOLERT TOMRØR LK UNIVERS | Nei | 41921245 | 5810200 | Trykkrør PEX |  | 5810100 | Tilførselsrør plast (tidl Trykkrør PE) | NOBB VAVVS
47989355 | 203012 | UNIVERSALRØR 22 X 3 MM/ VARERØR 34/ | LK-UNIVERSALRØR 25 X 3,2 MM/ VARERØR 34/29MM KVEIL a 50 m | Nei | 41921245 | 5810200 | Trykkrør PEX |  | 5810100 | Tilførselsrør plast (tidl Trykkrør PE) | NOBB Total
47989355 | 215954 | UNIVERSALRØR 22 X 3 MM/ VARERØR 34/ | LK-UNIVERSALRØR 25 X 3,2 MM/ VARERØR 34/29MM KVEIL a 50 m | Ja | 41921245 | 5810200 | Trykkrør PEX |  | 5810100 | Tilførselsrør plast (tidl Trykkrør PE) | NOBB VAVVS
47989355 | 283655 | UNIVERSALRØR 22 X 3 MM/ VARERØR 34/ | LK-UNIVERSALRØR 25 X 3,2 MM/ VARERØR 34/29MM KVEIL a 50 m | Nei | 41921245 | 5810200 | Trykkrør PEX |  | 5810100 | Tilførselsrør plast (tidl Trykkrør PE) | NOBB VAVVS
48013893 | 209298 | OVERGANG Q&E DR S-PRESS 16-Q&E16 | Uponor Q&E Overgang DR S-Press | Ja | 41867027 | 5815150 | Deler trykkrør PEX |  | 5810330 | Deler for tilførselsrør, plast | NOBB Total, NOBB VAVVS
48014638 | 209298 | OVERGANG Q&E DR S-PRESS 20-Q&E20 | Uponor Q&E Overgang DR S-Press | Ja | 41867027 | 5815150 | Deler trykkrør PEX |  | 5810330 | Deler for tilførselsrør, plast | NOBB VAVVS, NOBB Total
48020904 | 212847 | VENTILATOR 392-12 SLIMLINE LED | VENTILATOR 392-12 MED LEDLYS | Ja | 27975143 | 3015710 | Kjøkkenventilatorer |  | 6925200 | Kjøkkenventilatorer | NOBB Total
48029603 | 204224 | MUSSTOPP FOR TEGELFASADE RST SB | Musstopp For Teglfasade 68x14 mm Rustfritt Stål | Ja | 41874727 | 3015100 | Rister |  | 6915100 | Ventiler, rister og kapper | NOBB Total
48029603 | 214384 | MUSSTOPP FOR TEGELFASADE RST SB | Musstopp For Teglfasade 68x14 mm Rustfritt Stål | Nei | 41874727 | 3015100 | Rister |  | 6915100 | Ventiler, rister og kapper | NOBB Total
48029637 | 204224 | VENTILRIST 33 MUSESIKKER 100X100 | Ventilrist 33 Musesikker 100x100 mm Elforsinket | Ja | 27626332 | 3015100 | Rister |  | 6915100 | Ventiler, rister og kapper | NOBB Total
48029637 | 214384 | VENTILRIST 33 MUSESIKKER 100X100 | Ventilrist 33 Musesikker 100x100 mm Elforsinket | Nei | 27626332 | 3015100 | Rister |  | 6915100 | Ventiler, rister og kapper | NOBB Total
48029641 | 204224 | VENTILRIST 33 MUSESIKKER 125X125 | Ventilrist 33 Musesikker 125x125 mm Elforsinket | Ja | 27626332 | 3015100 | Rister |  | 6915100 | Ventiler, rister og kapper | NOBB Total
48029641 | 214384 | VENTILRIST 33 MUSESIKKER 125X125 | Ventilrist 33 Musesikker 125x125 mm Elforsinket | Nei | 27626332 | 3015100 | Rister |  | 6915100 | Ventiler, rister og kapper | NOBB Total
48029660 | 204224 | VENTILRIST 33 MUSESIKKER 150X150 | Ventilrist 33 Musesikker 150x150 mm Elforsinket | Ja | 27626332 | 3015100 | Rister |  | 6915100 | Ventiler, rister og kapper | NOBB Total
48029660 | 214384 | VENTILRIST 33 MUSESIKKER 150X150 | Ventilrist 33 Musesikker 150x150 mm Elforsinket | Nei | 27626332 | 3015100 | Rister |  | 6915100 | Ventiler, rister og kapper | NOBB Total
48029694 | 204224 | VENTILRIST 33 MUSESIKKER 200X200 | Ventilrist 33 Musesikker 200x200 mm Elforsinket | Ja | 27626332 | 3015100 | Rister |  | 6915100 | Ventiler, rister og kapper | NOBB Total
48029694 | 214384 | VENTILRIST 33 MUSESIKKER 200X200 | Ventilrist 33 Musesikker 200x200 mm Elforsinket | Nei | 27626332 | 3015100 | Rister |  | 6915100 | Ventiler, rister og kapper | NOBB Total
48029993 | 204224 | RIST UTVENDIG 300 HVIT 308MM | Rist Utvendig 300 Hvit 308mm | Ja | 27626332 | 3015100 | Rister |  | 6915100 | Ventiler, rister og kapper | NOBB Total
48029993 | 214384 | RIST UTVENDIG 300 HVIT 308MM | Rist Utvendig 300 Hvit 308mm | Nei | 27626332 | 3015100 | Rister |  | 6915100 | Ventiler, rister og kapper | NOBB Total
48030602 | 204224 | KARMVENTIL KOMPLETT 30+300 HVIT | Karmventil Komplett 30x300 Hvit Bulk | Ja | 41881784 | 3015090 | Ventil Spalte- (Vindu) |  | 6915100 | Ventiler, rister og kapper | NOBB Total
48030602 | 214384 | KARMVENTIL KOMPLETT 30+300 HVIT | Karmventil Komplett 30x300 Hvit Bulk | Nei | 41881784 | 3015090 | Ventil Spalte- (Vindu) |  | 6915100 | Ventiler, rister og kapper | NOBB Total
48032316 | 204224 | VENTIL TALLERKEN TL100MM STÅL HVIT | Ventil Tallerken TL100 Stål Hvit Forbrukerpakning | Ja | 27617448 | 3015010 | Ventil Tallerken- |  | 6915100 | Ventiler, rister og kapper | NOBB Total
48032316 | 214384 | VENTIL TALLERKEN TL100MM STÅL HVIT | Ventil Tallerken TL100 Stål Hvit Forbrukerpakning | Nei | 27617448 | 3015010 | Ventil Tallerken- |  | 6915100 | Ventiler, rister og kapper | NOBB Total
48032335 | 204224 | VENTIL TALLERKEN TL125 STÅL HVIT | Ventil Tallerken TL125 Stål Hvit Forbrukerpakning | Ja | 27617448 | 3015010 | Ventil Tallerken- |  | 6915100 | Ventiler, rister og kapper | NOBB Total
48032335 | 214384 | VENTIL TALLERKEN TL125 STÅL HVIT | Ventil Tallerken TL125 Stål Hvit Forbrukerpakning | Nei | 27617448 | 3015010 | Ventil Tallerken- |  | 6915100 | Ventiler, rister og kapper | NOBB Total
48035014 | 212847 | VENTILATOR 602-12 SAFE B=60 CM | VENTILATOR 602-12 BF 60CM | Ja | 27975143 | 3015710 | Kjøkkenventilatorer |  | 6925200 | Kjøkkenventilatorer | NOBB Total
48035033 | 212847 | VENTILATOR 602-12 SAFE B=80 CM | VENTILATOR 602-12 BF 80 CM | Ja | 27975143 | 3015710 | Kjøkkenventilatorer |  | 6925200 | Kjøkkenventilatorer | NOBB Total
48052423 | 212847 | KJØKKENHETTE HEAVEN STÅL B=120 CM | KJØKKENHETTE TAK HEAVEN 120CM STÅL | Ja | 27975077 | 3015700 | Kjøkkenhetter |  | 6925100 | Kjøkkenhetter | NOBB Total
48053615 | 212847 | VENTILATOR 602-16 SAFE B=60 CM | VENTILATOR 602-16 ES 60 CM | Ja | 27975143 | 3015710 | Kjøkkenventilatorer |  | 6925200 | Kjøkkenventilatorer | NOBB Total
48053626 | 212847 | VENTILATOR 602-16 SAFE B=80 CM | VENTILATOR 602-16 ES 80 CM | Ja | 27975143 | 3015710 | Kjøkkenventilatorer |  | 6925200 | Kjøkkenventilatorer | NOBB Total
48058273 | 50948 | TERMOSTAT OVERHETING 60 GRC RESERVE |  | Ja | 27318021 | 3015300 | Ventilasjonsaggregat M/Varmegjenv. |  | 6905900 | Tilbehør og reservedeler luftbehandlingsenheter | NOBB Total
48058273 | 214384 | TERMOSTAT OVERHETING 60 GRC RESERVE |  | Nei | 27318021 | 3015300 | Ventilasjonsaggregat M/Varmegjenv. |  | 6905900 | Tilbehør og reservedeler luftbehandlingsenheter | NOBB Total
48058322 | 50948 | TERMOSTAT BRANN 85 GR C RESERVE |  | Ja | 27318021 | 3015300 | Ventilasjonsaggregat M/Varmegjenv. |  | 6905900 | Tilbehør og reservedeler luftbehandlingsenheter | NOBB Total
48058322 | 214384 | TERMOSTAT BRANN 85 GR C RESERVE |  | Nei | 27318021 | 3015300 | Ventilasjonsaggregat M/Varmegjenv. |  | 6905900 | Tilbehør og reservedeler luftbehandlingsenheter | NOBB Total
48058844 | 215398 | GRENRØR INNV/UTV 200X160X45° |  | Ja | 42072339 | 5410100 | Deler til drensrør/overvannsrør |  | 5401300 | Deler til drensrør og overvannsrør | NOBB Total
48058844 | 432824 | GRENRØR INNV/UTV 200X160X45° |  | Nei | 42072339 | 5410100 | Deler til drensrør/overvannsrør |  | 5401300 | Deler til drensrør og overvannsrør | NOBB Total
48058852 | 215398 | GRENRØR INNV/UTV 200X200X45° |  | Ja | 42072339 | 5410100 | Deler til drensrør/overvannsrør |  | 5401300 | Deler til drensrør og overvannsrør | NOBB Total
48058863 | 215398 | GRENRØR INNV/UTV 250X160X45° |  | Ja | 42072339 | 5410100 | Deler til drensrør/overvannsrør |  | 5401300 | Deler til drensrør og overvannsrør | NOBB Total
48058878 | 215398 | GRENRØR INNV/UTV 250X200X45° |  | Ja | 42072339 | 5410100 | Deler til drensrør/overvannsrør |  | 5401300 | Deler til drensrør og overvannsrør | NOBB Total
48058882 | 215398 | GRENRØR INNV/UTV 250X250X45° |  | Ja | 42072339 | 5410100 | Deler til drensrør/overvannsrør |  | 5401300 | Deler til drensrør og overvannsrør | NOBB Total
48058897 | 215398 | GRENRØR INNV/UTV 300X160X45° |  | Ja | 42072339 | 5410100 | Deler til drensrør/overvannsrør |  | 5401300 | Deler til drensrør og overvannsrør | NOBB Total
48058901 | 215398 | GRENRØR INNV/UTV 300X200X45° |  | Ja | 42072339 | 5410100 | Deler til drensrør/overvannsrør |  | 5401300 | Deler til drensrør og overvannsrør | NOBB Total
48058916 | 215398 | GRENRØR INNV/UTV 300X250X45° |  | Ja | 42072339 | 5410100 | Deler til drensrør/overvannsrør |  | 5401300 | Deler til drensrør og overvannsrør | NOBB Total
48059086 | 212847 | VENTILATOR NEPTUNE 60 | VENTILATOR NEPTUNE 60 CM | Ja | 27975143 | 3015710 | Kjøkkenventilatorer |  | 6925200 | Kjøkkenventilatorer | NOBB Total
48059132 | 212847 | VENTILATOR NEPTUNE 80 | 80 CM VENTILATOR NEPTUNE | Ja | 27975143 | 3015710 | Kjøkkenventilatorer |  | 6925200 | Kjøkkenventilatorer | NOBB Total
48060562 | 212847 | VENTILATOR 600 SAFE B=60 STÅL M/LED | VENTILATOR 600 SAFE 60 CM | Ja | 27975143 | 3015710 | Kjøkkenventilatorer |  | 6925200 | Kjøkkenventilatorer | NOBB Total
48060581 | 212847 | VENTILATOR 600 SAFE B=80 STÅL M/LED | KJØKKENVENTILATOR 600 SAFE | Ja | 27975143 | 3015710 | Kjøkkenventilatorer |  | 6925200 | Kjøkkenventilatorer | NOBB Total
48061625 | 212847 | OVERGANG U/SPJELD PLAST Ø5"/6" | OVERGANG U/SPJELD PLAST Ø5"/6" | Ja | 27975119 | 3015710 | Kjøkkenventilatorer |  | 6925200 | Kjøkkenventilatorer | NOBB Total
48062518 | 212847 | SLANGESETT TIL LAMPEHETTER | SLANGESETT TIL LAMPEHETTER | Ja | 27975119 | 3015710 | Kjøkkenventilatorer |  | 6925200 | Kjøkkenventilatorer | NOBB Total
48062753 | 209298 | TUNNEL-FORLENGELSE M7 | Uponor Smart Aqua Plus Tunnel forlengelse M7 | Ja | 41867054 | 5815150 | Deler trykkrør PEX |  | 5810330 | Deler for tilførselsrør, plast | NOBB Total, NOBB VAVVS
48062753 | 283655 | TUNNEL-FORLENGELSE M7 | Uponor Smart Aqua Plus Tunnel forlengelse M7 | Nei | 41867054 | 5815150 | Deler trykkrør PEX |  | 5810330 | Deler for tilførselsrør, plast | NOBB VAVVS
48062783 | 209298 | LOKK F/VEGG FØRING MT M7 | Uponor Smart Aqua Plus Lokk for veggjennomføring | Ja | 41867054 | 5815150 | Deler trykkrør PEX |  | 5810330 | Deler for tilførselsrør, plast | NOBB Total, NOBB VAVVS
48062783 | 283655 | LOKK F/VEGG FØRING MT M7 | Uponor Smart Aqua Plus Lokk for veggjennomføring | Nei | 41867054 | 5815150 | Deler trykkrør PEX |  | 5810330 | Deler for tilførselsrør, plast | NOBB VAVVS
48062885 | 209298 | DRENERINGS-LOKK F/VARERØR 25/20MM | Uponor Aqua Plus Dreneringslokk 25/20 mm | Ja | 41867054 | 5815150 | Deler trykkrør PEX |  | 5810330 | Deler for tilførselsrør, plast | NOBB VAVVS, NOBB Total
48062923 | 209298 | ENKELKLAMMER F/VARERØR 25MM | Uponor Enkelklammer for varerør | Ja | 41867054 | 5815150 | Deler trykkrør PEX |  | 5810330 | Deler for tilførselsrør, plast | NOBB Total, NOBB VAVVS
48062923 | 283655 | ENKELKLAMMER F/VARERØR 25MM | Uponor Enkelklammer for varerør | Nei | 41867054 | 5815150 | Deler trykkrør PEX |  | 5810330 | Deler for tilførselsrør, plast | NOBB VAVVS
48064058 | 209298 | SKAPMUFFE F/DRENERING 25/20MM | Uponor Aqua Plus Skapmuffe for drenering M7 | Ja | 41867054 | 5815150 | Deler trykkrør PEX |  | 5810330 | Deler for tilførselsrør, plast | NOBB VAVVS, NOBB Total
48064062 | 209298 | LOKK FOR VEGGBOKS MT M7 | Uponor Smart Aqua Plus Lokk til veggboks | Ja | 41867054 | 5815150 | Deler trykkrør PEX |  | 5810330 | Deler for tilførselsrør, plast | NOBB Total, NOBB VAVVS
48064062 | 283655 | LOKK FOR VEGGBOKS MT M7 | Uponor Smart Aqua Plus Lokk til veggboks | Nei | 41867054 | 5815150 | Deler trykkrør PEX |  | 5810330 | Deler for tilførselsrør, plast | NOBB VAVVS
48112706 | 750282 | REPERASJONSKOBLING 16MM | Reperasjonskobling | Ja | 60772274 | 5815200 | Deler trykkrør flerlags |  | 5810360 | Deler for tilførselsrør, flerlags | NOBB VAVVS
48112714 | 750282 | REPERASJONSKOBLING 20MM | Reperasjonskobling | Ja | 60772274 | 5815200 | Deler trykkrør flerlags |  | 5810360 | Deler for tilførselsrør, flerlags | NOBB VAVVS
48112725 | 750282 | REPERASJONSKOBLING 26MM | Reperasjonskobling | Ja | 60772274 | 5815200 | Deler trykkrør flerlags |  | 5810360 | Deler for tilførselsrør, flerlags | NOBB VAVVS
48112733 | 215756 | REPERASJONSKOBLING 32MM | Reperasjonskobling | Nei | 60772274 | 5815200 | Deler trykkrør flerlags |  | 5810360 | Deler for tilførselsrør, flerlags | NOBB VAVVS
48112733 | 750282 | REPERASJONSKOBLING 32MM | Reperasjonskobling | Ja | 60772274 | 5815200 | Deler trykkrør flerlags |  | 5810360 | Deler for tilførselsrør, flerlags | NOBB VAVVS
48112744 | 215756 | REPERASJONSKOBLING 40MM | Reperasjonskobling | Nei | 60772289 | 5815200 | Deler trykkrør flerlags |  | 5810360 | Deler for tilførselsrør, flerlags | NOBB VAVVS
48112744 | 750282 | REPERASJONSKOBLING 40MM | Reperasjonskobling | Ja | 60772289 | 5815200 | Deler trykkrør flerlags |  | 5810360 | Deler for tilførselsrør, flerlags | NOBB VAVVS
48112752 | 750282 | REPERASJONSKOBLING 50MM | Reperasjonskobling | Ja | 60772289 | 5815200 | Deler trykkrør flerlags |  | 5810360 | Deler for tilførselsrør, flerlags | NOBB VAVVS
48112763 | 750282 | REPERASJONSKOBLING 63MM | Reperasjonskobling | Ja | 60772289 | 5815200 | Deler trykkrør flerlags |  | 5810360 | Deler for tilførselsrør, flerlags | NOBB VAVVS
48113096 | 212847 | KANAL EKSTRA 295-315 GEO RV | EKSTRA KANAL 295-315 GEO RV | Ja | 27975119 | 3015710 | Kjøkkenventilatorer |  | 6925200 | Kjøkkenventilatorer | NOBB Total
48113153 | 212847 | KANAL EKSTRA 615 SIGMA RV | KANAL EKSTRA 615 SIGMA RV | Ja | 27975119 | 3015710 | Kjøkkenventilatorer |  | 6925200 | Kjøkkenventilatorer | NOBB Total
48143926 | 214384 | BRYTERTILKOBLING VISI/ELEG E/F |  | Nei | 26436816 | 3015700 | Kjøkkenhetter |  | 6925900 | Tilbehør og reservedeler kjøkkenhette/-ventilator | NOBB Total
48143934 | 50948 | KOMPONENTBOKS KPL ELEGANT E/F |  | Ja | 26436816 | 3015700 | Kjøkkenhetter |  | 6925900 | Tilbehør og reservedeler kjøkkenhette/-ventilator | NOBB Total
48143934 | 214384 | KOMPONENTBOKS KPL ELEGANT E/F |  | Nei | 26436816 | 3015700 | Kjøkkenhetter |  | 6925900 | Tilbehør og reservedeler kjøkkenhette/-ventilator | NOBB Total
48143945 | 50948 | SKORSTEIN ØVRE ELEGANT HVIT |  | Ja | 26436816 | 3015700 | Kjøkkenhetter |  | 6925900 | Tilbehør og reservedeler kjøkkenhette/-ventilator | NOBB Total
48143945 | 214384 | SKORSTEIN ØVRE ELEGANT HVIT |  | Nei | 26436816 | 3015700 | Kjøkkenhetter |  | 6925900 | Tilbehør og reservedeler kjøkkenhette/-ventilator | NOBB Total
48143953 | 50948 | SPJELDKIT M/MOTOR VISION |  | Ja | 26436931 | 3015710 | Kjøkkenventilatorer |  | 6925900 | Tilbehør og reservedeler kjøkkenhette/-ventilator | NOBB Total
48143953 | 214384 | SPJELDKIT M/MOTOR VISION |  | Nei | 26436931 | 3015710 | Kjøkkenventilatorer |  | 6925900 | Tilbehør og reservedeler kjøkkenhette/-ventilator | NOBB Total
48146238 | 50948 | KRETSKORT CU60EC RESERVE |  | Ja | 27318021 | 3015300 | Ventilasjonsaggregat M/Varmegjenv. |  | 6905900 | Tilbehør og reservedeler luftbehandlingsenheter | NOBB Total
48146238 | 214384 | KRETSKORT CU60EC RESERVE |  | Nei | 27318021 | 3015300 | Ventilasjonsaggregat M/Varmegjenv. |  | 6905900 | Tilbehør og reservedeler luftbehandlingsenheter | NOBB Total
48148603 | 50948 | TRAFO 1,4 A RESERVE |  | Ja | 27318021 | 3015300 | Ventilasjonsaggregat M/Varmegjenv. |  | 6905900 | Tilbehør og reservedeler luftbehandlingsenheter | NOBB Total
48148603 | 214384 | TRAFO 1,4 A RESERVE |  | Nei | 27318021 | 3015300 | Ventilasjonsaggregat M/Varmegjenv. |  | 6905900 | Tilbehør og reservedeler luftbehandlingsenheter | NOBB Total
48148618 | 50948 | TRAFO 2,5 A RESERVE |  | Ja | 27318021 | 3015300 | Ventilasjonsaggregat M/Varmegjenv. |  | 6905900 | Tilbehør og reservedeler luftbehandlingsenheter | NOBB Total
48148686 | 50948 | TRAFO 5 A RESERVE |  | Ja | 27318021 | 3015300 | Ventilasjonsaggregat M/Varmegjenv. |  | 6905900 | Tilbehør og reservedeler luftbehandlingsenheter | NOBB Total
48148686 | 214384 | TRAFO 5 A RESERVE |  | Nei | 27318021 | 3015300 | Ventilasjonsaggregat M/Varmegjenv. |  | 6905900 | Tilbehør og reservedeler luftbehandlingsenheter | NOBB Total
48165558 | 209298 | PIPE COMBI RIR 20X2.8 28/23 50 | Uponor Combi Pipe naturell i varerør hvit | Ja | 41866982 | 5810300 | Trykkrør (rør i rør) |  | 5810100 | Tilførselsrør plast (tidl Trykkrør PE) | NOBB Total, NOBB VAVVS
48165558 | 283655 | PIPE COMBI RIR 20X2.8 28/23 50 | Uponor Combi Pipe naturell i varerør hvit | Nei | 41866982 | 5810300 | Trykkrør (rør i rør) |  | 5810100 | Tilførselsrør plast (tidl Trykkrør PE) | NOBB VAVVS
48165562 | 209298 | PIPE COMBI RIR 25X3.5 34/28 50 | Uponor Combi Pipe naturell i varerør hvit | Ja | 41866982 | 5810300 | Trykkrør (rør i rør) |  | 5810100 | Tilførselsrør plast (tidl Trykkrør PE) | NOBB Total, NOBB VAVVS
48165562 | 283655 | PIPE COMBI RIR 25X3.5 34/28 50 | Uponor Combi Pipe naturell i varerør hvit | Nei | 41866982 | 5810300 | Trykkrør (rør i rør) |  | 5810100 | Tilførselsrør plast (tidl Trykkrør PE) | NOBB VAVVS
48165634 | 209298 | PIPE PLUS UNI HVIT S 20X2.25 5M | Uponor UNI PIPE PLUS hvit S | Ja | 41867118 | 5810250 | Trykkrør flerlags |  | 5810210 | Tilførselsrør, flerlags | NOBB Total, NOBB VAVVS
48165634 | 283655 | PIPE PLUS UNI HVIT S 20X2.25 5M | Uponor UNI PIPE PLUS hvit S | Nei | 41867118 | 5810250 | Trykkrør flerlags |  | 5810210 | Tilførselsrør, flerlags | NOBB VAVVS
48165645 | 209298 | PIPE PLUS UNI HVIT S 20X2.5 5M | Uponor UNI PIPE PLUS hvit S | Ja | 41867118 | 5810250 | Trykkrør flerlags |  | 5810210 | Tilførselsrør, flerlags | NOBB Total, NOBB VAVVS
48165645 | 283655 | PIPE PLUS UNI HVIT S 20X2.5 5M | Uponor UNI PIPE PLUS hvit S | Nei | 41867118 | 5810250 | Trykkrør flerlags |  | 5810210 | Tilførselsrør, flerlags | NOBB VAVVS
48165653 | 209298 | PIPE PLUS UNI HVIT S 32X3.0 5M | Uponor UNI PIPE PLUS hvit S | Ja | 41867118 | 5810250 | Trykkrør flerlags |  | 5810210 | Tilførselsrør, flerlags | NOBB Total, NOBB VAVVS
48165653 | 283655 | PIPE PLUS UNI HVIT S 32X3.0 5M | Uponor UNI PIPE PLUS hvit S | Nei | 41867118 | 5810250 | Trykkrør flerlags |  | 5810210 | Tilførselsrør, flerlags | NOBB VAVVS
48165698 | 209298 | REDUKSJONSRING 200-68 | Uponor Ecoflex Reduksjonsring | Ja | 41867421 | 5815150 | Deler trykkrør PEX |  | 5810330 | Deler for tilførselsrør, plast | NOBB VAVVS, NOBB Total
48166924 | 209298 | RING Q&E M/STOPPEKANT 16 | Uponor Q&E Ekspansjonsring hvit | Ja | 41867054 | 5815150 | Deler trykkrør PEX |  | 5810330 | Deler for tilførselsrør, plast | NOBB Total, NOBB VAVVS
48166924 | 283655 | RING Q&E M/STOPPEKANT 16 | Uponor Q&E Ekspansjonsring hvit | Nei | 41867054 | 5815150 | Deler trykkrør PEX |  | 5810330 | Deler for tilførselsrør, plast | NOBB VAVVS
48166932 | 209298 | RING Q&E M/STOPPEKANT 20 | Uponor Q&E Ekspansjonsring hvit | Ja | 41867054 | 5815150 | Deler trykkrør PEX |  | 5810330 | Deler for tilførselsrør, plast | NOBB VAVVS, NOBB Total
48166932 | 283655 | RING Q&E M/STOPPEKANT 20 | Uponor Q&E Ekspansjonsring hvit | Nei | 41867054 | 5815150 | Deler trykkrør PEX |  | 5810330 | Deler for tilførselsrør, plast | NOBB VAVVS
48166943 | 209298 | RING Q&E M/STOPPEKANT 25 | Uponor Q&E Ekspansjonsring hvit | Ja | 41867054 | 5815150 | Deler trykkrør PEX |  | 5810330 | Deler for tilførselsrør, plast | NOBB Total, NOBB VAVVS
48166943 | 283655 | RING Q&E M/STOPPEKANT 25 | Uponor Q&E Ekspansjonsring hvit | Nei | 41867054 | 5815150 | Deler trykkrør PEX |  | 5810330 | Deler for tilførselsrør, plast | NOBB VAVVS
48166958 | 209298 | RING Q&E M/STOPPEKANT 32 | Uponor Q&E Ekspansjonsring | Ja | 41867054 | 5815150 | Deler trykkrør PEX |  | 5810330 | Deler for tilførselsrør, plast | NOBB Total, NOBB VAVVS
48166962 | 209298 | RING Q&E M/STOPPEKANT 16 BLÅ | Uponor Q&E ring med stoppkant ISO | Ja | 41867054 | 5815150 | Deler trykkrør PEX |  | 5810330 | Deler for tilførselsrør, plast | NOBB VAVVS, NOBB Total
48166962 | 283655 | RING Q&E M/STOPPEKANT 16 BLÅ | Uponor Q&E ring med stoppkant ISO | Nei | 41867054 | 5815150 | Deler trykkrør PEX |  | 5810330 | Deler for tilførselsrør, plast | NOBB VAVVS
48167174 | 209298 | KOBLING Q&E M/LPM PPSU 16-G1/2SN | Uponor Q&E Rettnippel med løpemutter | Ja | 41867027 | 5815150 | Deler trykkrør PEX |  | 5810330 | Deler for tilførselsrør, plast | NOBB Total, NOBB VAVVS
48167212 | 209298 | PIPE PLUS UNI HVIT S 16X2.0 5M | Uponor UNI PIPE PLUS hvit S | Ja | 41867118 | 5810250 | Trykkrør flerlags |  | 5810210 | Tilførselsrør, flerlags | NOBB Total, NOBB VAVVS
48167212 | 283655 | PIPE PLUS UNI HVIT S 16X2.0 5M | Uponor UNI PIPE PLUS hvit S | Nei | 41867118 | 5810250 | Trykkrør flerlags |  | 5810210 | Tilførselsrør, flerlags | NOBB VAVVS
48218603 | 215794 | OVERGANGSUNION 25-16MM | Overgangsunion, Sanipex | Ja | 41690227 | 5815150 | Deler trykkrør PEX |  | 5810330 | Deler for tilførselsrør, plast | NOBB VAVVS
48218618 | 215794 | OVERGANGSUNION 25-20MM | Overgangsunion, Sanipex | Ja | 41690227 | 5815150 | Deler trykkrør PEX |  | 5810330 | Deler for tilførselsrør, plast | NOBB VAVVS
48218622 | 215794 | OVERGANGSUNION 32-16MM | Overgangsunion, Sanipex | Ja | 41690227 | 5815150 | Deler trykkrør PEX |  | 5810330 | Deler for tilførselsrør, plast | NOBB VAVVS
48218637 | 215794 | OVERGANGSUNION 32-20MM | Overgangsunion, Sanipex | Ja | 41690227 | 5815150 | Deler trykkrør PEX |  | 5810330 | Deler for tilførselsrør, plast | NOBB VAVVS
48218641 | 215794 | OVERGANGSUNION 32-25MM | Overgangsunion, Sanipex | Ja | 41690227 | 5815150 | Deler trykkrør PEX |  | 5810330 | Deler for tilførselsrør, plast | NOBB VAVVS
48218656 | 215794 | ALBUE 90GR M/LØSMUTTER 16MM MT | Albue 90° med løsmutter, MT | Ja | 41690228 | 5815200 | Deler trykkrør flerlags |  | 5810360 | Deler for tilførselsrør, flerlags | NOBB VAVVS
48218660 | 215794 | ALBUE 90GR M/LØSMUTTER 20MM MT | Albue 90° med løsmutter, MT | Ja | 41690228 | 5815200 | Deler trykkrør flerlags |  | 5810360 | Deler for tilførselsrør, flerlags | NOBB VAVVS
48218675 | 215794 | ALBUE 90GR M/LØSMUTTER 26MM MT | Albue 90° med løsmutter, MT | Ja | 41690228 | 5815200 | Deler trykkrør flerlags |  | 5810360 | Deler for tilførselsrør, flerlags | NOBB VAVVS
48218686 | 215794 | ALBUE 90GR M/LØSMUTTER 32MM MT | Albue 90° med løsmutter, MT | Ja | 41690228 | 5815200 | Deler trykkrør flerlags |  | 5810360 | Deler for tilførselsrør, flerlags | NOBB VAVVS
48218694 | 215794 | ALBUE 90GR M/LØSMUTTER 40MM MT | Albue 90° med løsmutter, MT | Ja | 41690228 | 5815200 | Deler trykkrør flerlags |  | 5810360 | Deler for tilførselsrør, flerlags | NOBB VAVVS
48218705 | 215794 | ALBUE 90GR M/LØSMUTTER 50MM MT | Albue 90° med løsmutter, MT | Ja | 41690228 | 5815200 | Deler trykkrør flerlags |  | 5810360 | Deler for tilførselsrør, flerlags | NOBB VAVVS
48218713 | 215794 | ALBUE 90GR M/LØSMUTTER 63MM MT | Albue 90° med løsmutter, MT | Ja | 41690228 | 5815200 | Deler trykkrør flerlags |  | 5810360 | Deler for tilførselsrør, flerlags | NOBB VAVVS
48218732 | 215794 | ALBUE 45GR M/LØSMUTTER 32MM MT | Albue 45° med løsmutter, MT | Ja | 41690228 | 5815200 | Deler trykkrør flerlags |  | 5810360 | Deler for tilførselsrør, flerlags | NOBB VAVVS
48218743 | 215794 | ALBUE 45GR M/LØSMUTTER 40MM MT | Albue 45° med løsmutter, MT | Ja | 41690228 | 5815200 | Deler trykkrør flerlags |  | 5810360 | Deler for tilførselsrør, flerlags | NOBB VAVVS
48218758 | 215794 | ALBUE 45GR M/LØSMUTTER 63MM MT | Albue 45° med løsmutter, MT | Ja | 41690228 | 5815200 | Deler trykkrør flerlags |  | 5810360 | Deler for tilførselsrør, flerlags | NOBB VAVVS
48218777 | 215794 | ALBUE 45GR 1"-32MM MT | Albue 45°, MT | Ja | 41690228 | 5815200 | Deler trykkrør flerlags |  | 5810360 | Deler for tilførselsrør, flerlags | NOBB VAVVS
48218826 | 215794 | ALBUE 90GR 3/4"-26MM MT | Albue 90°, MT | Ja | 41690228 | 5815200 | Deler trykkrør flerlags |  | 5810360 | Deler for tilførselsrør, flerlags | NOBB VAVVS
48218853 | 215794 | ALBUE 90GR 2"-63MM MT | Albue 90°, MT | Ja | 41690228 | 5815200 | Deler trykkrør flerlags |  | 5810360 | Deler for tilførselsrør, flerlags | NOBB VAVVS
48218864 | 215794 | UNION 1"16MM MT | Union, MT | Ja | 41690228 | 5815200 | Deler trykkrør flerlags |  | 5810360 | Deler for tilførselsrør, flerlags | NOBB VAVVS
48218883 | 215794 | KOMPAKT M/VENDESPOR 125/13X750X1175 | Kompakt m/vendespor for 12mm rør | Ja | 41690232 | 5815550 | Gulvvarmesystemer (ekskl. rør) |  | 5810410 | Deler for gulvvarme/gatevarme | NOBB VAVVS
48218883 | 283655 | KOMPAKT M/VENDESPOR 125/13X750X1175 | Kompakt m/vendespor for 12mm rør | Nei | 41690232 | 5815550 | Gulvvarmesystemer (ekskl. rør) |  | 5810410 | Deler for gulvvarme/gatevarme | NOBB VAVVS
48218898 | 215794 | KOMPAKT M/VENDESPOR 192/17X768X1175 | Kompakt m/vendespor for 16mm rør | Ja | 41690232 | 5815550 | Gulvvarmesystemer (ekskl. rør) |  | 5810410 | Deler for gulvvarme/gatevarme | NOBB VAVVS
48218898 | 283655 | KOMPAKT M/VENDESPOR 192/17X768X1175 | Kompakt m/vendespor for 16mm rør | Nei | 41690232 | 5815550 | Gulvvarmesystemer (ekskl. rør) |  | 5810410 | Deler for gulvvarme/gatevarme | NOBB VAVVS
48218902 | 215794 | SNØSMELT-FORDELER 2 KURSER 25MM | Snøsmelt-fordeler 2 kurser | Ja | 41719906 | 5815500 | Deler for gatevarme/snøsmelt |  | 5810410 | Deler for gulvvarme/gatevarme | NOBB VAVVS
48218917 | 215794 | SNØSMELT-FORDELER 3 KURSER 25MM | Snøsmelt-fordeler 3 kurser | Ja | 41719906 | 5815500 | Deler for gatevarme/snøsmelt |  | 5810410 | Deler for gulvvarme/gatevarme | NOBB VAVVS
48218921 | 215794 | SNØSMELT-FORDELER 4 KURSER 25MM | Snøsmelt-fordeler 4 kurser | Ja | 41719906 | 5815500 | Deler for gatevarme/snøsmelt |  | 5810410 | Deler for gulvvarme/gatevarme | NOBB VAVVS
48218936 | 215794 | SNØSMELT-FORDELER 5 KURSER 25MM | Snøsmelt-fordeler 5 kurser | Ja | 41719906 | 5815500 | Deler for gatevarme/snøsmelt |  | 5810410 | Deler for gulvvarme/gatevarme | NOBB VAVVS
48218940 | 215794 | GATEVARMEFORDELER 6 KURSER, ARJON | Gatevarmefordeler 6 kurser, Arjonmelt | Ja | 41719906 | 5815500 | Deler for gatevarme/snøsmelt |  | 5810410 | Deler for gulvvarme/gatevarme | NOBB VAVVS
48218955 | 215794 | HAKENØKKEL 40-63MM | Hakenøkkel | Ja | 41719906 | 5815500 | Deler for gatevarme/snøsmelt |  | 5810410 | Deler for gulvvarme/gatevarme | NOBB VAVVS
48235392 | 215794 | ALBUE 45GR M/LØSMUTTER 50MM MT | Albue 45° med løsmutter, MT | Ja | 41690228 | 5815200 | Deler trykkrør flerlags |  | 5810360 | Deler for tilførselsrør, flerlags | NOBB VAVVS
48235403 | 215794 | SKJØTEUNION 25MM ARJONMELT | Skjøteunion Arjonmelt | Ja | 41719906 | 5815500 | Deler for gatevarme/snøsmelt |  | 5810410 | Deler for gulvvarme/gatevarme | NOBB VAVVS
48269298 | 214513 | SKJØTEMUFFE 83/100MM | Skjøtemuffe til drenskveil 83/100mm | Nei | 42198407 | 5410100 | Deler til drensrør/overvannsrør |  | 5401300 | Deler til drensrør og overvannsrør | NOBB Total
48269298 | 432824 | SKJØTEMUFFE 83/100MM | Skjøtemuffe til drenskveil 83/100mm | Ja | 42198407 | 5410100 | Deler til drensrør/overvannsrør |  | 5401300 | Deler til drensrør og overvannsrør | NOBB Total
48271141 | 214513 | GRENRØR 60 GR 83/100MM | Grenrør til drenskveil 83/100. 60 grader | Nei | 42198407 | 5410100 | Deler til drensrør/overvannsrør |  | 5401300 | Deler til drensrør og overvannsrør | NOBB Total
48271141 | 215398 | GRENRØR 60 GR 83/100MM | Grenrør til drenskveil 83/100. 60 grader | Nei | 42198407 | 5410100 | Deler til drensrør/overvannsrør |  | 5401300 | Deler til drensrør og overvannsrør | NOBB Total, NOBB VAVVS
48271141 | 432824 | GRENRØR 60 GR 83/100MM | Grenrør til drenskveil 83/100. 60 grader | Ja | 42198407 | 5410100 | Deler til drensrør/overvannsrør |  | 5401300 | Deler til drensrør og overvannsrør | NOBB Total
48296443 | 50948 | LUFTFILTER G2 1600X160X4 MM |  | Ja | 60802793 | 3015060 | Ventil Komplette |  | 6915900 | Tilbehør og reservedeler til ventiler og rister | NOBB Total
48296443 | 203012 | LUFTFILTER G2 1600X160X4 MM |  | Nei | 60802793 | 3015060 | Ventil Komplette |  | 6915900 | Tilbehør og reservedeler til ventiler og rister | NOBB Total
48296443 | 213073 | LUFTFILTER G2 1600X160X4 MM |  | Nei | 60802793 | 3015060 | Ventil Komplette |  | 6915900 | Tilbehør og reservedeler til ventiler og rister | NOBB Total
48296443 | 214384 | LUFTFILTER G2 1600X160X4 MM |  | Nei | 60802793 | 3015060 | Ventil Komplette |  | 6915900 | Tilbehør og reservedeler til ventiler og rister | NOBB Total
48303125 | 215794 | ALBUE N M/FRIMUTTER K ARJONFLOOR | Albue N m/frimutter K Arjonfloor | Ja | 41690232 | 5815550 | Gulvvarmesystemer (ekskl. rør) |  | 5810410 | Deler for gulvvarme/gatevarme | NOBB VAVVS
48303125 | 283655 | ALBUE N M/FRIMUTTER K ARJONFLOOR | Albue N m/frimutter K Arjonfloor | Nei | 41690232 | 5815550 | Gulvvarmesystemer (ekskl. rør) |  | 5810410 | Deler for gulvvarme/gatevarme | NOBB VAVVS
48326112 | 209298 | RØR EVALPEX 25X2.3 KVEIL 50M NAT | Uponor Radi Pipe naturell PN6 | Ja | 41864439 | 5810400 | Rør gulvvarme |  | 5810260 | Tilførselsrør, plast, gulvvarme/gatevarme | NOBB VAVVS, NOBB Total
48326112 | 283655 | RØR EVALPEX 25X2.3 KVEIL 50M NAT | Uponor Radi Pipe naturell PN6 | Nei | 41864439 | 5810400 | Rør gulvvarme |  | 5810260 | Tilførselsrør, plast, gulvvarme/gatevarme | NOBB VAVVS
48326142 | 209298 | MUFFE 1" INNVENDIG WIPEX UPONOR | Uponor Wipex Muffe | Ja | 41867417 | 5815150 | Deler trykkrør PEX |  | 5810330 | Deler for tilførselsrør, plast | NOBB Total, NOBB VAVVS
48326142 | 283655 | MUFFE 1" INNVENDIG WIPEX UPONOR | Uponor Wipex Muffe | Nei | 41867417 | 5815150 | Deler trykkrør PEX |  | 5810330 | Deler for tilførselsrør, plast | NOBB VAVVS
48326418 | 209298 | RETTNIPPEL Q&E DR 18-1/2" UTV | Uponor Q&E Rettnippel utvendig | Ja | 41867027 | 5815150 | Deler trykkrør PEX |  | 5810330 | Deler for tilførselsrør, plast | NOBB Total, NOBB VAVVS
48326418 | 283655 | RETTNIPPEL Q&E DR 18-1/2" UTV | Uponor Q&E Rettnippel utvendig | Nei | 41867027 | 5815150 | Deler trykkrør PEX |  | 5810330 | Deler for tilførselsrør, plast | NOBB VAVVS
48326437 | 209298 | SKJØTEMUFFE Q&E DR 18-18 MM | Uponor Q&E Skjøtemuffe NKB DR | Ja | 41867027 | 5815150 | Deler trykkrør PEX |  | 5810330 | Deler for tilførselsrør, plast | NOBB Total, NOBB VAVVS
48326437 | 283655 | SKJØTEMUFFE Q&E DR 18-18 MM | Uponor Q&E Skjøtemuffe NKB DR | Nei | 41867027 | 5815150 | Deler trykkrør PEX |  | 5810330 | Deler for tilførselsrør, plast | NOBB VAVVS
48326441 | 209298 | ALBUE Q&E DR 15-1/2" UTV | Uponor Q&E Albue utvendig NKB DR | Ja | 41867027 | 5815150 | Deler trykkrør PEX |  | 5810330 | Deler for tilførselsrør, plast | NOBB VAVVS, NOBB Total
48326460 | 209298 | ALBUE 90° Q&E DR 15-15 MM | UPONOR Q&E DR ALBUE 90° 15-15 (NKB) | Ja | 41867027 | 5815150 | Deler trykkrør PEX |  | 5810330 | Deler for tilførselsrør, plast | NOBB Total
48326475 | 209298 | ALBUE 90° Q&E DR 18-18 MM | Uponor Q&E Albue NKB DR | Ja | 41867027 | 5815150 | Deler trykkrør PEX |  | 5810330 | Deler for tilførselsrør, plast | NOBB Total, NOBB VAVVS
48326475 | 283655 | ALBUE 90° Q&E DR 18-18 MM | Uponor Q&E Albue NKB DR | Nei | 41867027 | 5815150 | Deler trykkrør PEX |  | 5810330 | Deler for tilførselsrør, plast | NOBB VAVVS
48326543 | 209298 | T-RØR Q&E DR 15-15-15 | Uponor Q&E T-rør | Ja | 41867027 | 5815150 | Deler trykkrør PEX |  | 5810330 | Deler for tilførselsrør, plast | NOBB VAVVS, NOBB Total
48326543 | 283655 | T-RØR Q&E DR 15-15-15 | Uponor Q&E T-rør | Nei | 41867027 | 5815150 | Deler trykkrør PEX |  | 5810330 | Deler for tilførselsrør, plast | NOBB VAVVS
48326558 | 209298 | T-RØR Q&E DR 18-18-18 | Uponor Q&E T-rør | Ja | 41867027 | 5815150 | Deler trykkrør PEX |  | 5810330 | Deler for tilførselsrør, plast | NOBB Total, NOBB VAVVS
48328064 | 209298 | RØR MLC 90X8.5 HVIT 5M RETT | Uponor MLC Pipe hvit S | Ja | 41867118 | 5810250 | Trykkrør flerlags |  | 5810210 | Tilførselsrør, flerlags | NOBB VAVVS, NOBB Total
48328064 | 283655 | RØR MLC 90X8.5 HVIT 5M RETT | Uponor MLC Pipe hvit S | Nei | 41867118 | 5810250 | Trykkrør flerlags |  | 5810210 | Tilførselsrør, flerlags | NOBB VAVVS
48328072 | 209298 | RØR MLC 110X10.0 HVIT 5M RETT | Uponor MLC Pipe hvit S | Ja | 41867118 | 5810250 | Trykkrør flerlags |  | 5810210 | Tilførselsrør, flerlags | NOBB Total, NOBB VAVVS
48328072 | 283655 | RØR MLC 110X10.0 HVIT 5M RETT | Uponor MLC Pipe hvit S | Nei | 41867118 | 5810250 | Trykkrør flerlags |  | 5810210 | Tilførselsrør, flerlags | NOBB VAVVS
48348614 | 203012 | BADEROMSVIFTE SILENT ECO 100 P |  | Nei | 41870834 | 3015410 | Baderomsvifter |  | 6920100 | Baderomsvifter | NOBB Total
48348614 | 207393 | BADEROMSVIFTE SILENT ECO 100 P |  | Nei | 41870834 | 3015410 | Baderomsvifter |  | 6920100 | Baderomsvifter | NOBB Total
48349204 | 203012 | BADEROMSVIFTE SILENT ECO 125 STD |  | Nei | 41870834 | 3015410 | Baderomsvifter |  | 6920100 | Baderomsvifter | NOBB Total
48349276 | 203012 | BADEROMSVIFTE SILENT ECO 125 TH |  | Nei | 41870834 | 3015410 | Baderomsvifter |  | 6920100 | Baderomsvifter | NOBB Total
48349276 | 207393 | BADEROMSVIFTE SILENT ECO 125 TH |  | Nei | 41870834 | 3015410 | Baderomsvifter |  | 6920100 | Baderomsvifter | NOBB Total
48349280 | 203012 | BADEROMSVIFTE SILENT ECO 125 TM | Flexit baderomsvifte Silent Eco 125 TM | Nei | 41870834 | 3015410 | Baderomsvifter |  | 6920100 | Baderomsvifter | NOBB Total
48354074 | 209298 | RØR EVALPEX 25X2,3 25 M I VARERØR | Uponor Radi Pipe i varerør sort | Ja | 41864439 | 5810400 | Rør gulvvarme |  | 5810260 | Tilførselsrør, plast, gulvvarme/gatevarme | NOBB Total, NOBB VAVVS
48354074 | 283655 | RØR EVALPEX 25X2,3 25 M I VARERØR | Uponor Radi Pipe i varerør sort | Nei | 41864439 | 5810400 | Rør gulvvarme |  | 5810260 | Tilførselsrør, plast, gulvvarme/gatevarme | NOBB VAVVS
48354085 | 209298 | PIPE AQUA NAT 15X2,5 I VARERØR 50M | Uponor Aqua Pipe naturell i varerør hvit/blå | Ja | 41866717 | 5810200 | Trykkrør PEX |  | 5810100 | Tilførselsrør plast (tidl Trykkrør PE) | NOBB Total, NOBB VAVVS
48354085 | 283655 | PIPE AQUA NAT 15X2,5 I VARERØR 50M | Uponor Aqua Pipe naturell i varerør hvit/blå | Nei | 41866717 | 5810200 | Trykkrør PEX |  | 5810100 | Tilførselsrør plast (tidl Trykkrør PE) | NOBB VAVVS
48354093 | 209298 | PIPE AQUA NAT 15X2,5 I VARERØR 200M | Uponor Aqua Pipe naturell i varerør hvit/blå | Ja | 41866717 | 5810200 | Trykkrør PEX |  | 5810100 | Tilførselsrør plast (tidl Trykkrør PE) | NOBB Total, NOBB VAVVS
48354093 | 283655 | PIPE AQUA NAT 15X2,5 I VARERØR 200M | Uponor Aqua Pipe naturell i varerør hvit/blå | Nei | 41866717 | 5810200 | Trykkrør PEX |  | 5810100 | Tilførselsrør plast (tidl Trykkrør PE) | NOBB VAVVS
48354104 | 209298 | PIPE AQUA NAT 18X2,5 I VARERØR 50M | Uponor Aqua Pipe naturell i varerør hvit/blå | Ja | 41866717 | 5810200 | Trykkrør PEX |  | 5810100 | Tilførselsrør plast (tidl Trykkrør PE) | NOBB Total, NOBB VAVVS
48354104 | 283655 | PIPE AQUA NAT 18X2,5 I VARERØR 50M | Uponor Aqua Pipe naturell i varerør hvit/blå | Nei | 41866717 | 5810200 | Trykkrør PEX |  | 5810100 | Tilførselsrør plast (tidl Trykkrør PE) | NOBB VAVVS
48354112 | 209298 | PIPE AQUA NAT 18X2,5 I VARERØR 150M | Uponor Aqua Pipe naturell i varerør hvit/blå | Ja | 41866717 | 5810200 | Trykkrør PEX |  | 5810100 | Tilførselsrør plast (tidl Trykkrør PE) | NOBB VAVVS, NOBB Total
48357986 | 211864 | VIFTE BORDMODELL Ø30CM/3HAST DEAL |  | Ja | 29354453 | 3015400 | Vifter |  | 6920300 | Takvifter | NOBB Total
48357994 | 211864 | VIFTE GULVMODELL FJERNBETJENT WHAT |  | Ja | 29354453 | 3015400 | Vifter |  | 6920300 | Takvifter | NOBB Total
48371184 | 209298 | RØR EVALPEX 25X2,3 50M I VARERØR | Uponor Radi Pipe i varerør sort | Ja | 41864439 | 5810400 | Rør gulvvarme |  | 5810260 | Tilførselsrør, plast, gulvvarme/gatevarme | NOBB Total, NOBB VAVVS
48371184 | 283655 | RØR EVALPEX 25X2,3 50M I VARERØR | Uponor Radi Pipe i varerør sort | Nei | 41864439 | 5810400 | Rør gulvvarme |  | 5810260 | Tilførselsrør, plast, gulvvarme/gatevarme | NOBB VAVVS
48371801 | 214384 | LEDNINGSSETT TRAFO SL4R |  | Nei | 27318021 | 3015300 | Ventilasjonsaggregat M/Varmegjenv. |  | 6905900 | Tilbehør og reservedeler luftbehandlingsenheter | NOBB Total
48376213 | 204224 | KARMVENTIL KOMPLETT 50+500 HVIT SB | Karmventil Komplett 50+500 Hvit Forbrukerpakning | Ja | 41881784 | 3015090 | Ventil Spalte- (Vindu) |  | 6915100 | Ventiler, rister og kapper | NOBB Total
48376213 | 214384 | KARMVENTIL KOMPLETT 50+500 HVIT SB | Karmventil Komplett 50+500 Hvit Forbrukerpakning | Nei | 41881784 | 3015090 | Ventil Spalte- (Vindu) |  | 6915100 | Ventiler, rister og kapper | NOBB Total
48376243 | 204224 | KARMVENTIL KOMPLETT 60+600 HVIT SB | Karmventil Komplett 60+600 Hvit Aluminium Forbrukerpakning | Ja | 41881784 | 3015090 | Ventil Spalte- (Vindu) |  | 6915100 | Ventiler, rister og kapper | NOBB Total
48376243 | 214384 | KARMVENTIL KOMPLETT 60+600 HVIT SB | Karmventil Komplett 60+600 Hvit Aluminium Forbrukerpakning | Nei | 41881784 | 3015090 | Ventil Spalte- (Vindu) |  | 6915100 | Ventiler, rister og kapper | NOBB Total
48410112 | 50948 | FILTERSETT SORT BRASSERIE KOMPLETT |  | Ja | 26436816 | 3015700 | Kjøkkenhetter |  | 6925900 | Tilbehør og reservedeler kjøkkenhette/-ventilator | NOBB Total
48410112 | 214384 | FILTERSETT SORT BRASSERIE KOMPLETT |  | Nei | 26436816 | 3015700 | Kjøkkenhetter |  | 6925900 | Tilbehør og reservedeler kjøkkenhette/-ventilator | NOBB Total
48410505 | 50948 | FILTERSETT HVIT BRASSERIE KOMPLETT |  | Ja | 26436816 | 3015700 | Kjøkkenhetter |  | 6925900 | Tilbehør og reservedeler kjøkkenhette/-ventilator | NOBB Total
48410505 | 214384 | FILTERSETT HVIT BRASSERIE KOMPLETT |  | Nei | 26436816 | 3015700 | Kjøkkenhetter |  | 6925900 | Tilbehør og reservedeler kjøkkenhette/-ventilator | NOBB Total
48410513 | 50948 | FILTERHOLDER HVIT BRASSERIE |  | Ja | 26436816 | 3015700 | Kjøkkenhetter |  | 6925900 | Tilbehør og reservedeler kjøkkenhette/-ventilator | NOBB Total
48410513 | 214384 | FILTERHOLDER HVIT BRASSERIE |  | Nei | 26436816 | 3015700 | Kjøkkenhetter |  | 6925900 | Tilbehør og reservedeler kjøkkenhette/-ventilator | NOBB Total
48410532 | 50948 | FILTERSETT SØLV BRASSERIE KOMPLETT |  | Ja | 26436816 | 3015700 | Kjøkkenhetter |  | 6925900 | Tilbehør og reservedeler kjøkkenhette/-ventilator | NOBB Total
48410532 | 214384 | FILTERSETT SØLV BRASSERIE KOMPLETT |  | Nei | 26436816 | 3015700 | Kjøkkenhetter |  | 6925900 | Tilbehør og reservedeler kjøkkenhette/-ventilator | NOBB Total
48412798 | 204224 | BADEROMSVIFTE VENTIT CLASSIC | Baderomsventilator Ventit Classic Hvit | Ja | 41967479 | 3015410 | Baderomsvifter |  | 6920100 | Baderomsvifter | NOBB Total
48412798 | 214384 | BADEROMSVIFTE VENTIT CLASSIC | Baderomsventilator Ventit Classic Hvit | Nei | 41967479 | 3015410 | Baderomsvifter |  | 6920100 | Baderomsvifter | NOBB Total
48412817 | 204224 | BADEROMSVIFTE VENTIT SELECTED | Baderomsventilator Ventit Selected Hvit | Ja | 41967479 | 3015410 | Baderomsvifter |  | 6920100 | Baderomsvifter | NOBB Total
48412817 | 214384 | BADEROMSVIFTE VENTIT SELECTED | Baderomsventilator Ventit Selected Hvit | Nei | 41967479 | 3015410 | Baderomsvifter |  | 6920100 | Baderomsvifter | NOBB Total
48428058 | 50948 | STYREPANEL CI60 HVIT |  | Ja | 23376130 | 3015300 | Ventilasjonsaggregat M/Varmegjenv. |  | 6930100 | Kontrollpaneler ventilasjon | NOBB Total
48428058 | 214384 | STYREPANEL CI60 HVIT |  | Nei | 23376130 | 3015300 | Ventilasjonsaggregat M/Varmegjenv. |  | 6930100 | Kontrollpaneler ventilasjon | NOBB Total
48428062 | 50948 | STYREPANEL CI600 HVIT |  | Ja | 23376130 | 3015300 | Ventilasjonsaggregat M/Varmegjenv. |  | 6930100 | Kontrollpaneler ventilasjon | NOBB Total
48428062 | 214384 | STYREPANEL CI600 HVIT |  | Nei | 23376130 | 3015300 | Ventilasjonsaggregat M/Varmegjenv. |  | 6930100 | Kontrollpaneler ventilasjon | NOBB Total
48505338 | 209298 | RETTNIPPEL PRESS INNV 50-RP1 1/2"FT | Uponor S-Press Rettnippel innvendig | Ja | 41867122 | 5815200 | Deler trykkrør flerlags |  | 5810360 | Deler for tilførselsrør, flerlags | NOBB Total, NOBB VAVVS
48505338 | 283655 | RETTNIPPEL PRESS INNV 50-RP1 1/2"FT | Uponor S-Press Rettnippel innvendig | Nei | 41867122 | 5815200 | Deler trykkrør flerlags |  | 5810360 | Deler for tilførselsrør, flerlags | NOBB VAVVS
48516315 | 204224 | BADEROMSVIFTE VENTIT SILENCE | Baderomsventilator Ventit Silence | Ja | 41967479 | 3015410 | Baderomsvifter |  | 6920100 | Baderomsvifter | NOBB Total
48516315 | 214384 | BADEROMSVIFTE VENTIT SILENCE | Baderomsventilator Ventit Silence | Nei | 41967479 | 3015410 | Baderomsvifter |  | 6920100 | Baderomsvifter | NOBB Total
48521926 | 214445 | VIFTETILBEHØR BESLAGVEN |  | Ja | 41969443 | 3015700 | Kjøkkenhetter |  | 6925100 | Kjøkkenhetter | NOBB Total
48655104 | 215794 | KOMBIKRAN 3/8"X 1/2" | Kombikran | Ja | 41690227 | 5815150 | Deler trykkrør PEX |  | 5810330 | Deler for tilførselsrør, plast | NOBB VAVVS
48655104 | 283655 | KOMBIKRAN 3/8"X 1/2" | Kombikran | Nei | 41690227 | 5815150 | Deler trykkrør PEX |  | 5810330 | Deler for tilførselsrør, plast | NOBB VAVVS
48657726 | 211864 | VIFTE GULVMODELL Ø40CM DEAL |  | Ja | 29354453 | 3015400 | Vifter |  | 6920300 | Takvifter | NOBB Total
48680902 | 204224 | TILBAKSLAGSSPJELL 100MM-VENTIT | Tilbakeslagsspjeld 100 mm Ventit | Ja | 41967479 | 3015410 | Baderomsvifter |  | 6920100 | Baderomsvifter | NOBB Total
48680902 | 214384 | TILBAKSLAGSSPJELL 100MM-VENTIT | Tilbakeslagsspjeld 100 mm Ventit | Nei | 41967479 | 3015410 | Baderomsvifter |  | 6920100 | Baderomsvifter | NOBB Total
48689245 | 50948 | BEND 15 GR M/PAKNING Ø100 |  | Ja | 41975058 | 3015220 | Kanaler Tilbehør |  | 6910900 | Tilbehør kanaler | NOBB Total
48689245 | 213073 | BEND 15 GR M/PAKNING Ø100 |  | Nei | 41975058 | 3015220 | Kanaler Tilbehør |  | 6910900 | Tilbehør kanaler | NOBB Total
48689245 | 214384 | BEND 15 GR M/PAKNING Ø100 |  | Nei | 41975058 | 3015220 | Kanaler Tilbehør |  | 6910900 | Tilbehør kanaler | NOBB Total
48689264 | 50948 | BEND 15 GR M/PAKNING Ø125 |  | Ja | 41975058 | 3015220 | Kanaler Tilbehør |  | 6910900 | Tilbehør kanaler | NOBB Total
48689264 | 213073 | BEND 15 GR M/PAKNING Ø125 |  | Nei | 41975058 | 3015220 | Kanaler Tilbehør |  | 6910900 | Tilbehør kanaler | NOBB Total
48689264 | 214384 | BEND 15 GR M/PAKNING Ø125 |  | Nei | 41975058 | 3015220 | Kanaler Tilbehør |  | 6910900 | Tilbehør kanaler | NOBB Total
48689423 | 50948 | BEND 15 GR M/PAKNING Ø160 |  | Ja | 41975058 | 3015220 | Kanaler Tilbehør |  | 6910900 | Tilbehør kanaler | NOBB Total
48689423 | 213073 | BEND 15 GR M/PAKNING Ø160 |  | Nei | 41975058 | 3015220 | Kanaler Tilbehør |  | 6910900 | Tilbehør kanaler | NOBB Total
48689423 | 214384 | BEND 15 GR M/PAKNING Ø160 |  | Nei | 41975058 | 3015220 | Kanaler Tilbehør |  | 6910900 | Tilbehør kanaler | NOBB Total
48689442 | 50948 | BEND 15 GR M/PAKNING Ø200 |  | Ja | 41975058 | 3015220 | Kanaler Tilbehør |  | 6910900 | Tilbehør kanaler | NOBB Total
48689442 | 214384 | BEND 15 GR M/PAKNING Ø200 |  | Nei | 41975058 | 3015220 | Kanaler Tilbehør |  | 6910900 | Tilbehør kanaler | NOBB Total
48689457 | 50948 | BEND 30 GR M/PAKNING Ø100 |  | Ja | 41975058 | 3015220 | Kanaler Tilbehør |  | 6910900 | Tilbehør kanaler | NOBB Total
48689457 | 213073 | BEND 30 GR M/PAKNING Ø100 |  | Nei | 41975058 | 3015220 | Kanaler Tilbehør |  | 6910900 | Tilbehør kanaler | NOBB Total
48689457 | 214384 | BEND 30 GR M/PAKNING Ø100 |  | Nei | 41975058 | 3015220 | Kanaler Tilbehør |  | 6910900 | Tilbehør kanaler | NOBB Total
48689476 | 50948 | BEND 30 GR M/PAKNING Ø125 |  | Ja | 41975058 | 3015220 | Kanaler Tilbehør |  | 6910900 | Tilbehør kanaler | NOBB Total
48689476 | 213073 | BEND 30 GR M/PAKNING Ø125 |  | Nei | 41975058 | 3015220 | Kanaler Tilbehør |  | 6910900 | Tilbehør kanaler | NOBB Total
48689476 | 214384 | BEND 30 GR M/PAKNING Ø125 |  | Nei | 41975058 | 3015220 | Kanaler Tilbehør |  | 6910900 | Tilbehør kanaler | NOBB Total
48689480 | 50948 | BEND 30 GR M/PAKNING Ø160 |  | Ja | 41975058 | 3015220 | Kanaler Tilbehør |  | 6910900 | Tilbehør kanaler | NOBB Total
48689480 | 213073 | BEND 30 GR M/PAKNING Ø160 |  | Nei | 41975058 | 3015220 | Kanaler Tilbehør |  | 6910900 | Tilbehør kanaler | NOBB Total
48689480 | 214384 | BEND 30 GR M/PAKNING Ø160 |  | Nei | 41975058 | 3015220 | Kanaler Tilbehør |  | 6910900 | Tilbehør kanaler | NOBB Total
48689506 | 50948 | BEND 30 GR M/PAKNING Ø200 |  | Ja | 41975058 | 3015220 | Kanaler Tilbehør |  | 6910900 | Tilbehør kanaler | NOBB Total
48689506 | 214384 | BEND 30 GR M/PAKNING Ø200 |  | Nei | 41975058 | 3015220 | Kanaler Tilbehør |  | 6910900 | Tilbehør kanaler | NOBB Total
48721846 | 209298 | KOBLINGSETT FPL-X 16X2,2-G1/2"FT | Uponor FPL-X Koblingssett forniklet PEX DR | Ja | 41867035 | 5815150 | Deler trykkrør PEX |  | 5810330 | Deler for tilførselsrør, plast | NOBB VAVVS, NOBB Total
48721854 | 209298 | KOBLINGSETT FPL-X 15X2,5-G1/2"FT | Uponor FPL-X Koblingssett forniklet PEX DR | Ja | 41867035 | 5815150 | Deler trykkrør PEX |  | 5810330 | Deler for tilførselsrør, plast | NOBB Total, NOBB VAVVS
48721854 | 283655 | KOBLINGSETT FPL-X 15X2,5-G1/2"FT | Uponor FPL-X Koblingssett forniklet PEX DR | Nei | 41867035 | 5815150 | Deler trykkrør PEX |  | 5810330 | Deler for tilførselsrør, plast | NOBB VAVVS
48721941 | 209298 | KOBLINGSETT FPL-X 12X1,7-G1/2"FT | Uponor FPL-X Koblingssett forniklet PEX DR | Ja | 41867035 | 5815150 | Deler trykkrør PEX |  | 5810330 | Deler for tilførselsrør, plast | NOBB VAVVS, NOBB Total
48722005 | 209298 | KOBLINGSETT FPL-X 16X2,2-M22 FT | Uponor FPL-X Koblingssett forniklet PEX DR | Ja | 41867035 | 5815150 | Deler trykkrør PEX |  | 5810330 | Deler for tilførselsrør, plast | NOBB Total, NOBB VAVVS
48722100 | 209298 | KOBLINGSETT FPL-X 15X2,5-M22 FT | Uponor FPL-X Koblingssett forniklet PEX DR | Ja | 41867035 | 5815150 | Deler trykkrør PEX |  | 5810330 | Deler for tilførselsrør, plast | NOBB VAVVS, NOBB Total
48722115 | 209298 | KOBLINGSETT FPL-X 12X1,7-M22 FT | Uponor FPL-X Koblingssett forniklet PEX DR | Ja | 41867035 | 5815150 | Deler trykkrør PEX |  | 5810330 | Deler for tilførselsrør, plast | NOBB Total, NOBB VAVVS
48722126 | 209298 | KOBLINGSSETT FPL-X 16X2,2-G1/2"FT | Uponor FPL-X Koblingssett forniklet PEX DR | Ja | 41867035 | 5815150 | Deler trykkrør PEX |  | 5810330 | Deler for tilførselsrør, plast | NOBB Total, NOBB VAVVS
48722145 | 209298 | KOBLINGSSETT FPL-X 15X2,5-G1/2"FT | Uponor FPL-X Koblingssett PEX DR | Ja | 41867035 | 5815150 | Deler trykkrør PEX |  | 5810330 | Deler for tilførselsrør, plast | NOBB Total, NOBB VAVVS
48722164 | 209298 | KOBLINGSSETT FPL-X 12X1,7-G1/2"FT | Uponor FPL-X Koblingssett PEX DR | Ja | 41867035 | 5815150 | Deler trykkrør PEX |  | 5810330 | Deler for tilførselsrør, plast | NOBB Total, NOBB VAVVS
48722198 | 209298 | KOBLINGSSETT FPL-X 12X1,7-G3/4"FT | Uponor FPL-X Koblingssett PEX DR | Ja | 41867035 | 5815150 | Deler trykkrør PEX |  | 5810330 | Deler for tilførselsrør, plast | NOBB VAVVS, NOBB Total
48722293 | 209298 | FORDELER M/LPM WTR 2X15 3/4" MT/SN | Uponor Aqua Plus Fordeler m/lpm WTR 2x15 | Ja | 41867035 | 5815150 | Deler trykkrør PEX |  | 5810330 | Deler for tilførselsrør, plast | NOBB Total, NOBB VAVVS
48722312 | 209298 | FORDELER M/LPM WTR 3X15 3/4" MT/SN | Uponor Aqua Plus Fordeler m/lpm WTR 3x15 | Ja | 41867035 | 5815150 | Deler trykkrør PEX |  | 5810330 | Deler for tilførselsrør, plast | NOBB Total, NOBB VAVVS
48733296 | 58834 | GJENNOMFØRINGSKIT YVG125 | VEGGJENNOMFØRING M/VINDSTOPP YVG125 | Ja | 21661665 | 3015100 | Rister |  | 6915100 | Ventiler, rister og kapper | NOBB Total, NOBB VAVVS
48748454 | 215794 | MONTASJEKOFFERT 26-40 MM | Montasjekoffert hydraulikk Sanipex MT | Ja | 41690228 | 5815200 | Deler trykkrør flerlags |  | 5810360 | Deler for tilførselsrør, flerlags | NOBB VAVVS
48765920 | 203012 | TILK.SLANGE 2 PAK M10X10MM500MM | TILKOBLINGSSLANGE 2PAK | Ja | 23060353 | 5810200 | Trykkrør PEX |  | 5810100 | Tilførselsrør plast (tidl Trykkrør PE) | NOBB Total
48765935 | 203012 | TILKOBLINGSGSSLANGE PEX G15X300MM | TILKOBLINGSGSSLANGE PEX RETT | Ja | 23060353 | 5810200 | Trykkrør PEX |  | 5810100 | Tilførselsrør plast (tidl Trykkrør PE) | NOBB Total
48765946 | 203012 | TILKOBLINGSSLANGE PEX G15X400MM | TILKOBLINGSSLANGE PEX | Ja | 23060353 | 5810200 | Trykkrør PEX |  | 5810100 | Tilførselsrør plast (tidl Trykkrør PE) | NOBB Total
48765954 | 203012 | TILKOBLINGSSLANGE PEX G15X500MM | Tilkoblingsslange PEX G15 RETT | Ja | 23060353 | 5810200 | Trykkrør PEX |  | 5810100 | Tilførselsrør plast (tidl Trykkrør PE) | NOBB Total
48765965 | 203012 | TILK.SLANGE PEX G15X1200MM | Tilkoblingsslange RETT PEX | Ja | 23060353 | 5810200 | Trykkrør PEX |  | 5810100 | Tilførselsrør plast (tidl Trykkrør PE) | NOBB Total
48765973 | 203012 | TILK. SLANGE PEX G15X2000MM | Tilkoblingsslange PEX RETT G15 | Ja | 23060353 | 5810200 | Trykkrør PEX |  | 5810100 | Tilførselsrør plast (tidl Trykkrør PE) | NOBB Total
48765984 | 203012 | TILK.SLANGE PEX G15/G20X1200MM | Tilkoblingsslange PEX MED VINKEL | Ja | 23060353 | 5810200 | Trykkrør PEX |  | 5810100 | Tilførselsrør plast (tidl Trykkrør PE) | NOBB Total
48766003 | 203012 | TILK. SLANGE PEX G15/G20X1200MM | TILK. SLANGE PEX G15/G20X1200MM | Ja | 23060353 | 5810200 | Trykkrør PEX |  | 5810100 | Tilførselsrør plast (tidl Trykkrør PE) | NOBB Total
48766018 | 203012 | TILK.SLANGE PEX G15/G20X2000MM | Tilkoblingsslange PEX rette-Vinklet | Ja | 23060353 | 5810200 | Trykkrør PEX |  | 5810100 | Tilførselsrør plast (tidl Trykkrør PE) | NOBB Total
48766022 | 203012 | TILK.SLANGE PEX G15/G20X3000MM | TILKOBLINGSSLANGE PEX G15 | Ja | 23060353 | 5810200 | Trykkrør PEX |  | 5810100 | Tilførselsrør plast (tidl Trykkrør PE) | NOBB Total
48766037 | 203012 | TILK.SLANGE PEX G15/G20X4000MM | TILKOBLINGSSLANGE RETT/VINKLET | Ja | 23060353 | 5810200 | Trykkrør PEX |  | 5810100 | Tilførselsrør plast (tidl Trykkrør PE) | NOBB Total
48766041 | 203012 | TILK.SLANGE FOR VASKEMASKIN 1,5M | Tilkoblingsslange PEX FOR VASKEMASKIN | Ja | 23060353 | 5810200 | Trykkrør PEX |  | 5810100 | Tilførselsrør plast (tidl Trykkrør PE) | NOBB Total
48766060 | 203012 | TILK.SLANGE PEX G15X1200MM VINKEL | TILKOBLINGSSLANGE PEX VINKEL | Ja | 23060353 | 5810200 | Trykkrør PEX |  | 5810100 | Tilførselsrør plast (tidl Trykkrør PE) | NOBB Total
48766075 | 203012 | TILKOBLINGSSLANGE PEX G15X1200MM | TILKOBLINGSSLANGE PEX RETT/VINKEL | Ja | 23060353 | 5810200 | Trykkrør PEX |  | 5810100 | Tilførselsrør plast (tidl Trykkrør PE) | NOBB Total
48766086 | 203012 | TILKOBLINGSSLANGE PEX G15X2000MM | TILKOBLINGSSLANGE PEX G15 RETT/VINKLET | Ja | 23060353 | 5810200 | Trykkrør PEX |  | 5810100 | Tilførselsrør plast (tidl Trykkrør PE) | NOBB Total
48769484 | 216269 | FLENSEMUFFE PE 90MM | PE flensemuffe | Ja | 60185631 | 5505150 | Deler til avløpsrør |  | 5501210 | Deler til avløpsrør, plast | NOBB VAVVS
48769484 | 283655 | FLENSEMUFFE PE 90MM | PE flensemuffe | Nei | 60185631 | 5505150 | Deler til avløpsrør |  | 5501210 | Deler til avløpsrør, plast | NOBB VAVVS
48769492 | 216269 | LØSFLENS PE 200MM | PE løsflens | Ja | 60185366 | 5410100 | Deler til drensrør/overvannsrør |  | 5401300 | Deler til drensrør og overvannsrør | NOBB VAVVS
48769492 | 283655 | LØSFLENS PE 200MM | PE løsflens | Nei | 60185366 | 5410100 | Deler til drensrør/overvannsrør |  | 5401300 | Deler til drensrør og overvannsrør | NOBB VAVVS
48769503 | 216269 | SVEISEKRAGE FOR FLENS PE 63MM | PE sveisekrage for flens | Ja | 60185631 | 5505150 | Deler til avløpsrør |  | 5501210 | Deler til avløpsrør, plast | NOBB VAVVS
48769503 | 283655 | SVEISEKRAGE FOR FLENS PE 63MM | PE sveisekrage for flens | Nei | 60185631 | 5505150 | Deler til avløpsrør |  | 5501210 | Deler til avløpsrør, plast | NOBB VAVVS
48769518 | 216269 | SVEISEKRAGE FOR FLENS PE 75MM | PE sveisekrage for flens | Ja | 60185631 | 5505150 | Deler til avløpsrør |  | 5501210 | Deler til avløpsrør, plast | NOBB VAVVS
48769518 | 283655 | SVEISEKRAGE FOR FLENS PE 75MM | PE sveisekrage for flens | Nei | 60185631 | 5505150 | Deler til avløpsrør |  | 5501210 | Deler til avløpsrør, plast | NOBB VAVVS
48769522 | 216269 | SVEISEKRAGE FOR FLENS PE 110MM | PE sveisekrage for flens | Ja | 60185631 | 5505150 | Deler til avløpsrør |  | 5501210 | Deler til avløpsrør, plast | NOBB VAVVS
48769522 | 283655 | SVEISEKRAGE FOR FLENS PE 110MM | PE sveisekrage for flens | Nei | 60185631 | 5505150 | Deler til avløpsrør |  | 5501210 | Deler til avløpsrør, plast | NOBB VAVVS
48769541 | 216269 | SVEISEKRAGE FOR FLENS PE 160MM | PE sveisekrage for flens | Ja | 60185631 | 5505150 | Deler til avløpsrør |  | 5501210 | Deler til avløpsrør, plast | NOBB VAVVS
48769541 | 283655 | SVEISEKRAGE FOR FLENS PE 160MM | PE sveisekrage for flens | Nei | 60185631 | 5505150 | Deler til avløpsrør |  | 5501210 | Deler til avløpsrør, plast | NOBB VAVVS
48769560 | 216269 | SVEISEKRAGE FOR FLENS PE 250MM | PE sveisekrage for flens | Ja | 60185631 | 5505150 | Deler til avløpsrør |  | 5501210 | Deler til avløpsrør, plast | NOBB VAVVS
48769560 | 283655 | SVEISEKRAGE FOR FLENS PE 250MM | PE sveisekrage for flens | Nei | 60185631 | 5505150 | Deler til avløpsrør |  | 5501210 | Deler til avløpsrør, plast | NOBB VAVVS
48769586 | 216269 | GRENRØR PE 88,5° 40X32MM | PE grenrør 88,5° | Ja | 42013021 | 5505150 | Deler til avløpsrør |  | 5501210 | Deler til avløpsrør, plast | NOBB VAVVS
48769594 | 216269 | REDUKSJON PE SENTRISK KORT 75X40MM | PE sentrisk reduksjon, kort | Ja | 60185631 | 5505150 | Deler til avløpsrør |  | 5501210 | Deler til avløpsrør, plast | NOBB VAVVS
48769605 | 216269 | REDUKSJON PE SENTRISK KORT 90X40MM | PE sentrisk reduksjon, kort | Ja | 60185631 | 5505150 | Deler til avløpsrør |  | 5501210 | Deler til avløpsrør, plast | NOBB VAVVS
48769613 | 216269 | REDUKSJON PE SENTRISK KORT 90X50MM | PE sentrisk reduksjon, kort | Ja | 60185631 | 5505150 | Deler til avløpsrør |  | 5501210 | Deler til avløpsrør, plast | NOBB VAVVS
48769632 | 216269 | REDUKSJON PE SENTRISK KORT 90X63MM | PE sentrisk reduksjon, kort | Ja | 60185631 | 5505150 | Deler til avløpsrør |  | 5501210 | Deler til avløpsrør, plast | NOBB VAVVS
48769643 | 216269 | REDUKSJON PE SENTRISK KORT 125X75MM | PE sentrisk reduksjon, kort | Ja | 60185631 | 5505150 | Deler til avløpsrør |  | 5501210 | Deler til avløpsrør, plast | NOBB VAVVS
48769658 | 216269 | REDUKSJON PE SENTRISK KORT 160X110 | PE sentrisk reduksjon, kort | Ja | 60185631 | 5505150 | Deler til avløpsrør |  | 5501210 | Deler til avløpsrør, plast | NOBB VAVVS
48769662 | 216269 | REDUKSJON PE 125X56MM KORT | PE reduksjon, kort | Ja | 60185631 | 5505150 | Deler til avløpsrør |  | 5501210 | Deler til avløpsrør, plast | NOBB VAVVS
48769662 | 283655 | REDUKSJON PE 125X56MM KORT | PE reduksjon, kort | Nei | 60185631 | 5505150 | Deler til avløpsrør |  | 5501210 | Deler til avløpsrør, plast | NOBB VAVVS
48769677 | 216269 | STAKELUKE PE 90° 125MM | PE stakeluke 90° med oval serviceåpning | Ja | 42013021 | 5505150 | Deler til avløpsrør |  | 5501210 | Deler til avløpsrør, plast | NOBB VAVVS
48769681 | 216269 | STAKELUKE PE 90° 160MM | PE stakeluke 90° med oval serviceåpning | Ja | 42013021 | 5505150 | Deler til avløpsrør |  | 5501210 | Deler til avløpsrør, plast | NOBB VAVVS
48773457 | 216269 | BEND SILENTDB20 67° 90MM | Silent-db20 bend: 67° | Ja | 41695045 | 5505150 | Deler til avløpsrør |  | 5501210 | Deler til avløpsrør, plast | NOBB VAVVS
48773461 | 216269 | TILSLUTNINGSBEND SILENTDB20 90° 2M | Silent-db20 tilslutningsbend 90° forlenget L:20 cm | Ja | 41695045 | 5505150 | Deler til avløpsrør |  | 5501210 | Deler til avløpsrør, plast | NOBB VAVVS
48773525 | 216269 | REDUKSJON SILENTDB20 110X75MM | Silent-db20 eksentrisk reduksjon | Ja | 41695045 | 5505150 | Deler til avløpsrør |  | 5501210 | Deler til avløpsrør, plast | NOBB VAVVS
48773525 | 283655 | REDUKSJON SILENTDB20 110X75MM | Silent-db20 eksentrisk reduksjon | Nei | 41695045 | 5505150 | Deler til avløpsrør |  | 5501210 | Deler til avløpsrør, plast | NOBB VAVVS
48773533 | 216269 | REDUKSJON SILENTDB20 110X90MM | Silent-db20 eksentrisk reduksjon | Ja | 41695045 | 5505150 | Deler til avløpsrør |  | 5501210 | Deler til avløpsrør, plast | NOBB VAVVS
48773533 | 283655 | REDUKSJON SILENTDB20 110X90MM | Silent-db20 eksentrisk reduksjon | Nei | 41695045 | 5505150 | Deler til avløpsrør |  | 5501210 | Deler til avløpsrør, plast | NOBB VAVVS
48775073 | 203012 | KULEVENTIL MED HENDEL 15X10 | KULEVENTIL MED HENDEL 15X10 | Ja | 23060569 | 5825350 | Rørdeler, kobber, kapillar |  | 5820210 | Deler for tilførselsrør, metall | NOBB Total
48775084 | 203012 | KULEVENTIL MED HENDEL 15X15 INV | KULEVENTIL MED HENDEL 15X15 INV | Ja | 23060569 | 5825350 | Rørdeler, kobber, kapillar |  | 5820210 | Deler for tilførselsrør, metall | NOBB Total
48775092 | 203012 | KULEVENTIL MED HENDEL 15X15 UTV | KULEVENTIL MED HENDEL 15X15 UTV | Ja | 23060569 | 5825350 | Rørdeler, kobber, kapillar |  | 5820210 | Deler for tilførselsrør, metall | NOBB Total
48779704 | 215794 | NIPPELMUFFE 1X1" ARJONFLOOR | Nippelmuffe, Arjonfloor | Ja | 41690232 | 5815550 | Gulvvarmesystemer (ekskl. rør) |  | 5810410 | Deler for gulvvarme/gatevarme | NOBB VAVVS
48783715 | 214377 | VENTIL TILBAKESLAG Q8CNPH0007 |  | Ja | 40119885 | 3015710 | Kjøkkenventilatorer |  | 6925200 | Kjøkkenventilatorer | NOBB Total
48788460 | 216269 | BEND SILENTPP 15° 32MM | Silent-PP bend: 15° | Ja | 60185385 | 5505150 | Deler til avløpsrør |  | 5501210 | Deler til avløpsrør, plast | NOBB VAVVS
48788581 | 216269 | TILKOBLINGSBEND PE 90° 50X50MM | PE tilslutningsbend 90° for pakningsring | Ja | 60185631 | 5505150 | Deler til avløpsrør |  | 5501210 | Deler til avløpsrør, plast | NOBB VAVVS
48788596 | 216269 | BUKSEGREN PE 75X63MM 30° | PE buksegren: 2 x 30° | Ja | 42013021 | 5505150 | Deler til avløpsrør |  | 5501210 | Deler til avløpsrør, plast | NOBB VAVVS
48788600 | 216269 | BUKSEGREN PE 110X110MM 30° | PE buksegren: 2 x 30° | Ja | 42013021 | 5505150 | Deler til avløpsrør |  | 5501210 | Deler til avløpsrør, plast | NOBB VAVVS
48788615 | 216269 | KULEGREN 2 TILLØP PE 180° 110X75MM | PE kulegren 88,5°, 2 tilkoplinger 180° | Ja | 42012945 | 5505150 | Deler til avløpsrør |  | 5501210 | Deler til avløpsrør, plast | NOBB VAVVS
48788634 | 216269 | ENDEHETTE PE 110MM GUL | PE beskyttelseskap for rørende | Ja | 60185362 | 5505150 | Deler til avløpsrør |  | 5501210 | Deler til avløpsrør, plast | NOBB VAVVS
48788645 | 216269 | ENDEHETTE PE 160MM GUL | PE beskyttelseskap for rørende | Ja | 60185362 | 5505150 | Deler til avløpsrør |  | 5501210 | Deler til avløpsrør, plast | NOBB VAVVS
48788736 | 216269 | O-RING F/AVLØP EPDM 56MM DN56 | PE O-ring | Ja | 60185369 | 5505150 | Deler til avløpsrør |  | 5501210 | Deler til avløpsrør, plast | NOBB VAVVS
48788740 | 216269 | O-RING F/AVLØP EPDM 125MM DN125 | PE O-ring | Ja | 60185369 | 5505150 | Deler til avløpsrør |  | 5501210 | Deler til avløpsrør, plast | NOBB VAVVS
48788755 | 216269 | OVERGANG PE UTV GJENGER 75X2 1/2" | PE overgangsstykke, utvendige gjenger | Ja | 60185631 | 5505150 | Deler til avløpsrør |  | 5501210 | Deler til avløpsrør, plast | NOBB VAVVS
48788766 | 216269 | PAKNING F/AVLØP 56MM EPDM | PE kompresjonspakning | Ja | 60185362 | 5505150 | Deler til avløpsrør |  | 5501210 | Deler til avløpsrør, plast | NOBB VAVVS
48788774 | 216269 | PAKNING F/AVLØP 90MM EPDM | PE kompresjonspakning | Ja | 60185362 | 5505150 | Deler til avløpsrør |  | 5501210 | Deler til avløpsrør, plast | NOBB VAVVS
48788793 | 216269 | TILKOBLINGSBEND PE 90° 50X46MM | PE tilslutningsbend 90° for pakningsring | Ja | 60185631 | 5505150 | Deler til avløpsrør |  | 5501210 | Deler til avløpsrør, plast | NOBB VAVVS
48791574 | 216269 | ARMATURTILSLUTNING GEBERIT 1/2" | Mepla tilkobling rett, utvendige gjenger MF1/2° | Ja | 60185638 | 5815200 | Deler trykkrør flerlags |  | 5810360 | Deler for tilførselsrør, flerlags | NOBB VAVVS
48791574 | 283655 | ARMATURTILSLUTNING GEBERIT 1/2" | Mepla tilkobling rett, utvendige gjenger MF1/2° | Nei | 60185638 | 5815200 | Deler trykkrør flerlags |  | 5810360 | Deler for tilførselsrør, flerlags | NOBB VAVVS
48801533 | 215794 | UNION 1/2"X16MM | Union | Ja | 41690227 | 5815150 | Deler trykkrør PEX |  | 5810330 | Deler for tilførselsrør, plast | NOBB VAVVS
48801533 | 283655 | UNION 1/2"X16MM | Union | Nei | 41690227 | 5815150 | Deler trykkrør PEX |  | 5810330 | Deler for tilførselsrør, plast | NOBB VAVVS
48801544 | 215794 | OVERGANG 16MM MT/ 12MM CLASSIC | Overgang MT/Classic | Ja | 41690228 | 5815200 | Deler trykkrør flerlags |  | 5810360 | Deler for tilførselsrør, flerlags | NOBB VAVVS
48801544 | 283655 | OVERGANG 16MM MT/ 12MM CLASSIC | Overgang MT/Classic | Nei | 41690228 | 5815200 | Deler trykkrør flerlags |  | 5810360 | Deler for tilførselsrør, flerlags | NOBB VAVVS
48801563 | 215794 | ALBUE 1/2"X3/8" M/DEKKSKIVE | Albue m/dekkskive | Ja | 41690227 | 5815150 | Deler trykkrør PEX |  | 5810330 | Deler for tilførselsrør, plast | NOBB VAVVS
48801582 | 215794 | FESTEKLIPS 16-20 MM LENGDE 40MM | Festeklips lengde 40mm | Ja | 41690232 | 5815550 | Gulvvarmesystemer (ekskl. rør) |  | 5810410 | Deler for gulvvarme/gatevarme | NOBB VAVVS
48801582 | 283655 | FESTEKLIPS 16-20 MM LENGDE 40MM | Festeklips lengde 40mm | Nei | 41690232 | 5815550 | Gulvvarmesystemer (ekskl. rør) |  | 5810410 | Deler for gulvvarme/gatevarme | NOBB VAVVS
48801635 | 215794 | T-RØR 1/2"-16MM MT | T-rør MT | Ja | 41690228 | 5815200 | Deler trykkrør flerlags |  | 5810360 | Deler for tilførselsrør, flerlags | NOBB VAVVS
48894213 | 215800 | FORDELERSKAP INNB 400 ROTH QUICK | ROTH QUICK FORDELERSKAP | Ja | 60656440 | 5815450 | Fordelerskap rør i rørsystemer |  | 5810550 | Deler for rørsystemer | NOBB VAVVS
48894213 | 283655 | FORDELERSKAP INNB 400 ROTH QUICK | ROTH QUICK FORDELERSKAP | Nei | 60656440 | 5815450 | Fordelerskap rør i rørsystemer |  | 5810550 | Deler for rørsystemer | NOBB VAVVS
48894224 | 215800 | FORDELERSKAP 550 INNB ROTH QUICK | Roth Quickskap | Ja | 60656440 | 5815450 | Fordelerskap rør i rørsystemer |  | 5810550 | Deler for rørsystemer | NOBB VAVVS
48894224 | 283655 | FORDELERSKAP 550 INNB ROTH QUICK | Roth Quickskap | Nei | 60656440 | 5815450 | Fordelerskap rør i rørsystemer |  | 5810550 | Deler for rørsystemer | NOBB VAVVS
48894232 | 215800 | FORDELERSKAP 800 INNB ROTH QUICK | ROTH QUICK FORDELERSKAP | Ja | 60656440 | 5815450 | Fordelerskap rør i rørsystemer |  | 5810550 | Deler for rørsystemer | NOBB VAVVS
48894232 | 283655 | FORDELERSKAP 800 INNB ROTH QUICK | ROTH QUICK FORDELERSKAP | Nei | 60656440 | 5815450 | Fordelerskap rør i rørsystemer |  | 5810550 | Deler for rørsystemer | NOBB VAVVS
48894243 | 215800 | DØR M/RAMME 400MM T/QUICK SKAP | ROTH DØR + RAMME | Ja | 60177347 | 5815450 | Fordelerskap rør i rørsystemer |  | 5810550 | Deler for rørsystemer | NOBB VAVVS
48894243 | 283655 | DØR M/RAMME 400MM T/QUICK SKAP | ROTH DØR + RAMME | Nei | 60177347 | 5815450 | Fordelerskap rør i rørsystemer |  | 5810550 | Deler for rørsystemer | NOBB VAVVS
48894258 | 215800 | DØR M/RAMME 550MM T/QUICK SKAP | ROTH DØR + RAMME | Ja | 60177347 | 5815450 | Fordelerskap rør i rørsystemer |  | 5810550 | Deler for rørsystemer | NOBB VAVVS
48894258 | 283655 | DØR M/RAMME 550MM T/QUICK SKAP | ROTH DØR + RAMME | Nei | 60177347 | 5815450 | Fordelerskap rør i rørsystemer |  | 5810550 | Deler for rørsystemer | NOBB VAVVS
48894262 | 215800 | DØR M/RAMME 800MM T/QUICK SKAP | ROTH DØR + RAMME | Ja | 60177347 | 5815450 | Fordelerskap rør i rørsystemer |  | 5810550 | Deler for rørsystemer | NOBB VAVVS
48894262 | 283655 | DØR M/RAMME 800MM T/QUICK SKAP | ROTH DØR + RAMME | Nei | 60177347 | 5815450 | Fordelerskap rør i rørsystemer |  | 5810550 | Deler for rørsystemer | NOBB VAVVS
48894277 | 215800 | MONTASJEVINKEL F/25 MM RØR I RØR | ROTH MONTASJEVINKEL | Ja | 41948787 | 5815300 | Kuplinger rør i rørsystemer |  | 5810550 | Deler for rørsystemer | NOBB VAVVS
48894277 | 283655 | MONTASJEVINKEL F/25 MM RØR I RØR | ROTH MONTASJEVINKEL | Nei | 41948787 | 5815300 | Kuplinger rør i rørsystemer |  | 5810550 | Deler for rørsystemer | NOBB VAVVS
48894281 | 215800 | FORLENGER ROTH QUICK BOKS | ROTH QUICK BOKS FORLENGER | Ja | 41948787 | 5815300 | Kuplinger rør i rørsystemer |  | 5810550 | Deler for rørsystemer | NOBB VAVVS
48894281 | 283655 | FORLENGER ROTH QUICK BOKS | ROTH QUICK BOKS FORLENGER | Nei | 41948787 | 5815300 | Kuplinger rør i rørsystemer |  | 5810550 | Deler for rørsystemer | NOBB VAVVS
48894296 | 215800 | ALBUE M/AVSTEGNING ROTH | Roth Albue m/ avstegning | Ja | 41948787 | 5815300 | Kuplinger rør i rørsystemer |  | 5810550 | Deler for rørsystemer | NOBB VAVVS
48894296 | 283655 | ALBUE M/AVSTEGNING ROTH | Roth Albue m/ avstegning | Nei | 41948787 | 5815300 | Kuplinger rør i rørsystemer |  | 5810550 | Deler for rørsystemer | NOBB VAVVS
48905220 | 215800 | FORINNSTIL.VENTIL 3/8" GVF T/GULVV | Roth forinnstillingsventil GVF | Ja | 41948723 | 5815550 | Gulvvarmesystemer (ekskl. rør) |  | 5810410 | Deler for gulvvarme/gatevarme | NOBB VAVVS
48905220 | 283655 | FORINNSTIL.VENTIL 3/8" GVF T/GULVV | Roth forinnstillingsventil GVF | Nei | 41948723 | 5815550 | Gulvvarmesystemer (ekskl. rør) |  | 5810410 | Deler for gulvvarme/gatevarme | NOBB VAVVS
48905265 | 215800 | OPPFØRINGSBRAKETT 400MM TILP QUICKS | Roth oppføringsbrakett | Ja | 41948787 | 5815300 | Kuplinger rør i rørsystemer |  | 5810550 | Deler for rørsystemer | NOBB VAVVS
48905265 | 283655 | OPPFØRINGSBRAKETT 400MM TILP QUICKS | Roth oppføringsbrakett | Nei | 41948787 | 5815300 | Kuplinger rør i rørsystemer |  | 5810550 | Deler for rørsystemer | NOBB VAVVS
48905273 | 215800 | OPPFØRINGSBRAKETT 550MM TILP QUICKS | Roth oppføringsbrakett | Ja | 41948787 | 5815300 | Kuplinger rør i rørsystemer |  | 5810550 | Deler for rørsystemer | NOBB VAVVS
48905273 | 283655 | OPPFØRINGSBRAKETT 550MM TILP QUICKS | Roth oppføringsbrakett | Nei | 41948787 | 5815300 | Kuplinger rør i rørsystemer |  | 5810550 | Deler for rørsystemer | NOBB VAVVS
48905284 | 215800 | OPPFØRINGSBRAKETT 800MM TILP QUICKS | Roth oppføringsbrakett | Ja | 41948787 | 5815300 | Kuplinger rør i rørsystemer |  | 5810550 | Deler for rørsystemer | NOBB VAVVS
48905284 | 283655 | OPPFØRINGSBRAKETT 800MM TILP QUICKS | Roth oppføringsbrakett | Nei | 41948787 | 5815300 | Kuplinger rør i rørsystemer |  | 5810550 | Deler for rørsystemer | NOBB VAVVS
48905292 | 215800 | FIKSERINGSVINKEL 16-18MM ROTH | Roth Fikseringsvinkel | Ja | 41948787 | 5815300 | Kuplinger rør i rørsystemer |  | 5810550 | Deler for rørsystemer | NOBB VAVVS
48905292 | 283655 | FIKSERINGSVINKEL 16-18MM ROTH | Roth Fikseringsvinkel | Nei | 41948787 | 5815300 | Kuplinger rør i rørsystemer |  | 5810550 | Deler for rørsystemer | NOBB VAVVS
48905303 | 215800 | T-RØR 22X15X22 | Roth T-rør, IS | Ja | 41948795 | 5815300 | Kuplinger rør i rørsystemer |  | 5810550 | Deler for rørsystemer | NOBB VAVVS
48905303 | 283655 | T-RØR 22X15X22 | Roth T-rør, IS | Nei | 41948795 | 5815300 | Kuplinger rør i rørsystemer |  | 5810550 | Deler for rørsystemer | NOBB VAVVS
48905318 | 215800 | T-RØR 22X18X22 | Roth T-rør, IS | Ja | 41948795 | 5815300 | Kuplinger rør i rørsystemer |  | 5810550 | Deler for rørsystemer | NOBB VAVVS
48905318 | 283655 | T-RØR 22X18X22 | Roth T-rør, IS | Nei | 41948795 | 5815300 | Kuplinger rør i rørsystemer |  | 5810550 | Deler for rørsystemer | NOBB VAVVS
48905322 | 215800 | ALBUE 22X12MM IS M/UTVENDIG NIPP | Roth albue, med muffe, IS | Ja | 41948795 | 5815300 | Kuplinger rør i rørsystemer |  | 5810550 | Deler for rørsystemer | NOBB VAVVS
48905322 | 283655 | ALBUE 22X12MM IS M/UTVENDIG NIPP | Roth albue, med muffe, IS | Nei | 41948795 | 5815300 | Kuplinger rør i rørsystemer |  | 5810550 | Deler for rørsystemer | NOBB VAVVS
48905337 | 215800 | ALBUE 22X15MM IS M/UTVENDIG NIPP | Roth albue, med muffe, IS | Ja | 41948795 | 5815300 | Kuplinger rør i rørsystemer |  | 5810550 | Deler for rørsystemer | NOBB VAVVS
48905337 | 283655 | ALBUE 22X15MM IS M/UTVENDIG NIPP | Roth albue, med muffe, IS | Nei | 41948795 | 5815300 | Kuplinger rør i rørsystemer |  | 5810550 | Deler for rørsystemer | NOBB VAVVS
48905341 | 215800 | ALBUE 22X18MM IS M/UTVENDIG NIPP | Roth albue, med muffe, IS | Ja | 41948795 | 5815300 | Kuplinger rør i rørsystemer |  | 5810550 | Deler for rørsystemer | NOBB VAVVS
48905341 | 283655 | ALBUE 22X18MM IS M/UTVENDIG NIPP | Roth albue, med muffe, IS | Nei | 41948795 | 5815300 | Kuplinger rør i rørsystemer |  | 5810550 | Deler for rørsystemer | NOBB VAVVS
48905375 | 215800 | GUMMINIPP UNIVERSAL 10,5-34MM | Roth universal gumminipp | Ja | 41948693 | 5815450 | Fordelerskap rør i rørsystemer |  | 5810550 | Deler for rørsystemer | NOBB VAVVS
48905375 | 283655 | GUMMINIPP UNIVERSAL 10,5-34MM | Roth universal gumminipp | Nei | 41948693 | 5815450 | Fordelerskap rør i rørsystemer |  | 5810550 | Deler for rørsystemer | NOBB VAVVS
48905386 | 215800 | PLASTHETTE 25-34MM F/FIKS AV VARERØ | Roth plasthette f/fiksering av varerør | Ja | 41948761 | 5815300 | Kuplinger rør i rørsystemer |  | 5810550 | Deler for rørsystemer | NOBB VAVVS
48905386 | 283655 | PLASTHETTE 25-34MM F/FIKS AV VARERØ | Roth plasthette f/fiksering av varerør | Nei | 41948761 | 5815300 | Kuplinger rør i rørsystemer |  | 5810550 | Deler for rørsystemer | NOBB VAVVS
48905394 | 215800 | PLASTHETTE 16-28MM F/FIKS AV VARERØ | Roth plasthette f/fiksering av varerør | Ja | 41948761 | 5815300 | Kuplinger rør i rørsystemer |  | 5810550 | Deler for rørsystemer | NOBB VAVVS
48905394 | 283655 | PLASTHETTE 16-28MM F/FIKS AV VARERØ | Roth plasthette f/fiksering av varerør | Nei | 41948761 | 5815300 | Kuplinger rør i rørsystemer |  | 5810550 | Deler for rørsystemer | NOBB VAVVS
48905405 | 215800 | VANNMÅLERKOBLING 3/4" M/AVST ALBUE | Roth vannmålerkobling albue, m/ avst., IS | Ja | 41948787 | 5815300 | Kuplinger rør i rørsystemer |  | 5810550 | Deler for rørsystemer | NOBB VAVVS
48905405 | 283655 | VANNMÅLERKOBLING 3/4" M/AVST ALBUE | Roth vannmålerkobling albue, m/ avst., IS | Nei | 41948787 | 5815300 | Kuplinger rør i rørsystemer |  | 5810550 | Deler for rørsystemer | NOBB VAVVS
48905413 | 215800 | VANNMÅLERKOBLING 3/4" M/AVST RETT | Roth vannmålerkobling rett, m/ avst., IS | Ja | 41948787 | 5815300 | Kuplinger rør i rørsystemer |  | 5810550 | Deler for rørsystemer | NOBB VAVVS
48905413 | 283655 | VANNMÅLERKOBLING 3/4" M/AVST RETT | Roth vannmålerkobling rett, m/ avst., IS | Nei | 41948787 | 5815300 | Kuplinger rør i rørsystemer |  | 5810550 | Deler for rørsystemer | NOBB VAVVS
48959657 | 209298 | LADER S-PRESS TIL MINI2/UP110 | Uponor S-Press Lader til Mini2, UP110 | Ja | 41867167 | 5815200 | Deler trykkrør flerlags |  | 5810360 | Deler for tilførselsrør, flerlags | NOBB VAVVS, NOBB Total
48959714 | 209298 | VERKTØY S-PRESS UP110 UTEN BAKKER | Uponor S-Press Verktøy UP110 | Ja | 41867167 | 5815200 | Deler trykkrør flerlags |  | 5810360 | Deler for tilførselsrør, flerlags | NOBB Total, NOBB VAVVS
48972866 | 215800 | FORDELERSKAP 550MM UTV VANNTETT | Roth Fordelerskap vanntett for utv mont inkl dør | Ja | 41948693 | 5815450 | Fordelerskap rør i rørsystemer |  | 5810550 | Deler for rørsystemer | NOBB VAVVS
48972866 | 283655 | FORDELERSKAP 550MM UTV VANNTETT | Roth Fordelerskap vanntett for utv mont inkl dør | Nei | 41948693 | 5815450 | Fordelerskap rør i rørsystemer |  | 5810550 | Deler for rørsystemer | NOBB VAVVS
48973101 | 215800 | FORDELERSKAP 550MM INNV VANNTETT | Roth Fordelerskap vanntett, innv mont inkl dør ramme | Ja | 41948693 | 5815450 | Fordelerskap rør i rørsystemer |  | 5810550 | Deler for rørsystemer | NOBB VAVVS
48973101 | 283655 | FORDELERSKAP 550MM INNV VANNTETT | Roth Fordelerskap vanntett, innv mont inkl dør ramme | Nei | 41948693 | 5815450 | Fordelerskap rør i rørsystemer |  | 5810550 | Deler for rørsystemer | NOBB VAVVS
48973116 | 215800 | FORDELERSKAP 800MM INNV VANNTETT | Roth Fordelerskap vanntett, innv mont inkl dør ramme | Ja | 41948693 | 5815450 | Fordelerskap rør i rørsystemer |  | 5810550 | Deler for rørsystemer | NOBB VAVVS
48973116 | 283655 | FORDELERSKAP 800MM INNV VANNTETT | Roth Fordelerskap vanntett, innv mont inkl dør ramme | Nei | 41948693 | 5815450 | Fordelerskap rør i rørsystemer |  | 5810550 | Deler for rørsystemer | NOBB VAVVS
48973120 | 215800 | FORDELERSKAP 1150MM INNV VANNTETT | Roth Fordelerskap vanntett, innv mont inkl dør ramme | Ja | 41948693 | 5815450 | Fordelerskap rør i rørsystemer |  | 5810550 | Deler for rørsystemer | NOBB VAVVS
48973120 | 283655 | FORDELERSKAP 1150MM INNV VANNTETT | Roth Fordelerskap vanntett, innv mont inkl dør ramme | Nei | 41948693 | 5815450 | Fordelerskap rør i rørsystemer |  | 5810550 | Deler for rørsystemer | NOBB VAVVS
49029903 | 215794 | ALBUE 90°, MT 1/2"-20MM | Albue 90°, MT | Ja | 41690228 | 5815200 | Deler trykkrør flerlags |  | 5810360 | Deler for tilførselsrør, flerlags | NOBB VAVVS
49029918 | 215794 | ALBUE 90°, MT 1"-32MM | Albue 90°, MT | Ja | 41690228 | 5815200 | Deler trykkrør flerlags |  | 5810360 | Deler for tilførselsrør, flerlags | NOBB VAVVS
49029922 | 215794 | UNION SANIPEX MT 1"-20MM | Union Sanipex MT | Ja | 41690228 | 5815200 | Deler trykkrør flerlags |  | 5810360 | Deler for tilførselsrør, flerlags | NOBB VAVVS
49048277 | 432824 | OVERGANG 83/100MM- 110MM |  | Ja | 42198407 | 5410100 | Deler til drensrør/overvannsrør |  | 5401300 | Deler til drensrør og overvannsrør | NOBB Total
49078873 | 432824 | BEND 200 MM PP 15' | Avløpsrør Bend 200x15 PP - Brun | Ja | 42073387 | 5505150 | Deler til avløpsrør |  | 5501210 | Deler til avløpsrør, plast | NOBB Total
49078873 | 740220 | BEND 200 MM PP 15' | Avløpsrør Bend 200x15 PP - Brun | Nei | 42073387 | 5505150 | Deler til avløpsrør |  | 5501210 | Deler til avløpsrør, plast | NOBB VAVVS
49078873 | 740356 | BEND 200 MM PP 15' | Avløpsrør Bend 200x15 PP - Brun | Nei | 42073387 | 5505150 | Deler til avløpsrør |  | 5501210 | Deler til avløpsrør, plast | NOBB VAVVS
49078884 | 432824 | BEND 200 MM PP 30' | Avløpsrør Bend 200x30 PP - Brun | Ja | 42073387 | 5505150 | Deler til avløpsrør |  | 5501210 | Deler til avløpsrør, plast | NOBB Total
49078884 | 740220 | BEND 200 MM PP 30' | Avløpsrør Bend 200x30 PP - Brun | Nei | 42073387 | 5505150 | Deler til avløpsrør |  | 5501210 | Deler til avløpsrør, plast | NOBB VAVVS
49078884 | 740356 | BEND 200 MM PP 30' | Avløpsrør Bend 200x30 PP - Brun | Nei | 42073387 | 5505150 | Deler til avløpsrør |  | 5501210 | Deler til avløpsrør, plast | NOBB VAVVS
49078892 | 432824 | BEND 200 MM PP 45' | Avløpsrør Bend 200x45 PP - Brun | Ja | 42073387 | 5505150 | Deler til avløpsrør |  | 5501210 | Deler til avløpsrør, plast | NOBB Total
49078892 | 740220 | BEND 200 MM PP 45' | Avløpsrør Bend 200x45 PP - Brun | Nei | 42073387 | 5505150 | Deler til avløpsrør |  | 5501210 | Deler til avløpsrør, plast | NOBB VAVVS
49078892 | 740356 | BEND 200 MM PP 45' | Avløpsrør Bend 200x45 PP - Brun | Nei | 42073387 | 5505150 | Deler til avløpsrør |  | 5501210 | Deler til avløpsrør, plast | NOBB VAVVS
49078903 | 432824 | BEND 200 MM PP 88,5' | Avløpsrør Bend 200x87,5 PP - Brun | Ja | 42073387 | 5505150 | Deler til avløpsrør |  | 5501210 | Deler til avløpsrør, plast | NOBB Total
49078903 | 740220 | BEND 200 MM PP 88,5' | Avløpsrør Bend 200x87,5 PP - Brun | Nei | 42073387 | 5505150 | Deler til avløpsrør |  | 5501210 | Deler til avløpsrør, plast | NOBB VAVVS
49078903 | 740356 | BEND 200 MM PP 88,5' | Avløpsrør Bend 200x87,5 PP - Brun | Nei | 42073387 | 5505150 | Deler til avløpsrør |  | 5501210 | Deler til avløpsrør, plast | NOBB VAVVS
49078918 | 432824 | DOBBELTMUFFE 200 MM PP | Avløpsrør Dobbelmuffe 200 PP - Brun | Ja | 42073387 | 5505150 | Deler til avløpsrør |  | 5501210 | Deler til avløpsrør, plast | NOBB Total
49078918 | 740220 | DOBBELTMUFFE 200 MM PP | Avløpsrør Dobbelmuffe 200 PP - Brun | Nei | 42073387 | 5505150 | Deler til avløpsrør |  | 5501210 | Deler til avløpsrør, plast | NOBB VAVVS
49078918 | 740356 | DOBBELTMUFFE 200 MM PP | Avløpsrør Dobbelmuffe 200 PP - Brun | Nei | 42073387 | 5505150 | Deler til avløpsrør |  | 5501210 | Deler til avløpsrør, plast | NOBB VAVVS
49078922 | 432824 | GLIDEMUFFE 200 MM PP | Avløpsrør Løpemuffe 200 PP - Brun | Ja | 42073387 | 5505150 | Deler til avløpsrør |  | 5501210 | Deler til avløpsrør, plast | NOBB Total
49078922 | 740220 | GLIDEMUFFE 200 MM PP | Avløpsrør Løpemuffe 200 PP - Brun | Nei | 42073387 | 5505150 | Deler til avløpsrør |  | 5501210 | Deler til avløpsrør, plast | NOBB VAVVS
49078922 | 740356 | GLIDEMUFFE 200 MM PP | Avløpsrør Løpemuffe 200 PP - Brun | Nei | 42073387 | 5505150 | Deler til avløpsrør |  | 5501210 | Deler til avløpsrør, plast | NOBB VAVVS
49078937 | 432824 | TERS 200 MM PP | Avløpsrør Endebunn/Ters 200 PP - Brun | Ja | 42073387 | 5505150 | Deler til avløpsrør |  | 5501210 | Deler til avløpsrør, plast | NOBB Total
49078937 | 740356 | TERS 200 MM PP | Avløpsrør Endebunn/Ters 200 PP - Brun | Nei | 42073387 | 5505150 | Deler til avløpsrør |  | 5501210 | Deler til avløpsrør, plast | NOBB VAVVS
49078941 | 432824 | GRENRØR 200 /110 MM X 45' PP | Grenrør 200/110x45 PP - Brun | Ja | 42073387 | 5505150 | Deler til avløpsrør |  | 5501210 | Deler til avløpsrør, plast | NOBB Total
49078941 | 740220 | GRENRØR 200 /110 MM X 45' PP | Grenrør 200/110x45 PP - Brun | Nei | 42073387 | 5505150 | Deler til avløpsrør |  | 5501210 | Deler til avløpsrør, plast | NOBB VAVVS
49078941 | 740356 | GRENRØR 200 /110 MM X 45' PP | Grenrør 200/110x45 PP - Brun | Nei | 42073387 | 5505150 | Deler til avløpsrør |  | 5501210 | Deler til avløpsrør, plast | NOBB VAVVS
49078956 | 432824 | GRENRØR 200 /160 MM X 45' PP | Avløpsrør Grenrør 200x160x45 PP Brun | Ja | 42073387 | 5505150 | Deler til avløpsrør |  | 5501210 | Deler til avløpsrør, plast | NOBB Total
49078956 | 740220 | GRENRØR 200 /160 MM X 45' PP | Avløpsrør Grenrør 200x160x45 PP Brun | Nei | 42073387 | 5505150 | Deler til avløpsrør |  | 5501210 | Deler til avløpsrør, plast | NOBB VAVVS
49078956 | 740356 | GRENRØR 200 /160 MM X 45' PP | Avløpsrør Grenrør 200x160x45 PP Brun | Nei | 42073387 | 5505150 | Deler til avløpsrør |  | 5501210 | Deler til avløpsrør, plast | NOBB VAVVS
49078960 | 432824 | BEND 250 MM PP 15' | Avløpsrør Bend 250x15 PP - Brun | Ja | 42073387 | 5505150 | Deler til avløpsrør |  | 5501210 | Deler til avløpsrør, plast | NOBB Total
49078960 | 740220 | BEND 250 MM PP 15' | Avløpsrør Bend 250x15 PP - Brun | Nei | 42073387 | 5505150 | Deler til avløpsrør |  | 5501210 | Deler til avløpsrør, plast | NOBB VAVVS
49078960 | 740356 | BEND 250 MM PP 15' | Avløpsrør Bend 250x15 PP - Brun | Nei | 42073387 | 5505150 | Deler til avløpsrør |  | 5501210 | Deler til avløpsrør, plast | NOBB VAVVS
49078975 | 432824 | BEND 250 MM PP 30' | Avløprør Bend 250x30 PP - Brun | Ja | 42073387 | 5505150 | Deler til avløpsrør |  | 5501210 | Deler til avløpsrør, plast | NOBB Total
49078975 | 740220 | BEND 250 MM PP 30' | Avløprør Bend 250x30 PP - Brun | Nei | 42073387 | 5505150 | Deler til avløpsrør |  | 5501210 | Deler til avløpsrør, plast | NOBB VAVVS
49078975 | 740356 | BEND 250 MM PP 30' | Avløprør Bend 250x30 PP - Brun | Nei | 42073387 | 5505150 | Deler til avløpsrør |  | 5501210 | Deler til avløpsrør, plast | NOBB VAVVS
49078986 | 432824 | BEND 250 MM PP 45' | Avløpsrør Bend 250x45 PP - Brun | Ja | 42073387 | 5505150 | Deler til avløpsrør |  | 5501210 | Deler til avløpsrør, plast | NOBB Total
49078986 | 740220 | BEND 250 MM PP 45' | Avløpsrør Bend 250x45 PP - Brun | Nei | 42073387 | 5505150 | Deler til avløpsrør |  | 5501210 | Deler til avløpsrør, plast | NOBB VAVVS
49078986 | 740356 | BEND 250 MM PP 45' | Avløpsrør Bend 250x45 PP - Brun | Nei | 42073387 | 5505150 | Deler til avløpsrør |  | 5501210 | Deler til avløpsrør, plast | NOBB VAVVS
49078994 | 432824 | BEND 250 MM PP 90' | Avløpsrør Bend 250x87,5 PP - Brun | Ja | 42073387 | 5505150 | Deler til avløpsrør |  | 5501210 | Deler til avløpsrør, plast | NOBB Total
49078994 | 740220 | BEND 250 MM PP 90' | Avløpsrør Bend 250x87,5 PP - Brun | Nei | 42073387 | 5505150 | Deler til avløpsrør |  | 5501210 | Deler til avløpsrør, plast | NOBB VAVVS
49078994 | 740356 | BEND 250 MM PP 90' | Avløpsrør Bend 250x87,5 PP - Brun | Nei | 42073387 | 5505150 | Deler til avløpsrør |  | 5501210 | Deler til avløpsrør, plast | NOBB VAVVS
49079005 | 432824 | DOBBELTMUFFE 250MM PP | Avløpsrør Dobbelmuffe 250 PP - Brun | Ja | 42073387 | 5505150 | Deler til avløpsrør |  | 5501210 | Deler til avløpsrør, plast | NOBB Total
49079005 | 740220 | DOBBELTMUFFE 250MM PP | Avløpsrør Dobbelmuffe 250 PP - Brun | Nei | 42073387 | 5505150 | Deler til avløpsrør |  | 5501210 | Deler til avløpsrør, plast | NOBB VAVVS
49079005 | 740356 | DOBBELTMUFFE 250MM PP | Avløpsrør Dobbelmuffe 250 PP - Brun | Nei | 42073387 | 5505150 | Deler til avløpsrør |  | 5501210 | Deler til avløpsrør, plast | NOBB VAVVS
49079013 | 432824 | GLIDEMUFFE 250MM PP | Avløpsrør Løpemuffe 250 PP - Brun | Ja | 42073387 | 5505150 | Deler til avløpsrør |  | 5501210 | Deler til avløpsrør, plast | NOBB Total
49079013 | 740220 | GLIDEMUFFE 250MM PP | Avløpsrør Løpemuffe 250 PP - Brun | Nei | 42073387 | 5505150 | Deler til avløpsrør |  | 5501210 | Deler til avløpsrør, plast | NOBB VAVVS
49079013 | 740356 | GLIDEMUFFE 250MM PP | Avløpsrør Løpemuffe 250 PP - Brun | Nei | 42073387 | 5505150 | Deler til avløpsrør |  | 5501210 | Deler til avløpsrør, plast | NOBB VAVVS
49079024 | 432824 | GRENRØR 250/160MM X 45' PP | Avløpsrør Grenrør 250/160x45 PP - Brun | Ja | 42073387 | 5505150 | Deler til avløpsrør |  | 5501210 | Deler til avløpsrør, plast | NOBB Total
49079024 | 740220 | GRENRØR 250/160MM X 45' PP | Avløpsrør Grenrør 250/160x45 PP - Brun | Nei | 42073387 | 5505150 | Deler til avløpsrør |  | 5501210 | Deler til avløpsrør, plast | NOBB VAVVS
49079024 | 740356 | GRENRØR 250/160MM X 45' PP | Avløpsrør Grenrør 250/160x45 PP - Brun | Nei | 42073387 | 5505150 | Deler til avløpsrør |  | 5501210 | Deler til avløpsrør, plast | NOBB VAVVS
49079032 | 432824 | GRENRØR 250/200 MM X 45' PP | Avløpsrør Grenrør 250/200x45 PP - Brun | Ja | 42073387 | 5505150 | Deler til avløpsrør |  | 5501210 | Deler til avløpsrør, plast | NOBB Total
49079032 | 740220 | GRENRØR 250/200 MM X 45' PP | Avløpsrør Grenrør 250/200x45 PP - Brun | Nei | 42073387 | 5505150 | Deler til avløpsrør |  | 5501210 | Deler til avløpsrør, plast | NOBB VAVVS
49079032 | 740356 | GRENRØR 250/200 MM X 45' PP | Avløpsrør Grenrør 250/200x45 PP - Brun | Nei | 42073387 | 5505150 | Deler til avløpsrør |  | 5501210 | Deler til avløpsrør, plast | NOBB VAVVS
49079043 | 432824 | GRENRØR 250 /250 MM X 45' PP | Avløpsrør Grenrør 250/250x45 PP - Brun | Ja | 42073387 | 5505150 | Deler til avløpsrør |  | 5501210 | Deler til avløpsrør, plast | NOBB Total
49079043 | 740220 | GRENRØR 250 /250 MM X 45' PP | Avløpsrør Grenrør 250/250x45 PP - Brun | Nei | 42073387 | 5505150 | Deler til avløpsrør |  | 5501210 | Deler til avløpsrør, plast | NOBB VAVVS
49079043 | 740356 | GRENRØR 250 /250 MM X 45' PP | Avløpsrør Grenrør 250/250x45 PP - Brun | Nei | 42073387 | 5505150 | Deler til avløpsrør |  | 5501210 | Deler til avløpsrør, plast | NOBB VAVVS
49079058 | 432824 | BEND 315 MM PP 15' | Avløpsrør Bend 315x15 PP - Brun | Ja | 42073387 | 5505150 | Deler til avløpsrør |  | 5501210 | Deler til avløpsrør, plast | NOBB Total
49079058 | 740220 | BEND 315 MM PP 15' | Avløpsrør Bend 315x15 PP - Brun | Nei | 42073387 | 5505150 | Deler til avløpsrør |  | 5501210 | Deler til avløpsrør, plast | NOBB VAVVS
49079058 | 740356 | BEND 315 MM PP 15' | Avløpsrør Bend 315x15 PP - Brun | Nei | 42073387 | 5505150 | Deler til avløpsrør |  | 5501210 | Deler til avløpsrør, plast | NOBB VAVVS
49079062 | 432824 | BEND 315 MM PP 30' | Avløpsrør Bend 315x30 PP - Brun | Ja | 42073387 | 5505150 | Deler til avløpsrør |  | 5501210 | Deler til avløpsrør, plast | NOBB Total
49079062 | 740220 | BEND 315 MM PP 30' | Avløpsrør Bend 315x30 PP - Brun | Nei | 42073387 | 5505150 | Deler til avløpsrør |  | 5501210 | Deler til avløpsrør, plast | NOBB VAVVS
49079062 | 740356 | BEND 315 MM PP 30' | Avløpsrør Bend 315x30 PP - Brun | Nei | 42073387 | 5505150 | Deler til avløpsrør |  | 5501210 | Deler til avløpsrør, plast | NOBB VAVVS
49079077 | 432824 | BEND 315 MM PP 45' | Avløpsrør Bend 315x45 PP - Brun | Ja | 42073387 | 5505150 | Deler til avløpsrør |  | 5501210 | Deler til avløpsrør, plast | NOBB Total
49079077 | 740220 | BEND 315 MM PP 45' | Avløpsrør Bend 315x45 PP - Brun | Nei | 42073387 | 5505150 | Deler til avløpsrør |  | 5501210 | Deler til avløpsrør, plast | NOBB VAVVS
49079077 | 740356 | BEND 315 MM PP 45' | Avløpsrør Bend 315x45 PP - Brun | Nei | 42073387 | 5505150 | Deler til avløpsrør |  | 5501210 | Deler til avløpsrør, plast | NOBB VAVVS
49079081 | 432824 | BEND 315 MM PP 90' | Avløpsrør Bend 315x87,5 PP - Brun | Ja | 42073387 | 5505150 | Deler til avløpsrør |  | 5501210 | Deler til avløpsrør, plast | NOBB Total
49079081 | 740220 | BEND 315 MM PP 90' | Avløpsrør Bend 315x87,5 PP - Brun | Nei | 42073387 | 5505150 | Deler til avløpsrør |  | 5501210 | Deler til avløpsrør, plast | NOBB VAVVS
49079081 | 740356 | BEND 315 MM PP 90' | Avløpsrør Bend 315x87,5 PP - Brun | Nei | 42073387 | 5505150 | Deler til avløpsrør |  | 5501210 | Deler til avløpsrør, plast | NOBB VAVVS
49079096 | 432824 | GLIDEMUFFE 315 MM PP | Avløpsrør Løpemuffe 315 PP - Brun | Ja | 42073387 | 5505150 | Deler til avløpsrør |  | 5501210 | Deler til avløpsrør, plast | NOBB Total
49079096 | 740220 | GLIDEMUFFE 315 MM PP | Avløpsrør Løpemuffe 315 PP - Brun | Nei | 42073387 | 5505150 | Deler til avløpsrør |  | 5501210 | Deler til avløpsrør, plast | NOBB VAVVS
49079096 | 740356 | GLIDEMUFFE 315 MM PP | Avløpsrør Løpemuffe 315 PP - Brun | Nei | 42073387 | 5505150 | Deler til avløpsrør |  | 5501210 | Deler til avløpsrør, plast | NOBB VAVVS
49079100 | 432824 | TERS 315 MM PP | Avløpsrør Endebunn/Ters 315 PP - Brun | Ja | 42073387 | 5505150 | Deler til avløpsrør |  | 5501210 | Deler til avløpsrør, plast | NOBB Total
49079100 | 740220 | TERS 315 MM PP | Avløpsrør Endebunn/Ters 315 PP - Brun | Nei | 42073387 | 5505150 | Deler til avløpsrør |  | 5501210 | Deler til avløpsrør, plast | NOBB VAVVS
49079100 | 740356 | TERS 315 MM PP | Avløpsrør Endebunn/Ters 315 PP - Brun | Nei | 42073387 | 5505150 | Deler til avløpsrør |  | 5501210 | Deler til avløpsrør, plast | NOBB VAVVS
49079255 | 432824 | REDUKSJON 200/160 MM PP | Avløpsrør Reduksjon/overgang 200/160 PP - Brun | Ja | 42073387 | 5505150 | Deler til avløpsrør |  | 5501210 | Deler til avløpsrør, plast | NOBB Total
49079255 | 740220 | REDUKSJON 200/160 MM PP | Avløpsrør Reduksjon/overgang 200/160 PP - Brun | Nei | 42073387 | 5505150 | Deler til avløpsrør |  | 5501210 | Deler til avløpsrør, plast | NOBB VAVVS
49079255 | 740356 | REDUKSJON 200/160 MM PP | Avløpsrør Reduksjon/overgang 200/160 PP - Brun | Nei | 42073387 | 5505150 | Deler til avløpsrør |  | 5501210 | Deler til avløpsrør, plast | NOBB VAVVS
49141763 | 212847 | VENTILATOR NEPTUNE 100 | VENTILATOR NEPTUNE 100 | Ja | 27975143 | 3015710 | Kjøkkenventilatorer |  | 6925200 | Kjøkkenventilatorer | NOBB Total
49141956 | 212847 | KJØKKENHETTE LETO 90 RV STÅL SAFE | KJØKKENHETTE LETO 90 RV STÅL SAFE | Ja | 27974955 | 3015700 | Kjøkkenhetter |  | 6925100 | Kjøkkenhetter | NOBB Total
49141960 | 212847 | KJØKKENHETTE LETO 90 FRH STÅL LED S | KJØKKENHETTE LETO 90 FRH STÅL LED S | Ja | 27974955 | 3015700 | Kjøkkenhetter |  | 6925100 | Kjøkkenhetter | NOBB Total
49141994 | 212847 | KJØKKENHETTE LETO 90 RV STÅL KV | KJØKKENHETTE LETO 90 RV STÅL KV | Ja | 27974955 | 3015700 | Kjøkkenhetter |  | 6925100 | Kjøkkenhetter | NOBB Total
49142005 | 212847 | KJØKKENHETTE LETO FRH KV | KJØKKENHETTE LETO FRH KV | Ja | 27974955 | 3015700 | Kjøkkenhetter |  | 6925100 | Kjøkkenhetter | NOBB Total
49142013 | 212847 | KJØKKENHETTE LETO 90 RV BALANSERT | KJØKKENHETTE LETO 90CM BF | Ja | 27974955 | 3015700 | Kjøkkenhetter |  | 6925100 | Kjøkkenhetter | NOBB Total
49142043 | 212847 | KJØKKENHETTE LETO 90 FRH KV | KJØKKENHETTE LETO 90 FRH KV | Ja | 27974955 | 3015700 | Kjøkkenhetter |  | 6925100 | Kjøkkenhetter | NOBB Total
49142115 | 212847 | KJØKKENHETTE SIGMA FRH LED SENTRAL | TAKHENGT KJØKKENHETTE SIGMA SENTRALV. | Ja | 28310258 | 3015700 | Kjøkkenhetter |  | 6925100 | Kjøkkenhetter | NOBB Total
49142145 | 212847 | KJØKKENHETTE SIGMA 90 RV KOMFYRVAKT | KJØKKENHETTE SIGMA RETTVEGG M KOMFYRVAKT | Ja | 28310258 | 3015700 | Kjøkkenhetter |  | 6925100 | Kjøkkenhetter | NOBB Total
49143878 | 212847 | KJØKKENHETTE SIGMA 90 RV SAFE | KJØKKENHETTE SIGMA RETTVEGG SAFE | Ja | 28310258 | 3015700 | Kjøkkenhetter |  | 6925100 | Kjøkkenhetter | NOBB Total
49153141 | 215398 | ENDELOKK 400MM VA |  | Ja | 42072358 | 5505150 | Deler til avløpsrør |  | 5501210 | Deler til avløpsrør, plast | NOBB Total
49153504 | 215398 | BEND 315MM 45GR VA |  | Ja | 42072358 | 5505150 | Deler til avløpsrør |  | 5501210 | Deler til avløpsrør, plast | NOBB Total
49153512 | 215398 | BEND 250MM 90GR VA |  | Ja | 42072358 | 5505150 | Deler til avløpsrør |  | 5501210 | Deler til avløpsrør, plast | NOBB Total
49153523 | 215398 | BEND 250MM 45GR VA |  | Ja | 42072358 | 5505150 | Deler til avløpsrør |  | 5501210 | Deler til avløpsrør, plast | NOBB Total
49153538 | 215398 | BEND 315MM 90GR VA |  | Ja | 42072358 | 5505150 | Deler til avløpsrør |  | 5501210 | Deler til avløpsrør, plast | NOBB Total
49153542 | 215398 | GRENRØR 250/110MM 45GR VA |  | Ja | 42072358 | 5505150 | Deler til avløpsrør |  | 5501210 | Deler til avløpsrør, plast | NOBB Total
49153557 | 215398 | GRENRØR 250/160MM 45GR VA |  | Ja | 42072358 | 5505150 | Deler til avløpsrør |  | 5501210 | Deler til avløpsrør, plast | NOBB Total
49153606 | 215398 | GRENRØR 315/160MM 45GR VA |  | Ja | 42072358 | 5505150 | Deler til avløpsrør |  | 5501210 | Deler til avløpsrør, plast | NOBB Total
49153614 | 215398 | GRENRØR 315/200MM 45GR VA |  | Ja | 42072358 | 5505150 | Deler til avløpsrør |  | 5501210 | Deler til avløpsrør, plast | NOBB Total
49153625 | 215398 | LØPEMUFFE 250MM VA |  | Ja | 42072358 | 5505150 | Deler til avløpsrør |  | 5501210 | Deler til avløpsrør, plast | NOBB Total
49153633 | 215398 | LØPEMUFFE 315MM VA |  | Ja | 42072358 | 5505150 | Deler til avløpsrør |  | 5501210 | Deler til avløpsrør, plast | NOBB Total
49179722 | 204439 | DRENSSADEL PRAGMA 110X75 MM 60' | PP Pragma drenssadel | Ja | 60174357 | 5410100 | Deler til drensrør/overvannsrør |  | 5401300 | Deler til drensrør og overvannsrør | NOBB VAVVS
49179722 | 283655 | DRENSSADEL PRAGMA 110X75 MM 60' | PP Pragma drenssadel | Nei | 60174357 | 5410100 | Deler til drensrør/overvannsrør |  | 5401300 | Deler til drensrør og overvannsrør | NOBB VAVVS
49202485 | 215398 | SKJØTEMUFFE KABEL 75MM |  | Ja | 60142951 | 5615100 | Deler til kabelrør |  | 5610150 | Deler til kabelrør | NOBB Total
49202504 | 215398 | KRYMPEMUFFE 110MM VA |  | Ja | 42072358 | 5505150 | Deler til avløpsrør |  | 5501210 | Deler til avløpsrør, plast | NOBB Total
49202625 | 215398 | TETNINGSRING 400MM UTV |  | Ja | 42072339 | 5410100 | Deler til drensrør/overvannsrør |  | 5401300 | Deler til drensrør og overvannsrør | NOBB Total
49202720 | 215398 | REDUKSJON 315/200MM VA |  | Ja | 42072358 | 5505150 | Deler til avløpsrør |  | 5501210 | Deler til avløpsrør, plast | NOBB Total
49203155 | 203012 | GRENRØR 75/75X45 PP GRÅ | Uponor IHA Grenrør PP | Nei | 42086127 | 5505150 | Deler til avløpsrør |  | 5501210 | Deler til avløpsrør, plast | NOBB Total
49203155 | 209298 | GRENRØR 75/75X45 PP GRÅ | Uponor IHA Grenrør PP | Ja | 42086127 | 5505150 | Deler til avløpsrør |  | 5501210 | Deler til avløpsrør, plast | NOBB Total, NOBB VAVVS
49203155 | 283655 | GRENRØR 75/75X45 PP GRÅ | Uponor IHA Grenrør PP | Nei | 42086127 | 5505150 | Deler til avløpsrør |  | 5501210 | Deler til avløpsrør, plast | NOBB VAVVS
49203166 | 203012 | GRENRØR 75/50X45 PP GRÅ | Uponor IHA Grenrør PP | Nei | 42086127 | 5505150 | Deler til avløpsrør |  | 5501210 | Deler til avløpsrør, plast | NOBB Total
49203166 | 209298 | GRENRØR 75/50X45 PP GRÅ | Uponor IHA Grenrør PP | Ja | 42086127 | 5505150 | Deler til avløpsrør |  | 5501210 | Deler til avløpsrør, plast | NOBB Total, NOBB VAVVS
49203166 | 283655 | GRENRØR 75/50X45 PP GRÅ | Uponor IHA Grenrør PP | Nei | 42086127 | 5505150 | Deler til avløpsrør |  | 5501210 | Deler til avløpsrør, plast | NOBB VAVVS
49203174 | 203012 | GRENRØR 110/110X45 PP GRÅ | Uponor IHA Grenrør PP | Nei | 42086127 | 5505150 | Deler til avløpsrør |  | 5501210 | Deler til avløpsrør, plast | NOBB Total
49203174 | 209298 | GRENRØR 110/110X45 PP GRÅ | Uponor IHA Grenrør PP | Ja | 42086127 | 5505150 | Deler til avløpsrør |  | 5501210 | Deler til avløpsrør, plast | NOBB Total, NOBB VAVVS
49203174 | 283655 | GRENRØR 110/110X45 PP GRÅ | Uponor IHA Grenrør PP | Nei | 42086127 | 5505150 | Deler til avløpsrør |  | 5501210 | Deler til avløpsrør, plast | NOBB VAVVS
49203185 | 203012 | GRENRØR 110/75X45 PP GRÅ | Uponor IHA Grenrør PP | Nei | 42086127 | 5505150 | Deler til avløpsrør |  | 5501210 | Deler til avløpsrør, plast | NOBB Total
49203185 | 209298 | GRENRØR 110/75X45 PP GRÅ | Uponor IHA Grenrør PP | Ja | 42086127 | 5505150 | Deler til avløpsrør |  | 5501210 | Deler til avløpsrør, plast | NOBB Total, NOBB VAVVS
49203185 | 283655 | GRENRØR 110/75X45 PP GRÅ | Uponor IHA Grenrør PP | Nei | 42086127 | 5505150 | Deler til avløpsrør |  | 5501210 | Deler til avløpsrør, plast | NOBB VAVVS
49203193 | 203012 | BEND 75X45 PP GRÅ | Uponor IHA Bend PP | Nei | 42086127 | 5505150 | Deler til avløpsrør |  | 5501210 | Deler til avløpsrør, plast | NOBB Total
49203193 | 209298 | BEND 75X45 PP GRÅ | Uponor IHA Bend PP | Ja | 42086127 | 5505150 | Deler til avløpsrør |  | 5501210 | Deler til avløpsrør, plast | NOBB Total, NOBB VAVVS
49203193 | 283655 | BEND 75X45 PP GRÅ | Uponor IHA Bend PP | Nei | 42086127 | 5505150 | Deler til avløpsrør |  | 5501210 | Deler til avløpsrør, plast | NOBB VAVVS
49203204 | 203012 | BEND 110X45 PP GRÅ | Uponor IHA Bend PP | Nei | 42086127 | 5505150 | Deler til avløpsrør |  | 5501210 | Deler til avløpsrør, plast | NOBB Total
49203204 | 209298 | BEND 110X45 PP GRÅ | Uponor IHA Bend PP | Ja | 42086127 | 5505150 | Deler til avløpsrør |  | 5501210 | Deler til avløpsrør, plast | NOBB Total, NOBB VAVVS
49203204 | 283655 | BEND 110X45 PP GRÅ | Uponor IHA Bend PP | Nei | 42086127 | 5505150 | Deler til avløpsrør |  | 5501210 | Deler til avløpsrør, plast | NOBB VAVVS
49203212 | 203012 | SKJØTEMUFFE 75MM PP GRÅ | Uponor Skjøtemuffe PP | Nei | 42086127 | 5505150 | Deler til avløpsrør |  | 5501210 | Deler til avløpsrør, plast | NOBB Total
49203212 | 209298 | SKJØTEMUFFE 75MM PP GRÅ | Uponor Skjøtemuffe PP | Ja | 42086127 | 5505150 | Deler til avløpsrør |  | 5501210 | Deler til avløpsrør, plast | NOBB Total, NOBB VAVVS
49203212 | 283655 | SKJØTEMUFFE 75MM PP GRÅ | Uponor Skjøtemuffe PP | Nei | 42086127 | 5505150 | Deler til avløpsrør |  | 5501210 | Deler til avløpsrør, plast | NOBB VAVVS
49203238 | 203012 | PROPP 75MM PP GRÅ | Uponor IHA Propp PP | Nei | 42086127 | 5505150 | Deler til avløpsrør |  | 5501210 | Deler til avløpsrør, plast | NOBB Total
49203238 | 209298 | PROPP 75MM PP GRÅ | Uponor IHA Propp PP | Ja | 42086127 | 5505150 | Deler til avløpsrør |  | 5501210 | Deler til avløpsrør, plast | NOBB Total, NOBB VAVVS
49203238 | 283655 | PROPP 75MM PP GRÅ | Uponor IHA Propp PP | Nei | 42086127 | 5505150 | Deler til avløpsrør |  | 5501210 | Deler til avløpsrør, plast | NOBB VAVVS
49203242 | 203012 | FORMINSKNING 75-50MM PP GRÅ | Uponor IHA Forminskning PP | Nei | 42086127 | 5505150 | Deler til avløpsrør |  | 5501210 | Deler til avløpsrør, plast | NOBB Total
49203242 | 209298 | FORMINSKNING 75-50MM PP GRÅ | Uponor IHA Forminskning PP | Ja | 42086127 | 5505150 | Deler til avløpsrør |  | 5501210 | Deler til avløpsrør, plast | NOBB Total, NOBB VAVVS
49203242 | 283655 | FORMINSKNING 75-50MM PP GRÅ | Uponor IHA Forminskning PP | Nei | 42086127 | 5505150 | Deler til avløpsrør |  | 5501210 | Deler til avløpsrør, plast | NOBB VAVVS
49203658 | 215398 | LØPEMUFFE OV 200MM |  | Ja | 42072339 | 5410100 | Deler til drensrør/overvannsrør |  | 5401300 | Deler til drensrør og overvannsrør | NOBB Total
49203836 | 215398 | REDUKSJON OV 200/160MM |  | Ja | 42072339 | 5410100 | Deler til drensrør/overvannsrør |  | 5401300 | Deler til drensrør og overvannsrør | NOBB Total
49204025 | 215398 | LØVSIL 110MM LIGGENDE |  | Ja | 40912859 | 5410100 | Deler til drensrør/overvannsrør |  | 5401300 | Deler til drensrør og overvannsrør | NOBB Total
49209156 | 203012 | PROPP 110MM PP GRÅ | Uponor IHA Propp PP | Nei | 42086127 | 5505150 | Deler til avløpsrør |  | 5501210 | Deler til avløpsrør, plast | NOBB Total
49209156 | 209298 | PROPP 110MM PP GRÅ | Uponor IHA Propp PP | Ja | 42086127 | 5505150 | Deler til avløpsrør |  | 5501210 | Deler til avløpsrør, plast | NOBB Total, NOBB VAVVS
49209156 | 283655 | PROPP 110MM PP GRÅ | Uponor IHA Propp PP | Nei | 42086127 | 5505150 | Deler til avløpsrør |  | 5501210 | Deler til avløpsrør, plast | NOBB VAVVS
49209213 | 215398 | DOBBELMUFFE 250MM VA |  | Ja | 42072358 | 5505150 | Deler til avløpsrør |  | 5501210 | Deler til avløpsrør, plast | NOBB Total
49209224 | 215398 | DOBBELMUFFE 315MM VA |  | Ja | 42072358 | 5505150 | Deler til avløpsrør |  | 5501210 | Deler til avløpsrør, plast | NOBB Total
49209232 | 215398 | DOBBELMUFFE 400MM VA |  | Ja | 42072358 | 5505150 | Deler til avløpsrør |  | 5501210 | Deler til avløpsrør, plast | NOBB Total
49209243 | 215398 | ENDELOKK 250MM VA |  | Ja | 42072358 | 5505150 | Deler til avløpsrør |  | 5501210 | Deler til avløpsrør, plast | NOBB Total
49209258 | 215398 | ENDELOKK 315MM VA |  | Ja | 42072358 | 5505150 | Deler til avløpsrør |  | 5501210 | Deler til avløpsrør, plast | NOBB Total
49209296 | 215398 | REDUKSJON 250/200MM VA |  | Ja | 42072358 | 5505150 | Deler til avløpsrør |  | 5501210 | Deler til avløpsrør, plast | NOBB Total
49209300 | 215398 | REDUKSJON 315/250MM VA |  | Ja | 42072358 | 5505150 | Deler til avløpsrør |  | 5501210 | Deler til avløpsrør, plast | NOBB Total
49210136 | 212847 | BENKEVENTILATOR FABULA HVIT | BENKEVENTILATOR FABULA 90 CM HVIT | Ja | 28310316 | 3015700 | Kjøkkenhetter |  | 6925100 | Kjøkkenhetter | NOBB Total
49211184 | 212847 | KJØKKENHETTE SIGMA 90 RV SENTRAL KV | KJØKKENHETTE SIGMA RETTVEGG SENTRALV. | Ja | 28310258 | 3015700 | Kjøkkenhetter |  | 6925100 | Kjøkkenhetter | NOBB Total
49212406 | 215398 | KRYMPEMUFFE 200MM VA |  | Ja | 42072358 | 5505150 | Deler til avløpsrør |  | 5501210 | Deler til avløpsrør, plast | NOBB Total
49212565 | 215398 | BEND 315MM 15GR VA |  | Ja | 42072358 | 5505150 | Deler til avløpsrør |  | 5501210 | Deler til avløpsrør, plast | NOBB Total
49212584 | 215398 | BEND 315MM 30GR VA |  | Ja | 42072358 | 5505150 | Deler til avløpsrør |  | 5501210 | Deler til avløpsrør, plast | NOBB Total
49219675 | 215398 | LØPEMUFFE OV 250MM |  | Ja | 42072339 | 5410100 | Deler til drensrør/overvannsrør |  | 5401300 | Deler til drensrør og overvannsrør | NOBB Total
49219686 | 215398 | LØPEMUFFE OV 600MM INV |  | Ja | 42072339 | 5410100 | Deler til drensrør/overvannsrør |  | 5401300 | Deler til drensrør og overvannsrør | NOBB Total
49219800 | 215398 | GRENRØR OV 300/200MM 90GR |  | Ja | 42072339 | 5410100 | Deler til drensrør/overvannsrør |  | 5401300 | Deler til drensrør og overvannsrør | NOBB Total
49221132 | 215398 | OVERGANG OV 200/200MM K2/PVC MUFF |  | Ja | 42072339 | 5410100 | Deler til drensrør/overvannsrør |  | 5401300 | Deler til drensrør og overvannsrør | NOBB Total
49221158 | 215398 | OVERGANG OV 250/250MM K2/PVC MUFF |  | Ja | 42072339 | 5410100 | Deler til drensrør/overvannsrør |  | 5401300 | Deler til drensrør og overvannsrør | NOBB Total
49221162 | 215398 | OVERGANG OV 200/160MM K2/PVC MUFF |  | Ja | 42072339 | 5410100 | Deler til drensrør/overvannsrør |  | 5401300 | Deler til drensrør og overvannsrør | NOBB Total
49221196 | 215398 | OVERGANG OV 250/160MM K2/PVC MUFF |  | Ja | 42072339 | 5410100 | Deler til drensrør/overvannsrør |  | 5401300 | Deler til drensrør og overvannsrør | NOBB Total
49221215 | 215398 | OVERGANG OV 300/315MM K2/PVC MUFF |  | Ja | 42072339 | 5410100 | Deler til drensrør/overvannsrør |  | 5401300 | Deler til drensrør og overvannsrør | NOBB Total
49221442 | 215398 | OVERGANG OV 300/160MM K2/PVC MUFF |  | Ja | 42072339 | 5410100 | Deler til drensrør/overvannsrør |  | 5401300 | Deler til drensrør og overvannsrør | NOBB Total
49221832 | 215398 | OVERGANG OV 500/500MM INNV/UTV |  | Ja | 42072339 | 5410100 | Deler til drensrør/overvannsrør |  | 5401300 | Deler til drensrør og overvannsrør | NOBB Total
49221862 | 215398 | INNSTØPNINGSMUFFE OV 160MM |  | Ja | 42072339 | 5410100 | Deler til drensrør/overvannsrør |  | 5401300 | Deler til drensrør og overvannsrør | NOBB Total
49228041 | 215398 | LØPEMUFFE OV 110MM UTV |  | Ja | 42072339 | 5410100 | Deler til drensrør/overvannsrør |  | 5401300 | Deler til drensrør og overvannsrør | NOBB Total
49229634 | 215398 | REDUKSJON 83/100-110MM |  | Ja | 40912859 | 5410100 | Deler til drensrør/overvannsrør |  | 5401300 | Deler til drensrør og overvannsrør | NOBB Total
49234152 | 215398 | OVERGANG UTV/GLATT OV 160/160MM |  | Ja | 42072339 | 5410100 | Deler til drensrør/overvannsrør |  | 5401300 | Deler til drensrør og overvannsrør | NOBB Total
49253173 | 209298 | PIPE AQUA NAT 16X2,2 I VARERØR 200M | Uponor Aqua Pipe i varerør hvit/blå | Ja | 41866717 | 5810200 | Trykkrør PEX |  | 5810100 | Tilførselsrør plast (tidl Trykkrør PE) | NOBB Total, NOBB VAVVS
49253173 | 283655 | PIPE AQUA NAT 16X2,2 I VARERØR 200M | Uponor Aqua Pipe i varerør hvit/blå | Nei | 41866717 | 5810200 | Trykkrør PEX |  | 5810100 | Tilførselsrør plast (tidl Trykkrør PE) | NOBB VAVVS
49262216 | 212847 | MOTOR EKSTERN RS160C | EKSTERN MOTOR RS160C | Ja | 27975143 | 3015710 | Kjøkkenventilatorer |  | 6925200 | Kjøkkenventilatorer | NOBB Total
49262235 | 212847 | MOTOR EKSTERN IRE 160CI | EKSTERN MOTOR IRE160CI | Ja | 27975143 | 3015710 | Kjøkkenventilatorer |  | 6925200 | Kjøkkenventilatorer | NOBB Total
49266802 | 214377 | STARTSETT LZ55750 SIEMENS |  | Ja | 40120016 | 3015710 | Kjøkkenventilatorer |  | 6925200 | Kjøkkenventilatorer | NOBB Total
49375480 | 50948 | ADAPTER MÅLING AV LAV LUFTMENGDE |  | Ja | 40790149 | 3015300 | Ventilasjonsaggregat M/Varmegjenv. |  | 6901900 | Tilbehør og reservedeler ventilasjonssystemer | NOBB Total
49375480 | 214384 | ADAPTER MÅLING AV LAV LUFTMENGDE |  | Nei | 40790149 | 3015300 | Ventilasjonsaggregat M/Varmegjenv. |  | 6901900 | Tilbehør og reservedeler ventilasjonssystemer | NOBB Total
49375552 | 214384 | TAKFESTE AVVIBRERING UNI 2 |  | Nei | 41841014 | 3015300 | Ventilasjonsaggregat M/Varmegjenv. |  | 6905900 | Tilbehør og reservedeler luftbehandlingsenheter | NOBB Total
49400222 | 750310 | VIFTE BATTERI AV 18 SOLO |  | Ja | 42003395 | 3015400 | Vifter |  | 2703900 | Småel. Materiell Div. | NOBB Total
49407358 | 215657 | KONUS FPL M28X18MM MESSING | FPL KONUS MESS | Ja | 41128943 | 5815100 | Deler trykkrør PE |  | 5810330 | Deler for tilførselsrør, plast | NOBB VAVVS
49407358 | 283655 | KONUS FPL M28X18MM MESSING | FPL KONUS MESS | Nei | 41128943 | 5815100 | Deler trykkrør PE |  | 5810330 | Deler for tilførselsrør, plast | NOBB VAVVS
49409144 | 204439 | BEND 40-30° PP SMARTLINE M/NIPPEL | PP Smartline bend med nippel gråhvit | Ja | 60174136 | 5505150 | Deler til avløpsrør |  | 5501210 | Deler til avløpsrør, plast | NOBB VAVVS
49409144 | 283655 | BEND 40-30° PP SMARTLINE M/NIPPEL | PP Smartline bend med nippel gråhvit | Nei | 60174136 | 5505150 | Deler til avløpsrør |  | 5501210 | Deler til avløpsrør, plast | NOBB VAVVS
49409152 | 204439 | BEND 50-30° PP SMARTLINE M/NIPPEL | PP Smartline bend med nippel gråhvit | Ja | 60174136 | 5505150 | Deler til avløpsrør |  | 5501210 | Deler til avløpsrør, plast | NOBB VAVVS
49409152 | 283655 | BEND 50-30° PP SMARTLINE M/NIPPEL | PP Smartline bend med nippel gråhvit | Nei | 60174136 | 5505150 | Deler til avløpsrør |  | 5501210 | Deler til avløpsrør, plast | NOBB VAVVS
49427942 | 50948 | BRANNSPJELD SC60 Ø100 |  | Ja | 60803548 | 3015300 | Ventilasjonsaggregat M/Varmegjenv. |  | 6915700 | Brann- og røykspjeld ventilasjon | NOBB Total
49427942 | 214384 | BRANNSPJELD SC60 Ø100 |  | Nei | 60803548 | 3015300 | Ventilasjonsaggregat M/Varmegjenv. |  | 6915700 | Brann- og røykspjeld ventilasjon | NOBB Total
49427957 | 50948 | BRANNSPJELD SC60 Ø125 |  | Ja | 60803548 | 3015300 | Ventilasjonsaggregat M/Varmegjenv. |  | 6915700 | Brann- og røykspjeld ventilasjon | NOBB Total
49427957 | 207393 | BRANNSPJELD SC60 Ø125 |  | Nei | 60803548 | 3015300 | Ventilasjonsaggregat M/Varmegjenv. |  | 6915700 | Brann- og røykspjeld ventilasjon | NOBB Total
49427957 | 214384 | BRANNSPJELD SC60 Ø125 |  | Nei | 60803548 | 3015300 | Ventilasjonsaggregat M/Varmegjenv. |  | 6915700 | Brann- og røykspjeld ventilasjon | NOBB Total
49427961 | 50948 | BRANNSPJELD SC60 Ø160 |  | Ja | 60803548 | 3015300 | Ventilasjonsaggregat M/Varmegjenv. |  | 6915700 | Brann- og røykspjeld ventilasjon | NOBB Total
49427961 | 214384 | BRANNSPJELD SC60 Ø160 |  | Nei | 60803548 | 3015300 | Ventilasjonsaggregat M/Varmegjenv. |  | 6915700 | Brann- og røykspjeld ventilasjon | NOBB Total
49427976 | 50948 | BRANNSPJELD SC60 Ø200 |  | Ja | 60803548 | 3015300 | Ventilasjonsaggregat M/Varmegjenv. |  | 6915700 | Brann- og røykspjeld ventilasjon | NOBB Total
49427976 | 214384 | BRANNSPJELD SC60 Ø200 |  | Nei | 60803548 | 3015300 | Ventilasjonsaggregat M/Varmegjenv. |  | 6915700 | Brann- og røykspjeld ventilasjon | NOBB Total
49447625 | 740828 | VASKEBENK CONTURA CAB 10 V SVART | Ifø Vaskebenk CAB 10 V kum venstre | Nei | 41998086 | 5505150 | Deler til avløpsrør |  | 6628150 | Benkebeslag | NOBB VAVVS
49447633 | 740828 | VASKEBENK CONTURA CAB 12 H SVART | Ifø Vaskebenk CAB 12 H kum høyre | Nei | 41998086 | 5505150 | Deler til avløpsrør |  | 6628150 | Benkebeslag | NOBB VAVVS
49447644 | 740828 | VASKEBENK CONTURA CAB 12 V SVART | Ifø Vaskebenk CAB 12 V kum venstre | Nei | 41998086 | 5505150 | Deler til avløpsrør |  | 6628150 | Benkebeslag | NOBB VAVVS
49447652 | 740828 | VASKEBENK CONTURA CAB 5 SVART | Ifö Vaskebenk CAB 5 Svart | Nei | 41998086 | 5505150 | Deler til avløpsrør |  | 6628150 | Benkebeslag | NOBB VAVVS
49447663 | 740828 | VASKEBENK CONTURA CAB 8 H HVIT | CAB 8 H IFØ FINVASKBENK | Nei | 41998086 | 5505150 | Deler til avløpsrør |  | 6628150 | Benkebeslag | NOBB VAVVS
49447678 | 740828 | VASKEBENK CONTURA CAB 8 H SVART | Ifö Vaskebenk CAB 8 H Svart | Nei | 41998086 | 5505150 | Deler til avløpsrør |  | 6628150 | Benkebeslag | NOBB VAVVS
49447682 | 740828 | VASKEBENK CONTURA CAB 8 V HVIT | CAB 8 V IFØ FINVASKBENK | Nei | 41998086 | 5505150 | Deler til avløpsrør |  | 6628150 | Benkebeslag | NOBB VAVVS
49447697 | 740828 | VASKEBENK CONTURA CAB 8 V SVART | Ifö Vaskebenk CAB 8 V Svart | Nei | 41998086 | 5505150 | Deler til avløpsrør |  | 6628150 | Benkebeslag | NOBB VAVVS
49447701 | 740828 | VASKEBENK CONTURA CABL 10 H HVIT | CABL 10 H IFØ FINVASKBENK | Nei | 41998086 | 5505150 | Deler til avløpsrør |  | 6628150 | Benkebeslag | NOBB VAVVS
49447716 | 740828 | VASKEBENK CONTURA CABL 10 H SVART | Ifø Vaskebenk CABL 10 H kum høyre | Nei | 41998086 | 5505150 | Deler til avløpsrør |  | 6628150 | Benkebeslag | NOBB VAVVS
49447720 | 740828 | VASKEBENK CONTURA CABL 10 V HVIT | CABL 10 V IFØ FINVASKBENK | Nei | 41998086 | 5505150 | Deler til avløpsrør |  | 6628150 | Benkebeslag | NOBB VAVVS
49447735 | 740828 | VASKEBENK CONTURA CABL 10 V SVART | Ifø Vaskebenk CABL 10 V kum venstre | Nei | 41998086 | 5505150 | Deler til avløpsrør |  | 6628150 | Benkebeslag | NOBB VAVVS
49453055 | 50948 | INNLØP/RIST TM 250 RESERVE |  | Ja | 40790149 | 3015300 | Ventilasjonsaggregat M/Varmegjenv. |  | 6901900 | Tilbehør og reservedeler ventilasjonssystemer | NOBB Total
49453055 | 214384 | INNLØP/RIST TM 250 RESERVE |  | Nei | 40790149 | 3015300 | Ventilasjonsaggregat M/Varmegjenv. |  | 6901900 | Tilbehør og reservedeler ventilasjonssystemer | NOBB Total
49505044 | 50948 | FILTERSETT F7 C2 | Sett med 2 finfilter for aggregat Nordic C2 | Ja | 60805441 | 3015300 | Ventilasjonsaggregat M/Varmegjenv. |  | 6905900 | Tilbehør og reservedeler luftbehandlingsenheter | NOBB Total
49505044 | 214384 | FILTERSETT F7 C2 | Sett med 2 finfilter for aggregat Nordic C2 | Nei | 60805441 | 3015300 | Ventilasjonsaggregat M/Varmegjenv. |  | 6905900 | Tilbehør og reservedeler luftbehandlingsenheter | NOBB Total
49536177 | 209298 | PIPE AQUA NAT 16X2,2 I VARERØR 50M | Uponor Aqua Pipe Naturell i varerør hvit/blå | Ja | 41866717 | 5810200 | Trykkrør PEX |  | 5810100 | Tilførselsrør plast (tidl Trykkrør PE) | NOBB Total, NOBB VAVVS
49536177 | 283655 | PIPE AQUA NAT 16X2,2 I VARERØR 50M | Uponor Aqua Pipe Naturell i varerør hvit/blå | Nei | 41866717 | 5810200 | Trykkrør PEX |  | 5810100 | Tilførselsrør plast (tidl Trykkrør PE) | NOBB VAVVS
49576380 | 215909 | LUFTEVENTIL DN100 DAV-MS-KA | LUFTEVENTIL DN100 DAV-MS-KA | Ja | 42008855 | 3015340 | Tillufts-/Avtrekksventiler |  | 5810550 | Deler for rørsystemer | NOBB VAVVS
49576380 | 283655 | LUFTEVENTIL DN100 DAV-MS-KA | LUFTEVENTIL DN100 DAV-MS-KA | Nei | 42008855 | 3015340 | Tillufts-/Avtrekksventiler |  | 5810550 | Deler for rørsystemer | NOBB VAVVS
49576395 | 215909 |  | SAMLEFLENS DN200 6x32MM SLUSEVENTIL | Ja | 42008855 | 3015340 | Tillufts-/Avtrekksventiler |  | 5810550 | Deler for rørsystemer | NOBB VAVVS
49576395 | 283655 |  | SAMLEFLENS DN200 6x32MM SLUSEVENTIL | Nei | 42008855 | 3015340 | Tillufts-/Avtrekksventiler |  | 5810550 | Deler for rørsystemer | NOBB VAVVS
49576406 | 215909 |  | SAMLEFLENS DN150 4x32MM SLUSEVENTIL | Ja | 42008855 | 3015340 | Tillufts-/Avtrekksventiler |  | 5810550 | Deler for rørsystemer | NOBB VAVVS
49576406 | 283655 |  | SAMLEFLENS DN150 4x32MM SLUSEVENTIL | Nei | 42008855 | 3015340 | Tillufts-/Avtrekksventiler |  | 5810550 | Deler for rørsystemer | NOBB VAVVS
49587345 | 214186 | VENTILASJONSBESLAG 195X35X190MM |  | Ja | 42009033 | 3015001 | Ventiler |  | 6901900 | Tilbehør og reservedeler ventilasjonssystemer | NOBB Total
49604758 | 418196 | VENTILATOR UTTREKKBAR AKR 749/1 IX |  | Ja | 41970124 | 3015710 | Kjøkkenventilatorer |  | 6925200 | Kjøkkenventilatorer | NOBB Total
49604762 | 418196 | VENTILATOR UTTREKKBAR AKR 749/1 WH |  | Ja | 41970124 | 3015710 | Kjøkkenventilatorer |  | 6925200 | Kjøkkenventilatorer | NOBB Total
49605583 | 209298 | KRYMPEMANSJETT 250 | Uponor Ecoflex Krympemansjett | Ja | 41867213 | 5810200 | Trykkrør PEX |  | 5810100 | Tilførselsrør plast (tidl Trykkrør PE) | NOBB Total, NOBB VAVVS
49605583 | 283655 | KRYMPEMANSJETT 250 | Uponor Ecoflex Krympemansjett | Nei | 41867213 | 5810200 | Trykkrør PEX |  | 5810100 | Tilførselsrør plast (tidl Trykkrør PE) | NOBB VAVVS
49605598 | 209298 | X-BRØNN 2X250-6X140/175/200 | Uponor Ecoflex X-Brønn | Ja | 41867213 | 5810200 | Trykkrør PEX |  | 5810100 | Tilførselsrør plast (tidl Trykkrør PE) | NOBB Total, NOBB VAVVS
49605602 | 209298 | X-BRØNN 4X250-4X140/175/200 | Uponor Ecoflex X-Brønn | Ja | 41867213 | 5810200 | Trykkrør PEX |  | 5810100 | Tilførselsrør plast (tidl Trykkrør PE) | NOBB Total, NOBB VAVVS
49605617 | 209298 | X-BRØNN 6X250-2X140/175/200 | Uponor Ecoflex X-Brønn | Ja | 41867213 | 5810200 | Trykkrør PEX |  | 5810100 | Tilførselsrør plast (tidl Trykkrør PE) | NOBB VAVVS, NOBB Total
49653304 | 215954 | SPIKERKLAMMER 16-63 | Spikerklammer 16-63 | Ja | 41920602 | 5810300 | Trykkrør (rør i rør) |  | 5810100 | Tilførselsrør plast (tidl Trykkrør PE) | NOBB VAVVS
49653304 | 283655 | SPIKERKLAMMER 16-63 | Spikerklammer 16-63 | Nei | 41920602 | 5810300 | Trykkrør (rør i rør) |  | 5810100 | Tilførselsrør plast (tidl Trykkrør PE) | NOBB VAVVS
49653312 | 215954 | KUPLING RAK PRESSPEX AX16XCU10 | Rak kupling AX16xCu10 | Ja | 41920617 | 5815300 | Kuplinger rør i rørsystemer |  | 5810550 | Deler for rørsystemer | NOBB VAVVS
49653312 | 283655 | KUPLING RAK PRESSPEX AX16XCU10 | Rak kupling AX16xCu10 | Nei | 41920617 | 5815300 | Kuplinger rør i rørsystemer |  | 5810550 | Deler for rørsystemer | NOBB VAVVS
49653323 | 215954 | KUPLINGSSET A32 | Kuplingsset A32 | Ja | 41920583 | 5815300 | Kuplinger rør i rørsystemer |  | 5810550 | Deler for rørsystemer | NOBB VAVVS
49653338 | 215954 | TRYKKPRØVNINGSPLUGG AX16 AIR | Trykkprøvningsplugg AX16 Air | Ja | 41920583 | 5815300 | Kuplinger rør i rørsystemer |  | 5810550 | Deler for rørsystemer | NOBB VAVVS
49653342 | 215954 | KLEMRING AX16 AIR | Klemring AX16 Air | Ja | 41920583 | 5815300 | Kuplinger rør i rørsystemer |  | 5810550 | Deler for rørsystemer | NOBB VAVVS
49653395 | 215954 | DEMONTERINGSVERKTØY X16 PUSHFIT | Demonteringsverktøy X16 | Ja | 41920583 | 5815300 | Kuplinger rør i rørsystemer |  | 5810550 | Deler for rørsystemer | NOBB VAVVS
49653395 | 283655 | DEMONTERINGSVERKTØY X16 PUSHFIT | Demonteringsverktøy X16 | Nei | 41920583 | 5815300 | Kuplinger rør i rørsystemer |  | 5810550 | Deler for rørsystemer | NOBB VAVVS
49653414 | 283655 | KULEVENTIL 509 R, ALBU INV/UTV | Kuleventil 509 R, albu inv/utv | Nei | 41920583 | 5815300 | Kuplinger rør i rørsystemer |  | 5810550 | Deler for rørsystemer | NOBB VAVVS
49653425 | 215954 | KUPLING RETT PRESSPEX AX16XCU12 | Rett kupling AX16xCu12 | Ja | 41920617 | 5815300 | Kuplinger rør i rørsystemer |  | 5810550 | Deler for rørsystemer | NOBB VAVVS
49653433 | 215954 | KUPLING RETT PRESSPEX AX16XCU15 | Rett kupling AX16xCu15 | Ja | 41920617 | 5815300 | Kuplinger rør i rørsystemer |  | 5810550 | Deler for rørsystemer | NOBB VAVVS
49653444 | 215954 | ALBU KUPLING AX16XCU10 | Albu kupling AX16xCu10 | Ja | 41920617 | 5815300 | Kuplinger rør i rørsystemer |  | 5810550 | Deler for rørsystemer | NOBB VAVVS
49653452 | 215954 | ALBU KUPLING AX16XCU12 | Albu kupling AX16xCu12 | Ja | 41920617 | 5815300 | Kuplinger rør i rørsystemer |  | 5810550 | Deler for rørsystemer | NOBB VAVVS
49653463 | 215954 | ALBU KUPLING AX16XCU15 | Albu kupling AX16xCu15 | Ja | 41920617 | 5815300 | Kuplinger rør i rørsystemer |  | 5810550 | Deler for rørsystemer | NOBB VAVVS
49653478 | 215954 | FORSTERKINGSHYLSE UNI PUSH | Forsterkingshylse UNI Push | Ja | 41920602 | 5810300 | Trykkrør (rør i rør) |  | 5810100 | Tilførselsrør plast (tidl Trykkrør PE) | NOBB VAVVS
49653501 | 215954 | KULEVENTIL 276 B, RETT UTV | Kuleventil 276 B, rett utv | Ja | 41920583 | 5815300 | Kuplinger rør i rørsystemer |  | 5810550 | Deler for rørsystemer | NOBB VAVVS
49653516 | 215954 | KULEVENTIL 276 R, RETT UTV | Kuleventil 276 R, rett utv | Ja | 41920583 | 5815300 | Kuplinger rør i rørsystemer |  | 5810550 | Deler for rørsystemer | NOBB VAVVS
49653520 | 215954 | PASSFORDELER UNI | Passfordeler UNI | Ja | 41920583 | 5815300 | Kuplinger rør i rørsystemer |  | 5810550 | Deler for rørsystemer | NOBB VAVVS
49653535 | 215954 | RØRSPISS 16 | Rørspiss 16 | Ja | 41920246 | 5815150 | Deler trykkrør PEX |  | 5810330 | Deler for tilførselsrør, plast | NOBB VAVVS
49653546 | 215954 | DEKKBRIKKE RAD | Dekkbrikke RAD | Ja | 41920602 | 5810300 | Trykkrør (rør i rør) |  | 5810100 | Tilførselsrør plast (tidl Trykkrør PE) | NOBB VAVVS
49654500 | 215954 | BØYEFJÆR A32 INV | Bøyefjær A32 INV | Ja | 41920246 | 5815150 | Deler trykkrør PEX |  | 5810330 | Deler for tilførselsrør, plast | NOBB VAVVS
49654655 | 215954 | GJENNOMFØRINGSHYLSE GH 12 | GH 12 Genomfør. hylsa | Ja | 41920337 | 5810400 | Rør gulvvarme |  | 5810260 | Tilførselsrør, plast, gulvvarme/gatevarme | NOBB VAVVS
49654666 | 215954 | GJENNOMFØRINGSHYLSE GH 15 | GH 15 Genomfør. hylsa | Ja | 41920337 | 5810400 | Rør gulvvarme |  | 5810260 | Tilførselsrør, plast, gulvvarme/gatevarme | NOBB VAVVS
49654674 | 215954 | GJENNOMFØRINGSHYLSE GH 18 | GH 18 Genomfør. hylsa | Ja | 41920337 | 5810400 | Rør gulvvarme |  | 5810260 | Tilførselsrør, plast, gulvvarme/gatevarme | NOBB VAVVS
49654685 | 215954 | GJENNOMFØRINGSHYLSE GH 22 | GH 22 Genomfør. hylsa | Ja | 41920337 | 5810400 | Rør gulvvarme |  | 5810260 | Tilførselsrør, plast, gulvvarme/gatevarme | NOBB VAVVS
49654693 | 215954 | GJENNOMFØRINGSHYLSE GH 28 | GH 28 Genomfør. hylsa | Ja | 41920337 | 5810400 | Rør gulvvarme |  | 5810260 | Tilførselsrør, plast, gulvvarme/gatevarme | NOBB VAVVS
49654704 | 215954 | KLEMRINGSKUPL. STØTTEHYLSA WP-X16 | Støttehylsa WP-X16 | Ja | 42013187 | 5815300 | Kuplinger rør i rørsystemer |  | 5810550 | Deler for rørsystemer | NOBB VAVVS
49654723 | 215954 | MONTERINGSDETALJ PE-X KLAMMER 28 | PE-X Klammer 28 | Ja | 41920602 | 5810300 | Trykkrør (rør i rør) |  | 5810100 | Tilførselsrør plast (tidl Trykkrør PE) | NOBB VAVVS
49654723 | 283655 | MONTERINGSDETALJ PE-X KLAMMER 28 | PE-X Klammer 28 | Nei | 41920602 | 5810300 | Trykkrør (rør i rør) |  | 5810100 | Tilførselsrør plast (tidl Trykkrør PE) | NOBB VAVVS
49654738 | 283655 | FESTEBØYLE SMARTBOX | Festebøyle SmartBox | Nei | 41920602 | 5810300 | Trykkrør (rør i rør) |  | 5810100 | Tilførselsrør plast (tidl Trykkrør PE) | NOBB VAVVS
49654742 | 215954 | FIKSERINGSPLATE RIR 25 | Fikseringsplate RiR 25 | Ja | 41920602 | 5810300 | Trykkrør (rør i rør) |  | 5810100 | Tilførselsrør plast (tidl Trykkrør PE) | NOBB VAVVS
49654742 | 283655 | FIKSERINGSPLATE RIR 25 | Fikseringsplate RiR 25 | Nei | 41920602 | 5810300 | Trykkrør (rør i rør) |  | 5810100 | Tilførselsrør plast (tidl Trykkrør PE) | NOBB VAVVS
49654761 | 215954 | STØTTEHYLSE 15X2,5 F PEX | Støttehylse 15x2,5 f PEX | Ja | 41920515 | 5815300 | Kuplinger rør i rørsystemer |  | 5810550 | Deler for rørsystemer | NOBB VAVVS
49654776 | 215954 | STØTTEHYLSE 18X2,5 F PEX | Støttehylse 18x2,5 f PEX | Ja | 41920515 | 5815300 | Kuplinger rør i rørsystemer |  | 5810550 | Deler for rørsystemer | NOBB VAVVS
49654780 | 215954 | STØTTEHYLSE 22X3,0 F PEX | Støttehylse 22x3,0 f PEX | Ja | 41920515 | 5815300 | Kuplinger rør i rørsystemer |  | 5810550 | Deler for rørsystemer | NOBB VAVVS
49654795 | 215954 | STØTTEHYLSE 28X4,0 F PEX | Støttehylse 28x4,0 f PEX | Ja | 41920515 | 5815300 | Kuplinger rør i rørsystemer |  | 5810550 | Deler for rørsystemer | NOBB VAVVS
49654806 | 215954 | RØRMANSJETT SMART BOX | Rørmansjett Smart Box | Ja | 41920602 | 5810300 | Trykkrør (rør i rør) |  | 5810100 | Tilførselsrør plast (tidl Trykkrør PE) | NOBB VAVVS
49654806 | 283655 | RØRMANSJETT SMART BOX | Rørmansjett Smart Box | Nei | 41920602 | 5810300 | Trykkrør (rør i rør) |  | 5810100 | Tilførselsrør plast (tidl Trykkrør PE) | NOBB VAVVS
49654946 | 215954 | ADAPTERE VA 10 | Adaptere VA 10 | Ja | 41920477 | 5815550 | Gulvvarmesystemer (ekskl. rør) |  | 5810410 | Deler for gulvvarme/gatevarme | NOBB VAVVS
49654946 | 283655 | ADAPTERE VA 10 | Adaptere VA 10 | Nei | 41920477 | 5815550 | Gulvvarmesystemer (ekskl. rør) |  | 5810410 | Deler for gulvvarme/gatevarme | NOBB VAVVS
49654954 | 215954 | ADAPTERE VA 26 | Adaptere VA 26 | Ja | 41920477 | 5815550 | Gulvvarmesystemer (ekskl. rør) |  | 5810410 | Deler for gulvvarme/gatevarme | NOBB VAVVS
49654965 | 215954 | ADAPTERE VA 32 | Adaptere VA 32 | Ja | 41920477 | 5815550 | Gulvvarmesystemer (ekskl. rør) |  | 5810410 | Deler for gulvvarme/gatevarme | NOBB VAVVS
49654965 | 283655 | ADAPTERE VA 32 | Adaptere VA 32 | Nei | 41920477 | 5815550 | Gulvvarmesystemer (ekskl. rør) |  | 5810410 | Deler for gulvvarme/gatevarme | NOBB VAVVS
49654973 | 215954 | ADAPTERE VA 50 | Adaptere VA 50 | Ja | 41920477 | 5815550 | Gulvvarmesystemer (ekskl. rør) |  | 5810410 | Deler for gulvvarme/gatevarme | NOBB VAVVS
49654984 | 215954 | ADAPTERE VA 54 | Adaptere VA 54 | Ja | 41920477 | 5815550 | Gulvvarmesystemer (ekskl. rør) |  | 5810410 | Deler for gulvvarme/gatevarme | NOBB VAVVS
49654984 | 283655 | ADAPTERE VA 54 | Adaptere VA 54 | Nei | 41920477 | 5815550 | Gulvvarmesystemer (ekskl. rør) |  | 5810410 | Deler for gulvvarme/gatevarme | NOBB VAVVS
49654992 | 215954 | ADAPTERE VA 64 | Adaptere VA 64 | Ja | 41920477 | 5815550 | Gulvvarmesystemer (ekskl. rør) |  | 5810410 | Deler for gulvvarme/gatevarme | NOBB VAVVS
49655003 | 215954 | ADAPTERE VA 78 | Adaptere VA 78 | Ja | 41920477 | 5815550 | Gulvvarmesystemer (ekskl. rør) |  | 5810410 | Deler for gulvvarme/gatevarme | NOBB VAVVS
49655003 | 283655 | ADAPTERE VA 78 | Adaptere VA 78 | Nei | 41920477 | 5815550 | Gulvvarmesystemer (ekskl. rør) |  | 5810410 | Deler for gulvvarme/gatevarme | NOBB VAVVS
49655018 | 215954 | ADAPTERE VA 80 | Adaptere VA 80 | Ja | 41920477 | 5815550 | Gulvvarmesystemer (ekskl. rør) |  | 5810410 | Deler for gulvvarme/gatevarme | NOBB VAVVS
49655018 | 283655 | ADAPTERE VA 80 | Adaptere VA 80 | Nei | 41920477 | 5815550 | Gulvvarmesystemer (ekskl. rør) |  | 5810410 | Deler for gulvvarme/gatevarme | NOBB VAVVS
49655022 | 215954 | KOFFERT FØR VARMEKNIV | Koffert før varmekniv | Ja | 41920246 | 5815150 | Deler trykkrør PEX |  | 5810330 | Deler for tilførselsrør, plast | NOBB VAVVS
49655037 | 215954 | ADAPTERE VA 90 | Adaptere VA 90 | Ja | 41920477 | 5815550 | Gulvvarmesystemer (ekskl. rør) |  | 5810410 | Deler for gulvvarme/gatevarme | NOBB VAVVS
49655037 | 283655 | ADAPTERE VA 90 | Adaptere VA 90 | Nei | 41920477 | 5815550 | Gulvvarmesystemer (ekskl. rør) |  | 5810410 | Deler for gulvvarme/gatevarme | NOBB VAVVS
49655041 | 215954 | GV-RØR PE-XA RIR 25X2,3/34 25M | GV-rør PE-Xa RiR 25x2,3/34 25m | Ja | 41920462 | 5810400 | Rør gulvvarme |  | 5810260 | Tilførselsrør, plast, gulvvarme/gatevarme | NOBB VAVVS
49655056 | 215954 | FRESMAL HF22 | Fresmal HF22 c/c 200 | Ja | 41920526 | 5815550 | Gulvvarmesystemer (ekskl. rør) |  | 5810410 | Deler for gulvvarme/gatevarme | NOBB VAVVS
49655234 | 215954 | MONTERINGSUTSTYR MOB PUMPEK FSB 30 | Mobilt pumpekar FSB 30 | Ja | 41920526 | 5815550 | Gulvvarmesystemer (ekskl. rør) |  | 5810410 | Deler for gulvvarme/gatevarme | NOBB VAVVS
49706436 | 50948 | STRØMBRYTERENHET KV BRASSERIE EF/KV |  | Ja | 26436816 | 3015700 | Kjøkkenhetter |  | 6925900 | Tilbehør og reservedeler kjøkkenhette/-ventilator | NOBB Total
49706436 | 214384 | STRØMBRYTERENHET KV BRASSERIE EF/KV |  | Nei | 26436816 | 3015700 | Kjøkkenhetter |  | 6925900 | Tilbehør og reservedeler kjøkkenhette/-ventilator | NOBB Total
49709618 | 50948 | TAKVIFTE DVA 190 E4 AC |  | Ja | 42013456 | 3015400 | Vifter |  | 6920300 | Takvifter | NOBB Total
49709618 | 214384 | TAKVIFTE DVA 190 E4 AC |  | Nei | 42013456 | 3015400 | Vifter |  | 6920300 | Takvifter | NOBB Total
49709656 | 50948 | TAKVIFTE DVA 220 E4 AC |  | Ja | 42013456 | 3015400 | Vifter |  | 6920300 | Takvifter | NOBB Total
49709656 | 214384 | TAKVIFTE DVA 220 E4 AC |  | Nei | 42013456 | 3015400 | Vifter |  | 6920300 | Takvifter | NOBB Total
49709675 | 50948 | TAKVIFTE DVA 190 E2 AC |  | Ja | 42013456 | 3015400 | Vifter |  | 6920300 | Takvifter | NOBB Total
49709675 | 214384 | TAKVIFTE DVA 190 E2 AC |  | Nei | 42013456 | 3015400 | Vifter |  | 6920300 | Takvifter | NOBB Total
49709694 | 50948 | TAKVIFTE DVA 250 E4 AC |  | Ja | 42013456 | 3015400 | Vifter |  | 6920300 | Takvifter | NOBB Total
49709694 | 214384 | TAKVIFTE DVA 250 E4 AC |  | Nei | 42013456 | 3015400 | Vifter |  | 6920300 | Takvifter | NOBB Total
49709713 | 50948 | TAKVIFTE DVA 220 E2 AC |  | Ja | 42013456 | 3015400 | Vifter |  | 6920300 | Takvifter | NOBB Total
49709713 | 214384 | TAKVIFTE DVA 220 E2 AC |  | Nei | 42013456 | 3015400 | Vifter |  | 6920300 | Takvifter | NOBB Total
49709732 | 50948 | TAKVIFTE DVA 280 E4 AC |  | Ja | 42013456 | 3015400 | Vifter |  | 6920300 | Takvifter | NOBB Total
49709732 | 214384 | TAKVIFTE DVA 280 E4 AC |  | Nei | 42013456 | 3015400 | Vifter |  | 6920300 | Takvifter | NOBB Total
49709743 | 50948 | TAKVIFTE DVA 315 E4 AC |  | Ja | 42013456 | 3015400 | Vifter |  | 6920300 | Takvifter | NOBB Total
49709743 | 214384 | TAKVIFTE DVA 315 E4 AC |  | Nei | 42013456 | 3015400 | Vifter |  | 6920300 | Takvifter | NOBB Total
49709853 | 50948 | TAKVIFTE DVA 355 E4 AC |  | Ja | 42013456 | 3015400 | Vifter |  | 6920300 | Takvifter | NOBB Total
49709853 | 214384 | TAKVIFTE DVA 355 E4 AC |  | Nei | 42013456 | 3015400 | Vifter |  | 6920300 | Takvifter | NOBB Total
49709872 | 50948 | TAKVIFTE DVA 400 E4 AC |  | Ja | 42013456 | 3015400 | Vifter |  | 6920300 | Takvifter | NOBB Total
49709872 | 214384 | TAKVIFTE DVA 400 E4 AC |  | Nei | 42013456 | 3015400 | Vifter |  | 6920300 | Takvifter | NOBB Total
49710057 | 50948 | TAKVIFTE DVA 190 EC |  | Ja | 42013456 | 3015400 | Vifter |  | 6920300 | Takvifter | NOBB Total
49710057 | 214384 | TAKVIFTE DVA 190 EC |  | Nei | 42013456 | 3015400 | Vifter |  | 6920300 | Takvifter | NOBB Total
49710076 | 50948 | TAKVIFTE DVA 220 EC |  | Ja | 42013456 | 3015400 | Vifter |  | 6920300 | Takvifter | NOBB Total
49710076 | 214384 | TAKVIFTE DVA 220 EC |  | Nei | 42013456 | 3015400 | Vifter |  | 6920300 | Takvifter | NOBB Total
49710080 | 50948 | TAKVIFTE DVA 250 EC |  | Ja | 42013456 | 3015400 | Vifter |  | 6920300 | Takvifter | NOBB Total
49710080 | 214384 | TAKVIFTE DVA 250 EC |  | Nei | 42013456 | 3015400 | Vifter |  | 6920300 | Takvifter | NOBB Total
49710095 | 50948 | TAKVIFTE DVA 280 EC |  | Ja | 42013456 | 3015400 | Vifter |  | 6920300 | Takvifter | NOBB Total
49710095 | 214384 | TAKVIFTE DVA 280 EC |  | Nei | 42013456 | 3015400 | Vifter |  | 6920300 | Takvifter | NOBB Total
49710106 | 50948 | TAKVIFTE DVA 355 EC |  | Ja | 42013456 | 3015400 | Vifter |  | 6920300 | Takvifter | NOBB Total
49710106 | 214384 | TAKVIFTE DVA 355 EC |  | Nei | 42013456 | 3015400 | Vifter |  | 6920300 | Takvifter | NOBB Total
49710114 | 50948 | TAKVIFTE DVA 400 EC |  | Ja | 42013456 | 3015400 | Vifter |  | 6920300 | Takvifter | NOBB Total
49710114 | 214384 | TAKVIFTE DVA 400 EC |  | Nei | 42013456 | 3015400 | Vifter |  | 6920300 | Takvifter | NOBB Total
49710125 | 50948 | TAKVIFTE DVA 450 EC |  | Ja | 42013456 | 3015400 | Vifter |  | 6920300 | Takvifter | NOBB Total
49710125 | 214384 | TAKVIFTE DVA 450 EC |  | Nei | 42013456 | 3015400 | Vifter |  | 6920300 | Takvifter | NOBB Total
49710133 | 50948 | TAKVIFTE DVA 500 EC |  | Ja | 42013456 | 3015400 | Vifter |  | 6920300 | Takvifter | NOBB Total
49710133 | 214384 | TAKVIFTE DVA 500 EC |  | Nei | 42013456 | 3015400 | Vifter |  | 6920300 | Takvifter | NOBB Total
49710144 | 50948 | TAKVIFTE DVA 560 EC |  | Ja | 42013456 | 3015400 | Vifter |  | 6920300 | Takvifter | NOBB Total
49710144 | 214384 | TAKVIFTE DVA 560 EC |  | Nei | 42013456 | 3015400 | Vifter |  | 6920300 | Takvifter | NOBB Total
49710152 | 50948 | TAKVIFTE DVA 630 EC |  | Ja | 42013456 | 3015400 | Vifter |  | 6920300 | Takvifter | NOBB Total
49710152 | 214384 | TAKVIFTE DVA 630 EC |  | Nei | 42013456 | 3015400 | Vifter |  | 6920300 | Takvifter | NOBB Total
49710197 | 50948 | KANALVIFTE RS 100L AC |  | Ja | 42013505 | 3015400 | Vifter |  | 6920200 | Kanalvifter | NOBB Total
49710197 | 213073 | KANALVIFTE RS 100L AC |  | Nei | 42013505 | 3015400 | Vifter |  | 6920200 | Kanalvifter | NOBB Total
49710197 | 214384 | KANALVIFTE RS 100L AC |  | Nei | 42013505 | 3015400 | Vifter |  | 6920200 | Kanalvifter | NOBB Total
49710220 | 50948 | KANALVIFTE RS 125L AC |  | Ja | 42013505 | 3015400 | Vifter |  | 6920200 | Kanalvifter | NOBB Total
49710220 | 207393 | KANALVIFTE RS 125L AC |  | Nei | 42013505 | 3015400 | Vifter |  | 6920200 | Kanalvifter | NOBB Total
49710220 | 214384 | KANALVIFTE RS 125L AC |  | Nei | 42013505 | 3015400 | Vifter |  | 6920200 | Kanalvifter | NOBB Total
49710246 | 50948 | KANALVIFTE RS 160 AC |  | Ja | 42013505 | 3015400 | Vifter |  | 6920200 | Kanalvifter | NOBB Total
49710246 | 214384 | KANALVIFTE RS 160 AC |  | Nei | 42013505 | 3015400 | Vifter |  | 6920200 | Kanalvifter | NOBB Total
49710265 | 50948 | KANALVIFTE RS 200 AC |  | Ja | 42013505 | 3015400 | Vifter |  | 6920200 | Kanalvifter | NOBB Total
49710265 | 214384 | KANALVIFTE RS 200 AC |  | Nei | 42013505 | 3015400 | Vifter |  | 6920200 | Kanalvifter | NOBB Total
49710273 | 50948 | KANALVIFTE RS 250 AC |  | Ja | 42013505 | 3015400 | Vifter |  | 6920200 | Kanalvifter | NOBB Total
49710273 | 214384 | KANALVIFTE RS 250 AC |  | Nei | 42013505 | 3015400 | Vifter |  | 6920200 | Kanalvifter | NOBB Total
49710292 | 50948 | KANALVIFTE RS 100 EC | Kanalvifte RS 100 EC-motor | Ja | 42013505 | 3015400 | Vifter |  | 6920200 | Kanalvifter | NOBB Total
49710292 | 214384 | KANALVIFTE RS 100 EC | Kanalvifte RS 100 EC-motor | Nei | 42013505 | 3015400 | Vifter |  | 6920200 | Kanalvifter | NOBB Total
49710318 | 50948 | KANALVIFTE RS 125 EC | Kanalvifte RS 125 EC-motor | Ja | 42013505 | 3015400 | Vifter |  | 6920200 | Kanalvifter | NOBB Total
49710318 | 207393 | KANALVIFTE RS 125 EC | Kanalvifte RS 125 EC-motor | Nei | 42013505 | 3015400 | Vifter |  | 6920200 | Kanalvifter | NOBB Total
49710318 | 214384 | KANALVIFTE RS 125 EC | Kanalvifte RS 125 EC-motor | Nei | 42013505 | 3015400 | Vifter |  | 6920200 | Kanalvifter | NOBB Total
49710337 | 50948 | KANALVIFTE RS 160 EC | Kanalvifte RS 160 EC-motor | Ja | 42013505 | 3015400 | Vifter |  | 6920200 | Kanalvifter | NOBB Total
49710337 | 214384 | KANALVIFTE RS 160 EC | Kanalvifte RS 160 EC-motor | Nei | 42013505 | 3015400 | Vifter |  | 6920200 | Kanalvifter | NOBB Total
49710341 | 50948 | KANALVIFTE RS 200 EC | Kanalvifte RS 200 EC-motor | Ja | 42013505 | 3015400 | Vifter |  | 6920200 | Kanalvifter | NOBB Total, NOBB VAVVS
49710341 | 214384 | KANALVIFTE RS 200 EC | Kanalvifte RS 200 EC-motor | Nei | 42013505 | 3015400 | Vifter |  | 6920200 | Kanalvifter | NOBB Total
49710386 | 50948 | KANALVIFTE RS 250L EC | Kanalvifte RS 250L EC-motor | Ja | 42013505 | 3015400 | Vifter |  | 6920200 | Kanalvifter | NOBB Total
49710405 | 50948 | KANALVIFTE RS 315L EC | Kanalvifte RS 315L EC-motor | Ja | 42013505 | 3015400 | Vifter |  | 6920200 | Kanalvifter | NOBB Total
49710405 | 214384 | KANALVIFTE RS 315L EC | Kanalvifte RS 315L EC-motor | Nei | 42013505 | 3015400 | Vifter |  | 6920200 | Kanalvifter | NOBB Total
49710413 | 214384 | SOKKEL FLATT TAK DSF 220-10 |  | Nei | 42013513 | 3015400 | Vifter |  | 6920900 | Tilbehør og reservedeler vifter | NOBB Total
49710424 | 214384 | SOKKEL FLATT TAK DSF 280-10 |  | Nei | 42013513 | 3015400 | Vifter |  | 6920900 | Tilbehør og reservedeler vifter | NOBB Total
49710432 | 214384 | SOKKEL FLATT TAK DSF 355-10 |  | Nei | 42013513 | 3015400 | Vifter |  | 6920900 | Tilbehør og reservedeler vifter | NOBB Total
49710443 | 214384 | SOKKEL FLATT TAK DSF 450-10 |  | Nei | 42013513 | 3015400 | Vifter |  | 6920900 | Tilbehør og reservedeler vifter | NOBB Total
49710458 | 214384 | SOKKEL FLATT TAK DSF 560-10 |  | Nei | 42013513 | 3015400 | Vifter |  | 6920900 | Tilbehør og reservedeler vifter | NOBB Total
49710477 | 214384 | SOKKEL FLATT TAK LYDISOL DSS 220-10 |  | Nei | 42013524 | 3015400 | Vifter |  | 6920900 | Tilbehør og reservedeler vifter | NOBB Total
49710481 | 214384 | SOKKEL FLATT TAK LYDISOL DSS 280-10 |  | Nei | 42013524 | 3015400 | Vifter |  | 6920900 | Tilbehør og reservedeler vifter | NOBB Total
49710496 | 214384 | SOKKEL FLATT TAK LYDISOL DSS 355-10 |  | Nei | 42013524 | 3015400 | Vifter |  | 6920900 | Tilbehør og reservedeler vifter | NOBB Total
49710553 | 214384 | SOKKEL FLATT TAK LYDISOL DSS 450-10 |  | Nei | 42013524 | 3015400 | Vifter |  | 6920900 | Tilbehør og reservedeler vifter | NOBB Total
49710564 | 214384 | SOKKEL FLATT TAK LYDISOL DSS 560-10 |  | Nei | 42013524 | 3015400 | Vifter |  | 6920900 | Tilbehør og reservedeler vifter | NOBB Total
49710572 | 214384 | SPJELD SELVLUKKENDE DVK 180 |  | Nei | 42013543 | 3015400 | Vifter |  | 6920900 | Tilbehør og reservedeler vifter | NOBB Total
49710583 | 214384 | SPJELD SELVLUKKENDE DVK 250 |  | Nei | 42013543 | 3015400 | Vifter |  | 6920900 | Tilbehør og reservedeler vifter | NOBB Total
49710598 | 214384 | SPJELD SELVLUKKENDE DVK 400 |  | Nei | 42013543 | 3015400 | Vifter |  | 6920900 | Tilbehør og reservedeler vifter | NOBB Total
49710602 | 214384 | SPJELD SELVLUKKENDE DVK 560 |  | Nei | 42013543 | 3015400 | Vifter |  | 6920900 | Tilbehør og reservedeler vifter | NOBB Total
49710636 | 50948 | INNLØPSSTUSS DAF 180 |  | Ja | 42013558 | 3015400 | Vifter |  | 6920900 | Tilbehør og reservedeler vifter | NOBB Total
49710636 | 214384 | INNLØPSSTUSS DAF 180 |  | Nei | 42013558 | 3015400 | Vifter |  | 6920900 | Tilbehør og reservedeler vifter | NOBB Total
49710640 | 50948 | INNLØPSSTUSS DAF 250 |  | Ja | 42013558 | 3015400 | Vifter |  | 6920900 | Tilbehør og reservedeler vifter | NOBB Total
49710640 | 214384 | INNLØPSSTUSS DAF 250 |  | Nei | 42013558 | 3015400 | Vifter |  | 6920900 | Tilbehør og reservedeler vifter | NOBB Total
49710655 | 50948 | INNLØPSSTUSS DAF 400 |  | Ja | 42013558 | 3015400 | Vifter |  | 6920900 | Tilbehør og reservedeler vifter | NOBB Total
49710655 | 214384 | INNLØPSSTUSS DAF 400 |  | Nei | 42013558 | 3015400 | Vifter |  | 6920900 | Tilbehør og reservedeler vifter | NOBB Total
49710666 | 50948 | INNLØPSSTUSS DAF 560 |  | Ja | 42013558 | 3015400 | Vifter |  | 6920900 | Tilbehør og reservedeler vifter | NOBB Total
49710666 | 214384 | INNLØPSSTUSS DAF 560 |  | Nei | 42013558 | 3015400 | Vifter |  | 6920900 | Tilbehør og reservedeler vifter | NOBB Total
49710685 | 214384 | INNLØPSKRAGE FLEKSIBEL DAS 180 |  | Nei | 42013562 | 3015400 | Vifter |  | 6920900 | Tilbehør og reservedeler vifter | NOBB Total
49710693 | 214384 | INNLØPSKRAGE FLEKSIBEL DAS 250 |  | Nei | 42013562 | 3015400 | Vifter |  | 6920900 | Tilbehør og reservedeler vifter | NOBB Total
49710704 | 214384 | INNLØPSKRAGE FLEKSIBEL DAS 400 |  | Nei | 42013562 | 3015400 | Vifter |  | 6920900 | Tilbehør og reservedeler vifter | NOBB Total
49710712 | 214384 | INNLØPSKRAGE FLEKSIBEL DAS 560 |  | Nei | 42013562 | 3015400 | Vifter |  | 6920900 | Tilbehør og reservedeler vifter | NOBB Total
49710738 | 50948 | MONTERINGSBRAKETT MRS 1 |  | Ja | 42013581 | 3015400 | Vifter |  | 6920900 | Tilbehør og reservedeler vifter | NOBB Total
49710738 | 213073 | MONTERINGSBRAKETT MRS 1 |  | Nei | 42013581 | 3015400 | Vifter |  | 6920900 | Tilbehør og reservedeler vifter | NOBB Total
49710738 | 214384 | MONTERINGSBRAKETT MRS 1 |  | Nei | 42013581 | 3015400 | Vifter |  | 6920900 | Tilbehør og reservedeler vifter | NOBB Total
49710742 | 50948 | MONTERINGSBRAKETT MRS 2 |  | Ja | 42013581 | 3015400 | Vifter |  | 6920900 | Tilbehør og reservedeler vifter | NOBB Total
49710742 | 214384 | MONTERINGSBRAKETT MRS 2 |  | Nei | 42013581 | 3015400 | Vifter |  | 6920900 | Tilbehør og reservedeler vifter | NOBB Total
49711022 | 50948 | TRAFO TEE 015 1,5A 230V |  | Ja | 42013664 | 3015400 | Vifter |  | 6920200 | Kanalvifter | NOBB Total
49711022 | 214384 | TRAFO TEE 015 1,5A 230V |  | Nei | 42013664 | 3015400 | Vifter |  | 6920200 | Kanalvifter | NOBB Total
49711041 | 50948 | TRAFO TEM 035 3,5A 230V |  | Ja | 42013664 | 3015400 | Vifter |  | 6920200 | Kanalvifter | NOBB Total
49711041 | 214384 | TRAFO TEM 035 3,5A 230V |  | Nei | 42013664 | 3015400 | Vifter |  | 6920200 | Kanalvifter | NOBB Total
49711056 | 50948 | TRAFO TDM 025 2,5A 400V 3- |  | Ja | 42013664 | 3015400 | Vifter |  | 6920200 | Kanalvifter | NOBB Total
49711056 | 214384 | TRAFO TDM 025 2,5A 400V 3- |  | Nei | 42013664 | 3015400 | Vifter |  | 6920200 | Kanalvifter | NOBB Total
49711086 | 50948 | TRAFO TDM 040 4A 400V 3- |  | Ja | 42013664 | 3015400 | Vifter |  | 6920200 | Kanalvifter | NOBB Total
49711086 | 214384 | TRAFO TDM 040 4A 400V 3- |  | Nei | 42013664 | 3015400 | Vifter |  | 6920200 | Kanalvifter | NOBB Total
49711105 | 50948 | TRAFO TDM 060 6A 400V 3- |  | Ja | 42013664 | 3015400 | Vifter |  | 6920200 | Kanalvifter | NOBB Total
49711105 | 214384 | TRAFO TDM 060 6A 400V 3- |  | Nei | 42013664 | 3015400 | Vifter |  | 6920200 | Kanalvifter | NOBB Total
49711113 | 50948 | BRYTER ALLPOLIG GS01 16A 3POL |  | Ja | 42013664 | 3015400 | Vifter |  | 6920200 | Kanalvifter | NOBB Total
49711113 | 214384 | BRYTER ALLPOLIG GS01 16A 3POL |  | Nei | 42013664 | 3015400 | Vifter |  | 6920200 | Kanalvifter | NOBB Total
49711124 | 50948 | BRYTER ALLPOLIG GS03 16A 6POL |  | Ja | 42013664 | 3015400 | Vifter |  | 6920200 | Kanalvifter | NOBB Total
49711124 | 214384 | BRYTER ALLPOLIG GS03 16A 6POL |  | Nei | 42013664 | 3015400 | Vifter |  | 6920200 | Kanalvifter | NOBB Total
49711132 | 50948 | HASTIGHETSREGULATOR MTP 20 0-10V |  | Ja | 42013664 | 3015400 | Vifter |  | 6920200 | Kanalvifter | NOBB Total
49711132 | 214384 | HASTIGHETSREGULATOR MTP 20 0-10V |  | Nei | 42013664 | 3015400 | Vifter |  | 6920200 | Kanalvifter | NOBB Total
49711177 | 50948 | TRYKKREGULATOR KONSTANT P1000 0-10V |  | Ja | 42013664 | 3015400 | Vifter |  | 6920200 | Kanalvifter | NOBB Total
49711177 | 214384 | TRYKKREGULATOR KONSTANT P1000 0-10V |  | Nei | 42013664 | 3015400 | Vifter |  | 6920200 | Kanalvifter | NOBB Total
49711200 | 50948 | KONDENSATOR 1 UF RS 100,125 |  | Ja | 42013721 | 3015400 | Vifter |  | 6920900 | Tilbehør og reservedeler vifter | NOBB Total
49711200 | 214384 | KONDENSATOR 1 UF RS 100,125 |  | Nei | 42013721 | 3015400 | Vifter |  | 6920900 | Tilbehør og reservedeler vifter | NOBB Total
49711215 | 214384 | KONDENSATOR 2UF RS 100L,125L,160 |  | Nei | 42013721 | 3015400 | Vifter |  | 6920900 | Tilbehør og reservedeler vifter | NOBB Total
49711234 | 50948 | KONDENSATOR 2,5 UF RS 160L,200,250 |  | Ja | 42013721 | 3015400 | Vifter |  | 6920900 | Tilbehør og reservedeler vifter | NOBB Total
49711234 | 214384 | KONDENSATOR 2,5 UF RS 160L,200,250 |  | Nei | 42013721 | 3015400 | Vifter |  | 6920900 | Tilbehør og reservedeler vifter | NOBB Total
49711253 | 50948 | KONDENSATOR 5 UF RS315 |  | Ja | 42013721 | 3015400 | Vifter |  | 6920900 | Tilbehør og reservedeler vifter | NOBB Total
49711253 | 214384 | KONDENSATOR 5 UF RS315 |  | Nei | 42013721 | 3015400 | Vifter |  | 6920900 | Tilbehør og reservedeler vifter | NOBB Total
49711264 | 50948 | KONDENSATOR 7 UF RS 315L |  | Ja | 42013721 | 3015400 | Vifter |  | 6920900 | Tilbehør og reservedeler vifter | NOBB Total
49711264 | 214384 | KONDENSATOR 7 UF RS 315L |  | Nei | 42013721 | 3015400 | Vifter |  | 6920900 | Tilbehør og reservedeler vifter | NOBB Total
49711283 | 50948 | KONDENSATOR 2 UF DVA 190E2,250E4 |  | Ja | 42013721 | 3015400 | Vifter |  | 6920900 | Tilbehør og reservedeler vifter | NOBB Total
49711283 | 214384 | KONDENSATOR 2 UF DVA 190E2,250E4 |  | Nei | 42013721 | 3015400 | Vifter |  | 6920900 | Tilbehør og reservedeler vifter | NOBB Total
49711321 | 50948 | KONDENSATOR 3 UF DVA 220E4,280E4 |  | Ja | 42013721 | 3015400 | Vifter |  | 6920900 | Tilbehør og reservedeler vifter | NOBB Total
49711321 | 214384 | KONDENSATOR 3 UF DVA 220E4,280E4 |  | Nei | 42013721 | 3015400 | Vifter |  | 6920900 | Tilbehør og reservedeler vifter | NOBB Total
49711366 | 50948 | KONDENSATOR 6 UF DVA 355E4 |  | Ja | 42013721 | 3015400 | Vifter |  | 6920900 | Tilbehør og reservedeler vifter | NOBB Total
49711366 | 214384 | KONDENSATOR 6 UF DVA 355E4 |  | Nei | 42013721 | 3015400 | Vifter |  | 6920900 | Tilbehør og reservedeler vifter | NOBB Total
49711374 | 50948 | KONDENSATOR 4 UF DVA 315E4 |  | Ja | 42013721 | 3015400 | Vifter |  | 6920900 | Tilbehør og reservedeler vifter | NOBB Total
49711374 | 214384 | KONDENSATOR 4 UF DVA 315E4 |  | Nei | 42013721 | 3015400 | Vifter |  | 6920900 | Tilbehør og reservedeler vifter | NOBB Total
49711385 | 50948 | KONDENSATOR 2,5 UF DVA 190E4,220E2 |  | Ja | 42013721 | 3015400 | Vifter |  | 6920900 | Tilbehør og reservedeler vifter | NOBB Total
49711385 | 214384 | KONDENSATOR 2,5 UF DVA 190E4,220E2 |  | Nei | 42013721 | 3015400 | Vifter |  | 6920900 | Tilbehør og reservedeler vifter | NOBB Total
49711393 | 50948 | KONDENSATOR 9 UF DVA 400E4 |  | Ja | 42013721 | 3015400 | Vifter |  | 6920900 | Tilbehør og reservedeler vifter | NOBB Total
49711393 | 214384 | KONDENSATOR 9 UF DVA 400E4 |  | Nei | 42013721 | 3015400 | Vifter |  | 6920900 | Tilbehør og reservedeler vifter | NOBB Total
49711945 | 50948 | STYREPANEL BDT KLIMA |  | Ja | 42013664 | 3015400 | Vifter |  | 6920200 | Kanalvifter | NOBB Total
49711945 | 214384 | STYREPANEL BDT KLIMA |  | Nei | 42013664 | 3015400 | Vifter |  | 6920200 | Kanalvifter | NOBB Total
49715642 | 52936 | VARMEAVG.PLATE 17 1152X185X0,45 | Uponor Multi Varmeavgivningsplate 17mm | Nei | 41864462 | 5815550 | Gulvvarmesystemer (ekskl. rør) |  | 5810410 | Deler for gulvvarme/gatevarme | NOBB Total
49715642 | 209298 | VARMEAVG.PLATE 17 1152X185X0,45 | Uponor Multi Varmeavgivningsplate 17mm | Ja | 41864462 | 5815550 | Gulvvarmesystemer (ekskl. rør) |  | 5810410 | Deler for gulvvarme/gatevarme | NOBB Total, NOBB VAVVS
49715642 | 283655 | VARMEAVG.PLATE 17 1152X185X0,45 | Uponor Multi Varmeavgivningsplate 17mm | Nei | 41864462 | 5815550 | Gulvvarmesystemer (ekskl. rør) |  | 5810410 | Deler for gulvvarme/gatevarme | NOBB VAVVS
49720466 | 50948 | ELEMENT 500W RES |  | Ja | 27318021 | 3015300 | Ventilasjonsaggregat M/Varmegjenv. |  | 6905900 | Tilbehør og reservedeler luftbehandlingsenheter | NOBB Total
49720466 | 214384 | ELEMENT 500W RES |  | Nei | 27318021 | 3015300 | Ventilasjonsaggregat M/Varmegjenv. |  | 6905900 | Tilbehør og reservedeler luftbehandlingsenheter | NOBB Total
49720485 | 50948 | VIFTE C2 RES |  | Ja | 27318021 | 3015300 | Ventilasjonsaggregat M/Varmegjenv. |  | 6905900 | Tilbehør og reservedeler luftbehandlingsenheter | NOBB Total
49720485 | 214384 | VIFTE C2 RES |  | Nei | 27318021 | 3015300 | Ventilasjonsaggregat M/Varmegjenv. |  | 6905900 | Tilbehør og reservedeler luftbehandlingsenheter | NOBB Total
49720542 | 50948 | DØR C2 RES |  | Ja | 27318021 | 3015300 | Ventilasjonsaggregat M/Varmegjenv. |  | 6905900 | Tilbehør og reservedeler luftbehandlingsenheter | NOBB Total
49720542 | 214384 | DØR C2 RES |  | Nei | 27318021 | 3015300 | Ventilasjonsaggregat M/Varmegjenv. |  | 6905900 | Tilbehør og reservedeler luftbehandlingsenheter | NOBB Total
49720561 | 50948 | DØRLÅS RES |  | Ja | 27318021 | 3015300 | Ventilasjonsaggregat M/Varmegjenv. |  | 6905900 | Tilbehør og reservedeler luftbehandlingsenheter | NOBB Total
49720561 | 214384 | DØRLÅS RES |  | Nei | 27318021 | 3015300 | Ventilasjonsaggregat M/Varmegjenv. |  | 6905900 | Tilbehør og reservedeler luftbehandlingsenheter | NOBB Total
49720576 | 50948 | NIPPEL PLAST Ø125MM KOMPL RES |  | Ja | 27318021 | 3015300 | Ventilasjonsaggregat M/Varmegjenv. |  | 6905900 | Tilbehør og reservedeler luftbehandlingsenheter | NOBB Total
49720576 | 214384 | NIPPEL PLAST Ø125MM KOMPL RES |  | Nei | 27318021 | 3015300 | Ventilasjonsaggregat M/Varmegjenv. |  | 6905900 | Tilbehør og reservedeler luftbehandlingsenheter | NOBB Total
49720580 | 50948 | NIPPEL KJØKKENTILKOBLING KOMPLETT |  | Ja | 27318021 | 3015300 | Ventilasjonsaggregat M/Varmegjenv. |  | 6905900 | Tilbehør og reservedeler luftbehandlingsenheter | NOBB Total
49720580 | 214384 | NIPPEL KJØKKENTILKOBLING KOMPLETT |  | Nei | 27318021 | 3015300 | Ventilasjonsaggregat M/Varmegjenv. |  | 6905900 | Tilbehør og reservedeler luftbehandlingsenheter | NOBB Total
49720606 | 50948 | ISOLASJON LOKK Ø160 RES |  | Ja | 27318021 | 3015300 | Ventilasjonsaggregat M/Varmegjenv. |  | 6905900 | Tilbehør og reservedeler luftbehandlingsenheter | NOBB Total
49720606 | 214384 | ISOLASJON LOKK Ø160 RES |  | Nei | 27318021 | 3015300 | Ventilasjonsaggregat M/Varmegjenv. |  | 6905900 | Tilbehør og reservedeler luftbehandlingsenheter | NOBB Total
49720625 | 50948 | BLENDELOKK Ø160 KJØKKENTILKOBL RES |  | Ja | 27318021 | 3015300 | Ventilasjonsaggregat M/Varmegjenv. |  | 6905900 | Tilbehør og reservedeler luftbehandlingsenheter | NOBB Total
49720625 | 214384 | BLENDELOKK Ø160 KJØKKENTILKOBL RES |  | Nei | 27318021 | 3015300 | Ventilasjonsaggregat M/Varmegjenv. |  | 6905900 | Tilbehør og reservedeler luftbehandlingsenheter | NOBB Total
49890237 | 214384 | ELBATTERI KOMPLETT C2 |  | Nei | 42015537 | 3015300 | Ventilasjonsaggregat M/Varmegjenv. |  | 6905200 | Luftbehandlingsaggregater med varmegjenvinning | NOBB Total
49890256 | 214384 | OPPHENG VEGG C2 |  | Nei | 42015537 | 3015300 | Ventilasjonsaggregat M/Varmegjenv. |  | 6905200 | Luftbehandlingsaggregater med varmegjenvinning | NOBB Total
49891966 | 50948 | MONTERINGSKLEMME VM 100 |  | Ja | 41963506 | 3015400 | Vifter |  | 6920900 | Tilbehør og reservedeler vifter | NOBB Total
49891966 | 213073 | MONTERINGSKLEMME VM 100 |  | Nei | 41963506 | 3015400 | Vifter |  | 6920900 | Tilbehør og reservedeler vifter | NOBB Total
49891966 | 214384 | MONTERINGSKLEMME VM 100 |  | Nei | 41963506 | 3015400 | Vifter |  | 6920900 | Tilbehør og reservedeler vifter | NOBB Total
49891974 | 50948 | MONTERINGSKLEMME VM 125 |  | Ja | 41963506 | 3015400 | Vifter |  | 6920900 | Tilbehør og reservedeler vifter | NOBB Total
49891974 | 213073 | MONTERINGSKLEMME VM 125 |  | Nei | 41963506 | 3015400 | Vifter |  | 6920900 | Tilbehør og reservedeler vifter | NOBB Total
49891974 | 214384 | MONTERINGSKLEMME VM 125 |  | Nei | 41963506 | 3015400 | Vifter |  | 6920900 | Tilbehør og reservedeler vifter | NOBB Total
49891985 | 50948 | MONTERINGSKLEMME VM 160 |  | Ja | 41963506 | 3015400 | Vifter |  | 6920900 | Tilbehør og reservedeler vifter | NOBB Total
49891985 | 214384 | MONTERINGSKLEMME VM 160 |  | Nei | 41963506 | 3015400 | Vifter |  | 6920900 | Tilbehør og reservedeler vifter | NOBB Total
49891993 | 50948 | MONTERINGSKLEMME VM 200 |  | Ja | 41963506 | 3015400 | Vifter |  | 6920900 | Tilbehør og reservedeler vifter | NOBB Total
49891993 | 214384 | MONTERINGSKLEMME VM 200 |  | Nei | 41963506 | 3015400 | Vifter |  | 6920900 | Tilbehør og reservedeler vifter | NOBB Total
49892004 | 50948 | MONTERINGSKLEMME VM 250 |  | Ja | 41963506 | 3015400 | Vifter |  | 6920900 | Tilbehør og reservedeler vifter | NOBB Total
49892004 | 214384 | MONTERINGSKLEMME VM 250 |  | Nei | 41963506 | 3015400 | Vifter |  | 6920900 | Tilbehør og reservedeler vifter | NOBB Total
49892012 | 50948 | MONTERINGSKLEMME VM 315 |  | Ja | 41963506 | 3015400 | Vifter |  | 6920900 | Tilbehør og reservedeler vifter | NOBB Total
49892012 | 214384 | MONTERINGSKLEMME VM 315 |  | Nei | 41963506 | 3015400 | Vifter |  | 6920900 | Tilbehør og reservedeler vifter | NOBB Total
49892545 | 214513 | BEND 83/100 MM 90 GR |  | Nei | 42198407 | 5410100 | Deler til drensrør/overvannsrør |  | 5401300 | Deler til drensrør og overvannsrør | NOBB Total
49892545 | 432824 | BEND 83/100 MM 90 GR |  | Ja | 42198407 | 5410100 | Deler til drensrør/overvannsrør |  | 5401300 | Deler til drensrør og overvannsrør | NOBB Total
50041104 | 50948 | SPIRORØR 2,4M Ø100 |  | Ja | 41755633 | 3015200 | Kanaler |  | 6910200 | Sirkulære kanaler ventilasjon | NOBB Total
50041104 | 213073 | SPIRORØR 2,4M Ø100 |  | Nei | 41755633 | 3015200 | Kanaler |  | 6910200 | Sirkulære kanaler ventilasjon | NOBB Total
50041104 | 214384 | SPIRORØR 2,4M Ø100 |  | Nei | 41755633 | 3015200 | Kanaler |  | 6910200 | Sirkulære kanaler ventilasjon | NOBB Total
50041876 | 50948 | SPIRORØR 2,4M Ø125 |  | Ja | 41755633 | 3015200 | Kanaler |  | 6910200 | Sirkulære kanaler ventilasjon | NOBB Total
50041876 | 213073 | SPIRORØR 2,4M Ø125 |  | Nei | 41755633 | 3015200 | Kanaler |  | 6910200 | Sirkulære kanaler ventilasjon | NOBB Total
50041876 | 214384 | SPIRORØR 2,4M Ø125 |  | Nei | 41755633 | 3015200 | Kanaler |  | 6910200 | Sirkulære kanaler ventilasjon | NOBB Total
50043000 | 50948 | SPIRORØR 2,4M Ø160 |  | Ja | 41755633 | 3015200 | Kanaler |  | 6910200 | Sirkulære kanaler ventilasjon | NOBB Total
50043000 | 213073 | SPIRORØR 2,4M Ø160 |  | Nei | 41755633 | 3015200 | Kanaler |  | 6910200 | Sirkulære kanaler ventilasjon | NOBB Total
50043000 | 214384 | SPIRORØR 2,4M Ø160 |  | Nei | 41755633 | 3015200 | Kanaler |  | 6910200 | Sirkulære kanaler ventilasjon | NOBB Total
50070436 | 432824 | GRENRØR 50/60MM |  | Ja | 42198407 | 5410100 | Deler til drensrør/overvannsrør |  | 5401300 | Deler til drensrør og overvannsrør | NOBB Total
50094100 | 212847 | MOTOR EKSTERN KIT SIDEVEIS UTLUFT | EKSTERN MOTOR KIT SIDEVEIS UTLUFT | Ja | 27975119 | 3015710 | Kjøkkenventilatorer |  | 6925200 | Kjøkkenventilatorer | NOBB Total
50387574 | 209298 | PIPE MINITEC COMFORT 9,9X1,1 60M | Uponor Minitec Comfort Pipe | Ja | 41864439 | 5810400 | Rør gulvvarme |  | 5810260 | Tilførselsrør, plast, gulvvarme/gatevarme | NOBB Total, NOBB VAVVS
50387574 | 283655 | PIPE MINITEC COMFORT 9,9X1,1 60M | Uponor Minitec Comfort Pipe | Nei | 41864439 | 5810400 | Rør gulvvarme |  | 5810260 | Tilførselsrør, plast, gulvvarme/gatevarme | NOBB VAVVS
50387585 | 209298 | PIPE MINITEC COMFORT 9,9X1,1 240M | Uponor Minitec Comfort Pipe | Ja | 41864439 | 5810400 | Rør gulvvarme |  | 5810260 | Tilførselsrør, plast, gulvvarme/gatevarme | NOBB Total, NOBB VAVVS
50387585 | 283655 | PIPE MINITEC COMFORT 9,9X1,1 240M | Uponor Minitec Comfort Pipe | Nei | 41864439 | 5810400 | Rør gulvvarme |  | 5810260 | Tilførselsrør, plast, gulvvarme/gatevarme | NOBB VAVVS
50389863 | 209298 | KOBLINGSSETT 9,9-3/4" EURO | Uponor Minitec Koblingssett Euro | Ja | 41864477 | 5815550 | Gulvvarmesystemer (ekskl. rør) |  | 5810410 | Deler for gulvvarme/gatevarme | NOBB Total, NOBB VAVVS
50389863 | 283655 | KOBLINGSSETT 9,9-3/4" EURO | Uponor Minitec Koblingssett Euro | Nei | 41864477 | 5815550 | Gulvvarmesystemer (ekskl. rør) |  | 5810410 | Deler for gulvvarme/gatevarme | NOBB VAVVS
50390253 | 209298 | GRENRØR M/KOBL.SETT 2X9,9-3/4" | UPONOR MINITEC GRENRØR M/ KOBLINGSSETT 2X9,9-3/4" EURO | Ja | 41864477 | 5815550 | Gulvvarmesystemer (ekskl. rør) |  | 5810410 | Deler for gulvvarme/gatevarme | NOBB Total
50397094 | 204439 | BEND 40 30° PP SMARTLINE KROM | Smarline bend med nippel krom | Ja | 60174136 | 5505150 | Deler til avløpsrør |  | 5501210 | Deler til avløpsrør, plast | NOBB VAVVS
50397094 | 283655 | BEND 40 30° PP SMARTLINE KROM | Smarline bend med nippel krom | Nei | 60174136 | 5505150 | Deler til avløpsrør |  | 5501210 | Deler til avløpsrør, plast | NOBB VAVVS
50410178 | 215909 | TYTON MUFFEOVERGANG DN250X150 | TYTON MUFFEOVERGANG | Ja | 41693158 | 5865200 | Ikke strekkfaste rørdeler støpejern |  | 5820210 | Deler for tilførselsrør, metall | NOBB VAVVS
50410197 | 215909 | TYTON MUFFEOVERGANG DN 300X150 | TYTON MUFFEOVERGANG | Ja | 41693158 | 5865200 | Ikke strekkfaste rørdeler støpejern |  | 5820210 | Deler for tilførselsrør, metall | NOBB VAVVS
50410201 | 215909 | TYTON MUFFEOVERGANG DN300X200 | TYTON MUFFEOVERGANG | Ja | 41693158 | 5865200 | Ikke strekkfaste rørdeler støpejern |  | 5820210 | Deler for tilførselsrør, metall | NOBB VAVVS
50410216 | 215909 | FLENSE T-RØR DN500X150 PN10 | FLENSE T-RØR DN500x150 PN10 | Ja | 41693183 | 5865200 | Ikke strekkfaste rørdeler støpejern |  | 5820210 | Deler for tilførselsrør, metall | NOBB VAVVS
50410220 | 215909 | FLENSE T-RØR DN600X150 PN10 | FLENSE T-RØR DN600x150 PN10 | Ja | 41693183 | 5865200 | Ikke strekkfaste rørdeler støpejern |  | 5820210 | Deler for tilførselsrør, metall | NOBB VAVVS
50410235 | 215909 | FLENSE T-RØR DN600X200 PN10 | FLENSE T-RØR DN600x200 PN10 | Ja | 41693183 | 5865200 | Ikke strekkfaste rørdeler støpejern |  | 5820210 | Deler for tilførselsrør, metall | NOBB VAVVS
50410246 | 215909 | FLENSE T-RØR DN600X400 PN10 | FLENSE T-RØR DN600x400 PN10 | Ja | 41693183 | 5865200 | Ikke strekkfaste rørdeler støpejern |  | 5820210 | Deler for tilførselsrør, metall | NOBB VAVVS
50410254 | 215909 | FLENSE T-RØR DN600X500 PN10 | FLENSE T-RØR DN600x500 PN10 | Ja | 41693183 | 5865200 | Ikke strekkfaste rørdeler støpejern |  | 5820210 | Deler for tilførselsrør, metall | NOBB VAVVS
50410265 | 215909 | FLENSEBEND DN600X11 PN10 | FLENSEBEND DN600x11 PN10 | Ja | 41693187 | 5865200 | Ikke strekkfaste rørdeler støpejern |  | 5820210 | Deler for tilførselsrør, metall | NOBB VAVVS
50410273 | 215909 | FLENSE T-RØR DN400X200 PN10 AVSTIKK | FLENSE T-RØR DN400x200 PN10 AVSTIKK | Ja | 41725139 | 5865200 | Ikke strekkfaste rørdeler støpejern |  | 5820210 | Deler for tilførselsrør, metall | NOBB VAVVS
50410284 | 215909 | FLENSE T-RØR DN400X300 PN10 AVSTIKK | FLENSE T-RØR DN400x300 PN10 AVSTIKK | Ja | 41725139 | 5865200 | Ikke strekkfaste rørdeler støpejern |  | 5820210 | Deler for tilførselsrør, metall | NOBB VAVVS
50410292 | 215909 | FLENSE T-RØR DN400X400 PN10 AVSTIKK | FLENSE T-RØR DN400x400 PN10 AVSTIKK | Ja | 41725139 | 5865200 | Ikke strekkfaste rørdeler støpejern |  | 5820210 | Deler for tilførselsrør, metall | NOBB VAVVS
50410405 | 215909 | OVERGANGSFLENS DN100 1882/PN10 L=50 | OVERGANGSFLENS DN100 1882/PN10 L=50 | Ja | 42024463 | 5865200 | Ikke strekkfaste rørdeler støpejern |  | 5820210 | Deler for tilførselsrør, metall | NOBB VAVVS
50410405 | 283655 | OVERGANGSFLENS DN100 1882/PN10 L=50 | OVERGANGSFLENS DN100 1882/PN10 L=50 | Nei | 42024463 | 5865200 | Ikke strekkfaste rørdeler støpejern |  | 5820210 | Deler for tilførselsrør, metall | NOBB VAVVS
50410413 | 215909 | OVERGANGSFLENS DN150 1882/PN16 L=50 | OVERGANGSFLENS DN150 1882/PN16 L=50 | Ja | 42024463 | 5865200 | Ikke strekkfaste rørdeler støpejern |  | 5820210 | Deler for tilførselsrør, metall | NOBB VAVVS
50410443 | 215909 | FLENSEOVERGANG DN400X300 L=300 PN16 | Flenseovergang DN400x300 L=300 PN16 | Ja | 41693185 | 5865200 | Ikke strekkfaste rørdeler støpejern |  | 5820210 | Deler for tilførselsrør, metall | NOBB VAVVS
50410458 | 215909 | REDUKSJONSFLENS DN200X150 PN16 | REDUKSJONSFLENS M/PINNESKRUER -GSK EPOXY | Ja | 42024516 | 5865200 | Ikke strekkfaste rørdeler støpejern |  | 5820210 | Deler for tilførselsrør, metall | NOBB VAVVS
50410462 | 215909 | REDUKSJONSFLENS DN300X100 PN16 | REDUKSJONSFLENS M/PINNESKRUER -GSK EPOXY | Ja | 42024516 | 5865200 | Ikke strekkfaste rørdeler støpejern |  | 5820210 | Deler for tilførselsrør, metall | NOBB VAVVS
50410477 | 215909 | REDUKSJONSFLENS DN300X150,PN16 | REDUKSJONSFLENS M/PINNESKRUER -GSK EPOXY | Ja | 42024516 | 5865200 | Ikke strekkfaste rørdeler støpejern |  | 5820210 | Deler for tilførselsrør, metall | NOBB VAVVS
50410481 | 215909 | REDUKSJONSFLENS DN300X200, PN16 | REDUKSJONSFLENS M/PINNESKRUER -GSK EPOXY | Ja | 42024516 | 5865200 | Ikke strekkfaste rørdeler støpejern |  | 5820210 | Deler for tilførselsrør, metall | NOBB VAVVS
50410496 | 215909 | REDUKSJONSFLENS DN300X250,PN16 | REDUKSJONSFLENS M/PINNESKRUER -GSK EPOXY | Ja | 42024516 | 5865200 | Ikke strekkfaste rørdeler støpejern |  | 5820210 | Deler for tilførselsrør, metall | NOBB VAVVS
50410500 | 215909 | REDUKSJONSFLENS DN 400X200, PN16 | REDUKSJONSFLENS DN 400X200, PN16 | Ja | 42024516 | 5865200 | Ikke strekkfaste rørdeler støpejern |  | 5820210 | Deler for tilførselsrør, metall | NOBB VAVVS
50410515 | 215909 | REDUKSJONSFLENS DN 400X300, PN16 | REDUKSJONSFLENS DN 400X300, PN16 | Ja | 42024516 | 5865200 | Ikke strekkfaste rørdeler støpejern |  | 5820210 | Deler for tilførselsrør, metall | NOBB VAVVS
50410526 | 215909 | FLENSEBEND DN200X90 PN16 | FLENSEBEND DN200x90 PN16 | Ja | 42024527 | 5865200 | Ikke strekkfaste rørdeler støpejern |  | 5820210 | Deler for tilførselsrør, metall | NOBB VAVVS
50410545 | 215909 | FLENSEBEND DN250X30 PN16 | FLENSEBEND DN250x30 PN16 | Ja | 42024527 | 5865200 | Ikke strekkfaste rørdeler støpejern |  | 5820210 | Deler for tilførselsrør, metall | NOBB VAVVS
50410553 | 215909 | FLENSEBEND DN250X45 PN16 | FLENSEBEND DN250X45 PN16 | Ja | 42024527 | 5865200 | Ikke strekkfaste rørdeler støpejern |  | 5820210 | Deler for tilførselsrør, metall | NOBB VAVVS
50410564 | 215909 | FLENSEBEND DN300X90 PN16 | FLENSEBEND DN300x90 PN16 | Ja | 42024527 | 5865200 | Ikke strekkfaste rørdeler støpejern |  | 5820210 | Deler for tilførselsrør, metall | NOBB VAVVS
50410863 | 209298 | ALBUE Q&E PPSU 75-75 UPONOR | Uponor Q&E Albue PPSU | Ja | 41867027 | 5815150 | Deler trykkrør PEX |  | 5810330 | Deler for tilførselsrør, plast | NOBB VAVVS, NOBB Total
50410878 | 209298 | T-RØR Q&E PPSU 75-75-75 | Uponor Q&E T-Rør PPSU | Ja | 41867027 | 5815150 | Deler trykkrør PEX |  | 5810330 | Deler for tilførselsrør, plast | NOBB Total, NOBB VAVVS
50410897 | 209298 | T-RØR Q&E PPSU 75-40-75 | Uponor Q&E T-Rør PPSU | Ja | 41867027 | 5815150 | Deler trykkrør PEX |  | 5810330 | Deler for tilførselsrør, plast | NOBB VAVVS
50410901 | 209298 | T-RØR Q&E PPSU 75-25-75 | Uponor Q&E T-Rør PPSU | Ja | 41867027 | 5815150 | Deler trykkrør PEX |  | 5810330 | Deler for tilførselsrør, plast | NOBB Total, NOBB VAVVS
50410992 | 209298 | SKJØTEKOBLING Q&E PPSU 75-75 | Uponor Q&E Skjøtekobling PPSU | Ja | 41867027 | 5815150 | Deler trykkrør PEX |  | 5810330 | Deler for tilførselsrør, plast | NOBB Total, NOBB VAVVS
50411037 | 209298 | SKJØTEKOBLING Q&E PPSU 75-63 | Uponor Q&E Skjøtekobling PPSU | Ja | 41867027 | 5815150 | Deler trykkrør PEX |  | 5810330 | Deler for tilførselsrør, plast | NOBB VAVVS, NOBB Total
50411041 | 209298 | SKJØTEKOBLING Q&E PPSU 75-50 | Uponor Skjøtekobling Q&E PPSU | Ja | 41867027 | 5815150 | Deler trykkrør PEX |  | 5810330 | Deler for tilførselsrør, plast | NOBB VAVVS
50418272 | 215909 | VENTIL T-RØR 2250 DN150 HL SV A4 | VENTIL T-RØR 2250 DN150x150x150 HL SERVICE VENTIL A4 | Ja | 42024554 | 5865200 | Ikke strekkfaste rørdeler støpejern |  | 5820210 | Deler for tilførselsrør, metall | NOBB VAVVS
50418272 | 283655 | VENTIL T-RØR 2250 DN150 HL SV A4 | VENTIL T-RØR 2250 DN150x150x150 HL SERVICE VENTIL A4 | Nei | 42024554 | 5865200 | Ikke strekkfaste rørdeler støpejern |  | 5820210 | Deler for tilførselsrør, metall | NOBB VAVVS
50418283 | 215909 | VENTIL T-RØR 2250 DN200 HL SV A4 | VENTIL T-RØR 2250 DN200x200x200 HL SERVICE VENTIL A4 | Ja | 42024554 | 5865200 | Ikke strekkfaste rørdeler støpejern |  | 5820210 | Deler for tilførselsrør, metall | NOBB VAVVS
50418283 | 283655 | VENTIL T-RØR 2250 DN200 HL SV A4 | VENTIL T-RØR 2250 DN200x200x200 HL SERVICE VENTIL A4 | Nei | 42024554 | 5865200 | Ikke strekkfaste rørdeler støpejern |  | 5820210 | Deler for tilførselsrør, metall | NOBB VAVVS
50418298 | 215909 | VENTILKRYSS 2350 DN150 HL SV A4 | VENTILKRYSS 2350 DN150x150x150x150 HL SERVICE VENTIL A4 | Ja | 42024554 | 5865200 | Ikke strekkfaste rørdeler støpejern |  | 5820210 | Deler for tilførselsrør, metall | NOBB VAVVS
50418298 | 283655 | VENTILKRYSS 2350 DN150 HL SV A4 | VENTILKRYSS 2350 DN150x150x150x150 HL SERVICE VENTIL A4 | Nei | 42024554 | 5865200 | Ikke strekkfaste rørdeler støpejern |  | 5820210 | Deler for tilførselsrør, metall | NOBB VAVVS
50418302 | 283655 | VENTILKRYSS 2350 DN200 HL SV A4 | VENTILKRYSS 2350 DN200x200x200x200 HL SERVICE VENTIL A4 | Nei | 42024554 | 5865200 | Ikke strekkfaste rørdeler støpejern |  | 5820210 | Deler for tilførselsrør, metall | NOBB VAVVS
50470855 | 215909 | FLENSEKRYSS DN100X100 M/FORAN./AVS | FLENSEKRYSS DN100x100 PN16 M/FORANKRING - AVSTIKK | Ja | 42024554 | 5865200 | Ikke strekkfaste rørdeler støpejern |  | 5820210 | Deler for tilførselsrør, metall | NOBB VAVVS
50470855 | 283655 | FLENSEKRYSS DN100X100 M/FORAN./AVS | FLENSEKRYSS DN100x100 PN16 M/FORANKRING - AVSTIKK | Nei | 42024554 | 5865200 | Ikke strekkfaste rørdeler støpejern |  | 5820210 | Deler for tilførselsrør, metall | NOBB VAVVS
50470866 | 215909 | FLENSEKRYSS DN150X100 M/FORAN./AVS | FLENSEKRYSS DN150x100 PN16 M/FORANKRING - AVSTIKK | Ja | 42024554 | 5865200 | Ikke strekkfaste rørdeler støpejern |  | 5820210 | Deler for tilførselsrør, metall | NOBB VAVVS
50470874 | 215909 | FLENSEKRYSS DN150X150 M/FORAN./AVS | FLENSEKRYSS DN150x150 PN16 M/FORANKRING - AVSTIKK | Ja | 42024554 | 5865200 | Ikke strekkfaste rørdeler støpejern |  | 5820210 | Deler for tilførselsrør, metall | NOBB VAVVS
50470874 | 283655 | FLENSEKRYSS DN150X150 M/FORAN./AVS | FLENSEKRYSS DN150x150 PN16 M/FORANKRING - AVSTIKK | Nei | 42024554 | 5865200 | Ikke strekkfaste rørdeler støpejern |  | 5820210 | Deler for tilførselsrør, metall | NOBB VAVVS
50470885 | 215909 | FLENSEKRYSS DN200X100 FORANKR. PN10 | Flensekryss DN200x100 forankring avstikk | Ja | 42024554 | 5865200 | Ikke strekkfaste rørdeler støpejern |  | 5820210 | Deler for tilførselsrør, metall | NOBB VAVVS
50470885 | 283655 | FLENSEKRYSS DN200X100 FORANKR. PN10 | Flensekryss DN200x100 forankring avstikk | Nei | 42024554 | 5865200 | Ikke strekkfaste rørdeler støpejern |  | 5820210 | Deler for tilførselsrør, metall | NOBB VAVVS
50470893 | 215909 | FLENSEKRYSS DN200X150 FORANKR. PN10 | Flensekryss DN200x150 forankring avstikk | Ja | 42024554 | 5865200 | Ikke strekkfaste rørdeler støpejern |  | 5820210 | Deler for tilførselsrør, metall | NOBB VAVVS
50470904 | 215909 | FLENSEKRYSS DN200X200 FORANKR. PN10 | Flensekryss DN200x200 forankring avstikk | Ja | 42024554 | 5865200 | Ikke strekkfaste rørdeler støpejern |  | 5820210 | Deler for tilførselsrør, metall | NOBB VAVVS
50470904 | 283655 | FLENSEKRYSS DN200X200 FORANKR. PN10 | Flensekryss DN200x200 forankring avstikk | Nei | 42024554 | 5865200 | Ikke strekkfaste rørdeler støpejern |  | 5820210 | Deler for tilførselsrør, metall | NOBB VAVVS
50470912 | 215909 | FLENSEKRYSS DN250X100 FORANKR. PN10 | Flensekryss DN250x100 forankring avstikk | Ja | 42024554 | 5865200 | Ikke strekkfaste rørdeler støpejern |  | 5820210 | Deler for tilførselsrør, metall | NOBB VAVVS
50470923 | 215909 | FLENSEKRYSS DN250X150 FORANKR. PN10 | Flensekryss DN250x150 forankring avstikk | Ja | 42024554 | 5865200 | Ikke strekkfaste rørdeler støpejern |  | 5820210 | Deler for tilførselsrør, metall | NOBB VAVVS
50470938 | 215909 | FLENSEKRYSS DN250X200 FORANKR. PN10 | Flensekryss DN250x200 forankring avstikk | Ja | 42024554 | 5865200 | Ikke strekkfaste rørdeler støpejern |  | 5820210 | Deler for tilførselsrør, metall | NOBB VAVVS
50470942 | 215909 | FLENSEKRYSS DN250X250 FORANKR. PN10 | Flensekryss DN250x250 forankring avstikk | Ja | 42024554 | 5865200 | Ikke strekkfaste rørdeler støpejern |  | 5820210 | Deler for tilførselsrør, metall | NOBB VAVVS
50470957 | 215909 | FLENSEKRYSS DN300X100 FORANKR. PN10 | Flensekryss DN300x100 forankring avstikk | Ja | 42024554 | 5865200 | Ikke strekkfaste rørdeler støpejern |  | 5820210 | Deler for tilførselsrør, metall | NOBB VAVVS
50470961 | 215909 | FLENSEKRYSS DN300X150 FORANKR. PN10 | Flensekryss DN300x150 forankring avstikk | Ja | 42024554 | 5865200 | Ikke strekkfaste rørdeler støpejern |  | 5820210 | Deler for tilførselsrør, metall | NOBB VAVVS
50470976 | 215909 | FLENSEKRYSS DN300X200 FORANKR. PN10 | Flensekryss DN300x200 forankring avstikk | Ja | 42024554 | 5865200 | Ikke strekkfaste rørdeler støpejern |  | 5820210 | Deler for tilførselsrør, metall | NOBB VAVVS
50470980 | 215909 | FLENSEKRYSS DN300X250 FORANKR. PN10 | Flensekryss DN300x250 forankring avstikk | Ja | 42024554 | 5865200 | Ikke strekkfaste rørdeler støpejern |  | 5820210 | Deler for tilførselsrør, metall | NOBB VAVVS
50470995 | 215909 | FLENSEKRYSS DN300X300 FORANKR. PN10 | Flensekryss DN300x300 forankring avstikk | Ja | 42024554 | 5865200 | Ikke strekkfaste rørdeler støpejern |  | 5820210 | Deler for tilførselsrør, metall | NOBB VAVVS
50471006 | 215909 | FLENSE T-RØR DN100X100 M/FORAN./AVS | FLENSE T-RØR DN100x100 PN16 M/FORANKRING - AVSTIKK | Ja | 42024565 | 5865200 | Ikke strekkfaste rørdeler støpejern |  | 5820210 | Deler for tilførselsrør, metall | NOBB VAVVS
50471006 | 283655 | FLENSE T-RØR DN100X100 M/FORAN./AVS | FLENSE T-RØR DN100x100 PN16 M/FORANKRING - AVSTIKK | Nei | 42024565 | 5865200 | Ikke strekkfaste rørdeler støpejern |  | 5820210 | Deler for tilførselsrør, metall | NOBB VAVVS
50471014 | 215909 | FLENSE T-RØR DN150X100 M/FORAN./AVS | FLENSE T-RØR DN150x100 PN16 M/FORANKRING - AVSTIKK | Ja | 42024565 | 5865200 | Ikke strekkfaste rørdeler støpejern |  | 5820210 | Deler for tilførselsrør, metall | NOBB VAVVS
50471014 | 283655 | FLENSE T-RØR DN150X100 M/FORAN./AVS | FLENSE T-RØR DN150x100 PN16 M/FORANKRING - AVSTIKK | Nei | 42024565 | 5865200 | Ikke strekkfaste rørdeler støpejern |  | 5820210 | Deler for tilførselsrør, metall | NOBB VAVVS
50471025 | 215909 | FLENSE T-RØR DN150X150 M/FORAN./AVS | FLENSE T-RØR DN150x150 PN16 M/FORANKRING - AVSTIKK | Ja | 42024565 | 5865200 | Ikke strekkfaste rørdeler støpejern |  | 5820210 | Deler for tilførselsrør, metall | NOBB VAVVS
50471025 | 283655 | FLENSE T-RØR DN150X150 M/FORAN./AVS | FLENSE T-RØR DN150x150 PN16 M/FORANKRING - AVSTIKK | Nei | 42024565 | 5865200 | Ikke strekkfaste rørdeler støpejern |  | 5820210 | Deler for tilførselsrør, metall | NOBB VAVVS
50471033 | 215909 | FLENSE T DN200X100 FORANKR. PN10 | Flense T DN200x100 forankring avstikk | Ja | 42024565 | 5865200 | Ikke strekkfaste rørdeler støpejern |  | 5820210 | Deler for tilførselsrør, metall | NOBB VAVVS
50471033 | 283655 | FLENSE T DN200X100 FORANKR. PN10 | Flense T DN200x100 forankring avstikk | Nei | 42024565 | 5865200 | Ikke strekkfaste rørdeler støpejern |  | 5820210 | Deler for tilførselsrør, metall | NOBB VAVVS
50471044 | 215909 | FLENSE T DN200X150 FORANKR. PN10 | Flense T DN200x150 forankring avstikk | Ja | 42024565 | 5865200 | Ikke strekkfaste rørdeler støpejern |  | 5820210 | Deler for tilførselsrør, metall | NOBB VAVVS
50471044 | 283655 | FLENSE T DN200X150 FORANKR. PN10 | Flense T DN200x150 forankring avstikk | Nei | 42024565 | 5865200 | Ikke strekkfaste rørdeler støpejern |  | 5820210 | Deler for tilførselsrør, metall | NOBB VAVVS
50471052 | 215909 | FLENSE T DN200X200 FORANKR. PN10 | Flense T DN200x200 forankring avstikk | Ja | 42024565 | 5865200 | Ikke strekkfaste rørdeler støpejern |  | 5820210 | Deler for tilførselsrør, metall | NOBB VAVVS
50471052 | 283655 | FLENSE T DN200X200 FORANKR. PN10 | Flense T DN200x200 forankring avstikk | Nei | 42024565 | 5865200 | Ikke strekkfaste rørdeler støpejern |  | 5820210 | Deler for tilførselsrør, metall | NOBB VAVVS
50471063 | 215909 | FLENSE T DN250X100 FORANKR. PN10 | Flense T DN250x100 forankring avstikk | Ja | 42024565 | 5865200 | Ikke strekkfaste rørdeler støpejern |  | 5820210 | Deler for tilførselsrør, metall | NOBB VAVVS
50471078 | 215909 | FLENSE T DN250X150 FORANKR. PN10 | Flense T DN250x150 forankring avstikk | Ja | 42024565 | 5865200 | Ikke strekkfaste rørdeler støpejern |  | 5820210 | Deler for tilførselsrør, metall | NOBB VAVVS
50471082 | 215909 | FLENSE T DN250X200 FORANKR. PN10 | Flense T DN250x200 forankring avstikk | Ja | 42024565 | 5865200 | Ikke strekkfaste rørdeler støpejern |  | 5820210 | Deler for tilførselsrør, metall | NOBB VAVVS
50471097 | 215909 | FLENSE T DN250X250 FORANKR. PN10 | Flense T DN250x250 forankring avstikk | Ja | 42024565 | 5865200 | Ikke strekkfaste rørdeler støpejern |  | 5820210 | Deler for tilførselsrør, metall | NOBB VAVVS
50471101 | 215909 | FLENSE T DN300X100 FORANKR. PN10 | Flense T DN300x100 forankring avstikk | Ja | 42024565 | 5865200 | Ikke strekkfaste rørdeler støpejern |  | 5820210 | Deler for tilførselsrør, metall | NOBB VAVVS
50471116 | 215909 | FLENSE T DN300X150 FORANKR. PN10 | Flense T DN300x150 forankring avstikk | Ja | 42024565 | 5865200 | Ikke strekkfaste rørdeler støpejern |  | 5820210 | Deler for tilførselsrør, metall | NOBB VAVVS
50471120 | 215909 | FLENSE T DN300X200 FORANKR. PN10 | Flense T DN300x200 forankring avstikk | Ja | 42024565 | 5865200 | Ikke strekkfaste rørdeler støpejern |  | 5820210 | Deler for tilførselsrør, metall | NOBB VAVVS
50471135 | 215909 | FLENSE T DN300X300 FORANKR. PN10 | Flense T DN300x300 forankring avstikk | Ja | 42024565 | 5865200 | Ikke strekkfaste rørdeler støpejern |  | 5820210 | Deler for tilførselsrør, metall | NOBB VAVVS
50478797 | 215756 | UNION ISIFLO SPRINT 50X32MM | Union reduksjon Isiflo Sprint | Ja | 41689577 | 5815100 | Deler trykkrør PE |  | 5810330 | Deler for tilførselsrør, plast | NOBB VAVVS
50478797 | 283655 | UNION ISIFLO SPRINT 50X32MM | Union reduksjon Isiflo Sprint | Nei | 41689577 | 5815100 | Deler trykkrør PE |  | 5810330 | Deler for tilførselsrør, plast | NOBB VAVVS
50478801 | 215756 | UNION ISIFLO SPRINT 63X50MM | Union reduksjon Isiflo Sprint | Ja | 41689577 | 5815100 | Deler trykkrør PE |  | 5810330 | Deler for tilførselsrør, plast | NOBB VAVVS
50478801 | 283655 | UNION ISIFLO SPRINT 63X50MM | Union reduksjon Isiflo Sprint | Nei | 41689577 | 5815100 | Deler trykkrør PE |  | 5810330 | Deler for tilførselsrør, plast | NOBB VAVVS
50478816 | 215756 | TIPPUNION ISIFLO SPRINT 25MMX1 | Tippunion Isiflo Sprint | Ja | 41689577 | 5815100 | Deler trykkrør PE |  | 5810330 | Deler for tilførselsrør, plast | NOBB VAVVS
50478820 | 215756 | TIPPUNION ISIFLO SPRINT 50MMX2 | Tippunion Isiflo Sprint | Ja | 41689577 | 5815100 | Deler trykkrør PE |  | 5810330 | Deler for tilførselsrør, plast | NOBB VAVVS
50478835 | 215756 | TIPPUNION ISIFLO SPRINT 50MMX11/4 | Tippunion Isiflo Sprint | Ja | 41689577 | 5815100 | Deler trykkrør PE |  | 5810330 | Deler for tilførselsrør, plast | NOBB VAVVS
50478835 | 740220 | TIPPUNION ISIFLO SPRINT 50MMX11/4 | Tippunion Isiflo Sprint | Nei | 41689577 | 5815100 | Deler trykkrør PE |  | 5810330 | Deler for tilførselsrør, plast | NOBB VAVVS
50478846 | 215756 | UNION SPRINT INNV GJENGE 32MMX11/4 | Union med innvendig gjenge Isiflo Sprint | Ja | 41689577 | 5815100 | Deler trykkrør PE |  | 5810330 | Deler for tilførselsrør, plast | NOBB VAVVS
50478854 | 215756 | UNION SPRINT INNV GJENGE GJ 50MMX1 | Union med innvendig gjenge Isiflo Sprint | Ja | 41689577 | 5815100 | Deler trykkrør PE |  | 5810330 | Deler for tilførselsrør, plast | NOBB VAVVS
50478865 | 215756 | ALBUE ISIFLO SPRINT 40MMX1 UTV GJ | Albue utvendig gjenge | Ja | 41689577 | 5815100 | Deler trykkrør PE |  | 5810330 | Deler for tilførselsrør, plast | NOBB VAVVS
50478873 | 215756 | ALBUE ISIFLO SPRINT 50X11/4 UTV GJ | Albue utvendig gjenge | Ja | 41689577 | 5815100 | Deler trykkrør PE |  | 5810330 | Deler for tilførselsrør, plast | NOBB VAVVS
50478884 | 215756 | ALBUE SPRINT 25MMX3/4 INNV GJ | Albue 90° innvendig gjenger | Ja | 41689577 | 5815100 | Deler trykkrør PE |  | 5810330 | Deler for tilførselsrør, plast | NOBB VAVVS
50478892 | 215756 | ALBUE SPRINT 25MMX1 INNV GJ | Albue 90° innvendig gjenger | Ja | 41689577 | 5815100 | Deler trykkrør PE |  | 5810330 | Deler for tilførselsrør, plast | NOBB VAVVS
50478903 | 215756 | ALBUE SPRINT 32MMX1 INNV GJ | Albue 90° innvendig gjenger | Ja | 41689577 | 5815100 | Deler trykkrør PE |  | 5810330 | Deler for tilførselsrør, plast | NOBB VAVVS
50478918 | 215756 | ALBUE SPRINT 50MMX11/2 INNV GJ | Albue 90° innvendig gjenger | Ja | 41689577 | 5815100 | Deler trykkrør PE |  | 5810330 | Deler for tilførselsrør, plast | NOBB VAVVS
50478922 | 215756 | GRENRØR TRYKKAVLØP 50X32X50MM | Grenrør Trykkavløp Isiflo Sprint | Ja | 41689577 | 5815100 | Deler trykkrør PE |  | 5810330 | Deler for tilførselsrør, plast | NOBB VAVVS
50478937 | 215756 | GRENRØR 63X32X63 | GRENRØR TRYKKAVLØP ISIFLO SPRINT | Ja | 41689577 | 5815100 | Deler trykkrør PE |  | 5810330 | Deler for tilførselsrør, plast | NOBB VAVVS
50478941 | 215756 | OVERGANGSUNION GASS 50X32 | Overgangsunion gass | Ja | 41689577 | 5815100 | Deler trykkrør PE |  | 5810330 | Deler for tilførselsrør, plast | NOBB VAVVS
50478956 | 215756 | OVERGANGSUNION GASS 50X40 | Overgangsunion gass | Ja | 41689577 | 5815100 | Deler trykkrør PE |  | 5810330 | Deler for tilførselsrør, plast | NOBB VAVVS
50478960 | 215756 | OVERGANGSUNION GASS 63X50 | Overgangsunion gass | Ja | 41689577 | 5815100 | Deler trykkrør PE |  | 5810330 | Deler for tilførselsrør, plast | NOBB VAVVS
50478975 | 215756 | TIPPUNION GASS 25X 1" | Tippunion gass | Ja | 41689577 | 5815100 | Deler trykkrør PE |  | 5810330 | Deler for tilførselsrør, plast | NOBB VAVVS
50478986 | 215756 | TIPPUNION GASS 50X1 1/4 | Tippunion gass | Ja | 41689577 | 5815100 | Deler trykkrør PE |  | 5810330 | Deler for tilførselsrør, plast | NOBB VAVVS
50478994 | 215756 | UNION M INV GJ GASS 63X2" | Union innv. gjenge gass | Ja | 41689577 | 5815100 | Deler trykkrør PE |  | 5810330 | Deler for tilførselsrør, plast | NOBB VAVVS
50479005 | 215756 | ALBUE GASS 63X63 | Albue gass | Ja | 41689577 | 5815100 | Deler trykkrør PE |  | 5810330 | Deler for tilførselsrør, plast | NOBB VAVVS
50479013 | 215756 | ALBUE M UTV GJ GASS 40X1" | Albue m utv gj gass | Ja | 41689577 | 5815100 | Deler trykkrør PE |  | 5810330 | Deler for tilførselsrør, plast | NOBB VAVVS
50479024 | 215756 | ALBUE M UTV GJ GASS 50X11/4" | Albue m utv gj gass | Ja | 41689577 | 5815100 | Deler trykkrør PE |  | 5810330 | Deler for tilførselsrør, plast | NOBB VAVVS
50479032 | 215756 | ALBUE M UTV GJ GASS 63X2" | Albue m utv gj gass | Ja | 41689577 | 5815100 | Deler trykkrør PE |  | 5810330 | Deler for tilførselsrør, plast | NOBB VAVVS
50479043 | 215756 | T-RØR GASS 63X63X63 | T-rør gass | Ja | 41689577 | 5815100 | Deler trykkrør PE |  | 5810330 | Deler for tilførselsrør, plast | NOBB VAVVS
50479058 | 215756 | NØKKEL ISIFLO 25-32-40MM | Nøkkel Isiflo | Ja | 41689536 | 5815100 | Deler trykkrør PE |  | 5810330 | Deler for tilførselsrør, plast | NOBB VAVVS
50479058 | 283655 | NØKKEL ISIFLO 25-32-40MM | Nøkkel Isiflo | Nei | 41689536 | 5815100 | Deler trykkrør PE |  | 5810330 | Deler for tilførselsrør, plast | NOBB VAVVS
50479062 | 215756 | ISIFLO FLEXI KOBLING 20-27X3/4 | Flexi kobling med utvendig gjenge | Ja | 41689588 | 5815100 | Deler trykkrør PE |  | 5810330 | Deler for tilførselsrør, plast | NOBB VAVVS
50479077 | 215756 | ISIFLO FLEXI KOBLING 20-27X1" | Flexi kobling med utvendig gjenge | Ja | 41689588 | 5815100 | Deler trykkrør PE |  | 5810330 | Deler for tilførselsrør, plast | NOBB VAVVS
50479077 | 283655 | ISIFLO FLEXI KOBLING 20-27X1" | Flexi kobling med utvendig gjenge | Nei | 41689588 | 5815100 | Deler trykkrør PE |  | 5810330 | Deler for tilførselsrør, plast | NOBB VAVVS
50479081 | 215756 | ISIFLO FLEXI KOBLING 27-35X1" | Flexi kobling med utvendig gjenge | Ja | 41689588 | 5815100 | Deler trykkrør PE |  | 5810330 | Deler for tilførselsrør, plast | NOBB VAVVS
50479081 | 283655 | ISIFLO FLEXI KOBLING 27-35X1" | Flexi kobling med utvendig gjenge | Nei | 41689588 | 5815100 | Deler trykkrør PE |  | 5810330 | Deler for tilførselsrør, plast | NOBB VAVVS
50479081 | 740220 | ISIFLO FLEXI KOBLING 27-35X1" | Flexi kobling med utvendig gjenge | Nei | 41689588 | 5815100 | Deler trykkrør PE |  | 5810330 | Deler for tilførselsrør, plast | NOBB VAVVS
50479096 | 215756 | ISIFLO FLEXI KOBLING 35-50X1 1/2" | Flexi kobling med utvendig gjenge | Ja | 41689588 | 5815100 | Deler trykkrør PE |  | 5810330 | Deler for tilførselsrør, plast | NOBB VAVVS
50479096 | 283655 | ISIFLO FLEXI KOBLING 35-50X1 1/2" | Flexi kobling med utvendig gjenge | Nei | 41689588 | 5815100 | Deler trykkrør PE |  | 5810330 | Deler for tilførselsrør, plast | NOBB VAVVS
50479100 | 215756 | ISIFLO FLEXI KOBLING 49-63X2" | Flexi kobling med utvendig gjenge | Ja | 41689588 | 5815100 | Deler trykkrør PE |  | 5810330 | Deler for tilførselsrør, plast | NOBB VAVVS
50479100 | 283655 | ISIFLO FLEXI KOBLING 49-63X2" | Flexi kobling med utvendig gjenge | Nei | 41689588 | 5815100 | Deler trykkrør PE |  | 5810330 | Deler for tilførselsrør, plast | NOBB VAVVS
50479115 | 215756 | FLEXIKOBLING 20-27MMX3/4 INNV GJ | Flexikobling Isiflo med innvendig gjenge | Ja | 41689588 | 5815100 | Deler trykkrør PE |  | 5810330 | Deler for tilførselsrør, plast | NOBB VAVVS
50479126 | 215756 | ISIFLO FLEXI 27-35MMX1 INNV GJENGE | Kobling Isiflo Flexi med innvendig gjenge | Ja | 41689588 | 5815100 | Deler trykkrør PE |  | 5810330 | Deler for tilførselsrør, plast | NOBB VAVVS
50479134 | 215756 | ISIFLO FLEXI KOBLING 27-35X3/4" | Flexi kobling med utvendig gjenge | Ja | 41689588 | 5815100 | Deler trykkrør PE |  | 5810330 | Deler for tilførselsrør, plast | NOBB VAVVS
50479145 | 215756 | MUFFE ISIFLO KOMPOSITT 3/4" | Muffe Isiflo Kompositt | Ja | 60712615 | 5815100 | Deler trykkrør PE |  | 5810330 | Deler for tilførselsrør, plast | NOBB VAVVS
50479153 | 215756 | MUFFE ISIFLO KOMPOSITT 1"R | Muffe Isiflo Kompositt | Ja | 60712615 | 5815100 | Deler trykkrør PE |  | 5810330 | Deler for tilførselsrør, plast | NOBB VAVVS
50479164 | 215756 | MUFFE ISIFLO KOMPOSITT 11/4" | Muffe Isiflo Kompositt | Ja | 60712615 | 5815100 | Deler trykkrør PE |  | 5810330 | Deler for tilførselsrør, plast | NOBB VAVVS
50479172 | 215756 | MUFFE ISIFLO KOMPOSITT 11/2" | Muffe Isiflo Kompositt | Ja | 60712615 | 5815100 | Deler trykkrør PE |  | 5810330 | Deler for tilførselsrør, plast | NOBB VAVVS
50479183 | 215756 | MUFFE ISIFLO KOMPOSITT 1"X3/4" | Muffe Isiflo Kompositt | Ja | 60712615 | 5815100 | Deler trykkrør PE |  | 5810330 | Deler for tilførselsrør, plast | NOBB VAVVS
50479198 | 215756 | MUFFE ISIFLO KOMPOSITT 1"X11/2" | Muffe Isiflo Kompositt | Ja | 60712615 | 5815100 | Deler trykkrør PE |  | 5810330 | Deler for tilførselsrør, plast | NOBB VAVVS
50479202 | 215756 | MUFFE ISIFLO KOMPOSITT 2" | Muffe Isiflo Kompositt | Ja | 60712615 | 5815100 | Deler trykkrør PE |  | 5810330 | Deler for tilførselsrør, plast | NOBB VAVVS
50479217 | 215756 | RØRRETTER TECTITE ALUPEX 15MM | Rørretter Tectite Alupex | Ja | 41920201 | 5810200 | Trykkrør PEX |  | 5810100 | Tilførselsrør plast (tidl Trykkrør PE) | NOBB VAVVS
50479285 | 215756 | UNION ISIFLO 25X20 MM | Union - reduksjon Isiflo | Ja | 41689536 | 5815100 | Deler trykkrør PE |  | 5810330 | Deler for tilførselsrør, plast | NOBB VAVVS
50479293 | 215756 | UNION ISIFLO 32X25 MM | Union - reduksjon Isiflo | Ja | 41689536 | 5815100 | Deler trykkrør PE |  | 5810330 | Deler for tilførselsrør, plast | NOBB VAVVS
50479376 | 215756 | ALBUE INV GJ 45 GR 25X3/4" | Albue inv gj 45 gr | Ja | 41689536 | 5815100 | Deler trykkrør PE |  | 5810330 | Deler for tilførselsrør, plast | NOBB VAVVS
50479482 | 215756 | ALBUE INV GJ 45 GR 25X1" | Albue inv gj 45 gr | Ja | 41689536 | 5815100 | Deler trykkrør PE |  | 5810330 | Deler for tilførselsrør, plast | NOBB VAVVS
50479497 | 215756 | ALBUE INV GJ 45 GR 63X2" | Albue inv gj 45 gr | Ja | 41689536 | 5815100 | Deler trykkrør PE |  | 5810330 | Deler for tilførselsrør, plast | NOBB VAVVS
50479565 | 215756 | ALBUE INV GJ 45 GR 63X1 1/2 | Albue inv gj 45 gr | Ja | 41689536 | 5815100 | Deler trykkrør PE |  | 5810330 | Deler for tilførselsrør, plast | NOBB VAVVS
50479656 | 215756 | UNION ISIFLO 40MMX3/4 INV.GJENGE | Union med innvendig gjenge Isiflo | Ja | 41689536 | 5815100 | Deler trykkrør PE |  | 5810330 | Deler for tilførselsrør, plast | NOBB VAVVS
50479675 | 215756 | KOBL M/LØPENDE MUTTER 32X3/4" | Kobl m/løpende mutter | Ja | 41689536 | 5815100 | Deler trykkrør PE |  | 5810330 | Deler for tilførselsrør, plast | NOBB VAVVS
50479686 | 215756 | ALBUE 90° M/LØPE MUTTER 32X3/4" | Albue 90° m/løpe mutter | Ja | 41689536 | 5815100 | Deler trykkrør PE |  | 5810330 | Deler for tilførselsrør, plast | NOBB VAVVS
50479713 | 215756 | FLEXIADAPTER TIL MS KOBLING15-22X20 | Flexiadapter til T101 messingkobling | Ja | 41689588 | 5815100 | Deler trykkrør PE |  | 5810330 | Deler for tilførselsrør, plast | NOBB VAVVS
50479724 | 215756 | FLEXIADAPTER TIL REPKOBLING15-22X25 | Flexiadapter til T 101.messingkobling | Ja | 41689588 | 5815100 | Deler trykkrør PE |  | 5810330 | Deler for tilførselsrør, plast | NOBB VAVVS
50479732 | 215756 | FLEXIADAPTER TIL REPKOBLING20-27X25 | Flexiadapter til messingkobling | Ja | 41689588 | 5815100 | Deler trykkrør PE |  | 5810330 | Deler for tilførselsrør, plast | NOBB VAVVS
50479743 | 215756 | FLEXIADAPTER TIL REPKOBLING27-35X25 | Flexiadapter til T101 messingkobling | Ja | 41689588 | 5815100 | Deler trykkrør PE |  | 5810330 | Deler for tilførselsrør, plast | NOBB VAVVS
50479758 | 215756 | FLEXIADAPTER TIL REPKOBLING27-35X32 | Flexiadapter til messingkobling | Ja | 41689588 | 5815100 | Deler trykkrør PE |  | 5810330 | Deler for tilførselsrør, plast | NOBB VAVVS
50479762 | 215756 | FLEXIADAPTER TIL REPKOBLING35-50X40 | Flexiadapter til T101.messingkobling | Ja | 41689588 | 5815100 | Deler trykkrør PE |  | 5810330 | Deler for tilførselsrør, plast | NOBB VAVVS
50479777 | 215756 | FLEXIADAPTER TIL REPKOBLING49-63X50 | Flexiadapter til T101 messingkobling | Ja | 41689588 | 5815100 | Deler trykkrør PE |  | 5810330 | Deler for tilførselsrør, plast | NOBB VAVVS
50479800 | 215756 | SKJØTEMUFFE ECO LINE 25X25MM | Skjøtemuffe Isiflo Eco Line | Ja | 42202494 | 5815100 | Deler trykkrør PE |  | 5810330 | Deler for tilførselsrør, plast | NOBB VAVVS
50479815 | 215756 | SKJØTEMUFFE ECO LINE 32X32MM | Skjøtemuffe Isiflo Eco Line | Ja | 42202494 | 5815100 | Deler trykkrør PE |  | 5810330 | Deler for tilførselsrør, plast | NOBB VAVVS
50479826 | 215756 | SKJØTEMUFFE ECO LINE 50X50MM | Skjøtemuffe Isiflo Eco Line | Ja | 42202494 | 5815100 | Deler trykkrør PE |  | 5810330 | Deler for tilførselsrør, plast | NOBB VAVVS
50479834 | 215756 | ALBUE SPRINT 63MMX2 INNV GJ | Albue 90° innvendig gjenger | Ja | 41689577 | 5815100 | Deler trykkrør PE |  | 5810330 | Deler for tilførselsrør, plast | NOBB VAVVS
50479845 | 215756 | FLEXISPRINT 15-22X20MM | FlexiSprint Isiflo | Ja | 41689588 | 5815100 | Deler trykkrør PE |  | 5810330 | Deler for tilførselsrør, plast | NOBB VAVVS
50479853 | 215756 | FLEXISPRINT 20-27X25MM | FlexiSprint Isiflo | Ja | 41689588 | 5815100 | Deler trykkrør PE |  | 5810330 | Deler for tilførselsrør, plast | NOBB VAVVS
50479864 | 215756 | FLEXISPRINT 20-27X32MM | FlexiSprint Isiflo | Ja | 41689588 | 5815100 | Deler trykkrør PE |  | 5810330 | Deler for tilførselsrør, plast | NOBB VAVVS
50479872 | 215756 | FLEXISPRINT 20-27X40MM | FlexiSprint Isiflo | Ja | 41689588 | 5815100 | Deler trykkrør PE |  | 5810330 | Deler for tilførselsrør, plast | NOBB VAVVS
50479883 | 215756 | FLEXISPRINT 27-35X25MM | FlexiSprint Isiflo | Ja | 41689588 | 5815100 | Deler trykkrør PE |  | 5810330 | Deler for tilførselsrør, plast | NOBB VAVVS
50479898 | 215756 | FLEXISPRINT 27-35X32MM | FlexiSprint Isiflo | Ja | 41689588 | 5815100 | Deler trykkrør PE |  | 5810330 | Deler for tilførselsrør, plast | NOBB VAVVS
50479902 | 215756 | FLEXISPRINT 27-35X40MM | FlexiSprint Isiflo | Ja | 41689588 | 5815100 | Deler trykkrør PE |  | 5810330 | Deler for tilførselsrør, plast | NOBB VAVVS
50479917 | 215756 | FLEXISPRINT 35-50X32MM | FlexiSprint Isiflo | Ja | 41689588 | 5815100 | Deler trykkrør PE |  | 5810330 | Deler for tilførselsrør, plast | NOBB VAVVS
50479921 | 215756 | FLEXISPRINT 35-50X40MM | FlexiSprint Isiflo | Ja | 41689588 | 5815100 | Deler trykkrør PE |  | 5810330 | Deler for tilførselsrør, plast | NOBB VAVVS
50479936 | 215756 | FLEXISPRINT 49-63X50MM | FlexiSprint Isiflo | Ja | 41689588 | 5815100 | Deler trykkrør PE |  | 5810330 | Deler for tilførselsrør, plast | NOBB VAVVS
50499082 | 209298 | RING Q&E M STOPPEKANT NAT 75 | Uponor Q&E Ring med stoppekant | Ja | 41867027 | 5815150 | Deler trykkrør PEX |  | 5810330 | Deler for tilførselsrør, plast | NOBB Total, NOBB VAVVS
50499574 | 215794 | SKJØTEMUFFE 1 1/2" FOR FORDELER | Skjøtemuffe for fordeler | Ja | 41719906 | 5815500 | Deler for gatevarme/snøsmelt |  | 5810410 | Deler for gulvvarme/gatevarme | NOBB VAVVS
50501545 | 215756 | FLEXIADAPTER TIL MS KOBLING15-22X25 | Flexiadapter til messingkobling | Ja | 41689588 | 5815100 | Deler trykkrør PE |  | 5810330 | Deler for tilførselsrør, plast | NOBB VAVVS
50501553 | 215756 | FLEXIADAPTER TIL MS KOBLING20-27X25 | Flexiadapter til messingkobling | Ja | 41689588 | 5815100 | Deler trykkrør PE |  | 5810330 | Deler for tilførselsrør, plast | NOBB VAVVS
50501564 | 215756 | FLEXIADAPTER TIL MSKOBLING 27-35X25 | Flexiadapter til messingkobling | Ja | 41689588 | 5815100 | Deler trykkrør PE |  | 5810330 | Deler for tilførselsrør, plast | NOBB VAVVS
50501572 | 215756 | FLEXI TIL MESSINGKOBLING 27-35X32 | Flexiadapter til messingkobling | Ja | 41689588 | 5815100 | Deler trykkrør PE |  | 5810330 | Deler for tilførselsrør, plast | NOBB VAVVS
50501583 | 215756 | FLEXIADAPTER TIL MS KOBLING35-50X40 | Flexiadapter til messingkobling | Ja | 41689588 | 5815100 | Deler trykkrør PE |  | 5810330 | Deler for tilførselsrør, plast | NOBB VAVVS
50501598 | 215756 | FLEXIADAPTER TIL MSKOBLING 49-63X50 | Flexiadapter til messingkobling | Ja | 41689588 | 5815100 | Deler trykkrør PE |  | 5810330 | Deler for tilførselsrør, plast | NOBB VAVVS
50502196 | 203012 | VASKERENSER MINI | VASKERENSER MINI PE/PVC PLAST | Ja | 23057177 | 5505150 | Deler til avløpsrør |  | 5501210 | Deler til avløpsrør, plast | NOBB Total
50508515 | 212847 | KJØKKENHETTE TENDER 725/70 VIT LED | KJØKKENHETTE TENDER HVIT | Ja | 28711901 | 3015710 | Kjøkkenventilatorer |  | 6925200 | Kjøkkenventilatorer | NOBB Total
50511924 | 209298 | ADAPTER Q&E 63-R2"MT UTV PL/DR | Uponor Q&E Adapter utvendig | Ja | 41867417 | 5815150 | Deler trykkrør PEX |  | 5810330 | Deler for tilførselsrør, plast | NOBB VAVVS
50512961 | 209298 | ADAPTER Q&E 50-R1 1/2" MT UTV PL/DR | Uponor Q&E Adapter utvendig | Ja | 41867417 | 5815150 | Deler trykkrør PEX |  | 5810330 | Deler for tilførselsrør, plast | NOBB VAVVS
50513222 | 209298 | ADAPTER Q&E 40-R1 1/4" MT UTV PL/DR | Uponor Q&E Adapter utvendig | Ja | 41867417 | 5815150 | Deler trykkrør PEX |  | 5810330 | Deler for tilførselsrør, plast | NOBB VAVVS
50513237 | 209298 | ADAPTER Q&E 50-RP1 1/2"FT INNV | Uponor Q&E Adapter innvendig | Ja | 41867417 | 5815150 | Deler trykkrør PEX |  | 5810330 | Deler for tilførselsrør, plast | NOBB VAVVS
50513256 | 209298 | ADAPTER Q&E RS 75-RS2 PL/DR | Uponor Q&E Adapter RS | Ja | 41867417 | 5815150 | Deler trykkrør PEX |  | 5810330 | Deler for tilførselsrør, plast | NOBB VAVVS
50532841 | 50948 | VENTIL INNVENDIG 100 FF |  | Ja | 42026794 | 3015011 | Ventil Vegg- M/Filter |  | 6915100 | Ventiler, rister og kapper | NOBB Total
50532841 | 203012 | VENTIL INNVENDIG 100 FF |  | Nei | 42026794 | 3015011 | Ventil Vegg- M/Filter |  | 6915100 | Ventiler, rister og kapper | NOBB Total
50532841 | 213073 | VENTIL INNVENDIG 100 FF |  | Nei | 42026794 | 3015011 | Ventil Vegg- M/Filter |  | 6915100 | Ventiler, rister og kapper | NOBB Total
50532841 | 214384 | VENTIL INNVENDIG 100 FF |  | Nei | 42026794 | 3015011 | Ventil Vegg- M/Filter |  | 6915100 | Ventiler, rister og kapper | NOBB Total
50532860 | 50948 | VENTIL INNVENDIG AERO 125 |  | Ja | 42026794 | 3015011 | Ventil Vegg- M/Filter |  | 6915100 | Ventiler, rister og kapper | NOBB Total
50532860 | 207393 | VENTIL INNVENDIG AERO 125 |  | Nei | 42026794 | 3015011 | Ventil Vegg- M/Filter |  | 6915100 | Ventiler, rister og kapper | NOBB Total
50532860 | 213073 | VENTIL INNVENDIG AERO 125 |  | Nei | 42026794 | 3015011 | Ventil Vegg- M/Filter |  | 6915100 | Ventiler, rister og kapper | NOBB Total
50532860 | 214384 | VENTIL INNVENDIG AERO 125 |  | Nei | 42026794 | 3015011 | Ventil Vegg- M/Filter |  | 6915100 | Ventiler, rister og kapper | NOBB Total
50532860 | 214513 | VENTIL INNVENDIG AERO 125 |  | Nei | 42026794 | 3015011 | Ventil Vegg- M/Filter |  | 6915100 | Ventiler, rister og kapper | NOBB Total
50536897 | 215794 | PRESS/LODDEUNION 15X12MM | Press/loddeunion | Ja | 41690227 | 5815150 | Deler trykkrør PEX |  | 5810330 | Deler for tilførselsrør, plast | NOBB VAVVS
50536897 | 283655 | PRESS/LODDEUNION 15X12MM | Press/loddeunion | Nei | 41690227 | 5815150 | Deler trykkrør PEX |  | 5810330 | Deler for tilførselsrør, plast | NOBB VAVVS
50536901 | 215794 | PRESS/LODDEUNION 15X16MM | Press/loddeunion | Ja | 41690227 | 5815150 | Deler trykkrør PEX |  | 5810330 | Deler for tilførselsrør, plast | NOBB VAVVS
50536901 | 283655 | PRESS/LODDEUNION 15X16MM | Press/loddeunion | Nei | 41690227 | 5815150 | Deler trykkrør PEX |  | 5810330 | Deler for tilførselsrør, plast | NOBB VAVVS
50536916 | 215794 | PRESS/LODDEUNION 18X16MM | Press/loddeunion | Ja | 41690227 | 5815150 | Deler trykkrør PEX |  | 5810330 | Deler for tilførselsrør, plast | NOBB VAVVS
50536916 | 283655 | PRESS/LODDEUNION 18X16MM | Press/loddeunion | Nei | 41690227 | 5815150 | Deler trykkrør PEX |  | 5810330 | Deler for tilførselsrør, plast | NOBB VAVVS
50536920 | 215794 | PRESS/LODDEUNION 22X20MM | Press/loddeunion | Ja | 41690227 | 5815150 | Deler trykkrør PEX |  | 5810330 | Deler for tilførselsrør, plast | NOBB VAVVS
50536920 | 283655 | PRESS/LODDEUNION 22X20MM | Press/loddeunion | Nei | 41690227 | 5815150 | Deler trykkrør PEX |  | 5810330 | Deler for tilførselsrør, plast | NOBB VAVVS
50536935 | 215794 | AKTUATOR T30/24NC | Aktuator T30/24NC | Ja | 41690232 | 5815550 | Gulvvarmesystemer (ekskl. rør) |  | 5810410 | Deler for gulvvarme/gatevarme | NOBB VAVVS
50536935 | 283655 | AKTUATOR T30/24NC | Aktuator T30/24NC | Nei | 41690232 | 5815550 | Gulvvarmesystemer (ekskl. rør) |  | 5810410 | Deler for gulvvarme/gatevarme | NOBB VAVVS
50536946 | 215794 | AKTUATOR T30/230NC (STANDARD) | Aktuator T30/230NC | Ja | 41690232 | 5815550 | Gulvvarmesystemer (ekskl. rør) |  | 5810410 | Deler for gulvvarme/gatevarme | NOBB VAVVS
50536946 | 283655 | AKTUATOR T30/230NC (STANDARD) | Aktuator T30/230NC | Nei | 41690232 | 5815550 | Gulvvarmesystemer (ekskl. rør) |  | 5810410 | Deler for gulvvarme/gatevarme | NOBB VAVVS
50536954 | 215794 | TRÅDLØS KONTROLLBOKS 8 KANALER 230 | Trådløs kontrollboks 8 kanaler | Ja | 41690232 | 5815550 | Gulvvarmesystemer (ekskl. rør) |  | 5810410 | Deler for gulvvarme/gatevarme | NOBB VAVVS
50536954 | 283655 | TRÅDLØS KONTROLLBOKS 8 KANALER 230 | Trådløs kontrollboks 8 kanaler | Nei | 41690232 | 5815550 | Gulvvarmesystemer (ekskl. rør) |  | 5810410 | Deler for gulvvarme/gatevarme | NOBB VAVVS
50536965 | 215794 | REGULATOR MASTER UTBYGGNING | Trådløs Master utbyggning 4 KL04 | Ja | 41690232 | 5815550 | Gulvvarmesystemer (ekskl. rør) |  | 5810410 | Deler for gulvvarme/gatevarme | NOBB VAVVS
50536965 | 283655 | REGULATOR MASTER UTBYGGNING | Trådløs Master utbyggning 4 KL04 | Nei | 41690232 | 5815550 | Gulvvarmesystemer (ekskl. rør) |  | 5810410 | Deler for gulvvarme/gatevarme | NOBB VAVVS
50536973 | 215794 | ROMTERMOSTAT HVIT VS20 TRÅDLØS | Trådløs Romtermostat Hvit VS20 | Ja | 41690232 | 5815550 | Gulvvarmesystemer (ekskl. rør) |  | 5810410 | Deler for gulvvarme/gatevarme | NOBB VAVVS
50536984 | 283655 | ROMTERMOSTAT SORT VS20 TRÅDLØS | Trådløs Romtermostat Sort VS20 | Nei | 41690232 | 5815550 | Gulvvarmesystemer (ekskl. rør) |  | 5810410 | Deler for gulvvarme/gatevarme | NOBB VAVVS
50536992 | 215794 | RADIATORVENTIL TRV10 TRÅDLØS | Trådløs Radiatorventil TRV10 | Ja | 41690232 | 5815550 | Gulvvarmesystemer (ekskl. rør) |  | 5810410 | Deler for gulvvarme/gatevarme | NOBB VAVVS
50536992 | 283655 | RADIATORVENTIL TRV10 TRÅDLØS | Trådløs Radiatorventil TRV10 | Nei | 41690232 | 5815550 | Gulvvarmesystemer (ekskl. rør) |  | 5810410 | Deler for gulvvarme/gatevarme | NOBB VAVVS
50537003 | 215794 | FORSTERKER REPEATER RE10 | Trådløs Repeater RE10 | Ja | 41690232 | 5815550 | Gulvvarmesystemer (ekskl. rør) |  | 5810410 | Deler for gulvvarme/gatevarme | NOBB VAVVS
50537003 | 283655 | FORSTERKER REPEATER RE10 | Trådløs Repeater RE10 | Nei | 41690232 | 5815550 | Gulvvarmesystemer (ekskl. rør) |  | 5810410 | Deler for gulvvarme/gatevarme | NOBB VAVVS
50537018 | 283655 | NETTVERKSPORT UNIVERSAL | Gateway universal | Nei | 41690232 | 5815550 | Gulvvarmesystemer (ekskl. rør) |  | 5810410 | Deler for gulvvarme/gatevarme | NOBB VAVVS
50537022 | 215794 | KOORDINATOR CO10 RF | Koordinator CO10RF | Ja | 41690232 | 5815550 | Gulvvarmesystemer (ekskl. rør) |  | 5810410 | Deler for gulvvarme/gatevarme | NOBB VAVVS
50543564 | 203012 | KALDLUFTSVIFTE TÅRN 3 HAST | VIFTE TÅRN 3 HASTIGHETER | Ja | 60767542 | 3015400 | Vifter |  | 6920900 | Tilbehør og reservedeler vifter | NOBB Total
50543742 | 58834 | BADEROMSVIFTE PAX CALIMA | Pax Calima vifte | Ja | 23558299 | 3015410 | Baderomsvifter |  | 6920100 | Baderomsvifter | NOBB Total, NOBB VAVVS
50543742 | 203012 | BADEROMSVIFTE PAX CALIMA | Pax Calima vifte | Nei | 23558299 | 3015410 | Baderomsvifter |  | 6920100 | Baderomsvifter | NOBB Total
50543757 | 58834 | KANALVIFTE PAX VIADUCT 100S | KANALVIFTE PAX | Nei | 60767542 | 3015400 | Vifter |  | 6920900 | Tilbehør og reservedeler vifter | NOBB VAVVS
50543757 | 203012 | KANALVIFTE PAX VIADUCT 100S | KANALVIFTE PAX | Ja | 60767542 | 3015400 | Vifter |  | 6920900 | Tilbehør og reservedeler vifter | NOBB Total
50543761 | 58834 | DEKKPLATE PAX CALIMA/PASSAD | Pax Dekkplate Calima, tilbehør Pax Calima/passad | Ja | 23558299 | 3015410 | Baderomsvifter |  | 6920100 | Baderomsvifter | NOBB Total, NOBB VAVVS
50543761 | 203012 | DEKKPLATE PAX CALIMA/PASSAD | Pax Dekkplate Calima, tilbehør Pax Calima/passad | Nei | 23558299 | 3015410 | Baderomsvifter |  | 6920100 | Baderomsvifter | NOBB Total
50552842 | 432824 | SADELGREN 83/100-50/60 |  | Ja | 42198407 | 5410100 | Deler til drensrør/overvannsrør |  | 5401300 | Deler til drensrør og overvannsrør | NOBB Total
50571534 | 50948 | SKORSTEIN NEDRE ELEGANT SVART |  | Ja | 26436816 | 3015700 | Kjøkkenhetter |  | 6925900 | Tilbehør og reservedeler kjøkkenhette/-ventilator | NOBB Total
50571534 | 214384 | SKORSTEIN NEDRE ELEGANT SVART |  | Nei | 26436816 | 3015700 | Kjøkkenhetter |  | 6925900 | Tilbehør og reservedeler kjøkkenhette/-ventilator | NOBB Total
50571553 | 50948 | SKORSTEIN ØVRE ELEGANT SVART |  | Ja | 26436816 | 3015700 | Kjøkkenhetter |  | 6925900 | Tilbehør og reservedeler kjøkkenhette/-ventilator | NOBB Total
50571553 | 214384 | SKORSTEIN ØVRE ELEGANT SVART |  | Nei | 26436816 | 3015700 | Kjøkkenhetter |  | 6925900 | Tilbehør og reservedeler kjøkkenhette/-ventilator | NOBB Total
50589855 | 215794 | SENTERKUPLING U/AVST M/DEKKSKIVE | Senterkupl. u/avst. m/dekkskive | Ja | 41690227 | 5815150 | Deler trykkrør PEX |  | 5810330 | Deler for tilførselsrør, plast | NOBB VAVVS
50589855 | 283655 | SENTERKUPLING U/AVST M/DEKKSKIVE | Senterkupl. u/avst. m/dekkskive | Nei | 41690227 | 5815150 | Deler trykkrør PEX |  | 5810330 | Deler for tilførselsrør, plast | NOBB VAVVS
50589976 | 215794 | T-RØR 1" UTV GJENGE - 26MM | T-rør utv.gjenge | Ja | 41690228 | 5815200 | Deler trykkrør flerlags |  | 5810360 | Deler for tilførselsrør, flerlags | NOBB VAVVS
50593934 | 50948 | STRUPEBRIKKE GRUNNVENT SPJELD |  | Ja | 26436931 | 3015710 | Kjøkkenventilatorer |  | 6925900 | Tilbehør og reservedeler kjøkkenhette/-ventilator | NOBB Total
50593934 | 214384 | STRUPEBRIKKE GRUNNVENT SPJELD |  | Nei | 26436931 | 3015710 | Kjøkkenventilatorer |  | 6925900 | Tilbehør og reservedeler kjøkkenhette/-ventilator | NOBB Total
50593945 | 50948 | KOMPONENTBOKS BRASSERIE KOMFYRVAKT |  | Ja | 26436931 | 3015710 | Kjøkkenventilatorer |  | 6925900 | Tilbehør og reservedeler kjøkkenhette/-ventilator | NOBB Total
50593945 | 214384 | KOMPONENTBOKS BRASSERIE KOMFYRVAKT |  | Nei | 26436931 | 3015710 | Kjøkkenventilatorer |  | 6925900 | Tilbehør og reservedeler kjøkkenhette/-ventilator | NOBB Total
50593953 | 50948 | BRYTERSETT BRASSERIE KOMFYRVAKT |  | Ja | 26436931 | 3015710 | Kjøkkenventilatorer |  | 6925900 | Tilbehør og reservedeler kjøkkenhette/-ventilator | NOBB Total
50593953 | 214384 | BRYTERSETT BRASSERIE KOMFYRVAKT |  | Nei | 26436931 | 3015710 | Kjøkkenventilatorer |  | 6925900 | Tilbehør og reservedeler kjøkkenhette/-ventilator | NOBB Total
50594263 | 50948 | SENSORHOLDERSETT KOMPL KOMFYRVAKT |  | Ja | 26436931 | 3015710 | Kjøkkenventilatorer |  | 6925900 | Tilbehør og reservedeler kjøkkenhette/-ventilator | NOBB Total
50594263 | 214384 | SENSORHOLDERSETT KOMPL KOMFYRVAKT |  | Nei | 26436931 | 3015710 | Kjøkkenventilatorer |  | 6925900 | Tilbehør og reservedeler kjøkkenhette/-ventilator | NOBB Total
50594316 | 50948 | PLUGG KOMFYRVAKT BRASSERIE |  | Ja | 26436931 | 3015710 | Kjøkkenventilatorer |  | 6925900 | Tilbehør og reservedeler kjøkkenhette/-ventilator | NOBB Total
50594316 | 214384 | PLUGG KOMFYRVAKT BRASSERIE |  | Nei | 26436931 | 3015710 | Kjøkkenventilatorer |  | 6925900 | Tilbehør og reservedeler kjøkkenhette/-ventilator | NOBB Total
50594384 | 50948 | GLASS BRASSERIE M/KOMFYRVAKT |  | Ja | 26436931 | 3015710 | Kjøkkenventilatorer |  | 6925900 | Tilbehør og reservedeler kjøkkenhette/-ventilator | NOBB Total
50594384 | 214384 | GLASS BRASSERIE M/KOMFYRVAKT |  | Nei | 26436931 | 3015710 | Kjøkkenventilatorer |  | 6925900 | Tilbehør og reservedeler kjøkkenhette/-ventilator | NOBB Total
50606712 | 209298 | MONTASJESKINNE C/C150 MM M7 | UPONOR SMART AQUA PLUS MONTASJESKINNE M7 C/C 150MM | Ja | 41867054 | 5815150 | Deler trykkrør PEX |  | 5810330 | Deler for tilførselsrør, plast | NOBB Total
50606723 | 209298 | MONTASJESKINNE BRED C/C150 MM M7 | UPONOR SMART AQUA PLUS BRED MONTASJESKINNE M7 C/C 150MM | Ja | 41867054 | 5815150 | Deler trykkrør PEX |  | 5810330 | Deler for tilførselsrør, plast | NOBB Total
50613685 | 215794 | PRESS/LODDEUNION 18X20MM | Press/loddeunion | Ja | 41690227 | 5815150 | Deler trykkrør PEX |  | 5810330 | Deler for tilførselsrør, plast | NOBB VAVVS
50613685 | 283655 | PRESS/LODDEUNION 18X20MM | Press/loddeunion | Nei | 41690227 | 5815150 | Deler trykkrør PEX |  | 5810330 | Deler for tilførselsrør, plast | NOBB VAVVS
50622301 | 50948 | ENDELOKK MUFFE GALV Ø100 EAN |  | Ja | 41865283 | 3015220 | Kanaler Tilbehør |  | 6910900 | Tilbehør kanaler | NOBB Total
50622301 | 213073 | ENDELOKK MUFFE GALV Ø100 EAN |  | Nei | 41865283 | 3015220 | Kanaler Tilbehør |  | 6910900 | Tilbehør kanaler | NOBB Total
50622301 | 214384 | ENDELOKK MUFFE GALV Ø100 EAN |  | Nei | 41865283 | 3015220 | Kanaler Tilbehør |  | 6910900 | Tilbehør kanaler | NOBB Total
50622335 | 50948 | ENDELOKK MUFFE GALV Ø125 EAN |  | Ja | 41865283 | 3015220 | Kanaler Tilbehør |  | 6910900 | Tilbehør kanaler | NOBB Total
50622335 | 213073 | ENDELOKK MUFFE GALV Ø125 EAN |  | Nei | 41865283 | 3015220 | Kanaler Tilbehør |  | 6910900 | Tilbehør kanaler | NOBB Total
50622335 | 214384 | ENDELOKK MUFFE GALV Ø125 EAN |  | Nei | 41865283 | 3015220 | Kanaler Tilbehør |  | 6910900 | Tilbehør kanaler | NOBB Total
50622354 | 50948 | ENDELOKK MUFFE GALV Ø160 EAN |  | Ja | 41865283 | 3015220 | Kanaler Tilbehør |  | 6910900 | Tilbehør kanaler | NOBB Total
50622354 | 213073 | ENDELOKK MUFFE GALV Ø160 EAN |  | Nei | 41865283 | 3015220 | Kanaler Tilbehør |  | 6910900 | Tilbehør kanaler | NOBB Total
50622354 | 214384 | ENDELOKK MUFFE GALV Ø160 EAN |  | Nei | 41865283 | 3015220 | Kanaler Tilbehør |  | 6910900 | Tilbehør kanaler | NOBB Total
50677340 | 50948 | HENGSELSTOPP UNI RESERVE |  | Ja | 27318021 | 3015300 | Ventilasjonsaggregat M/Varmegjenv. |  | 6905900 | Tilbehør og reservedeler luftbehandlingsenheter | NOBB Total
50677340 | 214384 | HENGSELSTOPP UNI RESERVE |  | Nei | 27318021 | 3015300 | Ventilasjonsaggregat M/Varmegjenv. |  | 6905900 | Tilbehør og reservedeler luftbehandlingsenheter | NOBB Total
50701658 | 50948 | SPJELD KOMPLETT KJØKKENHETTE E/F V2 |  | Ja | 26436816 | 3015700 | Kjøkkenhetter |  | 6925900 | Tilbehør og reservedeler kjøkkenhette/-ventilator | NOBB Total
50701658 | 214384 | SPJELD KOMPLETT KJØKKENHETTE E/F V2 |  | Nei | 26436816 | 3015700 | Kjøkkenhetter |  | 6925900 | Tilbehør og reservedeler kjøkkenhette/-ventilator | NOBB Total
50701662 | 50948 | SPJELDAKSEL BRASSERIE E/F V2 RES |  | Ja | 26436816 | 3015700 | Kjøkkenhetter |  | 6925900 | Tilbehør og reservedeler kjøkkenhette/-ventilator | NOBB Total
50701662 | 214384 | SPJELDAKSEL BRASSERIE E/F V2 RES |  | Nei | 26436816 | 3015700 | Kjøkkenhetter |  | 6925900 | Tilbehør og reservedeler kjøkkenhette/-ventilator | NOBB Total
50702097 | 50948 | SPJELDAKSEL BISTRO FOUNDUE L=245 V2 |  | Ja | 26436816 | 3015700 | Kjøkkenhetter |  | 6925900 | Tilbehør og reservedeler kjøkkenhette/-ventilator | NOBB Total
50702097 | 214384 | SPJELDAKSEL BISTRO FOUNDUE L=245 V2 |  | Nei | 26436816 | 3015700 | Kjøkkenhetter |  | 6925900 | Tilbehør og reservedeler kjøkkenhette/-ventilator | NOBB Total
50742398 | 201391 | VENTILATOR EFF60560OX ELX | Ventilator EFF60560OX ELX Vegghengt | Ja | 25822495 | 3015710 | Kjøkkenventilatorer |  | 6925200 | Kjøkkenventilatorer | NOBB Total
50766183 | 50948 | ELEMENT 350W UNI2 RESERVE |  | Ja | 27318021 | 3015300 | Ventilasjonsaggregat M/Varmegjenv. |  | 6905900 | Tilbehør og reservedeler luftbehandlingsenheter | NOBB Total
50766183 | 214384 | ELEMENT 350W UNI2 RESERVE |  | Nei | 27318021 | 3015300 | Ventilasjonsaggregat M/Varmegjenv. |  | 6905900 | Tilbehør og reservedeler luftbehandlingsenheter | NOBB Total
50766202 | 50948 | ELEMENT 350W KOMPLETT UNI2 |  | Ja | 41841014 | 3015300 | Ventilasjonsaggregat M/Varmegjenv. |  | 6905900 | Tilbehør og reservedeler luftbehandlingsenheter | NOBB Total
50766202 | 214384 | ELEMENT 350W KOMPLETT UNI2 |  | Nei | 41841014 | 3015300 | Ventilasjonsaggregat M/Varmegjenv. |  | 6905900 | Tilbehør og reservedeler luftbehandlingsenheter | NOBB Total
50773032 | 214384 | BADEROMSVIFTE PRO7 HVIT | Baderomsvifte Pro7 hvit | Nei | 42034123 | 3015410 | Baderomsvifter |  | 6920100 | Baderomsvifter | NOBB Total
50779517 | 50948 | ROTORREM S4R 1410MM RESERVE |  | Ja | 27318021 | 3015300 | Ventilasjonsaggregat M/Varmegjenv. |  | 6905900 | Tilbehør og reservedeler luftbehandlingsenheter | NOBB Total
50779517 | 214384 | ROTORREM S4R 1410MM RESERVE |  | Nei | 27318021 | 3015300 | Ventilasjonsaggregat M/Varmegjenv. |  | 6905900 | Tilbehør og reservedeler luftbehandlingsenheter | NOBB Total
50801796 | 50948 | SPOTLIGHT LED 2 STK |  | Ja | 26436816 | 3015700 | Kjøkkenhetter |  | 6925900 | Tilbehør og reservedeler kjøkkenhette/-ventilator | NOBB Total
50801796 | 214384 | SPOTLIGHT LED 2 STK |  | Nei | 26436816 | 3015700 | Kjøkkenhetter |  | 6925900 | Tilbehør og reservedeler kjøkkenhette/-ventilator | NOBB Total
50801800 | 50948 | LED KIT 2 SPOTLIGHT/TRAFO/KONTAKT |  | Ja | 26436816 | 3015700 | Kjøkkenhetter |  | 6925900 | Tilbehør og reservedeler kjøkkenhette/-ventilator | NOBB Total
50801800 | 214384 | LED KIT 2 SPOTLIGHT/TRAFO/KONTAKT |  | Nei | 26436816 | 3015700 | Kjøkkenhetter |  | 6925900 | Tilbehør og reservedeler kjøkkenhette/-ventilator | NOBB Total
50801815 | 50948 | FORLENGNINGSKABEL LED TRADITION |  | Ja | 26436816 | 3015700 | Kjøkkenhetter |  | 6925900 | Tilbehør og reservedeler kjøkkenhette/-ventilator | NOBB Total
50801815 | 214384 | FORLENGNINGSKABEL LED TRADITION |  | Nei | 26436816 | 3015700 | Kjøkkenhetter |  | 6925900 | Tilbehør og reservedeler kjøkkenhette/-ventilator | NOBB Total
50871724 | 201391 | VENTILATOR EFF60560OW ELX |  | Ja | 25822495 | 3015710 | Kjøkkenventilatorer |  | 6925200 | Kjøkkenventilatorer | NOBB Total
50874626 | 432824 | VENTIL M/T-HÅNDTAK UNION PPK 25MM |  | Ja | 42036435 | 5815100 | Deler trykkrør PE |  | 5810330 | Deler for tilførselsrør, plast | NOBB Total
50874645 | 432824 | VENTIL M/T-HÅNDTAK UNION PPK 40MM |  | Ja | 42036435 | 5815100 | Deler trykkrør PE |  | 5810330 | Deler for tilførselsrør, plast | NOBB Total
50874653 | 432824 | VENTIL M/T-HÅNDTAK UNION PPK 50MM |  | Ja | 42036435 | 5815100 | Deler trykkrør PE |  | 5810330 | Deler for tilførselsrør, plast | NOBB Total
50874664 | 432824 | VENTIL M/T-HÅNDTAK UNION PPK 63MM |  | Ja | 42036435 | 5815100 | Deler trykkrør PE |  | 5810330 | Deler for tilførselsrør, plast | NOBB Total
50874717 | 432824 | STØTTEHYLSE PPK 20 MM |  | Ja | 42036435 | 5815100 | Deler trykkrør PE |  | 5810330 | Deler for tilførselsrør, plast | NOBB Total
50874721 | 432824 | STØTTEHYLSE PPK 25 MM |  | Ja | 42036435 | 5815100 | Deler trykkrør PE |  | 5810330 | Deler for tilførselsrør, plast | NOBB Total
50874736 | 432824 | STØTTEHYLSE PPK 32 MM |  | Ja | 42036435 | 5815100 | Deler trykkrør PE |  | 5810330 | Deler for tilførselsrør, plast | NOBB Total
50874740 | 432824 | STØTTEHYLSE PPK 40 MM |  | Ja | 42036435 | 5815100 | Deler trykkrør PE |  | 5810330 | Deler for tilførselsrør, plast | NOBB Total
50874755 | 432824 | STØTTEHYLSE PPK 50MM |  | Ja | 42036435 | 5815100 | Deler trykkrør PE |  | 5810330 | Deler for tilførselsrør, plast | NOBB Total
50874766 | 432824 | STØTTEHYLSE PPK 63MM |  | Ja | 42036435 | 5815100 | Deler trykkrør PE |  | 5810330 | Deler for tilførselsrør, plast | NOBB Total
50874774 | 432824 | UNION REP KUPLING PPK 15-22MM |  | Ja | 42036435 | 5815100 | Deler trykkrør PE |  | 5810330 | Deler for tilførselsrør, plast | NOBB Total
50874785 | 432824 | UNION REP KUPLING PPK 21-27MM |  | Ja | 42036435 | 5815100 | Deler trykkrør PE |  | 5810330 | Deler for tilførselsrør, plast | NOBB Total
50874793 | 432824 | UNION REP KUPLING PPK 35-50MM |  | Ja | 42036435 | 5815100 | Deler trykkrør PE |  | 5810330 | Deler for tilførselsrør, plast | NOBB Total
50874838 | 432824 | UNION PPK 32MM |  | Ja | 42036435 | 5815100 | Deler trykkrør PE |  | 5810330 | Deler for tilførselsrør, plast | NOBB Total
50874857 | 432824 | UNION PPK 50MM |  | Ja | 42036435 | 5815100 | Deler trykkrør PE |  | 5810330 | Deler for tilførselsrør, plast | NOBB Total
50874876 | 432824 | UNION PPK 75MM |  | Ja | 42036435 | 5815100 | Deler trykkrør PE |  | 5810330 | Deler for tilførselsrør, plast | NOBB Total
50874906 | 432824 | UNION REDUKSJON PPK 25-20MM |  | Ja | 42036435 | 5815100 | Deler trykkrør PE |  | 5810330 | Deler for tilførselsrør, plast | NOBB Total
50874914 | 432824 | UNION REDUKSJON PPK 32-20MM |  | Ja | 42036435 | 5815100 | Deler trykkrør PE |  | 5810330 | Deler for tilførselsrør, plast | NOBB Total
50874933 | 432824 | UNION REDUKSJON PPK 40-25MM |  | Ja | 42036435 | 5815100 | Deler trykkrør PE |  | 5810330 | Deler for tilførselsrør, plast | NOBB Total
50874944 | 432824 | UNION REDUKSJON PPK 40-32MM |  | Ja | 42036435 | 5815100 | Deler trykkrør PE |  | 5810330 | Deler for tilførselsrør, plast | NOBB Total
50874952 | 432824 | UNION REDUKSJON PPK 50-32MM |  | Ja | 42036435 | 5815100 | Deler trykkrør PE |  | 5810330 | Deler for tilførselsrør, plast | NOBB Total
50874963 | 432824 | UNION REDUKSJON PPK 50-40MM |  | Ja | 42036435 | 5815100 | Deler trykkrør PE |  | 5810330 | Deler for tilførselsrør, plast | NOBB Total
50874978 | 432824 | UNION REDUKSJON PPK 63-40MM |  | Ja | 42036435 | 5815100 | Deler trykkrør PE |  | 5810330 | Deler for tilførselsrør, plast | NOBB Total
50874982 | 432824 | UNION REDUKSJON PPK 63-50MM |  | Ja | 42036435 | 5815100 | Deler trykkrør PE |  | 5810330 | Deler for tilførselsrør, plast | NOBB Total
50874997 | 432824 | UNION REDUKSJON PPK 75-63MM |  | Ja | 42036435 | 5815100 | Deler trykkrør PE |  | 5810330 | Deler for tilførselsrør, plast | NOBB Total
50875001 | 432824 | UNION REDUKSJON PPK 90-75MM |  | Ja | 42036435 | 5815100 | Deler trykkrør PE |  | 5810330 | Deler for tilførselsrør, plast | NOBB Total
50875016 | 432824 | UNION REDUKSJON PPK 110-90MM |  | Ja | 42036435 | 5815100 | Deler trykkrør PE |  | 5810330 | Deler for tilførselsrør, plast | NOBB Total
50875046 | 432824 | TIPPUNION INNV GJENGE PPK 20-1/2" |  | Ja | 42036435 | 5815100 | Deler trykkrør PE |  | 5810330 | Deler for tilførselsrør, plast | NOBB Total
50875054 | 432824 | TIPPUNION INNV GJENGE PPK 20-3/4" |  | Ja | 42036435 | 5815100 | Deler trykkrør PE |  | 5810330 | Deler for tilførselsrør, plast | NOBB Total
50875065 | 432824 | TIPPUNION INNV GJENGE PPK 25-1/2" |  | Ja | 42036435 | 5815100 | Deler trykkrør PE |  | 5810330 | Deler for tilførselsrør, plast | NOBB Total
50875073 | 432824 | TIPPUNION INNV GJENGE PPK 25-3/4" |  | Ja | 42036435 | 5815100 | Deler trykkrør PE |  | 5810330 | Deler for tilførselsrør, plast | NOBB Total
50875092 | 432824 | TIPPUNION INNV GJENGE PPK 32-3/4" |  | Ja | 42036435 | 5815100 | Deler trykkrør PE |  | 5810330 | Deler for tilførselsrør, plast | NOBB Total
50875103 | 432824 | TIPPUNION INNV GJENGE PPK 32-1" |  | Ja | 42036435 | 5815100 | Deler trykkrør PE |  | 5810330 | Deler for tilførselsrør, plast | NOBB Total
50875118 | 432824 | TIPPUNION INNV GJENGE PPK 32-1 1/4" |  | Ja | 42036435 | 5815100 | Deler trykkrør PE |  | 5810330 | Deler for tilførselsrør, plast | NOBB Total
50875122 | 432824 | TIPPUNION INNV GJENGE PPK 40-1" |  | Ja | 42036435 | 5815100 | Deler trykkrør PE |  | 5810330 | Deler for tilførselsrør, plast | NOBB Total
50875137 | 432824 | TIPPUNION INNV GJENGE PPK 40-1 1/4" |  | Ja | 42036435 | 5815100 | Deler trykkrør PE |  | 5810330 | Deler for tilførselsrør, plast | NOBB Total
50875141 | 432824 | TIPPUNION INNV GJENGE PPK 50-1 1/2" |  | Ja | 42036435 | 5815100 | Deler trykkrør PE |  | 5810330 | Deler for tilførselsrør, plast | NOBB Total
50875156 | 432824 | TIPPUNION INNV GJENGE PPK 63-2" |  | Ja | 42036435 | 5815100 | Deler trykkrør PE |  | 5810330 | Deler for tilførselsrør, plast | NOBB Total
50875160 | 432824 | TIPPUNION INNV GJENGE PPK 75-2 1/2" |  | Ja | 42036435 | 5815100 | Deler trykkrør PE |  | 5810330 | Deler for tilførselsrør, plast | NOBB Total
50875186 | 432824 | TIPPUNION INNV GJENGE PPK 110-4" |  | Ja | 42036435 | 5815100 | Deler trykkrør PE |  | 5810330 | Deler for tilførselsrør, plast | NOBB Total
50875213 | 432824 | TIPPUNION UTV GJENGE PPK 20-1/2" |  | Ja | 42036435 | 5815100 | Deler trykkrør PE |  | 5810330 | Deler for tilførselsrør, plast | NOBB Total
50875224 | 432824 | TIPPUNION UTV GJENGE PPK 20-3/4" |  | Ja | 42036435 | 5815100 | Deler trykkrør PE |  | 5810330 | Deler for tilførselsrør, plast | NOBB Total
50875232 | 432824 | TIPPUNION UTV GJENGE PPK 25-1/2" |  | Ja | 42036435 | 5815100 | Deler trykkrør PE |  | 5810330 | Deler for tilførselsrør, plast | NOBB Total
50875243 | 432824 | TIPPUNION UTV GJENGE PPK 25-3/4" |  | Ja | 42036435 | 5815100 | Deler trykkrør PE |  | 5810330 | Deler for tilførselsrør, plast | NOBB Total
50875258 | 432824 | TIPPUNION UTV GJENGE PPK 25-1" |  | Ja | 42036435 | 5815100 | Deler trykkrør PE |  | 5810330 | Deler for tilførselsrør, plast | NOBB Total
50875262 | 432824 | TIPPUNION UTV GJENGE PPK 32-3/4" |  | Ja | 42036435 | 5815100 | Deler trykkrør PE |  | 5810330 | Deler for tilførselsrør, plast | NOBB Total
50875277 | 432824 | TIPPUNION UTV GJENGE PPK 32-1" |  | Ja | 42036435 | 5815100 | Deler trykkrør PE |  | 5810330 | Deler for tilførselsrør, plast | NOBB Total
50875281 | 432824 | TIPPUNION UTV GJENGE PPK 32-1 1/4" |  | Ja | 42036435 | 5815100 | Deler trykkrør PE |  | 5810330 | Deler for tilførselsrør, plast | NOBB Total
50875296 | 432824 | TIPPUNION UTV GJENGE PPK 40-1" |  | Ja | 42036435 | 5815100 | Deler trykkrør PE |  | 5810330 | Deler for tilførselsrør, plast | NOBB Total
50875300 | 432824 | TIPPUNION UTV GJENGE PPK 40-1 1/4" |  | Ja | 42036435 | 5815100 | Deler trykkrør PE |  | 5810330 | Deler for tilførselsrør, plast | NOBB Total
50875315 | 432824 | TIPPUNION UTV GJENGE PPK 40-1 1/2" |  | Ja | 42036435 | 5815100 | Deler trykkrør PE |  | 5810330 | Deler for tilførselsrør, plast | NOBB Total
50875326 | 432824 | TIPPUNION UTV GJENGE PPK 50-1 1/4" |  | Ja | 42036435 | 5815100 | Deler trykkrør PE |  | 5810330 | Deler for tilførselsrør, plast | NOBB Total
50875334 | 432824 | TIPPUNION UTV GJENGE PPK 50-11/2" |  | Ja | 42036435 | 5815100 | Deler trykkrør PE |  | 5810330 | Deler for tilførselsrør, plast | NOBB Total
50875345 | 432824 | TIPPUNION UTV GJENGE PPK 50-2" |  | Ja | 42036435 | 5815100 | Deler trykkrør PE |  | 5810330 | Deler for tilførselsrør, plast | NOBB Total
50875353 | 432824 | TIPPUNION UTV GJENGE PPK 63-2" |  | Ja | 42036435 | 5815100 | Deler trykkrør PE |  | 5810330 | Deler for tilførselsrør, plast | NOBB Total
50875364 | 432824 | TIPPUNION UTV GJENGE PPK 75-2" |  | Ja | 42036435 | 5815100 | Deler trykkrør PE |  | 5810330 | Deler for tilførselsrør, plast | NOBB Total
50875372 | 432824 | TIPPUNION UTV GJENGE PPK 75-2 1/2" |  | Ja | 42036435 | 5815100 | Deler trykkrør PE |  | 5810330 | Deler for tilførselsrør, plast | NOBB Total
50875383 | 432824 | TIPPUNION UTV GJENGE PPK 90-3" |  | Ja | 42036435 | 5815100 | Deler trykkrør PE |  | 5810330 | Deler for tilførselsrør, plast | NOBB Total
50875398 | 432824 | TIPPUNION UTV GJENGE PPK 110-4" |  | Ja | 42036435 | 5815100 | Deler trykkrør PE |  | 5810330 | Deler for tilførselsrør, plast | NOBB Total
50875417 | 432824 | HETTE PPK 20MM |  | Ja | 42036435 | 5815100 | Deler trykkrør PE |  | 5810330 | Deler for tilførselsrør, plast | NOBB Total
50875421 | 432824 | HETTE PPK 25MM |  | Ja | 42036435 | 5815100 | Deler trykkrør PE |  | 5810330 | Deler for tilførselsrør, plast | NOBB Total
50875436 | 432824 | HETTE PPK 32MM |  | Ja | 42036435 | 5815100 | Deler trykkrør PE |  | 5810330 | Deler for tilførselsrør, plast | NOBB Total
50875440 | 432824 | HETTE PPK 40MM |  | Ja | 42036435 | 5815100 | Deler trykkrør PE |  | 5810330 | Deler for tilførselsrør, plast | NOBB Total
50875455 | 432824 | HETTE PPK 50MM |  | Ja | 42036435 | 5815100 | Deler trykkrør PE |  | 5810330 | Deler for tilførselsrør, plast | NOBB Total
50875474 | 432824 | HETTE PPK 75MM |  | Ja | 42036435 | 5815100 | Deler trykkrør PE |  | 5810330 | Deler for tilførselsrør, plast | NOBB Total
50875485 | 432824 | HETTE PPK 90MM |  | Ja | 42036435 | 5815100 | Deler trykkrør PE |  | 5810330 | Deler for tilførselsrør, plast | NOBB Total
50875493 | 432824 | HETTE PPK 110MM |  | Ja | 42036435 | 5815100 | Deler trykkrør PE |  | 5810330 | Deler for tilførselsrør, plast | NOBB Total
50875523 | 432824 | ALBUE PPK 90' UNION 25MM |  | Ja | 42036435 | 5815100 | Deler trykkrør PE |  | 5810330 | Deler for tilførselsrør, plast | NOBB Total
50875542 | 432824 | ALBUE PPK 90' UNION 40MM |  | Ja | 42036435 | 5815100 | Deler trykkrør PE |  | 5810330 | Deler for tilførselsrør, plast | NOBB Total
50875557 | 432824 | ALBUE PPK 90' UNION 50MM |  | Ja | 42036435 | 5815100 | Deler trykkrør PE |  | 5810330 | Deler for tilførselsrør, plast | NOBB Total
50875561 | 432824 | ALBUE PPK 90' UNION 63MM |  | Ja | 42036435 | 5815100 | Deler trykkrør PE |  | 5810330 | Deler for tilførselsrør, plast | NOBB Total
50875576 | 432824 | ALBUE PPK 90' UNION 75MM |  | Ja | 42036435 | 5815100 | Deler trykkrør PE |  | 5810330 | Deler for tilførselsrør, plast | NOBB Total
50875580 | 432824 | ALBUE PPK 90' UNION 90MM |  | Ja | 42036435 | 5815100 | Deler trykkrør PE |  | 5810330 | Deler for tilførselsrør, plast | NOBB Total
50875595 | 432824 | ALBUE PPK 90' UNION 110MM |  | Ja | 42036435 | 5815100 | Deler trykkrør PE |  | 5810330 | Deler for tilførselsrør, plast | NOBB Total
50875606 | 432824 | ALBUE 90' UTV GJENGE PPK 20-1/2" |  | Ja | 42036435 | 5815100 | Deler trykkrør PE |  | 5810330 | Deler for tilførselsrør, plast | NOBB Total
50875614 | 432824 | ALBUE 90' UTV GJENGE PPK 20-3/4" |  | Ja | 42036435 | 5815100 | Deler trykkrør PE |  | 5810330 | Deler for tilførselsrør, plast | NOBB Total
50875625 | 432824 | ALBUE 90' UTV GJENGE PPK 25-1/2" |  | Ja | 42036435 | 5815100 | Deler trykkrør PE |  | 5810330 | Deler for tilførselsrør, plast | NOBB Total
50875633 | 432824 | ALBUE 90' UTV GJENGE PPK 25-3/4" |  | Ja | 42036435 | 5815100 | Deler trykkrør PE |  | 5810330 | Deler for tilførselsrør, plast | NOBB Total
50875644 | 432824 | ALBUE 90' UTV GJENGE PPK 32 3/4" |  | Ja | 42036435 | 5815100 | Deler trykkrør PE |  | 5810330 | Deler for tilførselsrør, plast | NOBB Total
50875652 | 432824 | ALBUE 90' UTV GJENGE PPK 32-1" |  | Ja | 42036435 | 5815100 | Deler trykkrør PE |  | 5810330 | Deler for tilførselsrør, plast | NOBB Total
50875663 | 432824 | ALBUE 90' UTV GJENGE PPK 40-1" |  | Ja | 42036435 | 5815100 | Deler trykkrør PE |  | 5810330 | Deler for tilførselsrør, plast | NOBB Total
50875678 | 432824 | ALBUE 90' UTV GJENGE PPK 40-1 1/4" |  | Ja | 42036435 | 5815100 | Deler trykkrør PE |  | 5810330 | Deler for tilførselsrør, plast | NOBB Total
50875682 | 432824 | ALBUE 90' UTV GJENGE PPK 50-11/2" |  | Ja | 42036435 | 5815100 | Deler trykkrør PE |  | 5810330 | Deler for tilførselsrør, plast | NOBB Total
50875697 | 432824 | ALBUE 90' UTV GJENGE PPK 63-2" |  | Ja | 42036435 | 5815100 | Deler trykkrør PE |  | 5810330 | Deler for tilførselsrør, plast | NOBB Total
50875716 | 432824 | ALBUE 90' INNV GJENGE PPK 20-3/4" |  | Ja | 42036435 | 5815100 | Deler trykkrør PE |  | 5810330 | Deler for tilførselsrør, plast | NOBB Total
50875720 | 432824 | ALBUE 90' INNV GJENGE PPK 25-1/2" |  | Ja | 42036435 | 5815100 | Deler trykkrør PE |  | 5810330 | Deler for tilførselsrør, plast | NOBB Total
50875735 | 432824 | ALBUE 90' INNV GJENGE PPK 25-3/4" |  | Ja | 42036435 | 5815100 | Deler trykkrør PE |  | 5810330 | Deler for tilførselsrør, plast | NOBB Total
50875746 | 432824 | ALBUE 90' INNV GJENGE PPK 25-1" |  | Ja | 42036435 | 5815100 | Deler trykkrør PE |  | 5810330 | Deler for tilførselsrør, plast | NOBB Total
50875754 | 432824 | ALBUE 90' INNV GJENGE PPK 32-3/4" |  | Ja | 42036435 | 5815100 | Deler trykkrør PE |  | 5810330 | Deler for tilførselsrør, plast | NOBB Total
50875765 | 432824 | ALBUE 90' INNV GJENGE PPK 32-1" |  | Ja | 42036435 | 5815100 | Deler trykkrør PE |  | 5810330 | Deler for tilførselsrør, plast | NOBB Total
50875773 | 432824 | ALBUE 90' INNV GJENGE PPK 40-1" |  | Ja | 42036435 | 5815100 | Deler trykkrør PE |  | 5810330 | Deler for tilførselsrør, plast | NOBB Total
50875784 | 432824 | ALBUE 90' INNV GJENGE PPK 40-1 1/4" |  | Ja | 42036435 | 5815100 | Deler trykkrør PE |  | 5810330 | Deler for tilførselsrør, plast | NOBB Total
50875792 | 432824 | ALBUE 90' INNV GJENGE PPK 50-1 1/2" |  | Ja | 42036435 | 5815100 | Deler trykkrør PE |  | 5810330 | Deler for tilførselsrør, plast | NOBB Total
50875803 | 432824 | ALBUE 90' INNV GJENGE PPK 63-2" |  | Ja | 42036435 | 5815100 | Deler trykkrør PE |  | 5810330 | Deler for tilførselsrør, plast | NOBB Total
50875818 | 432824 | ALBUE 90' INNV GJENGE PPK 75-2 1/2" |  | Ja | 42036435 | 5815100 | Deler trykkrør PE |  | 5810330 | Deler for tilførselsrør, plast | NOBB Total
50875822 | 432824 | ALBUE 90' INNV GJENGE PPK 90-3" |  | Ja | 42036435 | 5815100 | Deler trykkrør PE |  | 5810330 | Deler for tilførselsrør, plast | NOBB Total
50875837 | 432824 | ALBUE 90' INNV GJENGE PPK 110-4" |  | Ja | 42036435 | 5815100 | Deler trykkrør PE |  | 5810330 | Deler for tilførselsrør, plast | NOBB Total
50875856 | 432824 | T-RØR PPK 20MM |  | Ja | 42036435 | 5815100 | Deler trykkrør PE |  | 5810330 | Deler for tilførselsrør, plast | NOBB Total
50875860 | 432824 | T-RØR PPK 25MM |  | Ja | 42036435 | 5815100 | Deler trykkrør PE |  | 5810330 | Deler for tilførselsrør, plast | NOBB Total
50875875 | 432824 | T-RØR PPK 32MM |  | Ja | 42036435 | 5815100 | Deler trykkrør PE |  | 5810330 | Deler for tilførselsrør, plast | NOBB Total
50875886 | 432824 | T-RØR PPK 40MM |  | Ja | 42036435 | 5815100 | Deler trykkrør PE |  | 5810330 | Deler for tilførselsrør, plast | NOBB Total
50875894 | 432824 | T-RØR PPK 50MM |  | Ja | 42036435 | 5815100 | Deler trykkrør PE |  | 5810330 | Deler for tilførselsrør, plast | NOBB Total
50875905 | 432824 | T-RØR PPK 63MM |  | Ja | 42036435 | 5815100 | Deler trykkrør PE |  | 5810330 | Deler for tilførselsrør, plast | NOBB Total
50875913 | 432824 | T-RØR PPK 75MM |  | Ja | 42036435 | 5815100 | Deler trykkrør PE |  | 5810330 | Deler for tilførselsrør, plast | NOBB Total
50875924 | 432824 | T-RØR PPK 90MM |  | Ja | 42036435 | 5815100 | Deler trykkrør PE |  | 5810330 | Deler for tilførselsrør, plast | NOBB Total
50875932 | 432824 | T-RØR INNV GJ PÅ STAMME PPK 25-1" |  | Ja | 42036435 | 5815100 | Deler trykkrør PE |  | 5810330 | Deler for tilførselsrør, plast | NOBB Total
50875943 | 432824 | T-RØR INNV GJ PÅ STAMME PPK 32-1" |  | Ja | 42036435 | 5815100 | Deler trykkrør PE |  | 5810330 | Deler for tilførselsrør, plast | NOBB Total
50875958 | 432824 | T-RØR INNV GJ PÅ STAMME PPK 63-2" |  | Ja | 42036435 | 5815100 | Deler trykkrør PE |  | 5810330 | Deler for tilførselsrør, plast | NOBB Total
50875962 | 432824 | T-RØR INNV GJ PÅ STAMME PPK 90-3" |  | Ja | 42036435 | 5815100 | Deler trykkrør PE |  | 5810330 | Deler for tilførselsrør, plast | NOBB Total
50875977 | 432824 | T-RØR INNV GJ PÅ STAMME PPK 110-4" |  | Ja | 42036435 | 5815100 | Deler trykkrør PE |  | 5810330 | Deler for tilførselsrør, plast | NOBB Total
50875981 | 432824 | T-RØR UTV GJ PÅ STAMME PPK 20-1/2" |  | Ja | 42036435 | 5815100 | Deler trykkrør PE |  | 5810330 | Deler for tilførselsrør, plast | NOBB Total
50875996 | 432824 | T-RØR UTV GJ PÅ STAMME PPK 25-1/2" |  | Ja | 42036435 | 5815100 | Deler trykkrør PE |  | 5810330 | Deler for tilførselsrør, plast | NOBB Total
50876000 | 432824 | T-RØR UTV GJ PÅ STAMME PPK 25-3/4" |  | Ja | 42036435 | 5815100 | Deler trykkrør PE |  | 5810330 | Deler for tilførselsrør, plast | NOBB Total
50876015 | 432824 | T-RØR UTV GJ PÅ STAMME PPK 32-1" |  | Ja | 42036435 | 5815100 | Deler trykkrør PE |  | 5810330 | Deler for tilførselsrør, plast | NOBB Total
50876026 | 432824 | T-RØR UTV GJ PÅ STAMME PPK 63-2" |  | Ja | 42036435 | 5815100 | Deler trykkrør PE |  | 5810330 | Deler for tilførselsrør, plast | NOBB Total
50876034 | 432824 | T-RØR REDUKSJON STAMME PPK 25-20MM |  | Ja | 42036435 | 5815100 | Deler trykkrør PE |  | 5810330 | Deler for tilførselsrør, plast | NOBB Total
50876045 | 432824 | T-RØR REDUKSJON STAMME PPK 32-25MM |  | Ja | 42036435 | 5815100 | Deler trykkrør PE |  | 5810330 | Deler for tilførselsrør, plast | NOBB Total
50876053 | 432824 | T-RØR REDUKSJON STAMME PPK 40-32MM |  | Ja | 42036435 | 5815100 | Deler trykkrør PE |  | 5810330 | Deler for tilførselsrør, plast | NOBB Total
50876064 | 432824 | T-RØR REDUKSJON STAMME PPK 50-32MM |  | Ja | 42036435 | 5815100 | Deler trykkrør PE |  | 5810330 | Deler for tilførselsrør, plast | NOBB Total
50876072 | 432824 | T-RØR REDUKSJON STAMME PPK 50-40MM |  | Ja | 42036435 | 5815100 | Deler trykkrør PE |  | 5810330 | Deler for tilførselsrør, plast | NOBB Total
50876083 | 432824 | T-RØR REDUKSJON STAMME PPK 63-50MM |  | Ja | 42036435 | 5815100 | Deler trykkrør PE |  | 5810330 | Deler for tilførselsrør, plast | NOBB Total
50876102 | 432824 | ALBUE 90' UNION REDUKSJON PPK 25-20 |  | Ja | 42036435 | 5815100 | Deler trykkrør PE |  | 5810330 | Deler for tilførselsrør, plast | NOBB Total
50876117 | 432824 | ALBUE 90' UNION REDUKSJON PPK 32-25 |  | Ja | 42036435 | 5815100 | Deler trykkrør PE |  | 5810330 | Deler for tilførselsrør, plast | NOBB Total
50876397 | 432824 | ALBUE 90' INNV GJENGE PPK 20-1/2 |  | Ja | 42036435 | 5815100 | Deler trykkrør PE |  | 5810330 | Deler for tilførselsrør, plast | NOBB Total
50878217 | 58834 | BADEROMSVIFTE PAX CALIMA PAKKE | Pax Calima Pakke | Ja | 23558299 | 3015410 | Baderomsvifter |  | 6920100 | Baderomsvifter | NOBB Total, NOBB VAVVS
51008137 | 209298 | EKSPANSJONSLIST 1,3M 40X10MM | Uponor Minitec Ekspansjonslist | Ja | 41864462 | 5815550 | Gulvvarmesystemer (ekskl. rør) |  | 5810410 | Deler for gulvvarme/gatevarme | NOBB VAVVS, NOBB Total
51008137 | 283655 | EKSPANSJONSLIST 1,3M 40X10MM | Uponor Minitec Ekspansjonslist | Nei | 41864462 | 5815550 | Gulvvarmesystemer (ekskl. rør) |  | 5810410 | Deler for gulvvarme/gatevarme | NOBB VAVVS
51011024 | 212557 | PUM AVLØPSSETT F/SERVANT 40X1 1/2" | PUM AVLØPSSETT FOR SERVANT 40X1 1/2" | Nei | 42002464 | 5505150 | Deler til avløpsrør |  | 5501210 | Deler til avløpsrør, plast | NOBB Total
51011024 | 215602 | PUM AVLØPSSETT F/SERVANT 40X1 1/2" | PUM AVLØPSSETT FOR SERVANT 40X1 1/2" | Ja | 42002464 | 5505150 | Deler til avløpsrør |  | 5501210 | Deler til avløpsrør, plast | NOBB VAVVS
51011024 | 283655 | PUM AVLØPSSETT F/SERVANT 40X1 1/2" | PUM AVLØPSSETT FOR SERVANT 40X1 1/2" | Nei | 42002464 | 5505150 | Deler til avløpsrør |  | 5501210 | Deler til avløpsrør, plast | NOBB VAVVS
51019572 | 215398 | BEND 250MM 15 GR VA |  | Ja | 42072358 | 5505150 | Deler til avløpsrør |  | 5501210 | Deler til avløpsrør, plast | NOBB Total
51019583 | 215398 | BEND 250MM 30GR VA |  | Ja | 42072358 | 5505150 | Deler til avløpsrør |  | 5501210 | Deler til avløpsrør, plast | NOBB Total
51020355 | 215954 | LEGGESKINNE 20MM C/C 80 LK | LK Leggeskinne 20mm, C/C 80 | Ja | 41920386 | 5815550 | Gulvvarmesystemer (ekskl. rør) |  | 5810410 | Deler for gulvvarme/gatevarme | NOBB VAVVS
51050932 | 215398 | MARKERINGSBÅND M/SØKETRÅD |  | Ja | 60142951 | 5615100 | Deler til kabelrør |  | 5610150 | Deler til kabelrør | NOBB Total
51053376 | 215398 | LØVSIL 110MM STÅENDE |  | Ja | 40912859 | 5410100 | Deler til drensrør/overvannsrør |  | 5401300 | Deler til drensrør og overvannsrør | NOBB Total
51055926 | 200844 | VENTILKAPPE 180X180 A4 SF-STÅL | Ventilkappe nom.dim 180x180mm i syrefast stål | Ja | 42038853 | 3015040 | Ventil Kappe- |  | 6915100 | Ventiler, rister og kapper | NOBB Total
51073956 | 212847 | VENTILATOR ARIA 60 STÅL | VENTILATOR ARIA 60 STÅL | Ja | 27975143 | 3015710 | Kjøkkenventilatorer |  | 6925200 | Kjøkkenventilatorer | NOBB Total
51073960 | 212847 | VENTILATOR ARIA 80 STÅL | VENTILATOR ARIA 80 STÅL | Ja | 27975143 | 3015710 | Kjøkkenventilatorer |  | 6925200 | Kjøkkenventilatorer | NOBB Total
51073975 | 212847 | VENTILATOR ARIA 60 HVIT | VENTILATOR ARIA 60 HVIT | Ja | 27975143 | 3015710 | Kjøkkenventilatorer |  | 6925200 | Kjøkkenventilatorer | NOBB Total
51074255 | 212847 | VENTILATOR ARIA 80 HVIT | VENTILATOR ARIA 80 HVIT | Ja | 27975143 | 3015710 | Kjøkkenventilatorer |  | 6925200 | Kjøkkenventilatorer | NOBB Total
51074274 | 212847 | VENTILATOR OPTIMA 60 SLIMLINE | VENTILATOR OPTIMA | Ja | 27975143 | 3015710 | Kjøkkenventilatorer |  | 6925200 | Kjøkkenventilatorer | NOBB Total
51074361 | 212847 | SKAP-/LOFTSVIFTE KFB 140S | LOFTSVIFTE KFB 140S | Ja | 27975143 | 3015710 | Kjøkkenventilatorer |  | 6925200 | Kjøkkenventilatorer | NOBB Total
51078156 | 212847 | KJØKKENHETTE COCKTAIL 80 SORT | KJØKKENHETTE COCKTAIL 80 SORT | Ja | 27975036 | 3015700 | Kjøkkenhetter |  | 6925100 | Kjøkkenhetter | NOBB Total
51078186 | 212847 | KJØKKENHETTE VEGA 90 | KJØKKENHETTE VEGA 90 | Ja | 27975085 | 3015700 | Kjøkkenhetter |  | 6925100 | Kjøkkenhetter | NOBB Total
51130501 | 205252 | BLIKKANALER KORR 75MM L=5M |  | Ja | 23673528 | 3015200 | Kanaler |  | 6910200 | Sirkulære kanaler ventilasjon | NOBB Total
51132412 | 212847 | VENTILATOR 392-16 LED SLIMLINE | VENTILATOR 392-16 MED LEDLYS | Ja | 27975143 | 3015710 | Kjøkkenventilatorer |  | 6925200 | Kjøkkenventilatorer | NOBB Total
51150362 | 58834 | BADEROMSVIFTE VARMEFLYTTER K7 | Baderomsvifte Klimat K7 | Ja | 42244626 | 3015410 | Baderomsvifter |  | 6920100 | Baderomsvifter | NOBB Total, NOBB VAVVS
51150362 | 203012 | BADEROMSVIFTE VARMEFLYTTER K7 | Baderomsvifte Klimat K7 | Nei | 42244626 | 3015410 | Baderomsvifter |  | 6920100 | Baderomsvifter | NOBB Total
51166954 | 205252 | ENDELOKK PLAST 75MM KORR.RØR |  | Ja | 41996686 | 3015220 | Kanaler Tilbehør |  | 660200 | Støpeformer betong | NOBB Total
51196740 | 50948 | TETTEMANSJETT Ø250 500X500MM |  | Ja | 21396650 | 3015220 | Kanaler Tilbehør |  | 6910900 | Tilbehør kanaler | NOBB Total
51196740 | 214384 | TETTEMANSJETT Ø250 500X500MM |  | Nei | 21396650 | 3015220 | Kanaler Tilbehør |  | 6910900 | Tilbehør kanaler | NOBB Total
51196755 | 50948 | ISOLASJONSRING Ø250 TIL TETTEMANSJ |  | Ja | 21396650 | 3015220 | Kanaler Tilbehør |  | 6910900 | Tilbehør kanaler | NOBB Total
51196755 | 214384 | ISOLASJONSRING Ø250 TIL TETTEMANSJ |  | Nei | 21396650 | 3015220 | Kanaler Tilbehør |  | 6910900 | Tilbehør kanaler | NOBB Total
51205821 | 212847 | KULLFILTER TIL OPTIMA | KULLFILTER OPTIMA | Ja | 27975119 | 3015710 | Kjøkkenventilatorer |  | 6925200 | Kjøkkenventilatorer | NOBB Total
51205836 | 212847 | KULLFILTERHOLDER TIL OPTIMA | KULLFILTERHOLDER OPTIMA | Ja | 27975119 | 3015710 | Kjøkkenventilatorer |  | 6925200 | Kjøkkenventilatorer | NOBB Total
51205866 | 209298 | MEMBRAN VEGGBOKS M7 SMART AQUA PLUS | Uponor Smart Aqua PLUS Veggboks tetning | Ja | 41867054 | 5815150 | Deler trykkrør PEX |  | 5810330 | Deler for tilførselsrør, plast | NOBB Total, NOBB VAVVS
51205866 | 283655 | MEMBRAN VEGGBOKS M7 SMART AQUA PLUS | Uponor Smart Aqua PLUS Veggboks tetning | Nei | 41867054 | 5815150 | Deler trykkrør PEX |  | 5810330 | Deler for tilførselsrør, plast | NOBB VAVVS
51221024 | 50948 | FILTERSETT BISTRO/FONDUE KOMPLETT |  | Ja | 26436816 | 3015700 | Kjøkkenhetter |  | 6925900 | Tilbehør og reservedeler kjøkkenhette/-ventilator | NOBB Total
51221024 | 214384 | FILTERSETT BISTRO/FONDUE KOMPLETT |  | Nei | 26436816 | 3015700 | Kjøkkenhetter |  | 6925900 | Tilbehør og reservedeler kjøkkenhette/-ventilator | NOBB Total
51256516 | 50948 | IRISSPJELD Ø100MM |  | Ja | 60648379 | 3015220 | Kanaler Tilbehør |  | 6910900 | Tilbehør kanaler | NOBB Total
51256516 | 214384 | IRISSPJELD Ø100MM |  | Nei | 60648379 | 3015220 | Kanaler Tilbehør |  | 6910900 | Tilbehør kanaler | NOBB Total
51256520 | 50948 | IRISSPJELD Ø125MM |  | Ja | 60648379 | 3015220 | Kanaler Tilbehør |  | 6910900 | Tilbehør kanaler | NOBB Total
51256520 | 214384 | IRISSPJELD Ø125MM |  | Nei | 60648379 | 3015220 | Kanaler Tilbehør |  | 6910900 | Tilbehør kanaler | NOBB Total
51260277 | 215794 | RØR I RØR 20MM PEX 50M KVEIL | Rør i rør pex 50m kveil Sanipex | Ja | 41690218 | 5810300 | Trykkrør (rør i rør) |  | 5810100 | Tilførselsrør plast (tidl Trykkrør PE) | NOBB VAVVS
51260277 | 283655 | RØR I RØR 20MM PEX 50M KVEIL | Rør i rør pex 50m kveil Sanipex | Nei | 41690218 | 5810300 | Trykkrør (rør i rør) |  | 5810100 | Tilførselsrør plast (tidl Trykkrør PE) | NOBB VAVVS
51260345 | 215794 | RØR I RØR 16MM PEX 50M KVEIL | Rør i rør pex 50m kveil Sanipex | Ja | 41690218 | 5810300 | Trykkrør (rør i rør) |  | 5810100 | Tilførselsrør plast (tidl Trykkrør PE) | NOBB VAVVS
51260345 | 283655 | RØR I RØR 16MM PEX 50M KVEIL | Rør i rør pex 50m kveil Sanipex | Nei | 41690218 | 5810300 | Trykkrør (rør i rør) |  | 5810100 | Tilførselsrør plast (tidl Trykkrør PE) | NOBB VAVVS
51260353 | 215794 | RØR I RØR 12MM PEX 50M KVEIL | Rør i rør pex 50m kveil Sanipex | Ja | 41690218 | 5810300 | Trykkrør (rør i rør) |  | 5810100 | Tilførselsrør plast (tidl Trykkrør PE) | NOBB VAVVS
51260353 | 283655 | RØR I RØR 12MM PEX 50M KVEIL | Rør i rør pex 50m kveil Sanipex | Nei | 41690218 | 5810300 | Trykkrør (rør i rør) |  | 5810100 | Tilførselsrør plast (tidl Trykkrør PE) | NOBB VAVVS
51261083 | 215794 | INNERRØR 12MM HVIT 100M KVEIL | Innerrør hvit 100m kveil Sanipex | Ja | 41690218 | 5810300 | Trykkrør (rør i rør) |  | 5810100 | Tilførselsrør plast (tidl Trykkrør PE) | NOBB VAVVS
51261083 | 283655 | INNERRØR 12MM HVIT 100M KVEIL | Innerrør hvit 100m kveil Sanipex | Nei | 41690218 | 5810300 | Trykkrør (rør i rør) |  | 5810100 | Tilførselsrør plast (tidl Trykkrør PE) | NOBB VAVVS
51261098 | 215794 | INNERRØR 20MM HVIT 50M KVEIL | Innerrør hvit 50m kveil Sanipex | Ja | 41690218 | 5810300 | Trykkrør (rør i rør) |  | 5810100 | Tilførselsrør plast (tidl Trykkrør PE) | NOBB VAVVS
51261098 | 283655 | INNERRØR 20MM HVIT 50M KVEIL | Innerrør hvit 50m kveil Sanipex | Nei | 41690218 | 5810300 | Trykkrør (rør i rør) |  | 5810100 | Tilførselsrør plast (tidl Trykkrør PE) | NOBB VAVVS
51261102 | 215794 | RØR I RØR 25MM PEX 50M KVEIL | Rør i rør pex 50m kveil Sanipex | Ja | 41690218 | 5810300 | Trykkrør (rør i rør) |  | 5810100 | Tilførselsrør plast (tidl Trykkrør PE) | NOBB VAVVS
51261102 | 283655 | RØR I RØR 25MM PEX 50M KVEIL | Rør i rør pex 50m kveil Sanipex | Nei | 41690218 | 5810300 | Trykkrør (rør i rør) |  | 5810100 | Tilførselsrør plast (tidl Trykkrør PE) | NOBB VAVVS
51261117 | 215794 | RØR I RØR 12MM PEX 200M KVEIL | Rør i rør, pex 200m kveil | Ja | 41690218 | 5810300 | Trykkrør (rør i rør) |  | 5810100 | Tilførselsrør plast (tidl Trykkrør PE) | NOBB VAVVS
51261117 | 283655 | RØR I RØR 12MM PEX 200M KVEIL | Rør i rør, pex 200m kveil | Nei | 41690218 | 5810300 | Trykkrør (rør i rør) |  | 5810100 | Tilførselsrør plast (tidl Trykkrør PE) | NOBB VAVVS
51261121 | 215794 | RØR I RØR 16MM PEX 200M KVEIL | Rør i rør pex 200m kveil Sanipex | Ja | 41690218 | 5810300 | Trykkrør (rør i rør) |  | 5810100 | Tilførselsrør plast (tidl Trykkrør PE) | NOBB VAVVS
51261121 | 283655 | RØR I RØR 16MM PEX 200M KVEIL | Rør i rør pex 200m kveil Sanipex | Nei | 41690218 | 5810300 | Trykkrør (rør i rør) |  | 5810100 | Tilførselsrør plast (tidl Trykkrør PE) | NOBB VAVVS
51261136 | 215794 | INNERRØR 16MM HVIT 100M KVEIL | Innerrør hvit 100m kveil Sanipex | Ja | 41690218 | 5810300 | Trykkrør (rør i rør) |  | 5810100 | Tilførselsrør plast (tidl Trykkrør PE) | NOBB VAVVS
51261136 | 283655 | INNERRØR 16MM HVIT 100M KVEIL | Innerrør hvit 100m kveil Sanipex | Nei | 41690218 | 5810300 | Trykkrør (rør i rør) |  | 5810100 | Tilførselsrør plast (tidl Trykkrør PE) | NOBB VAVVS
51261140 | 215794 | INNERRØR 25MM HVIT 50M KVEIL | Innerrør hvit 50m kveil Sanipex | Ja | 41690218 | 5810300 | Trykkrør (rør i rør) |  | 5810100 | Tilførselsrør plast (tidl Trykkrør PE) | NOBB VAVVS
51261140 | 283655 | INNERRØR 25MM HVIT 50M KVEIL | Innerrør hvit 50m kveil Sanipex | Nei | 41690218 | 5810300 | Trykkrør (rør i rør) |  | 5810100 | Tilførselsrør plast (tidl Trykkrør PE) | NOBB VAVVS
51261155 | 215794 | INNERRØR 32MM HVIT 50M KVEIL | Innerrør hvit 50m kveil Sanipex | Ja | 41690218 | 5810300 | Trykkrør (rør i rør) |  | 5810100 | Tilførselsrør plast (tidl Trykkrør PE) | NOBB VAVVS
51261155 | 283655 | INNERRØR 32MM HVIT 50M KVEIL | Innerrør hvit 50m kveil Sanipex | Nei | 41690218 | 5810300 | Trykkrør (rør i rør) |  | 5810100 | Tilførselsrør plast (tidl Trykkrør PE) | NOBB VAVVS
51261166 | 215794 | VARERØR F 12MM PEX 100M KVEIL | Ytterrør f/12mm pex 100m kveil Sanipex | Ja | 41690218 | 5810300 | Trykkrør (rør i rør) |  | 5810100 | Tilførselsrør plast (tidl Trykkrør PE) | NOBB VAVVS
51261166 | 283655 | VARERØR F 12MM PEX 100M KVEIL | Ytterrør f/12mm pex 100m kveil Sanipex | Nei | 41690218 | 5810300 | Trykkrør (rør i rør) |  | 5810100 | Tilførselsrør plast (tidl Trykkrør PE) | NOBB VAVVS
51261174 | 215794 | VARERØR F 16MM PEX 100M KVEIL | Ytterrør f/16mm pex 100m kveil Sanipex | Ja | 41690218 | 5810300 | Trykkrør (rør i rør) |  | 5810100 | Tilførselsrør plast (tidl Trykkrør PE) | NOBB VAVVS
51261174 | 283655 | VARERØR F 16MM PEX 100M KVEIL | Ytterrør f/16mm pex 100m kveil Sanipex | Nei | 41690218 | 5810300 | Trykkrør (rør i rør) |  | 5810100 | Tilførselsrør plast (tidl Trykkrør PE) | NOBB VAVVS
51261185 | 215794 | VARERØR F 20MM PEX 50M KVEIL | Ytterrør f/20mm pex 50m kveil Sanipex | Ja | 41690218 | 5810300 | Trykkrør (rør i rør) |  | 5810100 | Tilførselsrør plast (tidl Trykkrør PE) | NOBB VAVVS
51261185 | 283655 | VARERØR F 20MM PEX 50M KVEIL | Ytterrør f/20mm pex 50m kveil Sanipex | Nei | 41690218 | 5810300 | Trykkrør (rør i rør) |  | 5810100 | Tilførselsrør plast (tidl Trykkrør PE) | NOBB VAVVS
51261193 | 215794 | VARERØR F 25MM PEX 50M KVEIL | Ytterrør f/25mm pex 50m kveil Sanipex | Ja | 41690218 | 5810300 | Trykkrør (rør i rør) |  | 5810100 | Tilførselsrør plast (tidl Trykkrør PE) | NOBB VAVVS
51261193 | 283655 | VARERØR F 25MM PEX 50M KVEIL | Ytterrør f/25mm pex 50m kveil Sanipex | Nei | 41690218 | 5810300 | Trykkrør (rør i rør) |  | 5810100 | Tilførselsrør plast (tidl Trykkrør PE) | NOBB VAVVS
51261204 | 215794 | VARERØR F 32/40MM PEX 25M KVEIL | Ytterrør f/32/40mm pex 25m kveil Sanipex | Ja | 41690218 | 5810300 | Trykkrør (rør i rør) |  | 5810100 | Tilførselsrør plast (tidl Trykkrør PE) | NOBB VAVVS
51261204 | 283655 | VARERØR F 32/40MM PEX 25M KVEIL | Ytterrør f/32/40mm pex 25m kveil Sanipex | Nei | 41690218 | 5810300 | Trykkrør (rør i rør) |  | 5810100 | Tilførselsrør plast (tidl Trykkrør PE) | NOBB VAVVS
51266804 | 50948 | KANALVIFTE RS 315 AC |  | Ja | 42013505 | 3015400 | Vifter |  | 6920200 | Kanalvifter | NOBB Total
51266804 | 214384 | KANALVIFTE RS 315 AC |  | Nei | 42013505 | 3015400 | Vifter |  | 6920200 | Kanalvifter | NOBB Total
51266812 | 50948 | TAKVIFTE DVA 250 ECC |  | Ja | 42013456 | 3015400 | Vifter |  | 6920300 | Takvifter | NOBB Total
51266812 | 214384 | TAKVIFTE DVA 250 ECC |  | Nei | 42013456 | 3015400 | Vifter |  | 6920300 | Takvifter | NOBB Total
51266838 | 50948 | TAKVIFTE DVA 280 ECC |  | Ja | 42013456 | 3015400 | Vifter |  | 6920300 | Takvifter | NOBB Total
51266838 | 214384 | TAKVIFTE DVA 280 ECC |  | Nei | 42013456 | 3015400 | Vifter |  | 6920300 | Takvifter | NOBB Total
51266842 | 50948 | TAKVIFTE DVA 355 ECC |  | Ja | 42013456 | 3015400 | Vifter |  | 6920300 | Takvifter | NOBB Total
51266842 | 214384 | TAKVIFTE DVA 355 ECC |  | Nei | 42013456 | 3015400 | Vifter |  | 6920300 | Takvifter | NOBB Total
51276324 | 215756 | TETTEHYLSE SEAL LINER 25X2,3MM | TETTEHYLSE SEAL LINER | Ja | 41689577 | 5815100 | Deler trykkrør PE |  | 5810330 | Deler for tilførselsrør, plast | NOBB VAVVS
51278080 | 215756 | TETTEHYLSE SEAL LINER 32X3,0MM | TETTEHYLSE SEAL LINER | Ja | 41689577 | 5815100 | Deler trykkrør PE |  | 5810330 | Deler for tilførselsrør, plast | NOBB VAVVS
51278095 | 215756 | TETTEHYLSE SEAL LINER 40X3,7MM | TETTEHYLSE SEAL LINER | Ja | 41689577 | 5815100 | Deler trykkrør PE |  | 5810330 | Deler for tilførselsrør, plast | NOBB VAVVS
51278106 | 215756 | TETTEHYLSE SEAL LINER 50X4,6MM | TETTEHYLSE SEAL LINER | Ja | 41689577 | 5815100 | Deler trykkrør PE |  | 5810330 | Deler for tilførselsrør, plast | NOBB VAVVS
51278114 | 215756 | TETTEHYLSE SEAL LINER 63X5,8MM | TETTEHYLSE SEAL LINER | Ja | 41689577 | 5815100 | Deler trykkrør PE |  | 5810330 | Deler for tilførselsrør, plast | NOBB VAVVS
51278973 | 215794 | RØR LENGDE A 4 M SDR 7,4 20X2,8MM | Rør lengde à 4m SDR7,4, green pipe | Ja | 60683037 | 5810320 | Trykkrør andre typer plast |  | 5810100 | Tilførselsrør plast (tidl Trykkrør PE) | NOBB VAVVS
51278973 | 283655 | RØR LENGDE A 4 M SDR 7,4 20X2,8MM | Rør lengde à 4m SDR7,4, green pipe | Nei | 60683037 | 5810320 | Trykkrør andre typer plast |  | 5810100 | Tilførselsrør plast (tidl Trykkrør PE) | NOBB VAVVS
51278984 | 215794 | RØR LENGDE A 4 M SDR 7,4 25X3,5MM | Rør lengde à 4m SDR7,4, green pipe | Ja | 60683037 | 5810320 | Trykkrør andre typer plast |  | 5810100 | Tilførselsrør plast (tidl Trykkrør PE) | NOBB VAVVS
51278984 | 283655 | RØR LENGDE A 4 M SDR 7,4 25X3,5MM | Rør lengde à 4m SDR7,4, green pipe | Nei | 60683037 | 5810320 | Trykkrør andre typer plast |  | 5810100 | Tilførselsrør plast (tidl Trykkrør PE) | NOBB VAVVS
51278992 | 215794 | RØR LENGDE A 4 M SDR 9 32X3,6MM | Rør lengde à 4m SDR9, green pipe | Ja | 60683037 | 5810320 | Trykkrør andre typer plast |  | 5810100 | Tilførselsrør plast (tidl Trykkrør PE) | NOBB VAVVS
51278992 | 283655 | RØR LENGDE A 4 M SDR 9 32X3,6MM | Rør lengde à 4m SDR9, green pipe | Nei | 60683037 | 5810320 | Trykkrør andre typer plast |  | 5810100 | Tilførselsrør plast (tidl Trykkrør PE) | NOBB VAVVS
51279003 | 215794 | RØR LENGDE A 4 M SDR 9 40X4,5MM | Rør lengde à 4m SDR9, green pipe | Ja | 60683037 | 5810320 | Trykkrør andre typer plast |  | 5810100 | Tilførselsrør plast (tidl Trykkrør PE) | NOBB VAVVS
51279003 | 283655 | RØR LENGDE A 4 M SDR 9 40X4,5MM | Rør lengde à 4m SDR9, green pipe | Nei | 60683037 | 5810320 | Trykkrør andre typer plast |  | 5810100 | Tilførselsrør plast (tidl Trykkrør PE) | NOBB VAVVS
51279018 | 215794 | RØR LENGDE A 4 M SDR 9 50X5,6MM | Rør lengde à 4m SDR9, green pipe | Ja | 60683037 | 5810320 | Trykkrør andre typer plast |  | 5810100 | Tilførselsrør plast (tidl Trykkrør PE) | NOBB VAVVS
51279018 | 283655 | RØR LENGDE A 4 M SDR 9 50X5,6MM | Rør lengde à 4m SDR9, green pipe | Nei | 60683037 | 5810320 | Trykkrør andre typer plast |  | 5810100 | Tilførselsrør plast (tidl Trykkrør PE) | NOBB VAVVS
51279022 | 215794 | RØR LENGDE A 4 M SDR 9 63X7,1MM | Rør lengde à 4m SDR9, green pipe | Ja | 60683037 | 5810320 | Trykkrør andre typer plast |  | 5810100 | Tilførselsrør plast (tidl Trykkrør PE) | NOBB VAVVS
51279022 | 283655 | RØR LENGDE A 4 M SDR 9 63X7,1MM | Rør lengde à 4m SDR9, green pipe | Nei | 60683037 | 5810320 | Trykkrør andre typer plast |  | 5810100 | Tilførselsrør plast (tidl Trykkrør PE) | NOBB VAVVS
51279037 | 215794 | RØR LENGDE A 4 M SDR 9 75X8,4MM | Rør lengde à 4m SDR9, green pipe | Ja | 60683037 | 5810320 | Trykkrør andre typer plast |  | 5810100 | Tilførselsrør plast (tidl Trykkrør PE) | NOBB VAVVS
51279037 | 283655 | RØR LENGDE A 4 M SDR 9 75X8,4MM | Rør lengde à 4m SDR9, green pipe | Nei | 60683037 | 5810320 | Trykkrør andre typer plast |  | 5810100 | Tilførselsrør plast (tidl Trykkrør PE) | NOBB VAVVS
51279041 | 215794 | RØR LENGDE A 4 M SDR 9 90X10,1MM | Rør lengde à 4m SDR9, green pipe | Ja | 60683037 | 5810320 | Trykkrør andre typer plast |  | 5810100 | Tilførselsrør plast (tidl Trykkrør PE) | NOBB VAVVS
51279041 | 283655 | RØR LENGDE A 4 M SDR 9 90X10,1MM | Rør lengde à 4m SDR9, green pipe | Nei | 60683037 | 5810320 | Trykkrør andre typer plast |  | 5810100 | Tilførselsrør plast (tidl Trykkrør PE) | NOBB VAVVS
51279056 | 215794 | RØR LENGDE A 4 M SDR 9 110X12,3MM | Rør lengde à 4m SDR9, green pipe | Ja | 60683037 | 5810320 | Trykkrør andre typer plast |  | 5810100 | Tilførselsrør plast (tidl Trykkrør PE) | NOBB VAVVS
51279056 | 283655 | RØR LENGDE A 4 M SDR 9 110X12,3MM | Rør lengde à 4m SDR9, green pipe | Nei | 60683037 | 5810320 | Trykkrør andre typer plast |  | 5810100 | Tilførselsrør plast (tidl Trykkrør PE) | NOBB VAVVS
51279336 | 215794 | GATEVARME RØR PEX 25X2,3MM 205M | Snøsmelt rør pex 205m | Ja | 60636458 | 5810350 | Rør gatevarme/snøsmelt |  | 5810260 | Tilførselsrør, plast, gulvvarme/gatevarme | NOBB VAVVS
51279336 | 283655 | GATEVARME RØR PEX 25X2,3MM 205M | Snøsmelt rør pex 205m | Nei | 60636458 | 5810350 | Rør gatevarme/snøsmelt |  | 5810260 | Tilførselsrør, plast, gulvvarme/gatevarme | NOBB VAVVS
51279340 | 215794 | GATEVARMERØR PEX 25X2,3MM 1020M | Snøsmelt rør 1020m kveil | Ja | 60636458 | 5810350 | Rør gatevarme/snøsmelt |  | 5810260 | Tilførselsrør, plast, gulvvarme/gatevarme | NOBB VAVVS
51279533 | 215794 | RØR RETT LENGDE A 5M 16MM MT | Rør rette lengder à 5 m Sanipex MT | Ja | 41690228 | 5815200 | Deler trykkrør flerlags |  | 5810360 | Deler for tilførselsrør, flerlags | NOBB VAVVS
51279533 | 283655 | RØR RETT LENGDE A 5M 16MM MT | Rør rette lengder à 5 m Sanipex MT | Nei | 41690228 | 5815200 | Deler trykkrør flerlags |  | 5810360 | Deler for tilførselsrør, flerlags | NOBB VAVVS
51279544 | 215794 | RØR RETT LENGDE A 5M 20MM MT | Rør rette lengder à 5 m Sanipex MT | Ja | 41690228 | 5815200 | Deler trykkrør flerlags |  | 5810360 | Deler for tilførselsrør, flerlags | NOBB VAVVS
51279544 | 283655 | RØR RETT LENGDE A 5M 20MM MT | Rør rette lengder à 5 m Sanipex MT | Nei | 41690228 | 5815200 | Deler trykkrør flerlags |  | 5810360 | Deler for tilførselsrør, flerlags | NOBB VAVVS
51279552 | 215794 | RØR RETT LENGDE A 5M 26MM MT | Rør rette lengder à 5 m Sanipex MT | Ja | 41690228 | 5815200 | Deler trykkrør flerlags |  | 5810360 | Deler for tilførselsrør, flerlags | NOBB VAVVS
51279552 | 283655 | RØR RETT LENGDE A 5M 26MM MT | Rør rette lengder à 5 m Sanipex MT | Nei | 41690228 | 5815200 | Deler trykkrør flerlags |  | 5810360 | Deler for tilførselsrør, flerlags | NOBB VAVVS
51279563 | 215794 | RØR RETT LENGDE A 5M 32MM MT | Rør rette lengder à 5 m Sanipex MT | Ja | 41690228 | 5815200 | Deler trykkrør flerlags |  | 5810360 | Deler for tilførselsrør, flerlags | NOBB VAVVS
51279563 | 283655 | RØR RETT LENGDE A 5M 32MM MT | Rør rette lengder à 5 m Sanipex MT | Nei | 41690228 | 5815200 | Deler trykkrør flerlags |  | 5810360 | Deler for tilførselsrør, flerlags | NOBB VAVVS
51279578 | 215794 | RØR RETT LENGDE A 5M 40MM MT | Rør rette lengder à 5 m Sanipex MT | Ja | 41690228 | 5815200 | Deler trykkrør flerlags |  | 5810360 | Deler for tilførselsrør, flerlags | NOBB VAVVS
51279578 | 283655 | RØR RETT LENGDE A 5M 40MM MT | Rør rette lengder à 5 m Sanipex MT | Nei | 41690228 | 5815200 | Deler trykkrør flerlags |  | 5810360 | Deler for tilførselsrør, flerlags | NOBB VAVVS
51279582 | 215794 | RØR RETT LENGDE A 5M 50MM MT | Rør rette lengder à 5 m Sanipex MT | Ja | 41690228 | 5815200 | Deler trykkrør flerlags |  | 5810360 | Deler for tilførselsrør, flerlags | NOBB VAVVS
51279582 | 283655 | RØR RETT LENGDE A 5M 50MM MT | Rør rette lengder à 5 m Sanipex MT | Nei | 41690228 | 5815200 | Deler trykkrør flerlags |  | 5810360 | Deler for tilførselsrør, flerlags | NOBB VAVVS
51279597 | 215794 | RØR RETT LENGDE A 5M 63MM MT | Rør rette lengder à 5 m Sanipex MT | Ja | 41690228 | 5815200 | Deler trykkrør flerlags |  | 5810360 | Deler for tilførselsrør, flerlags | NOBB VAVVS
51279597 | 283655 | RØR RETT LENGDE A 5M 63MM MT | Rør rette lengder à 5 m Sanipex MT | Nei | 41690228 | 5815200 | Deler trykkrør flerlags |  | 5810360 | Deler for tilførselsrør, flerlags | NOBB VAVVS
51279601 | 283655 | RØR RETT LENGDE A 3M 16MM MT | Rør rette lengder à 3 m Sanipex MT | Nei | 41690228 | 5815200 | Deler trykkrør flerlags |  | 5810360 | Deler for tilførselsrør, flerlags | NOBB VAVVS
51279616 | 283655 | RØR RETTE LENGDER À 3 M, 20 MM, MT | Rør rette lengder à 3 m Sanipex MT | Nei | 41690228 | 5815200 | Deler trykkrør flerlags |  | 5810360 | Deler for tilførselsrør, flerlags | NOBB VAVVS
51279620 | 283655 | RØR RETTE LENGDER À 3 M, 26 MM, MT | Rør rette lengder à 3 m Sanipex MT | Nei | 41690228 | 5815200 | Deler trykkrør flerlags |  | 5810360 | Deler for tilførselsrør, flerlags | NOBB VAVVS
51279635 | 283655 | RØR RETTE LENGDER À 3 M, 32 MM, MT | Rør rette lengder à 3 m Sanipex MT | Nei | 41690228 | 5815200 | Deler trykkrør flerlags |  | 5810360 | Deler for tilførselsrør, flerlags | NOBB VAVVS
51279646 | 283655 | RØR RETTE LENGDER À 3 M, 40 MM, MT | Rør rette lengder à 3 m Sanipex MT | Nei | 41690228 | 5815200 | Deler trykkrør flerlags |  | 5810360 | Deler for tilførselsrør, flerlags | NOBB VAVVS
51279654 | 215794 | RØR I KVEIL M/YTTERRØR 16MM MT | Rør i kveil m/ytterrør Sanipex MT | Ja | 41690228 | 5815200 | Deler trykkrør flerlags |  | 5810360 | Deler for tilførselsrør, flerlags | NOBB VAVVS
51279654 | 283655 | RØR I KVEIL M/YTTERRØR 16MM MT | Rør i kveil m/ytterrør Sanipex MT | Nei | 41690228 | 5815200 | Deler trykkrør flerlags |  | 5810360 | Deler for tilførselsrør, flerlags | NOBB VAVVS
51279665 | 215794 | RØR I KVEIL M/YTTERRØR 20MM MT | Rør i kveil m/ytterrør Sanipex MT | Ja | 41690228 | 5815200 | Deler trykkrør flerlags |  | 5810360 | Deler for tilførselsrør, flerlags | NOBB VAVVS
51279665 | 283655 | RØR I KVEIL M/YTTERRØR 20MM MT | Rør i kveil m/ytterrør Sanipex MT | Nei | 41690228 | 5815200 | Deler trykkrør flerlags |  | 5810360 | Deler for tilførselsrør, flerlags | NOBB VAVVS
51279673 | 215794 | RØR I KVEIL A 50M 16MM MT | Rør i kveil à 50m Sanipex MT | Ja | 41690228 | 5815200 | Deler trykkrør flerlags |  | 5810360 | Deler for tilførselsrør, flerlags | NOBB VAVVS
51279673 | 283655 | RØR I KVEIL A 50M 16MM MT | Rør i kveil à 50m Sanipex MT | Nei | 41690228 | 5815200 | Deler trykkrør flerlags |  | 5810360 | Deler for tilførselsrør, flerlags | NOBB VAVVS
51279684 | 215794 | RØR I KVEIL A 50M 20MM MT | Rør i kveil à 50m Sanipex MT | Ja | 41690228 | 5815200 | Deler trykkrør flerlags |  | 5810360 | Deler for tilførselsrør, flerlags | NOBB VAVVS
51279684 | 283655 | RØR I KVEIL A 50M 20MM MT | Rør i kveil à 50m Sanipex MT | Nei | 41690228 | 5815200 | Deler trykkrør flerlags |  | 5810360 | Deler for tilførselsrør, flerlags | NOBB VAVVS
51279692 | 215794 | RØR I KVEIL A 50M 26MM MT | Rør i kveil à 50m Sanipex MT | Ja | 41690228 | 5815200 | Deler trykkrør flerlags |  | 5810360 | Deler for tilførselsrør, flerlags | NOBB VAVVS
51279692 | 283655 | RØR I KVEIL A 50M 26MM MT | Rør i kveil à 50m Sanipex MT | Nei | 41690228 | 5815200 | Deler trykkrør flerlags |  | 5810360 | Deler for tilførselsrør, flerlags | NOBB VAVVS
51279703 | 215794 | RØR I KVEIL A 50M 32MM MT | Rør i kveil à 50m Sanipex MT | Ja | 41690228 | 5815200 | Deler trykkrør flerlags |  | 5810360 | Deler for tilførselsrør, flerlags | NOBB VAVVS
51279703 | 283655 | RØR I KVEIL A 50M 32MM MT | Rør i kveil à 50m Sanipex MT | Nei | 41690228 | 5815200 | Deler trykkrør flerlags |  | 5810360 | Deler for tilførselsrør, flerlags | NOBB VAVVS
51280475 | 209298 | RØRGJENNOMFØRING SKAP Ø9-25 | Uponor Vario Rørgjennomføring | Ja | 41864462 | 5815550 | Gulvvarmesystemer (ekskl. rør) |  | 5810410 | Deler for gulvvarme/gatevarme | NOBB VAVVS, NOBB Total
51284985 | 50948 | DØRTETTING S3/K3X RESERVE |  | Ja | 27318021 | 3015300 | Ventilasjonsaggregat M/Varmegjenv. |  | 6905900 | Tilbehør og reservedeler luftbehandlingsenheter | NOBB Total
51284985 | 214384 | DØRTETTING S3/K3X RESERVE |  | Nei | 27318021 | 3015300 | Ventilasjonsaggregat M/Varmegjenv. |  | 6905900 | Tilbehør og reservedeler luftbehandlingsenheter | NOBB Total
51360377 | 203012 | RØR 1 MUFFE 75/1000MM PP GRÅ | Uponor IHA Rør 1 muffe PP | Nei | 42086127 | 5505150 | Deler til avløpsrør |  | 5501210 | Deler til avløpsrør, plast | NOBB Total
51360396 | 203012 | RØR 1 MUFFE 110X1000MM PP GRÅ | Uponor IHA Rør 1 muffe PP | Nei | 42086127 | 5505150 | Deler til avløpsrør |  | 5501210 | Deler til avløpsrør, plast | NOBB Total
51360415 | 203012 | RØR 1 MUFFE 50X1000MM PP GRÅ | Uponor IHA Rør 1 muffe PP | Nei | 42086127 | 5505150 | Deler til avløpsrør |  | 5501210 | Deler til avløpsrør, plast | NOBB Total
51360445 | 203012 | RØR 1 MUFFE 75X2000MM PP GRÅ | Uponor IHA Rør 1 muffe PP | Nei | 42086127 | 5505150 | Deler til avløpsrør |  | 5501210 | Deler til avløpsrør, plast | NOBB Total
51360453 | 203012 | RØR 1 MUFFE 110X2000MM PP GRÅ | Uponor IHA Rør 1 muffe PP | Nei | 42086127 | 5505150 | Deler til avløpsrør |  | 5501210 | Deler til avløpsrør, plast | NOBB Total
51360464 | 203012 | RØR 1 MUFFE 50X3000MM PP GRÅ | Uponor IHA Rør 1 muffe PP | Nei | 42086127 | 5505150 | Deler til avløpsrør |  | 5501210 | Deler til avløpsrør, plast | NOBB Total
51360464 | 209298 | RØR 1 MUFFE 50X3000MM PP GRÅ | Uponor IHA Rør 1 muffe PP | Ja | 42086127 | 5505150 | Deler til avløpsrør |  | 5501210 | Deler til avløpsrør, plast | NOBB Total, NOBB VAVVS
51360464 | 283655 | RØR 1 MUFFE 50X3000MM PP GRÅ | Uponor IHA Rør 1 muffe PP | Nei | 42086127 | 5505150 | Deler til avløpsrør |  | 5501210 | Deler til avløpsrør, plast | NOBB VAVVS
51360498 | 203012 | FORMINSKNING 110-50MM PP GRÅ | Uponor IHA Forminskning PP | Nei | 42086127 | 5505150 | Deler til avløpsrør |  | 5501210 | Deler til avløpsrør, plast | NOBB Total
51360498 | 209298 | FORMINSKNING 110-50MM PP GRÅ | Uponor IHA Forminskning PP | Ja | 42086127 | 5505150 | Deler til avløpsrør |  | 5501210 | Deler til avløpsrør, plast | NOBB Total, NOBB VAVVS
51360498 | 283655 | FORMINSKNING 110-50MM PP GRÅ | Uponor IHA Forminskning PP | Nei | 42086127 | 5505150 | Deler til avløpsrør |  | 5501210 | Deler til avløpsrør, plast | NOBB VAVVS
51360502 | 203012 | FORMINSKNING 110/75 PP GRÅ | Uponor IHA Forminskning PP | Nei | 42086127 | 5505150 | Deler til avløpsrør |  | 5501210 | Deler til avløpsrør, plast | NOBB Total
51360502 | 209298 | FORMINSKNING 110/75 PP GRÅ | Uponor IHA Forminskning PP | Ja | 42086127 | 5505150 | Deler til avløpsrør |  | 5501210 | Deler til avløpsrør, plast | NOBB Total, NOBB VAVVS
51360502 | 283655 | FORMINSKNING 110/75 PP GRÅ | Uponor IHA Forminskning PP | Nei | 42086127 | 5505150 | Deler til avløpsrør |  | 5501210 | Deler til avløpsrør, plast | NOBB VAVVS
51360517 | 203012 | BEND 50X30 PP GRÅ | Uponor IHA Bend PP | Nei | 42086127 | 5505150 | Deler til avløpsrør |  | 5501210 | Deler til avløpsrør, plast | NOBB Total
51360517 | 209298 | BEND 50X30 PP GRÅ | Uponor IHA Bend PP | Ja | 42086127 | 5505150 | Deler til avløpsrør |  | 5501210 | Deler til avløpsrør, plast | NOBB Total, NOBB VAVVS
51360517 | 283655 | BEND 50X30 PP GRÅ | Uponor IHA Bend PP | Nei | 42086127 | 5505150 | Deler til avløpsrør |  | 5501210 | Deler til avløpsrør, plast | NOBB VAVVS
51360521 | 203012 | BEND 75X30 PP GRÅ | Uponor IHA Bend PP | Nei | 42086127 | 5505150 | Deler til avløpsrør |  | 5501210 | Deler til avløpsrør, plast | NOBB Total
51360521 | 209298 | BEND 75X30 PP GRÅ | Uponor IHA Bend PP | Ja | 42086127 | 5505150 | Deler til avløpsrør |  | 5501210 | Deler til avløpsrør, plast | NOBB Total, NOBB VAVVS
51360521 | 283655 | BEND 75X30 PP GRÅ | Uponor IHA Bend PP | Nei | 42086127 | 5505150 | Deler til avløpsrør |  | 5501210 | Deler til avløpsrør, plast | NOBB VAVVS
51360536 | 203012 | BEND SVINGT 75X88.5 PP GRÅ | Uponor IHA Bend svingt PP | Nei | 42086127 | 5505150 | Deler til avløpsrør |  | 5501210 | Deler til avløpsrør, plast | NOBB Total
51360536 | 209298 | BEND SVINGT 75X88.5 PP GRÅ | Uponor IHA Bend svingt PP | Ja | 42086127 | 5505150 | Deler til avløpsrør |  | 5501210 | Deler til avløpsrør, plast | NOBB Total, NOBB VAVVS
51360536 | 283655 | BEND SVINGT 75X88.5 PP GRÅ | Uponor IHA Bend svingt PP | Nei | 42086127 | 5505150 | Deler til avløpsrør |  | 5501210 | Deler til avløpsrør, plast | NOBB VAVVS
51360540 | 203012 | BEND 75X88.5 PP GRÅ | Uponor IHA Bend PP | Nei | 42086127 | 5505150 | Deler til avløpsrør |  | 5501210 | Deler til avløpsrør, plast | NOBB Total
51360540 | 209298 | BEND 75X88.5 PP GRÅ | Uponor IHA Bend PP | Ja | 42086127 | 5505150 | Deler til avløpsrør |  | 5501210 | Deler til avløpsrør, plast | NOBB Total, NOBB VAVVS
51360540 | 283655 | BEND 75X88.5 PP GRÅ | Uponor IHA Bend PP | Nei | 42086127 | 5505150 | Deler til avløpsrør |  | 5501210 | Deler til avløpsrør, plast | NOBB VAVVS
51360566 | 203012 | BEND 110X88.5 PP SVINGT GRÅ | Uponor IHA Bend PP svingt | Nei | 42086127 | 5505150 | Deler til avløpsrør |  | 5501210 | Deler til avløpsrør, plast | NOBB Total
51360566 | 209298 | BEND 110X88.5 PP SVINGT GRÅ | Uponor IHA Bend PP svingt | Ja | 42086127 | 5505150 | Deler til avløpsrør |  | 5501210 | Deler til avløpsrør, plast | NOBB Total, NOBB VAVVS
51360566 | 283655 | BEND 110X88.5 PP SVINGT GRÅ | Uponor IHA Bend PP svingt | Nei | 42086127 | 5505150 | Deler til avløpsrør |  | 5501210 | Deler til avløpsrør, plast | NOBB VAVVS
51360574 | 203012 | GRENRØR 50/50X45 PP GRÅ | Uponor IHA Grenrør PP | Nei | 42086127 | 5505150 | Deler til avløpsrør |  | 5501210 | Deler til avløpsrør, plast | NOBB Total
51360574 | 209298 | GRENRØR 50/50X45 PP GRÅ | Uponor IHA Grenrør PP | Ja | 42086127 | 5505150 | Deler til avløpsrør |  | 5501210 | Deler til avløpsrør, plast | NOBB Total, NOBB VAVVS
51360574 | 283655 | GRENRØR 50/50X45 PP GRÅ | Uponor IHA Grenrør PP | Nei | 42086127 | 5505150 | Deler til avløpsrør |  | 5501210 | Deler til avløpsrør, plast | NOBB VAVVS
51360585 | 203012 | PROPP 50MM PP GRÅ | Uponor IHA Propp PP | Nei | 42086127 | 5505150 | Deler til avløpsrør |  | 5501210 | Deler til avløpsrør, plast | NOBB Total
51360585 | 209298 | PROPP 50MM PP GRÅ | Uponor IHA Propp PP | Ja | 42086127 | 5505150 | Deler til avløpsrør |  | 5501210 | Deler til avløpsrør, plast | NOBB Total, NOBB VAVVS
51360585 | 283655 | PROPP 50MM PP GRÅ | Uponor IHA Propp PP | Nei | 42086127 | 5505150 | Deler til avløpsrør |  | 5501210 | Deler til avløpsrør, plast | NOBB VAVVS
51360612 | 203012 | DOBBELMUFFE 75MM PP GRÅ | Uponor IHA Dobbelmuffe PP | Nei | 42086127 | 5505150 | Deler til avløpsrør |  | 5501210 | Deler til avløpsrør, plast | NOBB Total
51360612 | 209298 | DOBBELMUFFE 75MM PP GRÅ | Uponor IHA Dobbelmuffe PP | Ja | 42086127 | 5505150 | Deler til avløpsrør |  | 5501210 | Deler til avløpsrør, plast | NOBB Total, NOBB VAVVS
51360612 | 283655 | DOBBELMUFFE 75MM PP GRÅ | Uponor IHA Dobbelmuffe PP | Nei | 42086127 | 5505150 | Deler til avløpsrør |  | 5501210 | Deler til avløpsrør, plast | NOBB VAVVS
51360623 | 203012 | DOBBELMUFFE 50MM PP GRÅ | Uponor IHA Dobbelmuffe PP | Nei | 42086127 | 5505150 | Deler til avløpsrør |  | 5501210 | Deler til avløpsrør, plast | NOBB Total
51360623 | 209298 | DOBBELMUFFE 50MM PP GRÅ | Uponor IHA Dobbelmuffe PP | Ja | 42086127 | 5505150 | Deler til avløpsrør |  | 5501210 | Deler til avløpsrør, plast | NOBB Total, NOBB VAVVS
51360623 | 283655 | DOBBELMUFFE 50MM PP GRÅ | Uponor IHA Dobbelmuffe PP | Nei | 42086127 | 5505150 | Deler til avløpsrør |  | 5501210 | Deler til avløpsrør, plast | NOBB VAVVS
51360638 | 203012 | BEND 50X15 PP GRÅ | Uponor IHA Bend PP | Nei | 42086127 | 5505150 | Deler til avløpsrør |  | 5501210 | Deler til avløpsrør, plast | NOBB Total
51360638 | 209298 | BEND 50X15 PP GRÅ | Uponor IHA Bend PP | Ja | 42086127 | 5505150 | Deler til avløpsrør |  | 5501210 | Deler til avløpsrør, plast | NOBB Total, NOBB VAVVS
51360638 | 283655 | BEND 50X15 PP GRÅ | Uponor IHA Bend PP | Nei | 42086127 | 5505150 | Deler til avløpsrør |  | 5501210 | Deler til avløpsrør, plast | NOBB VAVVS
51360642 | 203012 | BEND 50X45 PP GRÅ | Uponor IHA Bend PP | Nei | 42086127 | 5505150 | Deler til avløpsrør |  | 5501210 | Deler til avløpsrør, plast | NOBB Total
51360642 | 209298 | BEND 50X45 PP GRÅ | Uponor IHA Bend PP | Ja | 42086127 | 5505150 | Deler til avløpsrør |  | 5501210 | Deler til avløpsrør, plast | NOBB Total, NOBB VAVVS
51360642 | 283655 | BEND 50X45 PP GRÅ | Uponor IHA Bend PP | Nei | 42086127 | 5505150 | Deler til avløpsrør |  | 5501210 | Deler til avløpsrør, plast | NOBB VAVVS
51360657 | 203012 | BEND 50X88.5 PP GRÅ | Uponor IHA Bend PP | Nei | 42086127 | 5505150 | Deler til avløpsrør |  | 5501210 | Deler til avløpsrør, plast | NOBB Total
51360657 | 209298 | BEND 50X88.5 PP GRÅ | Uponor IHA Bend PP | Ja | 42086127 | 5505150 | Deler til avløpsrør |  | 5501210 | Deler til avløpsrør, plast | NOBB Total, NOBB VAVVS
51360657 | 283655 | BEND 50X88.5 PP GRÅ | Uponor IHA Bend PP | Nei | 42086127 | 5505150 | Deler til avløpsrør |  | 5501210 | Deler til avløpsrør, plast | NOBB VAVVS
51360661 | 203012 | BEND 75X15 PP GRÅ | Uponor IHA Bend PP | Nei | 42086127 | 5505150 | Deler til avløpsrør |  | 5501210 | Deler til avløpsrør, plast | NOBB Total
51360661 | 209298 | BEND 75X15 PP GRÅ | Uponor IHA Bend PP | Ja | 42086127 | 5505150 | Deler til avløpsrør |  | 5501210 | Deler til avløpsrør, plast | NOBB Total, NOBB VAVVS
51360661 | 283655 | BEND 75X15 PP GRÅ | Uponor IHA Bend PP | Nei | 42086127 | 5505150 | Deler til avløpsrør |  | 5501210 | Deler til avløpsrør, plast | NOBB VAVVS
51360676 | 203012 | BEND 110X88.5 PP GRÅ | Uponor IHA Bend PP | Nei | 42086127 | 5505150 | Deler til avløpsrør |  | 5501210 | Deler til avløpsrør, plast | NOBB Total
51360676 | 209298 | BEND 110X88.5 PP GRÅ | Uponor IHA Bend PP | Ja | 42086127 | 5505150 | Deler til avløpsrør |  | 5501210 | Deler til avløpsrør, plast | NOBB Total, NOBB VAVVS
51360676 | 283655 | BEND 110X88.5 PP GRÅ | Uponor IHA Bend PP | Nei | 42086127 | 5505150 | Deler til avløpsrør |  | 5501210 | Deler til avløpsrør, plast | NOBB VAVVS
51360680 | 203012 | GRENRØR 110/50X45 PP GRÅ | Uponor IHA Grenrør PP | Nei | 42086127 | 5505150 | Deler til avløpsrør |  | 5501210 | Deler til avløpsrør, plast | NOBB Total
51360680 | 209298 | GRENRØR 110/50X45 PP GRÅ | Uponor IHA Grenrør PP | Ja | 42086127 | 5505150 | Deler til avløpsrør |  | 5501210 | Deler til avløpsrør, plast | NOBB Total, NOBB VAVVS
51360680 | 283655 | GRENRØR 110/50X45 PP GRÅ | Uponor IHA Grenrør PP | Nei | 42086127 | 5505150 | Deler til avløpsrør |  | 5501210 | Deler til avløpsrør, plast | NOBB VAVVS
51360695 | 203012 | STAKERØR 75MM PP GRÅ | Uponor IHA Stakerør PP | Nei | 42086127 | 5505150 | Deler til avløpsrør |  | 5501210 | Deler til avløpsrør, plast | NOBB Total
51360706 | 203012 | STAKERØR 110MM PP GRÅ | Uponor IHA Stakerør PP | Nei | 42086127 | 5505150 | Deler til avløpsrør |  | 5501210 | Deler til avløpsrør, plast | NOBB Total
51360714 | 203012 | GRENRØR 110/110X88.5 SVINGT PP GRÅ | Uponor IHA Grenrør PP Svingt | Nei | 42086127 | 5505150 | Deler til avløpsrør |  | 5501210 | Deler til avløpsrør, plast | NOBB Total
51360714 | 209298 | GRENRØR 110/110X88.5 SVINGT PP GRÅ | Uponor IHA Grenrør PP Svingt | Ja | 42086127 | 5505150 | Deler til avløpsrør |  | 5501210 | Deler til avløpsrør, plast | NOBB Total, NOBB VAVVS
51360714 | 283655 | GRENRØR 110/110X88.5 SVINGT PP GRÅ | Uponor IHA Grenrør PP Svingt | Nei | 42086127 | 5505150 | Deler til avløpsrør |  | 5501210 | Deler til avløpsrør, plast | NOBB VAVVS
51360884 | 203012 | PROPP FOR RØR 110MM PP GRÅ | Uponor IHA Propp for rør PP | Nei | 42086127 | 5505150 | Deler til avløpsrør |  | 5501210 | Deler til avløpsrør, plast | NOBB Total
51360884 | 209298 | PROPP FOR RØR 110MM PP GRÅ | Uponor IHA Propp for rør PP | Ja | 42086127 | 5505150 | Deler til avløpsrør |  | 5501210 | Deler til avløpsrør, plast | NOBB Total, NOBB VAVVS
51360884 | 283655 | PROPP FOR RØR 110MM PP GRÅ | Uponor IHA Propp for rør PP | Nei | 42086127 | 5505150 | Deler til avløpsrør |  | 5501210 | Deler til avløpsrør, plast | NOBB VAVVS
51360892 | 203012 | PROPP FOR RØR 50 GRÅ | Uponor IHA Propp for rør | Nei | 42086127 | 5505150 | Deler til avløpsrør |  | 5501210 | Deler til avløpsrør, plast | NOBB Total
51360892 | 209298 | PROPP FOR RØR 50 GRÅ | Uponor IHA Propp for rør | Ja | 42086127 | 5505150 | Deler til avløpsrør |  | 5501210 | Deler til avløpsrør, plast | NOBB Total, NOBB VAVVS
51360892 | 283655 | PROPP FOR RØR 50 GRÅ | Uponor IHA Propp for rør | Nei | 42086127 | 5505150 | Deler til avløpsrør |  | 5501210 | Deler til avløpsrør, plast | NOBB VAVVS
51360903 | 203012 | PROPP FOR RØR 75 GRÅ | Uponor IHA Propp for rør | Nei | 42086127 | 5505150 | Deler til avløpsrør |  | 5501210 | Deler til avløpsrør, plast | NOBB Total
51360903 | 209298 | PROPP FOR RØR 75 GRÅ | Uponor IHA Propp for rør | Ja | 42086127 | 5505150 | Deler til avløpsrør |  | 5501210 | Deler til avløpsrør, plast | NOBB Total, NOBB VAVVS
51360903 | 283655 | PROPP FOR RØR 75 GRÅ | Uponor IHA Propp for rør | Nei | 42086127 | 5505150 | Deler til avløpsrør |  | 5501210 | Deler til avløpsrør, plast | NOBB VAVVS
51408276 | 50948 | SIDEPANEL BRASSERIE H+V STÅL |  | Ja | 26436816 | 3015700 | Kjøkkenhetter |  | 6925900 | Tilbehør og reservedeler kjøkkenhette/-ventilator | NOBB Total
51408276 | 214384 | SIDEPANEL BRASSERIE H+V STÅL |  | Nei | 26436816 | 3015700 | Kjøkkenhetter |  | 6925900 | Tilbehør og reservedeler kjøkkenhette/-ventilator | NOBB Total
51408280 | 50948 | SIDEPANEL BRASSERIE H+V HVIT |  | Ja | 26436816 | 3015700 | Kjøkkenhetter |  | 6925900 | Tilbehør og reservedeler kjøkkenhette/-ventilator | NOBB Total
51408280 | 214384 | SIDEPANEL BRASSERIE H+V HVIT |  | Nei | 26436816 | 3015700 | Kjøkkenhetter |  | 6925900 | Tilbehør og reservedeler kjøkkenhette/-ventilator | NOBB Total
51408295 | 50948 | BRYTERPANEL BRASSERIE E/F STÅL |  | Ja | 60806158 | 3015700 | Kjøkkenhetter |  | 6925900 | Tilbehør og reservedeler kjøkkenhette/-ventilator | NOBB Total
51408295 | 214384 | BRYTERPANEL BRASSERIE E/F STÅL |  | Nei | 60806158 | 3015700 | Kjøkkenhetter |  | 6925900 | Tilbehør og reservedeler kjøkkenhette/-ventilator | NOBB Total
51408306 | 50948 | BRYTERPANEL BRASSERIE E/F HVIT |  | Ja | 60806158 | 3015700 | Kjøkkenhetter |  | 6925900 | Tilbehør og reservedeler kjøkkenhette/-ventilator | NOBB Total
51408306 | 214384 | BRYTERPANEL BRASSERIE E/F HVIT |  | Nei | 60806158 | 3015700 | Kjøkkenhetter |  | 6925900 | Tilbehør og reservedeler kjøkkenhette/-ventilator | NOBB Total
51412480 | 201391 | KULLFILTER SUPCHARCF1 |  | Ja | 29774932 | 3015710 | Kjøkkenventilatorer |  | 6925200 | Kjøkkenventilatorer | NOBB Total
51426832 | 209298 | AQUA SINGLE 25X3,5/140 | Uponor Ecoflex Aqua Single | Ja | 41867224 | 5810200 | Trykkrør PEX |  | 5810100 | Tilførselsrør plast (tidl Trykkrør PE) | NOBB Total, NOBB VAVVS
51426843 | 209298 | RØR AQUA TWIN 25X3,5-20X2,8/140 | Uponor Ecoflex Aqua Twin | Ja | 41867224 | 5810200 | Trykkrør PEX |  | 5810100 | Tilførselsrør plast (tidl Trykkrør PE) | NOBB VAVVS, NOBB Total
51426858 | 209298 | AQUA TWIN 32X4,4-20X2,8/175 | Uponor Ecoflex Aqua Twin | Ja | 41867224 | 5810200 | Trykkrør PEX |  | 5810100 | Tilførselsrør plast (tidl Trykkrør PE) | NOBB Total, NOBB VAVVS
51426862 | 209298 | AQUA TWIN 40X5,5-25X3,5/175 | Uponor Ecoflex Aqua Twin | Ja | 41867224 | 5810200 | Trykkrør PEX |  | 5810100 | Tilførselsrør plast (tidl Trykkrør PE) | NOBB VAVVS, NOBB Total
51426877 | 209298 | AQUA TWIN 50X6,9-25X3,5/174 | Uponor Ecoflex Aqua Twin | Ja | 41867224 | 5810200 | Trykkrør PEX |  | 5810100 | Tilførselsrør plast (tidl Trykkrør PE) | NOBB Total, NOBB VAVVS
51426881 | 209298 | QUATTRO 2X25X2,3-25X3,5-20X2,8/175 | Uponor Ecoflex Quattro | Ja | 41867239 | 5810200 | Trykkrør PEX |  | 5810100 | Tilførselsrør plast (tidl Trykkrør PE) | NOBB VAVVS, NOBB Total
51426896 | 209298 | QUATTRO 2X32X2,9-25X3,5-20X2,8/175 | Uponor Ecoflex Quattro | Ja | 41867239 | 5810200 | Trykkrør PEX |  | 5810100 | Tilførselsrør plast (tidl Trykkrør PE) | NOBB Total, NOBB VAVVS
51426900 | 209298 | QUATTRO 2X32X2,9-32X4,4-20X2,8/175 | Uponor Ecoflex Quattro | Ja | 41867239 | 5810200 | Trykkrør PEX |  | 5810100 | Tilførselsrør plast (tidl Trykkrør PE) | NOBB Total, NOBB VAVVS
51426915 | 209298 | QUATTRO 2X40X3,7-32X4,4-20X2,8/200 | Uponor Ecoflex Quattro | Ja | 41867239 | 5810200 | Trykkrør PEX |  | 5810100 | Tilførselsrør plast (tidl Trykkrør PE) | NOBB Total, NOBB VAVVS
51426926 | 209298 | QUATTRO 2X40X3,7-40X5,5-25X3,5/200 | Uponor Ecoflex Quattro | Ja | 41867239 | 5810200 | Trykkrør PEX |  | 5810100 | Tilførselsrør plast (tidl Trykkrør PE) | NOBB Total, NOBB VAVVS
51448683 | 204224 | VIFTE FRESH INTELLIVENT S SORT | VIFTE FRESH INTELLIVENT S SVART FUKTSTYRT MED TIMER AVANSERT JUSTERING ETC | Ja | 42052573 | 3015410 | Baderomsvifter |  | 6920100 | Baderomsvifter | NOBB Total
51463073 | 50948 | KORTBEND 90 GR MUFFE/NIPPEL Ø125 |  | Ja | 41975058 | 3015220 | Kanaler Tilbehør |  | 6910900 | Tilbehør kanaler | NOBB Total
51463073 | 214384 | KORTBEND 90 GR MUFFE/NIPPEL Ø125 |  | Nei | 41975058 | 3015220 | Kanaler Tilbehør |  | 6910900 | Tilbehør kanaler | NOBB Total
51468302 | 50948 | SPJELD KOMPLETT TRADITION V2 |  | Ja | 26436816 | 3015700 | Kjøkkenhetter |  | 6925900 | Tilbehør og reservedeler kjøkkenhette/-ventilator | NOBB Total
51468302 | 214384 | SPJELD KOMPLETT TRADITION V2 |  | Nei | 26436816 | 3015700 | Kjøkkenhetter |  | 6925900 | Tilbehør og reservedeler kjøkkenhette/-ventilator | NOBB Total
51481152 | 50948 | KABEL M/CHASSIKONTAKT RJ45 RES |  | Ja | 27318021 | 3015300 | Ventilasjonsaggregat M/Varmegjenv. |  | 6905900 | Tilbehør og reservedeler luftbehandlingsenheter | NOBB Total
51481152 | 214384 | KABEL M/CHASSIKONTAKT RJ45 RES |  | Nei | 27318021 | 3015300 | Ventilasjonsaggregat M/Varmegjenv. |  | 6905900 | Tilbehør og reservedeler luftbehandlingsenheter | NOBB Total
51481360 | 50948 | FRONTPANEL HVIT K2 RESERVE V2 |  | Ja | 27318021 | 3015300 | Ventilasjonsaggregat M/Varmegjenv. |  | 6905900 | Tilbehør og reservedeler luftbehandlingsenheter | NOBB Total
51481360 | 214384 | FRONTPANEL HVIT K2 RESERVE V2 |  | Nei | 27318021 | 3015300 | Ventilasjonsaggregat M/Varmegjenv. |  | 6905900 | Tilbehør og reservedeler luftbehandlingsenheter | NOBB Total
51481386 | 50948 | KNAPP SETT HVIT K2 V2 RES |  | Ja | 27318021 | 3015300 | Ventilasjonsaggregat M/Varmegjenv. |  | 6905900 | Tilbehør og reservedeler luftbehandlingsenheter | NOBB Total
51481386 | 214384 | KNAPP SETT HVIT K2 V2 RES |  | Nei | 27318021 | 3015300 | Ventilasjonsaggregat M/Varmegjenv. |  | 6905900 | Tilbehør og reservedeler luftbehandlingsenheter | NOBB Total
51481413 | 50948 | SPJELDAKSEL TRADITION V2 |  | Ja | 26436816 | 3015700 | Kjøkkenhetter |  | 6925900 | Tilbehør og reservedeler kjøkkenhette/-ventilator | NOBB Total
51481413 | 214384 | SPJELDAKSEL TRADITION V2 |  | Nei | 26436816 | 3015700 | Kjøkkenhetter |  | 6925900 | Tilbehør og reservedeler kjøkkenhette/-ventilator | NOBB Total
51521536 | 209298 | KOBLING M LPM DR 40-G1 1/2 SN | Uponor S-Press Kobling med løpemutter DR | Ja | 41867122 | 5815200 | Deler trykkrør flerlags |  | 5810360 | Deler for tilførselsrør, flerlags | NOBB Total, NOBB VAVVS
51521536 | 283655 | KOBLING M LPM DR 40-G1 1/2 SN | Uponor S-Press Kobling med løpemutter DR | Nei | 41867122 | 5815200 | Deler trykkrør flerlags |  | 5810360 | Deler for tilførselsrør, flerlags | NOBB VAVVS
51521540 | 209298 | KOBLING M LPM DR 50-G2 SN | Uponor S-Press Kobling med løpemutter DR | Ja | 41867122 | 5815200 | Deler trykkrør flerlags |  | 5810360 | Deler for tilførselsrør, flerlags | NOBB Total, NOBB VAVVS
51521540 | 283655 | KOBLING M LPM DR 50-G2 SN | Uponor S-Press Kobling med løpemutter DR | Nei | 41867122 | 5815200 | Deler trykkrør flerlags |  | 5810360 | Deler for tilførselsrør, flerlags | NOBB VAVVS
51531900 | 215794 | ROMTERMOSTAT TRÅDLØS DIGITAL SORT | Trådløs Romtermostat digital Sort 230 V | Ja | 41690232 | 5815550 | Gulvvarmesystemer (ekskl. rør) |  | 5810410 | Deler for gulvvarme/gatevarme | NOBB VAVVS
51532532 | 215756 | ALBUE 45° MED GLATT ENDE 12MM | Albue 45° med glatt ende | Ja | 41689586 | 5825150 | Pushfittings, kobber |  | 5820210 | Deler for tilførselsrør, metall | NOBB VAVVS
51532543 | 215756 | ALBUE 45° MED GLATT ENDE 15MM | Albue 45° med glatt ende | Ja | 41689586 | 5825150 | Pushfittings, kobber |  | 5820210 | Deler for tilførselsrør, metall | NOBB VAVVS
51532558 | 215756 | ALBUE 45° MED GLATT ENDE 18MM | Albue 45° med glatt ende | Ja | 41689586 | 5825150 | Pushfittings, kobber |  | 5820210 | Deler for tilførselsrør, metall | NOBB VAVVS
51532562 | 215756 | ALBUE 45° MED GLATT ENDE 22MM | Albue 45° med glatt ende | Ja | 41689586 | 5825150 | Pushfittings, kobber |  | 5820210 | Deler for tilførselsrør, metall | NOBB VAVVS
51532577 | 215756 | ALBUE 45° MED GLATT ENDE 28MM | Albue 45° med glatt ende | Ja | 41689586 | 5825150 | Pushfittings, kobber |  | 5820210 | Deler for tilførselsrør, metall | NOBB VAVVS
51532581 | 209298 | VANNUTKASTER-SKAP M7 250X250X70MM | Uponor Aqua Plus Vannutkaster-skap M7 | Ja | 41867054 | 5815150 | Deler trykkrør PEX |  | 5810330 | Deler for tilførselsrør, plast | NOBB VAVVS, NOBB Total
51532581 | 283655 | VANNUTKASTER-SKAP M7 250X250X70MM | Uponor Aqua Plus Vannutkaster-skap M7 | Nei | 41867054 | 5815150 | Deler trykkrør PEX |  | 5810330 | Deler for tilførselsrør, plast | NOBB VAVVS
51552552 | 204637 | KJØKKENVIFTE CUISINE SILVER 60CM | Cuisine silver er en moderne kjøkkenvifte som passer perfekt for deg med 12 volt på hytta. 60 cm. | Ja | 26110718 | 3015710 | Kjøkkenventilatorer |  | 6925200 | Kjøkkenventilatorer | NOBB Total
51562193 | 203012 | GRENRØR 75/75X88.5 PP SVINGT GRÅ | Uponor IHA Grenrør PP svingt | Nei | 42086127 | 5505150 | Deler til avløpsrør |  | 5501210 | Deler til avløpsrør, plast | NOBB Total
51562193 | 209298 | GRENRØR 75/75X88.5 PP SVINGT GRÅ | Uponor IHA Grenrør PP svingt | Ja | 42086127 | 5505150 | Deler til avløpsrør |  | 5501210 | Deler til avløpsrør, plast | NOBB Total, NOBB VAVVS
51562193 | 283655 | GRENRØR 75/75X88.5 PP SVINGT GRÅ | Uponor IHA Grenrør PP svingt | Nei | 42086127 | 5505150 | Deler til avløpsrør |  | 5501210 | Deler til avløpsrør, plast | NOBB VAVVS
51562204 | 203012 | GRENRØR 110/75X88.5 PP SVINGT GRÅ | Uponor IHA Grenrør PP svingt | Nei | 42086127 | 5505150 | Deler til avløpsrør |  | 5501210 | Deler til avløpsrør, plast | NOBB Total
51562204 | 209298 | GRENRØR 110/75X88.5 PP SVINGT GRÅ | Uponor IHA Grenrør PP svingt | Ja | 42086127 | 5505150 | Deler til avløpsrør |  | 5501210 | Deler til avløpsrør, plast | NOBB Total, NOBB VAVVS
51562204 | 283655 | GRENRØR 110/75X88.5 PP SVINGT GRÅ | Uponor IHA Grenrør PP svingt | Nei | 42086127 | 5505150 | Deler til avløpsrør |  | 5501210 | Deler til avløpsrør, plast | NOBB VAVVS
51570498 | 50948 | INNLØPSSTUSS DAF 160 |  | Ja | 42013558 | 3015400 | Vifter |  | 6920900 | Tilbehør og reservedeler vifter | NOBB Total
51570498 | 214384 | INNLØPSSTUSS DAF 160 |  | Nei | 42013558 | 3015400 | Vifter |  | 6920900 | Tilbehør og reservedeler vifter | NOBB Total
51570502 | 50948 | INNLØPSSTUSS DAF 200 |  | Ja | 42013558 | 3015400 | Vifter |  | 6920900 | Tilbehør og reservedeler vifter | NOBB Total
51570502 | 214384 | INNLØPSSTUSS DAF 200 |  | Nei | 42013558 | 3015400 | Vifter |  | 6920900 | Tilbehør og reservedeler vifter | NOBB Total
51570676 | 50948 | FRONTPANEL K2 RF RESERVE |  | Ja | 27318021 | 3015300 | Ventilasjonsaggregat M/Varmegjenv. |  | 6905900 | Tilbehør og reservedeler luftbehandlingsenheter | NOBB Total
51570676 | 214384 | FRONTPANEL K2 RF RESERVE |  | Nei | 27318021 | 3015300 | Ventilasjonsaggregat M/Varmegjenv. |  | 6905900 | Tilbehør og reservedeler luftbehandlingsenheter | NOBB Total
51570680 | 50948 | DØR KOMPLETT K2 RF RESERVE |  | Ja | 27318021 | 3015300 | Ventilasjonsaggregat M/Varmegjenv. |  | 6905900 | Tilbehør og reservedeler luftbehandlingsenheter | NOBB Total
51570680 | 214384 | DØR KOMPLETT K2 RF RESERVE |  | Nei | 27318021 | 3015300 | Ventilasjonsaggregat M/Varmegjenv. |  | 6905900 | Tilbehør og reservedeler luftbehandlingsenheter | NOBB Total
51570695 | 50948 | GLASS SKJØRT K2 RF RESERVE |  | Ja | 27318021 | 3015300 | Ventilasjonsaggregat M/Varmegjenv. |  | 6905900 | Tilbehør og reservedeler luftbehandlingsenheter | NOBB Total
51570695 | 214384 | GLASS SKJØRT K2 RF RESERVE |  | Nei | 27318021 | 3015300 | Ventilasjonsaggregat M/Varmegjenv. |  | 6905900 | Tilbehør og reservedeler luftbehandlingsenheter | NOBB Total
51570706 | 50948 | KNAPP SETT K2 RF RESERVE |  | Ja | 27318021 | 3015300 | Ventilasjonsaggregat M/Varmegjenv. |  | 6905900 | Tilbehør og reservedeler luftbehandlingsenheter | NOBB Total
51570706 | 214384 | KNAPP SETT K2 RF RESERVE |  | Nei | 27318021 | 3015300 | Ventilasjonsaggregat M/Varmegjenv. |  | 6905900 | Tilbehør og reservedeler luftbehandlingsenheter | NOBB Total
51575262 | 50948 | LAMELLVENTIL MW 100 M/STUSS HVIT | Lamellventil MW med rund stuss hvit plast | Ja | 28319242 | 3015410 | Baderomsvifter |  | 6920900 | Tilbehør og reservedeler vifter | NOBB VAVVS, NOBB Total
51575262 | 203012 | LAMELLVENTIL MW 100 M/STUSS HVIT | Lamellventil MW med rund stuss hvit plast | Nei | 28319242 | 3015410 | Baderomsvifter |  | 6920900 | Tilbehør og reservedeler vifter | NOBB Total
51575262 | 207393 | LAMELLVENTIL MW 100 M/STUSS HVIT | Lamellventil MW med rund stuss hvit plast | Nei | 28319242 | 3015410 | Baderomsvifter |  | 6920900 | Tilbehør og reservedeler vifter | NOBB Total
51575262 | 213073 | LAMELLVENTIL MW 100 M/STUSS HVIT | Lamellventil MW med rund stuss hvit plast | Nei | 28319242 | 3015410 | Baderomsvifter |  | 6920900 | Tilbehør og reservedeler vifter | NOBB Total
51575262 | 214384 | LAMELLVENTIL MW 100 M/STUSS HVIT | Lamellventil MW med rund stuss hvit plast | Nei | 28319242 | 3015410 | Baderomsvifter |  | 6920900 | Tilbehør og reservedeler vifter | NOBB Total
51575262 | 214513 | LAMELLVENTIL MW 100 M/STUSS HVIT | Lamellventil MW med rund stuss hvit plast | Nei | 28319242 | 3015410 | Baderomsvifter |  | 6920900 | Tilbehør og reservedeler vifter | NOBB Total
51575875 | 50948 | LAMELLVENTIL MW 125 M/STUSS HVIT | Lamellventil MW med rund stuss hvit plast | Ja | 28319242 | 3015410 | Baderomsvifter |  | 6920900 | Tilbehør og reservedeler vifter | NOBB Total, NOBB VAVVS
51575875 | 203012 | LAMELLVENTIL MW 125 M/STUSS HVIT | Lamellventil MW med rund stuss hvit plast | Nei | 28319242 | 3015410 | Baderomsvifter |  | 6920900 | Tilbehør og reservedeler vifter | NOBB Total
51575875 | 207393 | LAMELLVENTIL MW 125 M/STUSS HVIT | Lamellventil MW med rund stuss hvit plast | Nei | 28319242 | 3015410 | Baderomsvifter |  | 6920900 | Tilbehør og reservedeler vifter | NOBB Total
51575875 | 213073 | LAMELLVENTIL MW 125 M/STUSS HVIT | Lamellventil MW med rund stuss hvit plast | Nei | 28319242 | 3015410 | Baderomsvifter |  | 6920900 | Tilbehør og reservedeler vifter | NOBB Total
51575875 | 214384 | LAMELLVENTIL MW 125 M/STUSS HVIT | Lamellventil MW med rund stuss hvit plast | Nei | 28319242 | 3015410 | Baderomsvifter |  | 6920900 | Tilbehør og reservedeler vifter | NOBB Total
51575875 | 214513 | LAMELLVENTIL MW 125 M/STUSS HVIT | Lamellventil MW med rund stuss hvit plast | Nei | 28319242 | 3015410 | Baderomsvifter |  | 6920900 | Tilbehør og reservedeler vifter | NOBB Total
51576772 | 203012 | VEGGJENNOMFØRING 100FW LAMELL | Veggjennomføring 100FW lamell | Nei | 21397237 | 3015060 | Ventil Komplette |  | 6915100 | Ventiler, rister og kapper | NOBB Total
51587692 | 50948 | ROMVENTILATOR ROOMIE DUAL | Romventilator Roomie Dual hvit | Ja | 42059107 | 3015300 | Ventilasjonsaggregat M/Varmegjenv. |  | 6905300 | Romventilator med varmegjenvinning | NOBB Total, NOBB VAVVS
51587692 | 207393 | ROMVENTILATOR ROOMIE DUAL | Romventilator Roomie Dual hvit | Nei | 42059107 | 3015300 | Ventilasjonsaggregat M/Varmegjenv. |  | 6905300 | Romventilator med varmegjenvinning | NOBB Total
51587692 | 214384 | ROMVENTILATOR ROOMIE DUAL | Romventilator Roomie Dual hvit | Nei | 42059107 | 3015300 | Ventilasjonsaggregat M/Varmegjenv. |  | 6905300 | Romventilator med varmegjenvinning | NOBB Total
51588316 | 209298 | COMBI PIPE 16 (2,2) 25/20 50M | Uponor Combi Pipe Naturell i varerør | Ja | 41866982 | 5810300 | Trykkrør (rør i rør) |  | 5810100 | Tilførselsrør plast (tidl Trykkrør PE) | NOBB VAVVS, NOBB Total
51588316 | 283655 | COMBI PIPE 16 (2,2) 25/20 50M | Uponor Combi Pipe Naturell i varerør | Nei | 41866982 | 5810300 | Trykkrør (rør i rør) |  | 5810100 | Tilførselsrør plast (tidl Trykkrør PE) | NOBB VAVVS
51588335 | 209298 | COMBI PIPE 16 (2,2) 25/20 48X10 | Uponor Combi Pipe i isolert varerør | Ja | 41866982 | 5810300 | Trykkrør (rør i rør) |  | 5810100 | Tilførselsrør plast (tidl Trykkrør PE) | NOBB Total, NOBB VAVVS
51588335 | 283655 | COMBI PIPE 16 (2,2) 25/20 48X10 | Uponor Combi Pipe i isolert varerør | Nei | 41866982 | 5810300 | Trykkrør (rør i rør) |  | 5810100 | Tilførselsrør plast (tidl Trykkrør PE) | NOBB VAVVS
51604333 | 50948 | SKORSTEIN ØVRE ELEGANT RUSTFRI |  | Ja | 26436816 | 3015700 | Kjøkkenhetter |  | 6925900 | Tilbehør og reservedeler kjøkkenhette/-ventilator | NOBB Total
51604333 | 214384 | SKORSTEIN ØVRE ELEGANT RUSTFRI |  | Nei | 26436816 | 3015700 | Kjøkkenhetter |  | 6925900 | Tilbehør og reservedeler kjøkkenhette/-ventilator | NOBB Total
51604352 | 50948 | SKORSTEIN NEDRE ELEGANT RUSTFRI |  | Ja | 26436816 | 3015700 | Kjøkkenhetter |  | 6925900 | Tilbehør og reservedeler kjøkkenhette/-ventilator | NOBB Total
51604352 | 214384 | SKORSTEIN NEDRE ELEGANT RUSTFRI |  | Nei | 26436816 | 3015700 | Kjøkkenhetter |  | 6925900 | Tilbehør og reservedeler kjøkkenhette/-ventilator | NOBB Total
51604363 | 50948 | ELBOKS FOR STYRINGSBR 09256/7 |  | Ja | 26437053 | 3015600 | Sentralavtrekksvifter |  | 6920900 | Tilbehør og reservedeler vifter | NOBB Total
51604363 | 214384 | ELBOKS FOR STYRINGSBR 09256/7 |  | Nei | 26437053 | 3015600 | Sentralavtrekksvifter |  | 6920900 | Tilbehør og reservedeler vifter | NOBB Total
51604397 | 50948 | STUSS BRASSERIE-M |  | Ja | 26436931 | 3015710 | Kjøkkenventilatorer |  | 6925900 | Tilbehør og reservedeler kjøkkenhette/-ventilator | NOBB Total
51604397 | 214384 | STUSS BRASSERIE-M |  | Nei | 26436931 | 3015710 | Kjøkkenventilatorer |  | 6925900 | Tilbehør og reservedeler kjøkkenhette/-ventilator | NOBB Total
51639613 | 203012 | RØR I VARERØR 25 M RØD | RØR I VARERØR RØD 25M | Ja | 42058918 | 5810300 | Trykkrør (rør i rør) |  | 5810100 | Tilførselsrør plast (tidl Trykkrør PE) | NOBB Total
51639624 | 203012 | RØR I VARERØR 50 M RØD | RØR I VARERØR RØD 50M | Ja | 42058918 | 5810300 | Trykkrør (rør i rør) |  | 5810100 | Tilførselsrør plast (tidl Trykkrør PE) | NOBB Total
51639632 | 203012 | RØR I VARERØR 25M BLÅ | RØR I VARERØR BLÅ 25M | Ja | 42058918 | 5810300 | Trykkrør (rør i rør) |  | 5810100 | Tilførselsrør plast (tidl Trykkrør PE) | NOBB Total
51639643 | 203012 | RØR I VARERØR 50 M BLÅ | RØR I VARERØR BLÅ 50M | Ja | 42058918 | 5810300 | Trykkrør (rør i rør) |  | 5810100 | Tilførselsrør plast (tidl Trykkrør PE) | NOBB Total
51639658 | 203012 | FORDELERSKAP M LUKE OG FESTER | FORDELERSKAP M LUKE | Ja | 42058922 | 5815450 | Fordelerskap rør i rørsystemer |  | 5810550 | Deler for rørsystemer | NOBB Total
51639662 | 203012 | FORDELERSKAP RØR I RØR | FORDELERSKAP M/ LUKE OG FESTER | Ja | 42058922 | 5815450 | Fordelerskap rør i rørsystemer |  | 5810550 | Deler for rørsystemer | NOBB Total
51639677 | 203012 | SKAPMUFFE FOR VARERØR | Skapmuffe for 25-28mm varerør. Leveres i 2 pk | Ja | 42058937 | 5410100 | Deler til drensrør/overvannsrør |  | 5401300 | Deler til drensrør og overvannsrør | NOBB Total
51639681 | 203012 | TILKOBLING TIL FORDELERSKAP | TILKOBLING TIL FORDELERSKAP | Ja | 42058941 | 5815250 | Fordelere rør i rørsystemer |  | 5810550 | Deler for rørsystemer | NOBB Total
51639696 | 203012 | MONTERINGSPLATE FOR BØYEFIKSTUR | MONTERINGSPLATE FOR BØYEFIKSTUR | Ja | 42058967 | 5815400 | Veggbokser rør i rørsystemer |  | 5810550 | Deler for rørsystemer | NOBB Total
51639700 | 203012 | VEGGBOKS 15X2,5 MM | VEGGBOKS 15X2,5 MM | Ja | 42058975 | 5815400 | Veggbokser rør i rørsystemer |  | 5810550 | Deler for rørsystemer | NOBB Total
51639715 | 203012 | VEGGBOKS M DISTANSEFESTE | VEGGBOKS M DISTANSEFESTE | Ja | 42058975 | 5815400 | Veggbokser rør i rørsystemer |  | 5810550 | Deler for rørsystemer | NOBB Total
51639726 | 203012 | TETTNINGSMEMBRAN Ø120 MM | TETTNINGSMEMBRAN FOR RØR I RØR | Ja | 42058986 | 5815300 | Kuplinger rør i rørsystemer |  | 5810550 | Deler for rørsystemer | NOBB Total
51639734 | 203012 | ROSETT FOR VEGGBOKS | ROSETT FOR VEGGBOKS | Ja | 42058956 | 5815300 | Kuplinger rør i rørsystemer |  | 5810550 | Deler for rørsystemer | NOBB Total
51639745 | 203012 | FORDELINGSRØR 2XG15(1/2") | FORDELINGSRØR 2XG15(1/2") | Ja | 42058994 | 5815300 | Kuplinger rør i rørsystemer |  | 5810550 | Deler for rørsystemer | NOBB Total
51639753 | 203012 | FORDELINGSRØR 3XG15(1/2") | FORDELINGSRØR 3XG15(1/2") | Ja | 42058994 | 5815300 | Kuplinger rør i rørsystemer |  | 5810550 | Deler for rørsystemer | NOBB Total
51639764 | 203012 | FORDELINGSRØR 4XG15(1/2") | FORDELINGSRØR 4XG15(1/2") | Ja | 42058994 | 5815300 | Kuplinger rør i rørsystemer |  | 5810550 | Deler for rørsystemer | NOBB Total
51639772 | 203012 | KOBLINGSSETT PEX G15X15X2,5 MM | KOBLINGSSETT PEX G15X15X2,5 MM | Ja | 42058956 | 5815300 | Kuplinger rør i rørsystemer |  | 5810550 | Deler for rørsystemer | NOBB Total
51639783 | 203012 | FESTE FOR FORDELNINGSRØR | FESTE FOR FORDELNINGSRØR | Ja | 42058994 | 5815300 | Kuplinger rør i rørsystemer |  | 5810550 | Deler for rørsystemer | NOBB Total
51639798 | 203012 | SAKS PEX HVIT MAX 32MM | SAKS PEX HVIT | Ja | 42058918 | 5810300 | Trykkrør (rør i rør) |  | 5810100 | Tilførselsrør plast (tidl Trykkrør PE) | NOBB Total
51639802 | 203012 | ENKELKLAMMMER FOR VARERØR | ENKELKLAMMMER FOR VARERØR | Ja | 42059013 | 5815300 | Kuplinger rør i rørsystemer |  | 5810550 | Deler for rørsystemer | NOBB Total
51639817 | 203012 | FIKSERINGSPLATE RØR I RØR | FIKSERINGSPLATE RØR I RØR | Ja | 42058994 | 5815300 | Kuplinger rør i rørsystemer |  | 5810550 | Deler for rørsystemer | NOBB Total
51639840 | 203012 | KULEVENTIL RETT RØR I RØR M/HENDEL | KULEVENTIL RETT RØR I RØR M/HENDEL | Ja | 42059005 | 5815300 | Kuplinger rør i rørsystemer |  | 5810550 | Deler for rørsystemer | NOBB Total
51639855 | 203012 | KULEVENTIL VINKEL RØR I RØR | KULEVENTIL VINKEL RØR I RØR | Ja | 42059005 | 5815300 | Kuplinger rør i rørsystemer |  | 5810550 | Deler for rørsystemer | NOBB Total
51641357 | 215398 | ENDELOKK OV UTV KOMBI 50-110MM |  | Ja | 40912859 | 5410100 | Deler til drensrør/overvannsrør |  | 5401300 | Deler til drensrør og overvannsrør | NOBB Total
51641425 | 209298 | FORDELER ADAPTER 16-G3/8"MT Q&E E | Uponor Aqua Plus fordeler adapter Q&E E | Ja | 41867027 | 5815150 | Deler trykkrør PEX |  | 5810330 | Deler for tilførselsrør, plast | NOBB Total, NOBB VAVVS
51641425 | 283655 | FORDELER ADAPTER 16-G3/8"MT Q&E E | Uponor Aqua Plus fordeler adapter Q&E E | Nei | 41867027 | 5815150 | Deler trykkrør PEX |  | 5810330 | Deler for tilførselsrør, plast | NOBB VAVVS
51663795 | 215794 | SHUNTGRUPPE 50W/M2-175M2 ARJONFLOOR | Shuntgruppe 50W/m2-175m2, Arjonfloor | Ja | 41690232 | 5815550 | Gulvvarmesystemer (ekskl. rør) |  | 5810410 | Deler for gulvvarme/gatevarme | NOBB VAVVS
51663806 | 215794 | TRÅDLØS DØR- OG VINDUSSENSOR | DØR- OG VINDUSSENSOR, TRÅDLØS | Ja | 41690232 | 5815550 | Gulvvarmesystemer (ekskl. rør) |  | 5810410 | Deler for gulvvarme/gatevarme | NOBB VAVVS
51663814 | 215794 | SMARTPLUGG TRÅDLØS | Trådløs Smartplugg | Ja | 41690232 | 5815550 | Gulvvarmesystemer (ekskl. rør) |  | 5810410 | Deler for gulvvarme/gatevarme | NOBB VAVVS
51663814 | 283655 | SMARTPLUGG TRÅDLØS | Trådløs Smartplugg | Nei | 41690232 | 5815550 | Gulvvarmesystemer (ekskl. rør) |  | 5810410 | Deler for gulvvarme/gatevarme | NOBB VAVVS
51668521 | 214384 | TAKFESTE UNI 3 |  | Nei | 41841014 | 3015300 | Ventilasjonsaggregat M/Varmegjenv. |  | 6905900 | Tilbehør og reservedeler luftbehandlingsenheter | NOBB Total
51752006 | 204224 | KARMVENTIL KOMPLETT 50+500 ALU SB | Karmventil Komplett 50+500 Aluminium Forbrukerpakning | Ja | 41881784 | 3015090 | Ventil Spalte- (Vindu) |  | 6915100 | Ventiler, rister og kapper | NOBB Total
51752006 | 214384 | KARMVENTIL KOMPLETT 50+500 ALU SB | Karmventil Komplett 50+500 Aluminium Forbrukerpakning | Nei | 41881784 | 3015090 | Ventil Spalte- (Vindu) |  | 6915100 | Ventiler, rister og kapper | NOBB Total
51752498 | 419700 | UNIFLEX OVERGANG Ø125-2XØ75 |  | Ja | 42066145 | 3015200 | Kanaler |  | 6910200 | Sirkulære kanaler ventilasjon | NOBB Total
51752536 | 419700 | PÅSTIKK 125-100 |  | Ja | 42065585 | 3015220 | Kanaler Tilbehør |  | 6910900 | Tilbehør kanaler | NOBB Total
51752540 | 419700 | PÅSTIKK 125-125 |  | Ja | 42065585 | 3015220 | Kanaler Tilbehør |  | 6910900 | Tilbehør kanaler | NOBB Total
51752555 | 419700 | PÅSTIKK 160-125 |  | Ja | 42065585 | 3015220 | Kanaler Tilbehør |  | 6910900 | Tilbehør kanaler | NOBB Total
51752566 | 419700 | PÅSTIKK 160-160 |  | Ja | 42065585 | 3015220 | Kanaler Tilbehør |  | 6910900 | Tilbehør kanaler | NOBB Total
51752574 | 419700 | PÅSTIKK 200-125 |  | Ja | 42065585 | 3015220 | Kanaler Tilbehør |  | 6910900 | Tilbehør kanaler | NOBB Total
51752585 | 419700 | PÅSTIKK 200-160 |  | Ja | 42065585 | 3015220 | Kanaler Tilbehør |  | 6910900 | Tilbehør kanaler | NOBB Total
51752593 | 419700 | PÅSTIKK 200-200 |  | Ja | 42065585 | 3015220 | Kanaler Tilbehør |  | 6910900 | Tilbehør kanaler | NOBB Total
51752604 | 419700 | PÅSTIKK 250-125 |  | Ja | 42065585 | 3015220 | Kanaler Tilbehør |  | 6910900 | Tilbehør kanaler | NOBB Total
51752612 | 419700 | PÅSTIKK 250-160 |  | Ja | 42065585 | 3015220 | Kanaler Tilbehør |  | 6910900 | Tilbehør kanaler | NOBB Total
51752623 | 419700 | PÅSTIKK 250-200 |  | Ja | 42065585 | 3015220 | Kanaler Tilbehør |  | 6910900 | Tilbehør kanaler | NOBB Total
51752638 | 419700 | PÅSTIKK 250-250 |  | Ja | 42065585 | 3015220 | Kanaler Tilbehør |  | 6910900 | Tilbehør kanaler | NOBB Total
51752642 | 419700 | AVSTIKK Ø100 MM FLATKANAL |  | Ja | 42065585 | 3015220 | Kanaler Tilbehør |  | 6910900 | Tilbehør kanaler | NOBB Total
51752657 | 419700 | AVSTIKK Ø125 MM FLAT KANAL |  | Ja | 42065585 | 3015220 | Kanaler Tilbehør |  | 6910900 | Tilbehør kanaler | NOBB Total
51752661 | 419700 | AVSTIKK Ø160 MM FLAT KANAL |  | Ja | 42065585 | 3015220 | Kanaler Tilbehør |  | 6910900 | Tilbehør kanaler | NOBB Total
51752676 | 419700 | AVSTIKK Ø200 MM FLAT KANAL |  | Ja | 42065585 | 3015220 | Kanaler Tilbehør |  | 6910900 | Tilbehør kanaler | NOBB Total
51752680 | 419700 | AVSTIKK Ø250 MM FLAT KANAL |  | Ja | 42065585 | 3015220 | Kanaler Tilbehør |  | 6910900 | Tilbehør kanaler | NOBB Total
51752695 | 419700 | BEND Ø100 MM 15° | SPIRO BEND 15' ø100 | Ja | 42065585 | 3015220 | Kanaler Tilbehør |  | 6910900 | Tilbehør kanaler | NOBB Total
51752706 | 419700 | BEND Ø125 MM 15° | SPIRO BEND 15' ø125 | Ja | 42065585 | 3015220 | Kanaler Tilbehør |  | 6910900 | Tilbehør kanaler | NOBB Total
51752714 | 419700 | BEND Ø160 MM 15° | SPIRO BEND 15' ø160 | Ja | 42065585 | 3015220 | Kanaler Tilbehør |  | 6910900 | Tilbehør kanaler | NOBB Total
51752725 | 419700 | BEND Ø200 MM 15° | SPIRO BEND 15' ø200 | Ja | 42065585 | 3015220 | Kanaler Tilbehør |  | 6910900 | Tilbehør kanaler | NOBB Total
51752733 | 419700 | BEND Ø100 MM 30° | SPIRO BEND 30' ø100 | Ja | 42065585 | 3015220 | Kanaler Tilbehør |  | 6910900 | Tilbehør kanaler | NOBB Total
51752744 | 419700 | BEND Ø125 MM 30° | SPIRO BEND 30' ø125 | Ja | 42065585 | 3015220 | Kanaler Tilbehør |  | 6910900 | Tilbehør kanaler | NOBB Total
51752752 | 419700 | BEND Ø160 MM 30° | SPIRO BEND 30' ø160 | Ja | 42065585 | 3015220 | Kanaler Tilbehør |  | 6910900 | Tilbehør kanaler | NOBB Total
51752763 | 419700 | BEND Ø200 MM 30° | SPIRO BEND 30' ø200 | Ja | 42065585 | 3015220 | Kanaler Tilbehør |  | 6910900 | Tilbehør kanaler | NOBB Total
51752778 | 419700 | BEND Ø100 MM 45° | SPIRO BEND 45' ø100 | Ja | 42065585 | 3015220 | Kanaler Tilbehør |  | 6910900 | Tilbehør kanaler | NOBB Total
51752782 | 419700 | BEND Ø125 MM 45° | SPIRO BEND 45' ø125 | Ja | 42065585 | 3015220 | Kanaler Tilbehør |  | 6910900 | Tilbehør kanaler | NOBB Total
51752797 | 419700 | BEND Ø160 MM 45° | SPIRO BEND 45' ø160 | Ja | 42065585 | 3015220 | Kanaler Tilbehør |  | 6910900 | Tilbehør kanaler | NOBB Total
51752801 | 419700 | BEND Ø200 MM 45° | SPIRO BEND 45' ø200 | Ja | 42065585 | 3015220 | Kanaler Tilbehør |  | 6910900 | Tilbehør kanaler | NOBB Total
51752816 | 419700 | BEND Ø250 MM 45° |  | Ja | 42065585 | 3015220 | Kanaler Tilbehør |  | 6910900 | Tilbehør kanaler | NOBB Total
51752820 | 419700 | BEND Ø100 MM 90° | SPIRO BEND 90' ø100 | Ja | 42065585 | 3015220 | Kanaler Tilbehør |  | 6910900 | Tilbehør kanaler | NOBB Total
51752835 | 419700 | BEND Ø100 MM 90° KORT | SPIRO KORTBEND 90' ø100 | Ja | 42065585 | 3015220 | Kanaler Tilbehør |  | 6910900 | Tilbehør kanaler | NOBB Total
51752846 | 419700 | BEND Ø100 MM 90° KORT MUF/NIP | SPIRO KORTBEND 90' M/N ø100 | Ja | 42065585 | 3015220 | Kanaler Tilbehør |  | 6910900 | Tilbehør kanaler | NOBB Total
51752854 | 419700 | BEND Ø125 MM 90° | SPIRO BEND 90' ø125 | Ja | 42065585 | 3015220 | Kanaler Tilbehør |  | 6910900 | Tilbehør kanaler | NOBB Total
51752865 | 419700 | BEND Ø125 MM 90° KORT | SPIRO KORTBEND 90' ø125 | Ja | 42065585 | 3015220 | Kanaler Tilbehør |  | 6910900 | Tilbehør kanaler | NOBB Total
51752873 | 419700 | BEND Ø125 MM 90° KORT MUF/NIP | SPIRO KORTBEND 90' M/N ø125 | Ja | 42065585 | 3015220 | Kanaler Tilbehør |  | 6910900 | Tilbehør kanaler | NOBB Total
51752884 | 419700 | BEND Ø160 MM 90° | SPIRO BEND 90' ø160 | Ja | 42065585 | 3015220 | Kanaler Tilbehør |  | 6910900 | Tilbehør kanaler | NOBB Total
51752892 | 419700 | BEND Ø160 MM 90° KORT | SPIRO KORTBEND 90' ø160 | Ja | 42065585 | 3015220 | Kanaler Tilbehør |  | 6910900 | Tilbehør kanaler | NOBB Total
51752903 | 419700 | BEND Ø160 MM 90°KORT MUF/NIP | SPIRO KORTBEND 90' M/N ø160 | Ja | 42065585 | 3015220 | Kanaler Tilbehør |  | 6910900 | Tilbehør kanaler | NOBB Total
51752918 | 419700 | BEND Ø200 MM 90° | SPIRO BEND 90' ø200 | Ja | 42065585 | 3015220 | Kanaler Tilbehør |  | 6910900 | Tilbehør kanaler | NOBB Total
51752922 | 419700 | BEND Ø200 MM 90° KORT | SPIRO KORTBEND 90' ø200 | Ja | 42065585 | 3015220 | Kanaler Tilbehør |  | 6910900 | Tilbehør kanaler | NOBB Total
51752937 | 419700 | BEND Ø200 MM 90° KORT MUF/NIP | SPIRO KORTBEND 90' M/N ø200 | Ja | 42065585 | 3015220 | Kanaler Tilbehør |  | 6910900 | Tilbehør kanaler | NOBB Total
51752941 | 419700 | BEND Ø250 MM 90° |  | Ja | 42065585 | 3015220 | Kanaler Tilbehør |  | 6910900 | Tilbehør kanaler | NOBB Total
51752956 | 419700 | BEND Ø250 MM 90°KORT |  | Ja | 42065585 | 3015220 | Kanaler Tilbehør |  | 6910900 | Tilbehør kanaler | NOBB Total
51752960 | 419700 | BEND Ø250 MM 90° KORT MUF/NIP |  | Ja | 42065585 | 3015220 | Kanaler Tilbehør |  | 6910900 | Tilbehør kanaler | NOBB Total
51752975 | 419700 | OVERGANG 12-10 MUF/NIP |  | Ja | 42065585 | 3015220 | Kanaler Tilbehør |  | 6910900 | Tilbehør kanaler | NOBB Total
51752986 | 419700 | OVERGANG 16-10 MUF/NIP |  | Ja | 42065585 | 3015220 | Kanaler Tilbehør |  | 6910900 | Tilbehør kanaler | NOBB Total
51752994 | 419700 | OVERGANG 16-12 MUF/NIP |  | Ja | 42065585 | 3015220 | Kanaler Tilbehør |  | 6910900 | Tilbehør kanaler | NOBB Total
51753005 | 419700 | OVERGANG 20-10 MUF/NIP |  | Ja | 42065585 | 3015220 | Kanaler Tilbehør |  | 6910900 | Tilbehør kanaler | NOBB Total
51753013 | 419700 | OVERGANG 20-12 MUF/NIP |  | Ja | 42065585 | 3015220 | Kanaler Tilbehør |  | 6910900 | Tilbehør kanaler | NOBB Total
51753024 | 419700 | OVERGANG 20-16 MUF/NIP |  | Ja | 42065585 | 3015220 | Kanaler Tilbehør |  | 6910900 | Tilbehør kanaler | NOBB Total
51753032 | 419700 | OVERGANG 25-12 MUF/NIP |  | Ja | 42065585 | 3015220 | Kanaler Tilbehør |  | 6910900 | Tilbehør kanaler | NOBB Total
51753043 | 419700 | OVERGANG 25-16 MUF/NIP |  | Ja | 42065585 | 3015220 | Kanaler Tilbehør |  | 6910900 | Tilbehør kanaler | NOBB Total
51753058 | 419700 | OVERGANG 25-20 MUF/NIP |  | Ja | 42065585 | 3015220 | Kanaler Tilbehør |  | 6910900 | Tilbehør kanaler | NOBB Total
51753062 | 419700 | OVERGANG 12-10 KON SENTR | SPIRO OVERG M/PAKNING Ø120-100 | Ja | 42065585 | 3015220 | Kanaler Tilbehør |  | 6910900 | Tilbehør kanaler | NOBB Total
51753077 | 419700 | OVERGANG 16-10 KON SENTR | SPIRO OVERG M/PAKNING Ø160-100 | Ja | 42065585 | 3015220 | Kanaler Tilbehør |  | 6910900 | Tilbehør kanaler | NOBB Total
51753081 | 419700 | OVERGANG 16-12 KON SENTR | SPIRO OVERG M/PAKNING Ø160-125 | Ja | 42065585 | 3015220 | Kanaler Tilbehør |  | 6910900 | Tilbehør kanaler | NOBB Total
51753096 | 419700 | OVERGANG 20-10 KON SENTR | SPIRO OVERG M/PAKNING Ø200-100 | Ja | 42065585 | 3015220 | Kanaler Tilbehør |  | 6910900 | Tilbehør kanaler | NOBB Total
51753100 | 419700 | OVERGANG 20-12 KON SENTR | SPIRO OVERG M/PAKNING Ø200-125 | Ja | 42065585 | 3015220 | Kanaler Tilbehør |  | 6910900 | Tilbehør kanaler | NOBB Total
51753115 | 419700 | OVERGANG 20-16 KON SENTR | SPIRO OVERG M/PAKNING Ø200-160 | Ja | 42065585 | 3015220 | Kanaler Tilbehør |  | 6910900 | Tilbehør kanaler | NOBB Total
51753126 | 419700 | OVERGANG 25-16 KON SENTR |  | Ja | 42065585 | 3015220 | Kanaler Tilbehør |  | 6910900 | Tilbehør kanaler | NOBB Total
51753134 | 419700 | OVERGANG 25-20 KON SENTR |  | Ja | 42065585 | 3015220 | Kanaler Tilbehør |  | 6910900 | Tilbehør kanaler | NOBB Total
51753145 | 419700 | REDUKSJON EXENT 125/100 |  | Ja | 42065585 | 3015220 | Kanaler Tilbehør |  | 6910900 | Tilbehør kanaler | NOBB Total
51753153 | 419700 | REDUKSJON EXENT 160/125 |  | Ja | 42065585 | 3015220 | Kanaler Tilbehør |  | 6910900 | Tilbehør kanaler | NOBB Total
51753164 | 419700 | REDUKSJON EXENT 200/125 |  | Ja | 42065585 | 3015220 | Kanaler Tilbehør |  | 6910900 | Tilbehør kanaler | NOBB Total
51753172 | 419700 | REDUKSJON EXENT 200/160 |  | Ja | 42065585 | 3015220 | Kanaler Tilbehør |  | 6910900 | Tilbehør kanaler | NOBB Total
51753183 | 419700 | REDUKSJON EXENT 250/125 |  | Ja | 42065585 | 3015220 | Kanaler Tilbehør |  | 6910900 | Tilbehør kanaler | NOBB Total
51753198 | 419700 | REDUKSJON EXENT 250/160 |  | Ja | 42065585 | 3015220 | Kanaler Tilbehør |  | 6910900 | Tilbehør kanaler | NOBB Total
51753202 | 419700 | REDUKSJON EXENT 250/200 |  | Ja | 42065585 | 3015220 | Kanaler Tilbehør |  | 6910900 | Tilbehør kanaler | NOBB Total
51753217 | 419700 | ENDELOKK Ø100 UTVENDIG | SPIRO ENDEBUNN ø100 MUFFE | Ja | 42065585 | 3015220 | Kanaler Tilbehør |  | 6910900 | Tilbehør kanaler | NOBB Total
51753221 | 419700 | ENDELOKK Ø125 UTVENDIG | SPIRO ENDEBUNN ø125 MUFFE | Ja | 42065585 | 3015220 | Kanaler Tilbehør |  | 6910900 | Tilbehør kanaler | NOBB Total
51753236 | 419700 | ENDELOKK Ø160 UTVENDIG | SPIRO ENDEBUNN ø160 MUFFE | Ja | 42065585 | 3015220 | Kanaler Tilbehør |  | 6910900 | Tilbehør kanaler | NOBB Total
51753240 | 419700 | ENDELOKK Ø200 UTVENDIG | SPIRO ENDEBUNN ø200 MUFFE | Ja | 42065585 | 3015220 | Kanaler Tilbehør |  | 6910900 | Tilbehør kanaler | NOBB Total
51753255 | 419700 | ENDELOKK Ø250 UTVENDIG |  | Ja | 42065585 | 3015220 | Kanaler Tilbehør |  | 6910900 | Tilbehør kanaler | NOBB Total
51753266 | 419700 | ENDELOKK INNVENDIG Ø100 |  | Ja | 42065585 | 3015220 | Kanaler Tilbehør |  | 6910900 | Tilbehør kanaler | NOBB Total
51753274 | 419700 | ENDELOKK INNVENDIG Ø125 |  | Ja | 42065585 | 3015220 | Kanaler Tilbehør |  | 6910900 | Tilbehør kanaler | NOBB Total
51753285 | 419700 | ENDELOKK INNVENDIG Ø160 |  | Ja | 42065585 | 3015220 | Kanaler Tilbehør |  | 6910900 | Tilbehør kanaler | NOBB Total
51753293 | 419700 | ENDELOKK INNVENDIG Ø200 |  | Ja | 42065585 | 3015220 | Kanaler Tilbehør |  | 6910900 | Tilbehør kanaler | NOBB Total
51753304 | 419700 | MUFFE Ø100 MM | SPIRO SKJØTEMUFFE ø100 | Ja | 42065585 | 3015220 | Kanaler Tilbehør |  | 6910900 | Tilbehør kanaler | NOBB Total
51753312 | 419700 | MUFFE Ø125 MM | SPIRO SKJØTEMUFFE ø125 | Ja | 42065585 | 3015220 | Kanaler Tilbehør |  | 6910900 | Tilbehør kanaler | NOBB Total
51753323 | 419700 | MUFFE Ø160 MM | SPIRO SKJØTEMUFFE ø160 | Ja | 42065585 | 3015220 | Kanaler Tilbehør |  | 6910900 | Tilbehør kanaler | NOBB Total
51753338 | 419700 | MUFFE Ø200 MM | SPIRO SKJØTEMUFFE ø200 | Ja | 42065585 | 3015220 | Kanaler Tilbehør |  | 6910900 | Tilbehør kanaler | NOBB Total
51753342 | 419700 | MUFFE Ø250 MM |  | Ja | 42065585 | 3015220 | Kanaler Tilbehør |  | 6910900 | Tilbehør kanaler | NOBB Total
51753357 | 419700 | LANGMUFFE M4 L=20 100 MM | SPIRO SKJØTEMUFFE/NIPPEL ø100 | Ja | 42065585 | 3015220 | Kanaler Tilbehør |  | 6910900 | Tilbehør kanaler | NOBB Total
51753361 | 419700 | LANGMUFFE M4 L=20 125 MM | SPIRO SKJØTEMUFFE/NIPPEL ø125 | Ja | 42065585 | 3015220 | Kanaler Tilbehør |  | 6910900 | Tilbehør kanaler | NOBB Total
51753376 | 419700 | LANGMUFFE M4 L=20 160 MM | SPIRO SKJØTEMUFFE/NIPPEL ø160 | Ja | 42065585 | 3015220 | Kanaler Tilbehør |  | 6910900 | Tilbehør kanaler | NOBB Total
51753380 | 419700 | LANGMUFFE M4 L=20 200 MM | SPIRO SKJØTEMUFFE/NIPPEL ø200 | Ja | 42065585 | 3015220 | Kanaler Tilbehør |  | 6910900 | Tilbehør kanaler | NOBB Total
51753395 | 419700 | LANGMUFFE M4 L=20 250 MM |  | Ja | 42065585 | 3015220 | Kanaler Tilbehør |  | 6910900 | Tilbehør kanaler | NOBB Total
51753406 | 419700 | NIPPEL Ø100 MM | SPIRO SKJØTENIPPEL ø100 | Ja | 42065585 | 3015220 | Kanaler Tilbehør |  | 6910900 | Tilbehør kanaler | NOBB Total
51753414 | 419700 | NIPPEL Ø125 MM | SPIRO SKJØTENIPPEL ø125 | Ja | 42065585 | 3015220 | Kanaler Tilbehør |  | 6910900 | Tilbehør kanaler | NOBB Total
51753425 | 419700 | NIPPEL Ø160 MM | SPIRO SKJØTENIPPEL ø160 | Ja | 42065585 | 3015220 | Kanaler Tilbehør |  | 6910900 | Tilbehør kanaler | NOBB Total
51753433 | 419700 | NIPPEL Ø200 MM | SPIRO SKJØTENIPPEL ø200 | Ja | 42065585 | 3015220 | Kanaler Tilbehør |  | 6910900 | Tilbehør kanaler | NOBB Total
51753444 | 419700 | NIPPEL Ø250 MM |  | Ja | 42065585 | 3015220 | Kanaler Tilbehør |  | 6910900 | Tilbehør kanaler | NOBB Total
51753452 | 419700 | LANGNIPPEL N4 100MM | SPIRO SKJØTENIPPEL LANG ø100 | Ja | 42065585 | 3015220 | Kanaler Tilbehør |  | 6910900 | Tilbehør kanaler | NOBB Total
51753463 | 419700 | LANGNIPPEL N4 125MM | SPIRO SKJØTENIPPEL LANG ø125 | Ja | 42065585 | 3015220 | Kanaler Tilbehør |  | 6910900 | Tilbehør kanaler | NOBB Total
51753478 | 419700 | LANGNIPPEL N4 160MM | SPIRO SKJØTENIPPEL LANG ø160 | Ja | 42065585 | 3015220 | Kanaler Tilbehør |  | 6910900 | Tilbehør kanaler | NOBB Total
51753482 | 419700 | LANGNIPPEL N4 200MM | SPIRO SKJØTENIPPEL LANG ø200 | Ja | 42065585 | 3015220 | Kanaler Tilbehør |  | 6910900 | Tilbehør kanaler | NOBB Total
51753497 | 419700 | LANGNIPPEL N4 250MM |  | Ja | 42065585 | 3015220 | Kanaler Tilbehør |  | 6910900 | Tilbehør kanaler | NOBB Total
51753501 | 419700 | T-RØR 100-100 |  | Ja | 42065585 | 3015220 | Kanaler Tilbehør |  | 6910900 | Tilbehør kanaler | NOBB Total
51753516 | 419700 | T-RØR 125-100 | SPIRO T-RØR ø125-100 | Ja | 42065585 | 3015220 | Kanaler Tilbehør |  | 6910900 | Tilbehør kanaler | NOBB Total
51753520 | 419700 | T-RØR 125-125 |  | Ja | 42065585 | 3015220 | Kanaler Tilbehør |  | 6910900 | Tilbehør kanaler | NOBB Total
51753535 | 419700 | T-RØR 160-100 | SPIRO T-RØR ø160-100 | Ja | 42065585 | 3015220 | Kanaler Tilbehør |  | 6910900 | Tilbehør kanaler | NOBB Total
51753546 | 419700 | T-RØR 160-125 | SPIRO T-RØR ø160-125 | Ja | 42065585 | 3015220 | Kanaler Tilbehør |  | 6910900 | Tilbehør kanaler | NOBB Total
51753554 | 419700 | T-RØR 160-160 |  | Ja | 42065585 | 3015220 | Kanaler Tilbehør |  | 6910900 | Tilbehør kanaler | NOBB Total
51753565 | 419700 | T-RØR 200-125 | SPIRO T-RØR ø200-125 | Ja | 42065585 | 3015220 | Kanaler Tilbehør |  | 6910900 | Tilbehør kanaler | NOBB Total
51753573 | 419700 | T-RØR 200-160 | SPIRO T-RØR ø200-160 | Ja | 42065585 | 3015220 | Kanaler Tilbehør |  | 6910900 | Tilbehør kanaler | NOBB Total
51753584 | 419700 | T-RØR 200-200 |  | Ja | 42065585 | 3015220 | Kanaler Tilbehør |  | 6910900 | Tilbehør kanaler | NOBB Total
51753592 | 419700 | T-RØR 250-125 |  | Ja | 42065585 | 3015220 | Kanaler Tilbehør |  | 6910900 | Tilbehør kanaler | NOBB Total
51753603 | 419700 | T-RØR 250-160 |  | Ja | 42065585 | 3015220 | Kanaler Tilbehør |  | 6910900 | Tilbehør kanaler | NOBB Total
51753618 | 419700 | T-RØR 250-200 |  | Ja | 42065585 | 3015220 | Kanaler Tilbehør |  | 6910900 | Tilbehør kanaler | NOBB Total
51753622 | 419700 | T-RØR 250-250 |  | Ja | 42065585 | 3015220 | Kanaler Tilbehør |  | 6910900 | Tilbehør kanaler | NOBB Total
51753656 | 419700 | VENTIL AVTR RUSTF DVS 100Y |  | Ja | 42065638 | 3015001 | Ventiler |  | 6915200 | Tilluft- og avtrekksventiler | NOBB Total
51753660 | 419700 | VENTIL AVTR RUSTF DVS 125Y |  | Ja | 42065638 | 3015001 | Ventiler |  | 6915200 | Tilluft- og avtrekksventiler | NOBB Total
51753675 | 419700 | VENTIL AVTR RUSTF DVS 160Y |  | Ja | 42065638 | 3015001 | Ventiler |  | 6915200 | Tilluft- og avtrekksventiler | NOBB Total
51753686 | 419700 | KANAL FLEKSIBEL GRÅ Ø105MM 10M |  | Ja | 42065657 | 3015215 | Kanaler Aluminium - Komprimerte |  | 6910300 | Fleksible kanaler ventilasjon | NOBB Total
51753694 | 419700 | KANAL FLEKSIBEL GRÅ Ø127MM 10M |  | Ja | 42065657 | 3015215 | Kanaler Aluminium - Komprimerte |  | 6910300 | Fleksible kanaler ventilasjon | NOBB Total
51753705 | 419700 | KANAL FLEKSIBEL GRÅ Ø160MM 10M |  | Ja | 42065657 | 3015215 | Kanaler Aluminium - Komprimerte |  | 6910300 | Fleksible kanaler ventilasjon | NOBB Total
51753713 | 419700 | KANAL FLEKSIBEL GRÅ Ø203MM 10M |  | Ja | 42065657 | 3015215 | Kanaler Aluminium - Komprimerte |  | 6910300 | Fleksible kanaler ventilasjon | NOBB Total
51753724 | 419700 | DEC FLEKS LYDF KANAL 25MM Ø100-1M |  | Ja | 42065657 | 3015215 | Kanaler Aluminium - Komprimerte |  | 6910300 | Fleksible kanaler ventilasjon | NOBB Total
51753732 | 419700 | DEC FLEKS LYDF KANAL 25MM Ø125-1M |  | Ja | 42065657 | 3015215 | Kanaler Aluminium - Komprimerte |  | 6910300 | Fleksible kanaler ventilasjon | NOBB Total
51753743 | 419700 | DEC FLEKS LYDF KANAL 25MM Ø160-1M |  | Ja | 42065657 | 3015215 | Kanaler Aluminium - Komprimerte |  | 6910300 | Fleksible kanaler ventilasjon | NOBB Total
51753758 | 419700 | DEC FLEKS LYDF KANAL 25MM Ø200-1M |  | Ja | 42065657 | 3015215 | Kanaler Aluminium - Komprimerte |  | 6910300 | Fleksible kanaler ventilasjon | NOBB Total
51753762 | 419700 | INNTAKSRIST IGC Ø125 |  | Ja | 42066183 | 3015100 | Rister |  | 6915100 | Ventiler, rister og kapper | NOBB Total
51753777 | 419700 | INNTAKSRIST IGC Ø160 |  | Ja | 42066183 | 3015100 | Rister |  | 6915100 | Ventiler, rister og kapper | NOBB Total
51753781 | 419700 | INNTAKSRIST IGC Ø200 |  | Ja | 42066183 | 3015100 | Rister |  | 6915100 | Ventiler, rister og kapper | NOBB Total
51753796 | 419700 | SLANGEKLEMME 60-135MM |  | Ja | 42065661 | 3015220 | Kanaler Tilbehør |  | 6910900 | Tilbehør kanaler | NOBB Total
51753800 | 419700 | SLANGEKLEMME 60-215MM |  | Ja | 42065661 | 3015220 | Kanaler Tilbehør |  | 6910900 | Tilbehør kanaler | NOBB Total
51753815 | 419700 | SLANGEKLEMME 60-325MM |  | Ja | 42065661 | 3015220 | Kanaler Tilbehør |  | 6910900 | Tilbehør kanaler | NOBB Total
51753826 | 419700 | VENTIL TILL RUSTF DVS-P100Y |  | Ja | 42065638 | 3015001 | Ventiler |  | 6915200 | Tilluft- og avtrekksventiler | NOBB Total
51753834 | 419700 | VENTIL TILL RUSTF DVS-P125Y |  | Ja | 42065638 | 3015001 | Ventiler |  | 6915200 | Tilluft- og avtrekksventiler | NOBB Total
51753845 | 419700 | VENTIL TILL RUSTF DVS-P160Y |  | Ja | 42065638 | 3015001 | Ventiler |  | 6915200 | Tilluft- og avtrekksventiler | NOBB Total
51753936 | 419700 | VENTILRAMME KKT-125 FOR KSO |  | Ja | 42065797 | 3015220 | Kanaler Tilbehør |  | 6915200 | Tilluft- og avtrekksventiler | NOBB Total
51753940 | 419700 | VENTILRAMME KKT-160 FOR KSO |  | Ja | 42065797 | 3015220 | Kanaler Tilbehør |  | 6915200 | Tilluft- og avtrekksventiler | NOBB Total
51753955 | 419700 | AVTREKKSVENTIL KSO-125-C |  | Ja | 42065797 | 3015220 | Kanaler Tilbehør |  | 6915200 | Tilluft- og avtrekksventiler | NOBB Total
51753966 | 419700 | AVTREKKSVENTIL KSO-160-C |  | Ja | 42065797 | 3015220 | Kanaler Tilbehør |  | 6915200 | Tilluft- og avtrekksventiler | NOBB Total
51754182 | 419700 | DEKKLOKK PLAST 100MM HVIT | DEKKLOKK PLAST ø100 HVIT | Ja | 42065619 | 3015220 | Kanaler Tilbehør |  | 6910900 | Tilbehør kanaler | NOBB Total
51754197 | 419700 | DEKKLOKK PLAST 125MM HVIT | DEKKLOKK PLAST ø125 HVIT | Ja | 42065619 | 3015220 | Kanaler Tilbehør |  | 6910900 | Tilbehør kanaler | NOBB Total
51754201 | 419700 | DEKKLOKK PLAST 160MM HVIT | DEKKLOKK PLAST ø160 HVIT | Ja | 42065619 | 3015220 | Kanaler Tilbehør |  | 6910900 | Tilbehør kanaler | NOBB Total
51754216 | 419700 | DEKKLOKK PLAST 200MM HVIT | DEKKLOKK PLAST ø200 HVIT | Ja | 42065619 | 3015220 | Kanaler Tilbehør |  | 6910900 | Tilbehør kanaler | NOBB Total
51754386 | 419700 | ENSY PLENUMSKAMMER 125-125 |  | Ja | 42065733 | 3015300 | Ventilasjonsaggregat M/Varmegjenv. |  | 6910900 | Tilbehør kanaler | NOBB Total
51754394 | 419700 | ENSY PLENUMSKAMMER 125-160 |  | Ja | 42065733 | 3015300 | Ventilasjonsaggregat M/Varmegjenv. |  | 6910900 | Tilbehør kanaler | NOBB Total
51754405 | 419700 | FILTERSETT ENSY AHU 700 165X479X94 | FILTERSETT AHU 700 | Ja | 42065733 | 3015300 | Ventilasjonsaggregat M/Varmegjenv. |  | 6910900 | Tilbehør kanaler | NOBB Total
51754413 | 419700 | INNTAK/AVKASTKAPPE Ø125 ENSY HVIT |  | Ja | 42065733 | 3015300 | Ventilasjonsaggregat M/Varmegjenv. |  | 6910900 | Tilbehør kanaler | NOBB Total
51754424 | 419700 | INNTAK/AVKASTKAPPE Ø125 ENSY SORT |  | Ja | 42065733 | 3015300 | Ventilasjonsaggregat M/Varmegjenv. |  | 6910900 | Tilbehør kanaler | NOBB Total
51754432 | 419700 | INNTAK/AVKASTKAPPE Ø160 ENSY HVIT |  | Ja | 42065733 | 3015300 | Ventilasjonsaggregat M/Varmegjenv. |  | 6910900 | Tilbehør kanaler | NOBB Total
51754443 | 419700 | INNTAK/AVKASTKAPPE Ø160 ENSY SORT |  | Ja | 42065733 | 3015300 | Ventilasjonsaggregat M/Varmegjenv. |  | 6910900 | Tilbehør kanaler | NOBB Total
51754458 | 419700 | INNTAK/AVKASTKAPPE Ø200 ENSY HVIT |  | Ja | 42065733 | 3015300 | Ventilasjonsaggregat M/Varmegjenv. |  | 6910900 | Tilbehør kanaler | NOBB Total
51754462 | 419700 | INNTAK/AVKASTKAPPE Ø200 ENSY SORT |  | Ja | 42065733 | 3015300 | Ventilasjonsaggregat M/Varmegjenv. |  | 6910900 | Tilbehør kanaler | NOBB Total
51754477 | 419700 | INNTAK/AVKASTKAPPE Ø250 ENSY HVIT |  | Ja | 42065733 | 3015300 | Ventilasjonsaggregat M/Varmegjenv. |  | 6910900 | Tilbehør kanaler | NOBB Total
51754481 | 419700 | INNTAK/AVKASTKAPPE Ø250 ENSY SORT |  | Ja | 42065733 | 3015300 | Ventilasjonsaggregat M/Varmegjenv. |  | 6910900 | Tilbehør kanaler | NOBB Total
51754496 | 419700 | KANALKRYSS 125/125 ENSY |  | Ja | 42065733 | 3015300 | Ventilasjonsaggregat M/Varmegjenv. |  | 6910900 | Tilbehør kanaler | NOBB Total
51754500 | 419700 | KANALKRYSS 160/160 ENSY |  | Ja | 42065733 | 3015300 | Ventilasjonsaggregat M/Varmegjenv. |  | 6910900 | Tilbehør kanaler | NOBB Total
51754515 | 419700 | ENSY KOMBIBOKS Ø125 HVIT |  | Ja | 42065733 | 3015300 | Ventilasjonsaggregat M/Varmegjenv. |  | 6910900 | Tilbehør kanaler | NOBB Total
51754526 | 419700 | ENSY KOMBIBOKS Ø125 SVART |  | Ja | 42065733 | 3015300 | Ventilasjonsaggregat M/Varmegjenv. |  | 6910900 | Tilbehør kanaler | NOBB Total
51754534 | 419700 | ENSY KOMBIBOKS Ø160 HVIT | KOMBIBOKS Ø160 HVIT | Ja | 42065733 | 3015300 | Ventilasjonsaggregat M/Varmegjenv. |  | 6910900 | Tilbehør kanaler | NOBB Total
51754545 | 419700 | ENSY KOMBIBOKS Ø160 SVART | KOMBIBOKS Ø160 SVART | Ja | 42065733 | 3015300 | Ventilasjonsaggregat M/Varmegjenv. |  | 6910900 | Tilbehør kanaler | NOBB Total
51754553 | 419700 | ENSY KOMBIBOKS Ø200 HVIT | KOMBIBOKS Ø200 HVIT | Ja | 42065733 | 3015300 | Ventilasjonsaggregat M/Varmegjenv. |  | 6910900 | Tilbehør kanaler | NOBB Total
51754564 | 419700 | ENSY KOMBIBOKS Ø200 SVART | KOMBIBOKS Ø200 SVART | Ja | 42065733 | 3015300 | Ventilasjonsaggregat M/Varmegjenv. |  | 6910900 | Tilbehør kanaler | NOBB Total
51754572 | 419700 | ENSY KOMBIBOKS Ø250 HVIT |  | Ja | 42065733 | 3015300 | Ventilasjonsaggregat M/Varmegjenv. |  | 6910900 | Tilbehør kanaler | NOBB Total
51754583 | 419700 | ENSY KOMBIBOKS Ø250 SVART |  | Ja | 42065733 | 3015300 | Ventilasjonsaggregat M/Varmegjenv. |  | 6910900 | Tilbehør kanaler | NOBB Total
51754621 | 419700 | SPIRORØR Ø100-3M | SPIRORØR ø100 3M | Ja | 42065426 | 3015200 | Kanaler |  | 6910200 | Sirkulære kanaler ventilasjon | NOBB Total
51754636 | 419700 | SPIRORØR Ø125-3M | SPIRORØR ø120 3M | Ja | 42065426 | 3015200 | Kanaler |  | 6910200 | Sirkulære kanaler ventilasjon | NOBB Total
51754640 | 419700 | SPIRORØR Ø160-3M | SPIRORØR ø160 3M | Ja | 42065426 | 3015200 | Kanaler |  | 6910200 | Sirkulære kanaler ventilasjon | NOBB Total
51754655 | 419700 | SPIRORØR Ø200-3M | SPIRORØR ø200 3M | Ja | 42065426 | 3015200 | Kanaler |  | 6910200 | Sirkulære kanaler ventilasjon | NOBB Total
51754666 | 419700 | BOLIGSPIRO Ø100-1,15M | SPIRORØR ø100 1,15M | Ja | 42065426 | 3015200 | Kanaler |  | 6910200 | Sirkulære kanaler ventilasjon | NOBB Total
51754674 | 419700 | BOLIGSPIRO Ø125-1,15M | SPIRORØR ø120 1,15M | Ja | 42065426 | 3015200 | Kanaler |  | 6910200 | Sirkulære kanaler ventilasjon | NOBB Total
51754685 | 419700 | BOLIGSPIRO Ø160-1,15M | SPIRORØR ø160 1,15M | Ja | 42065426 | 3015200 | Kanaler |  | 6910200 | Sirkulære kanaler ventilasjon | NOBB Total
51754693 | 419700 | BOLIGSPIRO Ø200-1,15M | SPIRORØR ø200 1,15M | Ja | 42065426 | 3015200 | Kanaler |  | 6910200 | Sirkulære kanaler ventilasjon | NOBB Total
51756717 | 419700 | FILTERSETT ENSY AHU 200/300 | FILTERSETT AHU 200/300 | Ja | 42065733 | 3015300 | Ventilasjonsaggregat M/Varmegjenv. |  | 6910900 | Tilbehør kanaler | NOBB Total
51756721 | 419700 | FILTERSETT ENSY AHU 300 HIMLING |  | Ja | 42065733 | 3015300 | Ventilasjonsaggregat M/Varmegjenv. |  | 6910900 | Tilbehør kanaler | NOBB Total
51756736 | 419700 | FILTERSETT ENSY AHU 350/400 | FILTERSETT AHU 350/400 | Ja | 42065733 | 3015300 | Ventilasjonsaggregat M/Varmegjenv. |  | 6910900 | Tilbehør kanaler | NOBB Total
51756740 | 419700 | FILTERSETT ENSY AHU 400 HIMLING |  | Ja | 42065733 | 3015300 | Ventilasjonsaggregat M/Varmegjenv. |  | 6910900 | Tilbehør kanaler | NOBB Total
51761946 | 750282 | PLATEALBUE 16MM X 1/2" HENCO SP | Platealbue CW602N | Ja | 60769862 | 5815200 | Deler trykkrør flerlags |  | 5810360 | Deler for tilførselsrør, flerlags | NOBB VAVVS
51761954 | 283655 | PLATEALBUE 20MM X 1/2" HENCO SP | Platealbue CW602N | Nei | 60769862 | 5815200 | Deler trykkrør flerlags |  | 5810360 | Deler for tilførselsrør, flerlags | NOBB VAVVS
51761954 | 750282 | PLATEALBUE 20MM X 1/2" HENCO SP | Platealbue CW602N | Ja | 60769862 | 5815200 | Deler trykkrør flerlags |  | 5810360 | Deler for tilførselsrør, flerlags | NOBB VAVVS
51761965 | 750282 | PLATEALBUE 20MM X 3/4" HENCO SP | Platealbue CW602N | Ja | 60769862 | 5815200 | Deler trykkrør flerlags |  | 5810360 | Deler for tilførselsrør, flerlags | NOBB VAVVS
51761973 | 215756 | PLATEALBUE 26MM X 3/4" HENCO SP | Platealbue CW602N | Nei | 60769862 | 5815200 | Deler trykkrør flerlags |  | 5810360 | Deler for tilførselsrør, flerlags | NOBB VAVVS
51761973 | 283655 | PLATEALBUE 26MM X 3/4" HENCO SP | Platealbue CW602N | Nei | 60769862 | 5815200 | Deler trykkrør flerlags |  | 5810360 | Deler for tilførselsrør, flerlags | NOBB VAVVS
51761973 | 750282 | PLATEALBUE 26MM X 3/4" HENCO SP | Platealbue CW602N | Ja | 60769862 | 5815200 | Deler trykkrør flerlags |  | 5810360 | Deler for tilførselsrør, flerlags | NOBB VAVVS
51761984 | 215756 | ALBUE 90°M/UTV GJENGER 16 X 1/2" | Albue 90° m/utv. gj. CW602N | Nei | 60769865 | 5815200 | Deler trykkrør flerlags |  | 5810360 | Deler for tilførselsrør, flerlags | NOBB VAVVS
51761984 | 283655 | ALBUE 90°M/UTV GJENGER 16 X 1/2" | Albue 90° m/utv. gj. CW602N | Nei | 60769865 | 5815200 | Deler trykkrør flerlags |  | 5810360 | Deler for tilførselsrør, flerlags | NOBB VAVVS
51761984 | 750282 | ALBUE 90°M/UTV GJENGER 16 X 1/2" | Albue 90° m/utv. gj. CW602N | Ja | 60769865 | 5815200 | Deler trykkrør flerlags |  | 5810360 | Deler for tilførselsrør, flerlags | NOBB VAVVS
51761992 | 215756 | ALBUE 90°M/UTV GJENGER 20 X 1/2" | Albue 90° m/utv. gj. CW602N | Nei | 60769865 | 5815200 | Deler trykkrør flerlags |  | 5810360 | Deler for tilførselsrør, flerlags | NOBB VAVVS
51761992 | 283655 | ALBUE 90°M/UTV GJENGER 20 X 1/2" | Albue 90° m/utv. gj. CW602N | Nei | 60769865 | 5815200 | Deler trykkrør flerlags |  | 5810360 | Deler for tilførselsrør, flerlags | NOBB VAVVS
51761992 | 750282 | ALBUE 90°M/UTV GJENGER 20 X 1/2" | Albue 90° m/utv. gj. CW602N | Ja | 60769865 | 5815200 | Deler trykkrør flerlags |  | 5810360 | Deler for tilførselsrør, flerlags | NOBB VAVVS
51762003 | 215756 | ALBUE 90°M/UTV GJENGER 20 X 3/4" | Albue 90° m/utv. gj. CW602N | Nei | 60769865 | 5815200 | Deler trykkrør flerlags |  | 5810360 | Deler for tilførselsrør, flerlags | NOBB VAVVS
51762003 | 283655 | ALBUE 90°M/UTV GJENGER 20 X 3/4" | Albue 90° m/utv. gj. CW602N | Nei | 60769865 | 5815200 | Deler trykkrør flerlags |  | 5810360 | Deler for tilførselsrør, flerlags | NOBB VAVVS
51762003 | 750282 | ALBUE 90°M/UTV GJENGER 20 X 3/4" | Albue 90° m/utv. gj. CW602N | Ja | 60769865 | 5815200 | Deler trykkrør flerlags |  | 5810360 | Deler for tilførselsrør, flerlags | NOBB VAVVS
51762018 | 215756 | ALBUE 90°M/UTV GJENGER 26 X 3/4" | Albue 90° m/utv. gj. CW602N | Nei | 60769865 | 5815200 | Deler trykkrør flerlags |  | 5810360 | Deler for tilførselsrør, flerlags | NOBB VAVVS
51762018 | 283655 | ALBUE 90°M/UTV GJENGER 26 X 3/4" | Albue 90° m/utv. gj. CW602N | Nei | 60769865 | 5815200 | Deler trykkrør flerlags |  | 5810360 | Deler for tilførselsrør, flerlags | NOBB VAVVS
51762018 | 750282 | ALBUE 90°M/UTV GJENGER 26 X 3/4" | Albue 90° m/utv. gj. CW602N | Ja | 60769865 | 5815200 | Deler trykkrør flerlags |  | 5810360 | Deler for tilførselsrør, flerlags | NOBB VAVVS
51762022 | 215756 | ALBUE 90°M/UTV GJENGER 32 X 1" | Albue 90° m/utv. gj. CW602N | Nei | 60769865 | 5815200 | Deler trykkrør flerlags |  | 5810360 | Deler for tilførselsrør, flerlags | NOBB VAVVS
51762022 | 283655 | ALBUE 90°M/UTV GJENGER 32 X 1" | Albue 90° m/utv. gj. CW602N | Nei | 60769865 | 5815200 | Deler trykkrør flerlags |  | 5810360 | Deler for tilførselsrør, flerlags | NOBB VAVVS
51762022 | 750282 | ALBUE 90°M/UTV GJENGER 32 X 1" | Albue 90° m/utv. gj. CW602N | Ja | 60769865 | 5815200 | Deler trykkrør flerlags |  | 5810360 | Deler for tilførselsrør, flerlags | NOBB VAVVS
51762037 | 215756 | ALBUE 90°M/UTV GJENGER 40 X 5/4" H | Albue 90° m/utv. gj. CW602N | Nei | 60769864 | 5815200 | Deler trykkrør flerlags |  | 5810360 | Deler for tilførselsrør, flerlags | NOBB VAVVS
51762037 | 283655 | ALBUE 90°M/UTV GJENGER 40 X 5/4" H | Albue 90° m/utv. gj. CW602N | Nei | 60769864 | 5815200 | Deler trykkrør flerlags |  | 5810360 | Deler for tilførselsrør, flerlags | NOBB VAVVS
51762037 | 750282 | ALBUE 90°M/UTV GJENGER 40 X 5/4" H | Albue 90° m/utv. gj. CW602N | Ja | 60769864 | 5815200 | Deler trykkrør flerlags |  | 5810360 | Deler for tilførselsrør, flerlags | NOBB VAVVS
51762041 | 750282 | ALBUE 90°M/UTV GJENGER 50 X 5/4" H | Albue 90° m/utv. gj. CW602N | Ja | 60769864 | 5815200 | Deler trykkrør flerlags |  | 5810360 | Deler for tilførselsrør, flerlags | NOBB VAVVS
51762056 | 750282 | ALBUE 90°M/UTV GJENGER 50 X 6/4" H | Albue 90° m/utv. gj. CW602N | Ja | 60769864 | 5815200 | Deler trykkrør flerlags |  | 5810360 | Deler for tilførselsrør, flerlags | NOBB VAVVS
51762060 | 750282 | ALBUE 90°M/UTV GJENGER 63 X 2" H | Albue 90° m/utv. gj. CW602N | Ja | 60769864 | 5815200 | Deler trykkrør flerlags |  | 5810360 | Deler for tilførselsrør, flerlags | NOBB VAVVS
51762075 | 750282 | ALBUE 90°M/INV GJ 16X1/2" | Albue 90° m/innv. gj. CW602N | Ja | 60769868 | 5815200 | Deler trykkrør flerlags |  | 5810360 | Deler for tilførselsrør, flerlags | NOBB VAVVS
51762086 | 283655 | ALBUE 90°M/INV GJ 20X1/2" | Albue 90° m/innv. gj. CW602N | Nei | 60769868 | 5815200 | Deler trykkrør flerlags |  | 5810360 | Deler for tilførselsrør, flerlags | NOBB VAVVS
51762086 | 750282 | ALBUE 90°M/INV GJ 20X1/2" | Albue 90° m/innv. gj. CW602N | Ja | 60769868 | 5815200 | Deler trykkrør flerlags |  | 5810360 | Deler for tilførselsrør, flerlags | NOBB VAVVS
51762094 | 283655 | ALBUE 90°M/INV GJ 20X3/4" | Albue 90° m/innv. gj. CW602N | Nei | 60769868 | 5815200 | Deler trykkrør flerlags |  | 5810360 | Deler for tilførselsrør, flerlags | NOBB VAVVS
51762094 | 750282 | ALBUE 90°M/INV GJ 20X3/4" | Albue 90° m/innv. gj. CW602N | Ja | 60769868 | 5815200 | Deler trykkrør flerlags |  | 5810360 | Deler for tilførselsrør, flerlags | NOBB VAVVS
51762105 | 283655 | ALBUE 90°M/INV GJ 26X3/4" | Albue 90° m/innv. gj. CW602N | Nei | 60769868 | 5815200 | Deler trykkrør flerlags |  | 5810360 | Deler for tilførselsrør, flerlags | NOBB VAVVS
51762105 | 750282 | ALBUE 90°M/INV GJ 26X3/4" | Albue 90° m/innv. gj. CW602N | Ja | 60769868 | 5815200 | Deler trykkrør flerlags |  | 5810360 | Deler for tilførselsrør, flerlags | NOBB VAVVS
51762113 | 215756 | ALBUE 90°M/INV GJ 32X1" | Albue 90° m/innv. gj. CW602N | Nei | 60769868 | 5815200 | Deler trykkrør flerlags |  | 5810360 | Deler for tilførselsrør, flerlags | NOBB VAVVS
51762113 | 283655 | ALBUE 90°M/INV GJ 32X1" | Albue 90° m/innv. gj. CW602N | Nei | 60769868 | 5815200 | Deler trykkrør flerlags |  | 5810360 | Deler for tilførselsrør, flerlags | NOBB VAVVS
51762113 | 750282 | ALBUE 90°M/INV GJ 32X1" | Albue 90° m/innv. gj. CW602N | Ja | 60769868 | 5815200 | Deler trykkrør flerlags |  | 5810360 | Deler for tilførselsrør, flerlags | NOBB VAVVS
51762124 | 283655 | ALBUE 90°M/INV GJ 40MM X 5/4" HENCO | Albue 90° m/innv. gj. CW602N | Nei | 60769868 | 5815200 | Deler trykkrør flerlags |  | 5810360 | Deler for tilførselsrør, flerlags | NOBB VAVVS
51762124 | 750282 | ALBUE 90°M/INV GJ 40MM X 5/4" HENCO | Albue 90° m/innv. gj. CW602N | Ja | 60769868 | 5815200 | Deler trykkrør flerlags |  | 5810360 | Deler for tilførselsrør, flerlags | NOBB VAVVS
51762132 | 283655 | ALBUE 90°M/INV GJ 50MM X 5/4" HENCO | Albue 90° m/innv. gj. CW602N | Nei | 60769868 | 5815200 | Deler trykkrør flerlags |  | 5810360 | Deler for tilførselsrør, flerlags | NOBB VAVVS
51762132 | 750282 | ALBUE 90°M/INV GJ 50MM X 5/4" HENCO | Albue 90° m/innv. gj. CW602N | Ja | 60769868 | 5815200 | Deler trykkrør flerlags |  | 5810360 | Deler for tilførselsrør, flerlags | NOBB VAVVS
51762143 | 750282 | ALBUE 90°M/INV GJ 50MM X 6/4" HENCO | Albue 90° m/innv. gj. CW602N | Ja | 60769868 | 5815200 | Deler trykkrør flerlags |  | 5810360 | Deler for tilførselsrør, flerlags | NOBB VAVVS
51762158 | 283655 | ALBUE 90°M/INV GJ 63MM X 2" HENCO | Albue 90° m/innv. gj. CW602N | Nei | 60769868 | 5815200 | Deler trykkrør flerlags |  | 5810360 | Deler for tilførselsrør, flerlags | NOBB VAVVS
51762158 | 750282 | ALBUE 90°M/INV GJ 63MM X 2" HENCO | Albue 90° m/innv. gj. CW602N | Ja | 60769868 | 5815200 | Deler trykkrør flerlags |  | 5810360 | Deler for tilførselsrør, flerlags | NOBB VAVVS
51762177 | 215756 | T-RØR INV GJ.AVS. 20X1/2"X20MM | T-rør m/innv. gj. i avstikk CW602N | Nei | 60769844 | 5815200 | Deler trykkrør flerlags |  | 5810360 | Deler for tilførselsrør, flerlags | NOBB VAVVS
51762177 | 283655 | T-RØR INV GJ.AVS. 20X1/2"X20MM | T-rør m/innv. gj. i avstikk CW602N | Nei | 60769844 | 5815200 | Deler trykkrør flerlags |  | 5810360 | Deler for tilførselsrør, flerlags | NOBB VAVVS
51762177 | 750282 | T-RØR INV GJ.AVS. 20X1/2"X20MM | T-rør m/innv. gj. i avstikk CW602N | Ja | 60769844 | 5815200 | Deler trykkrør flerlags |  | 5810360 | Deler for tilførselsrør, flerlags | NOBB VAVVS
51762181 | 750282 | T-RØR INV GJ.AVS. 20X3/4"X20MM H | T-rør m/innv. gj. i avstikk CW602N | Ja | 60769842 | 5815200 | Deler trykkrør flerlags |  | 5810360 | Deler for tilførselsrør, flerlags | NOBB VAVVS
51762196 | 750282 | T-RØR INV GJ.AVS. 26X1/2"X26MM H | T-rør m/innv. gj. i avstikk CW602N | Ja | 60769844 | 5815200 | Deler trykkrør flerlags |  | 5810360 | Deler for tilførselsrør, flerlags | NOBB VAVVS
51762200 | 215756 | T-RØR INV GJ.AVS. 26X3/4"X26MM | T-rør m/innv. gj. i avstikk CW602N | Nei | 60769844 | 5815200 | Deler trykkrør flerlags |  | 5810360 | Deler for tilførselsrør, flerlags | NOBB VAVVS
51762200 | 283655 | T-RØR INV GJ.AVS. 26X3/4"X26MM | T-rør m/innv. gj. i avstikk CW602N | Nei | 60769844 | 5815200 | Deler trykkrør flerlags |  | 5810360 | Deler for tilførselsrør, flerlags | NOBB VAVVS
51762200 | 750282 | T-RØR INV GJ.AVS. 26X3/4"X26MM | T-rør m/innv. gj. i avstikk CW602N | Ja | 60769844 | 5815200 | Deler trykkrør flerlags |  | 5810360 | Deler for tilførselsrør, flerlags | NOBB VAVVS
51762215 | 215756 | T-RØR INV GJ.AVS. 32X3/4"X32MM | T-rør m/innv. gj. i avstikk CW602N | Nei | 60769844 | 5815200 | Deler trykkrør flerlags |  | 5810360 | Deler for tilførselsrør, flerlags | NOBB VAVVS
51762215 | 283655 | T-RØR INV GJ.AVS. 32X3/4"X32MM | T-rør m/innv. gj. i avstikk CW602N | Nei | 60769844 | 5815200 | Deler trykkrør flerlags |  | 5810360 | Deler for tilførselsrør, flerlags | NOBB VAVVS
51762215 | 750282 | T-RØR INV GJ.AVS. 32X3/4"X32MM | T-rør m/innv. gj. i avstikk CW602N | Ja | 60769844 | 5815200 | Deler trykkrør flerlags |  | 5810360 | Deler for tilførselsrør, flerlags | NOBB VAVVS
51762226 | 283655 | T-RØR INV GJ.AVS. 32 X 1" X 32MM H | T-rør m/innv. gj. i avstikk CW602N | Nei | 60769844 | 5815200 | Deler trykkrør flerlags |  | 5810360 | Deler for tilførselsrør, flerlags | NOBB VAVVS
51762226 | 750282 | T-RØR INV GJ.AVS. 32 X 1" X 32MM H | T-rør m/innv. gj. i avstikk CW602N | Ja | 60769844 | 5815200 | Deler trykkrør flerlags |  | 5810360 | Deler for tilførselsrør, flerlags | NOBB VAVVS
51762234 | 283655 | T-RØR INV GJ.AVS. 40 X 1" X 40MM H | T-rør m/innv. gj. i avstikk CW602N | Nei | 60769842 | 5815200 | Deler trykkrør flerlags |  | 5810360 | Deler for tilførselsrør, flerlags | NOBB VAVVS
51762234 | 750282 | T-RØR INV GJ.AVS. 40 X 1" X 40MM H | T-rør m/innv. gj. i avstikk CW602N | Ja | 60769842 | 5815200 | Deler trykkrør flerlags |  | 5810360 | Deler for tilførselsrør, flerlags | NOBB VAVVS
51762245 | 283655 | T-RØR INV GJ.AVS. 40X5/4"X40MM H | T-rør m/innv. gj. i avstikk CW602N | Nei | 60769842 | 5815200 | Deler trykkrør flerlags |  | 5810360 | Deler for tilførselsrør, flerlags | NOBB VAVVS
51762245 | 750282 | T-RØR INV GJ.AVS. 40X5/4"X40MM H | T-rør m/innv. gj. i avstikk CW602N | Ja | 60769842 | 5815200 | Deler trykkrør flerlags |  | 5810360 | Deler for tilførselsrør, flerlags | NOBB VAVVS
51762253 | 750282 | T-RØR INV GJ.AVS. 50X6/4"X50MM H | T-rør m/innv. gj. i avstikk CW602N | Ja | 60769842 | 5815200 | Deler trykkrør flerlags |  | 5810360 | Deler for tilførselsrør, flerlags | NOBB VAVVS
51762264 | 215756 | T-RØR INV GJ.AVS. 63 X 2" X 63MM | T-rør m/innv. gj. i avstikk CW602N | Nei | 60769842 | 5815200 | Deler trykkrør flerlags |  | 5810360 | Deler for tilførselsrør, flerlags | NOBB VAVVS
51762264 | 750282 | T-RØR INV GJ.AVS. 63 X 2" X 63MM | T-rør m/innv. gj. i avstikk CW602N | Ja | 60769842 | 5815200 | Deler trykkrør flerlags |  | 5810360 | Deler for tilførselsrør, flerlags | NOBB VAVVS
51762272 | 283655 | T-RØR UTV GJ.AVS.16X1/2"X16 | T-rør m/utv. gj. i avstikk CW602N | Nei | 60769847 | 5815200 | Deler trykkrør flerlags |  | 5810360 | Deler for tilførselsrør, flerlags | NOBB VAVVS
51762272 | 750282 | T-RØR UTV GJ.AVS.16X1/2"X16 | T-rør m/utv. gj. i avstikk CW602N | Ja | 60769847 | 5815200 | Deler trykkrør flerlags |  | 5810360 | Deler for tilførselsrør, flerlags | NOBB VAVVS
51762283 | 750282 | T-RØR UTV GJ.AVS. 20X1/2"X20 | T-rør m/utv. gj. i avstikk CW602N | Ja | 60769847 | 5815200 | Deler trykkrør flerlags |  | 5810360 | Deler for tilførselsrør, flerlags | NOBB VAVVS
51762298 | 750282 | T-RØR UTV GJ.AVS. 40 X 1" X 40MM H | T-rør m/utv. gj. i avstikk CW602N | Ja | 60769846 | 5815200 | Deler trykkrør flerlags |  | 5810360 | Deler for tilførselsrør, flerlags | NOBB VAVVS
51762302 | 283655 | T-RØR UTV GJ.AVS. 40X5/4"X40MM H | T-rør m/utv. gj. i avstikk CW602N | Nei | 60769846 | 5815200 | Deler trykkrør flerlags |  | 5810360 | Deler for tilførselsrør, flerlags | NOBB VAVVS
51762302 | 750282 | T-RØR UTV GJ.AVS. 40X5/4"X40MM H | T-rør m/utv. gj. i avstikk CW602N | Ja | 60769846 | 5815200 | Deler trykkrør flerlags |  | 5810360 | Deler for tilførselsrør, flerlags | NOBB VAVVS
51762317 | 750282 | T-RØR UTV GJ.AVS. 50X6/4"X50MM H | T-rør med utv. gj. i avstikk CW602N | Ja | 60769846 | 5815200 | Deler trykkrør flerlags |  | 5810360 | Deler for tilførselsrør, flerlags | NOBB VAVVS
51762321 | 750282 | T-RØR UTV GJ.AVS. 63 X 2" X 63MM H | T-rør med utv. gj. i avstikk CW602N | Ja | 60769846 | 5815200 | Deler trykkrør flerlags |  | 5810360 | Deler for tilførselsrør, flerlags | NOBB VAVVS
51763577 | 215756 | NIPPELMUFFE 16X1/2"U | Nippelmuffe CW602Nu | Nei | 60769853 | 5815200 | Deler trykkrør flerlags |  | 5810360 | Deler for tilførselsrør, flerlags | NOBB VAVVS
51763577 | 283655 | NIPPELMUFFE 16X1/2"U | Nippelmuffe CW602Nu | Nei | 60769853 | 5815200 | Deler trykkrør flerlags |  | 5810360 | Deler for tilførselsrør, flerlags | NOBB VAVVS
51763581 | 215756 | NIPPELMUFFE 20X1/2" | Nippelmuffe CW602N | Nei | 60769853 | 5815200 | Deler trykkrør flerlags |  | 5810360 | Deler for tilførselsrør, flerlags | NOBB VAVVS
51763581 | 283655 | NIPPELMUFFE 20X1/2" | Nippelmuffe CW602N | Nei | 60769853 | 5815200 | Deler trykkrør flerlags |  | 5810360 | Deler for tilførselsrør, flerlags | NOBB VAVVS
51763581 | 750282 | NIPPELMUFFE 20X1/2" | Nippelmuffe CW602N | Ja | 60769853 | 5815200 | Deler trykkrør flerlags |  | 5810360 | Deler for tilførselsrør, flerlags | NOBB VAVVS
51763596 | 215756 | NIPPELMUFFE 20X3/4" | Nippelmuffe CW602N | Nei | 60769853 | 5815200 | Deler trykkrør flerlags |  | 5810360 | Deler for tilførselsrør, flerlags | NOBB VAVVS
51763596 | 283655 | NIPPELMUFFE 20X3/4" | Nippelmuffe CW602N | Nei | 60769853 | 5815200 | Deler trykkrør flerlags |  | 5810360 | Deler for tilførselsrør, flerlags | NOBB VAVVS
51763596 | 750282 | NIPPELMUFFE 20X3/4" | Nippelmuffe CW602N | Ja | 60769853 | 5815200 | Deler trykkrør flerlags |  | 5810360 | Deler for tilførselsrør, flerlags | NOBB VAVVS
51763600 | 215756 | NIPPELMUFFE 26X3/4" | Nippelmuffe CW602N | Nei | 60769853 | 5815200 | Deler trykkrør flerlags |  | 5810360 | Deler for tilførselsrør, flerlags | NOBB VAVVS
51763600 | 283655 | NIPPELMUFFE 26X3/4" | Nippelmuffe CW602N | Nei | 60769853 | 5815200 | Deler trykkrør flerlags |  | 5810360 | Deler for tilførselsrør, flerlags | NOBB VAVVS
51763600 | 750282 | NIPPELMUFFE 26X3/4" | Nippelmuffe CW602N | Ja | 60769853 | 5815200 | Deler trykkrør flerlags |  | 5810360 | Deler for tilførselsrør, flerlags | NOBB VAVVS
51763615 | 215756 | NIPPELMUFFE 26X1" | Nippelmuffe CW602N | Nei | 60769853 | 5815200 | Deler trykkrør flerlags |  | 5810360 | Deler for tilførselsrør, flerlags | NOBB VAVVS
51763615 | 283655 | NIPPELMUFFE 26X1" | Nippelmuffe CW602N | Nei | 60769853 | 5815200 | Deler trykkrør flerlags |  | 5810360 | Deler for tilførselsrør, flerlags | NOBB VAVVS
51763615 | 750282 | NIPPELMUFFE 26X1" | Nippelmuffe CW602N | Ja | 60769853 | 5815200 | Deler trykkrør flerlags |  | 5810360 | Deler for tilførselsrør, flerlags | NOBB VAVVS
51763626 | 215756 | NIPPELMUFFE 32X1" | Nippelmuffe CW602N | Nei | 60769853 | 5815200 | Deler trykkrør flerlags |  | 5810360 | Deler for tilførselsrør, flerlags | NOBB VAVVS
51763626 | 283655 | NIPPELMUFFE 32X1" | Nippelmuffe CW602N | Nei | 60769853 | 5815200 | Deler trykkrør flerlags |  | 5810360 | Deler for tilførselsrør, flerlags | NOBB VAVVS
51763626 | 750282 | NIPPELMUFFE 32X1" | Nippelmuffe CW602N | Ja | 60769853 | 5815200 | Deler trykkrør flerlags |  | 5810360 | Deler for tilførselsrør, flerlags | NOBB VAVVS
51763634 | 215756 | NIPPELMUFFE 40MM X 1" HENCO NY | Nippelmuffe CW602N | Nei | 60769852 | 5815200 | Deler trykkrør flerlags |  | 5810360 | Deler for tilførselsrør, flerlags | NOBB VAVVS
51763634 | 283655 | NIPPELMUFFE 40MM X 1" HENCO NY | Nippelmuffe CW602N | Nei | 60769852 | 5815200 | Deler trykkrør flerlags |  | 5810360 | Deler for tilførselsrør, flerlags | NOBB VAVVS
51763634 | 750282 | NIPPELMUFFE 40MM X 1" HENCO NY | Nippelmuffe CW602N | Ja | 60769852 | 5815200 | Deler trykkrør flerlags |  | 5810360 | Deler for tilførselsrør, flerlags | NOBB VAVVS
51763645 | 215756 | NIPPELMUFFE 40MM X 5/4" HENCO NY | Nippelmuffe CW602N | Nei | 60769852 | 5815200 | Deler trykkrør flerlags |  | 5810360 | Deler for tilførselsrør, flerlags | NOBB VAVVS
51763645 | 283655 | NIPPELMUFFE 40MM X 5/4" HENCO NY | Nippelmuffe CW602N | Nei | 60769852 | 5815200 | Deler trykkrør flerlags |  | 5810360 | Deler for tilførselsrør, flerlags | NOBB VAVVS
51763645 | 750282 | NIPPELMUFFE 40MM X 5/4" HENCO NY | Nippelmuffe CW602N | Ja | 60769852 | 5815200 | Deler trykkrør flerlags |  | 5810360 | Deler for tilførselsrør, flerlags | NOBB VAVVS
51763653 | 215756 | NIPPELMUFFE 50MM X 6/4" HENCO NY | Nippelmuffe CW602N | Nei | 60769852 | 5815200 | Deler trykkrør flerlags |  | 5810360 | Deler for tilførselsrør, flerlags | NOBB VAVVS
51763653 | 283655 | NIPPELMUFFE 50MM X 6/4" HENCO NY | Nippelmuffe CW602N | Nei | 60769852 | 5815200 | Deler trykkrør flerlags |  | 5810360 | Deler for tilførselsrør, flerlags | NOBB VAVVS
51763653 | 750282 | NIPPELMUFFE 50MM X 6/4" HENCO NY | Nippelmuffe CW602N | Ja | 60769852 | 5815200 | Deler trykkrør flerlags |  | 5810360 | Deler for tilførselsrør, flerlags | NOBB VAVVS
51763664 | 215756 | NIPPELMUFFE 63MM X 2" HENCO NY | Nippelmuffe CW602N | Nei | 60769852 | 5815200 | Deler trykkrør flerlags |  | 5810360 | Deler for tilførselsrør, flerlags | NOBB VAVVS
51763664 | 283655 | NIPPELMUFFE 63MM X 2" HENCO NY | Nippelmuffe CW602N | Nei | 60769852 | 5815200 | Deler trykkrør flerlags |  | 5810360 | Deler for tilførselsrør, flerlags | NOBB VAVVS
51763664 | 750282 | NIPPELMUFFE 63MM X 2" HENCO NY | Nippelmuffe CW602N | Ja | 60769852 | 5815200 | Deler trykkrør flerlags |  | 5810360 | Deler for tilførselsrør, flerlags | NOBB VAVVS
51763672 | 215756 | OVERGANGSMUFFE 16X1/2" | Overgangsmuffe CW602N | Nei | 60769856 | 5815200 | Deler trykkrør flerlags |  | 5810360 | Deler for tilførselsrør, flerlags | NOBB VAVVS
51763672 | 283655 | OVERGANGSMUFFE 16X1/2" | Overgangsmuffe CW602N | Nei | 60769856 | 5815200 | Deler trykkrør flerlags |  | 5810360 | Deler for tilførselsrør, flerlags | NOBB VAVVS
51763672 | 750282 | OVERGANGSMUFFE 16X1/2" | Overgangsmuffe CW602N | Ja | 60769856 | 5815200 | Deler trykkrør flerlags |  | 5810360 | Deler for tilførselsrør, flerlags | NOBB VAVVS
51763683 | 215756 | OVERGANGSMUFFE 20X1/2" | Overgangsmuffe CW602N | Nei | 60769856 | 5815200 | Deler trykkrør flerlags |  | 5810360 | Deler for tilførselsrør, flerlags | NOBB VAVVS
51763683 | 283655 | OVERGANGSMUFFE 20X1/2" | Overgangsmuffe CW602N | Nei | 60769856 | 5815200 | Deler trykkrør flerlags |  | 5810360 | Deler for tilførselsrør, flerlags | NOBB VAVVS
51763683 | 750282 | OVERGANGSMUFFE 20X1/2" | Overgangsmuffe CW602N | Ja | 60769856 | 5815200 | Deler trykkrør flerlags |  | 5810360 | Deler for tilførselsrør, flerlags | NOBB VAVVS
51763698 | 215756 | OVERGANGSMUFFE 20X3/4" | Overgangsmuffe CW602N | Nei | 60769856 | 5815200 | Deler trykkrør flerlags |  | 5810360 | Deler for tilførselsrør, flerlags | NOBB VAVVS
51763698 | 283655 | OVERGANGSMUFFE 20X3/4" | Overgangsmuffe CW602N | Nei | 60769856 | 5815200 | Deler trykkrør flerlags |  | 5810360 | Deler for tilførselsrør, flerlags | NOBB VAVVS
51763698 | 750282 | OVERGANGSMUFFE 20X3/4" | Overgangsmuffe CW602N | Ja | 60769856 | 5815200 | Deler trykkrør flerlags |  | 5810360 | Deler for tilførselsrør, flerlags | NOBB VAVVS
51763702 | 215756 | OVERGANGSMUFFE 26X3/4" | Overgangsmuffe CW602N | Nei | 60769856 | 5815200 | Deler trykkrør flerlags |  | 5810360 | Deler for tilførselsrør, flerlags | NOBB VAVVS
51763702 | 283655 | OVERGANGSMUFFE 26X3/4" | Overgangsmuffe CW602N | Nei | 60769856 | 5815200 | Deler trykkrør flerlags |  | 5810360 | Deler for tilførselsrør, flerlags | NOBB VAVVS
51763702 | 750282 | OVERGANGSMUFFE 26X3/4" | Overgangsmuffe CW602N | Ja | 60769856 | 5815200 | Deler trykkrør flerlags |  | 5810360 | Deler for tilførselsrør, flerlags | NOBB VAVVS
51763717 | 215756 | OVERGANGSMUFFE 26X1" | Overgangsmuffe CW602N | Nei | 60769856 | 5815200 | Deler trykkrør flerlags |  | 5810360 | Deler for tilførselsrør, flerlags | NOBB VAVVS
51763717 | 283655 | OVERGANGSMUFFE 26X1" | Overgangsmuffe CW602N | Nei | 60769856 | 5815200 | Deler trykkrør flerlags |  | 5810360 | Deler for tilførselsrør, flerlags | NOBB VAVVS
51763717 | 750282 | OVERGANGSMUFFE 26X1" | Overgangsmuffe CW602N | Ja | 60769856 | 5815200 | Deler trykkrør flerlags |  | 5810360 | Deler for tilførselsrør, flerlags | NOBB VAVVS
51763721 | 215756 | OVERGANGSMUFFE 32X1" | Overgangsmuffe CW602N | Nei | 60769856 | 5815200 | Deler trykkrør flerlags |  | 5810360 | Deler for tilførselsrør, flerlags | NOBB VAVVS
51763721 | 283655 | OVERGANGSMUFFE 32X1" | Overgangsmuffe CW602N | Nei | 60769856 | 5815200 | Deler trykkrør flerlags |  | 5810360 | Deler for tilførselsrør, flerlags | NOBB VAVVS
51763721 | 750282 | OVERGANGSMUFFE 32X1" | Overgangsmuffe CW602N | Ja | 60769856 | 5815200 | Deler trykkrør flerlags |  | 5810360 | Deler for tilførselsrør, flerlags | NOBB VAVVS
51763736 | 215756 | OVERGANGSMUFFE 40MM X 1" HENCO | Overgangsmuffe CW602N | Nei | 60769855 | 5815200 | Deler trykkrør flerlags |  | 5810360 | Deler for tilførselsrør, flerlags | NOBB VAVVS
51763736 | 283655 | OVERGANGSMUFFE 40MM X 1" HENCO | Overgangsmuffe CW602N | Nei | 60769855 | 5815200 | Deler trykkrør flerlags |  | 5810360 | Deler for tilførselsrør, flerlags | NOBB VAVVS
51763736 | 750282 | OVERGANGSMUFFE 40MM X 1" HENCO | Overgangsmuffe CW602N | Ja | 60769855 | 5815200 | Deler trykkrør flerlags |  | 5810360 | Deler for tilførselsrør, flerlags | NOBB VAVVS
51763740 | 215756 | OVERGANGSMUFFE 40MM X 5/4" HENCO | Overgangsmuffe CW602N | Nei | 60769855 | 5815200 | Deler trykkrør flerlags |  | 5810360 | Deler for tilførselsrør, flerlags | NOBB VAVVS
51763740 | 283655 | OVERGANGSMUFFE 40MM X 5/4" HENCO | Overgangsmuffe CW602N | Nei | 60769855 | 5815200 | Deler trykkrør flerlags |  | 5810360 | Deler for tilførselsrør, flerlags | NOBB VAVVS
51763740 | 750282 | OVERGANGSMUFFE 40MM X 5/4" HENCO | Overgangsmuffe CW602N | Ja | 60769855 | 5815200 | Deler trykkrør flerlags |  | 5810360 | Deler for tilførselsrør, flerlags | NOBB VAVVS
51763755 | 215756 | OVERGANGSMUFFE 50MM X 6/4" HENCO | Overgangsmuffe CW602N | Nei | 60769856 | 5815200 | Deler trykkrør flerlags |  | 5810360 | Deler for tilførselsrør, flerlags | NOBB VAVVS
51763755 | 283655 | OVERGANGSMUFFE 50MM X 6/4" HENCO | Overgangsmuffe CW602N | Nei | 60769856 | 5815200 | Deler trykkrør flerlags |  | 5810360 | Deler for tilførselsrør, flerlags | NOBB VAVVS
51763755 | 750282 | OVERGANGSMUFFE 50MM X 6/4" HENCO | Overgangsmuffe CW602N | Ja | 60769856 | 5815200 | Deler trykkrør flerlags |  | 5810360 | Deler for tilførselsrør, flerlags | NOBB VAVVS
51763766 | 215756 | OVERGANGSMUFFE 63MM X 2" HENCO | Overgangsmuffe CW602N | Nei | 60769855 | 5815200 | Deler trykkrør flerlags |  | 5810360 | Deler for tilførselsrør, flerlags | NOBB VAVVS
51763766 | 283655 | OVERGANGSMUFFE 63MM X 2" HENCO | Overgangsmuffe CW602N | Nei | 60769855 | 5815200 | Deler trykkrør flerlags |  | 5810360 | Deler for tilførselsrør, flerlags | NOBB VAVVS
51763766 | 750282 | OVERGANGSMUFFE 63MM X 2" HENCO | Overgangsmuffe CW602N | Ja | 60769855 | 5815200 | Deler trykkrør flerlags |  | 5810360 | Deler for tilførselsrør, flerlags | NOBB VAVVS
51768284 | 750282 | ADAPTER M/UTV GJ 75MM X 2" HENCO SP | ADAPTER M/UTV GJ Henco SP CW602N | Ja | 60772237 | 5815200 | Deler trykkrør flerlags |  | 5810360 | Deler for tilførselsrør, flerlags | NOBB VAVVS
51768292 | 750282 | ADAPTER M/UTV GJ 75MMX2 1/2 HENCO | ADAPTER M/UTV GJ Henco SP CW602N | Ja | 60772237 | 5815200 | Deler trykkrør flerlags |  | 5810360 | Deler for tilførselsrør, flerlags | NOBB VAVVS
51768303 | 750282 | ADAPTER M/INV GJ 75MM X 1" HENCO SP | ADAPTER M/INV GJ Henco SP CW602N | Ja | 60772235 | 5815200 | Deler trykkrør flerlags |  | 5810360 | Deler for tilførselsrør, flerlags | NOBB VAVVS
51768318 | 750282 | ADAPTER M/INV GJ 75MM X 2" HENCO SP | ADAPTER M/INV GJ Henco SP CW602N | Ja | 60772235 | 5815200 | Deler trykkrør flerlags |  | 5810360 | Deler for tilførselsrør, flerlags | NOBB VAVVS
51768322 | 750282 | ADAPTER M/INV GJ 75MMX2 1/2 HENCO | ADAPTER M/INV GJ Henco SP CW602N | Ja | 60772235 | 5815200 | Deler trykkrør flerlags |  | 5810360 | Deler for tilførselsrør, flerlags | NOBB VAVVS
51773801 | 215756 | FLEXIKOBLING 20-27MMX1 INNV GJENGE | Flexikobling Isiflo med innvendig gjenge | Ja | 41689588 | 5815100 | Deler trykkrør PE |  | 5810330 | Deler for tilførselsrør, plast | NOBB VAVVS
51773816 | 215756 | FLEXIKOBLING 35-50MMX11/4 INNV GJEN | Flexikobling Isiflo med innvendig gjenge | Ja | 41689588 | 5815100 | Deler trykkrør PE |  | 5810330 | Deler for tilførselsrør, plast | NOBB VAVVS
51773820 | 215756 | FLEXIKOBLING 5-50MMX11/2 INNV GJENG | Flexikobling Isiflo med innvendig gjenge | Ja | 41689588 | 5815100 | Deler trykkrør PE |  | 5810330 | Deler for tilførselsrør, plast | NOBB VAVVS
51773835 | 215756 | FLEXIKOBLING 49-63MMX2" INNV GJENGE | Flexi kobling Isiflo med innvendig gjenge | Ja | 41689588 | 5815100 | Deler trykkrør PE |  | 5810330 | Deler for tilførselsrør, plast | NOBB VAVVS
51776597 | 432824 | VENTIL HÅNTAK INNV GJ PPK 25-3/4" |  | Ja | 42036435 | 5815100 | Deler trykkrør PE |  | 5810330 | Deler for tilførselsrør, plast | NOBB Total
51776616 | 432824 | VENTIL HÅNTAK INNV GJ PPK 40-1 1/4" |  | Ja | 42036435 | 5815100 | Deler trykkrør PE |  | 5810330 | Deler for tilførselsrør, plast | NOBB Total
51776620 | 432824 | VENTIL HÅNTAK INNV GJ PPK 50-1 1/2" |  | Ja | 42036435 | 5815100 | Deler trykkrør PE |  | 5810330 | Deler for tilførselsrør, plast | NOBB Total
51776635 | 432824 | VENTIL HÅNTAK INNV GJ PPK 63-2" |  | Ja | 42036435 | 5815100 | Deler trykkrør PE |  | 5810330 | Deler for tilførselsrør, plast | NOBB Total
51776646 | 432824 | VENTIL HÅNTAK UTV GJ PPK 20-1/2" |  | Ja | 42036435 | 5815100 | Deler trykkrør PE |  | 5810330 | Deler for tilførselsrør, plast | NOBB Total
51776654 | 432824 | VENTIL HÅNTAK UTV GJ PPK 25-3/4" |  | Ja | 42036435 | 5815100 | Deler trykkrør PE |  | 5810330 | Deler for tilførselsrør, plast | NOBB Total
51776665 | 432824 | VENTIL HÅNTAK UTV GJ PPK 32-1" |  | Ja | 42036435 | 5815100 | Deler trykkrør PE |  | 5810330 | Deler for tilførselsrør, plast | NOBB Total
51776673 | 432824 | VENTIL HÅNTAK UTV GJ PPK 40-1 1/4" |  | Ja | 42036435 | 5815100 | Deler trykkrør PE |  | 5810330 | Deler for tilførselsrør, plast | NOBB Total
51776684 | 432824 | VENTIL HÅNTAK UTV GJ PPK 50-1 1/2" |  | Ja | 42036435 | 5815100 | Deler trykkrør PE |  | 5810330 | Deler for tilførselsrør, plast | NOBB Total
51776692 | 432824 | VENTIL HÅNTAK UTV GJ PPK 63-2" |  | Ja | 42036435 | 5815100 | Deler trykkrør PE |  | 5810330 | Deler for tilførselsrør, plast | NOBB Total
51920835 | 215398 | GRENRØR 160/160MM 90GR VA |  | Ja | 42072358 | 5505150 | Deler til avløpsrør |  | 5501210 | Deler til avløpsrør, plast | NOBB Total
51937832 | 50948 | KAPPE ALU GRÅ ROOMIE ONE/EQ 2 | Utvendig kappe for Roomie One og Eq 2 grå | Ja | 42071624 | 3015300 | Ventilasjonsaggregat M/Varmegjenv. |  | 6905900 | Tilbehør og reservedeler luftbehandlingsenheter | NOBB Total, NOBB VAVVS
51937832 | 214384 | KAPPE ALU GRÅ ROOMIE ONE/EQ 2 | Utvendig kappe for Roomie One og Eq 2 grå | Nei | 42071624 | 3015300 | Ventilasjonsaggregat M/Varmegjenv. |  | 6905900 | Tilbehør og reservedeler luftbehandlingsenheter | NOBB Total
51949834 | 50948 | KAPPE TYNN VEGG GRÅ ROOMIE ONE/EQ 2 | Utvendig kappe for tynn vegg for Roomie One og Aura One 160 | Ja | 42071624 | 3015300 | Ventilasjonsaggregat M/Varmegjenv. |  | 6905900 | Tilbehør og reservedeler luftbehandlingsenheter | NOBB Total, NOBB VAVVS
51949834 | 214384 | KAPPE TYNN VEGG GRÅ ROOMIE ONE/EQ 2 | Utvendig kappe for tynn vegg for Roomie One og Aura One 160 | Nei | 42071624 | 3015300 | Ventilasjonsaggregat M/Varmegjenv. |  | 6905900 | Tilbehør og reservedeler luftbehandlingsenheter | NOBB Total
51949834 | 214513 | KAPPE TYNN VEGG GRÅ ROOMIE ONE/EQ 2 | Utvendig kappe for tynn vegg for Roomie One og Aura One 160 | Nei | 42071624 | 3015300 | Ventilasjonsaggregat M/Varmegjenv. |  | 6905900 | Tilbehør og reservedeler luftbehandlingsenheter | NOBB Total
51951438 | 50948 | KAPPE STÅL GRÅ ROOMIE DUAL | Utvendig kappe for Roomie Dual grå | Ja | 42071624 | 3015300 | Ventilasjonsaggregat M/Varmegjenv. |  | 6905900 | Tilbehør og reservedeler luftbehandlingsenheter | NOBB Total, NOBB VAVVS
51951438 | 214384 | KAPPE STÅL GRÅ ROOMIE DUAL | Utvendig kappe for Roomie Dual grå | Nei | 42071624 | 3015300 | Ventilasjonsaggregat M/Varmegjenv. |  | 6905900 | Tilbehør og reservedeler luftbehandlingsenheter | NOBB Total
51951457 | 50948 | GROVFILTER G3 ROOMIE ONE/EQ 2 2 STK | Filter G3 til Roomie One og Eq 2 komplett sett | Ja | 42071624 | 3015300 | Ventilasjonsaggregat M/Varmegjenv. |  | 6905900 | Tilbehør og reservedeler luftbehandlingsenheter | NOBB Total
51951457 | 214384 | GROVFILTER G3 ROOMIE ONE/EQ 2 2 STK | Filter G3 til Roomie One og Eq 2 komplett sett | Nei | 42071624 | 3015300 | Ventilasjonsaggregat M/Varmegjenv. |  | 6905900 | Tilbehør og reservedeler luftbehandlingsenheter | NOBB Total
51951457 | 214513 | GROVFILTER G3 ROOMIE ONE/EQ 2 2 STK | Filter G3 til Roomie One og Eq 2 komplett sett | Nei | 42071624 | 3015300 | Ventilasjonsaggregat M/Varmegjenv. |  | 6905900 | Tilbehør og reservedeler luftbehandlingsenheter | NOBB Total
51951461 | 50948 | FILTER F7 M/HOL ROOMIE ONE/AURA 160 | Finfilter med filterholder for Roomie One og Aura One | Ja | 42071624 | 3015300 | Ventilasjonsaggregat M/Varmegjenv. |  | 6905900 | Tilbehør og reservedeler luftbehandlingsenheter | NOBB Total
51951461 | 214384 | FILTER F7 M/HOL ROOMIE ONE/AURA 160 | Finfilter med filterholder for Roomie One og Aura One | Nei | 42071624 | 3015300 | Ventilasjonsaggregat M/Varmegjenv. |  | 6905900 | Tilbehør og reservedeler luftbehandlingsenheter | NOBB Total
51951480 | 50948 | GROVFILTER ROOMIE DUAL KOMPLETT | Grovfilter G3 til Roomie Dual komplett sett | Ja | 42071624 | 3015300 | Ventilasjonsaggregat M/Varmegjenv. |  | 6905900 | Tilbehør og reservedeler luftbehandlingsenheter | NOBB Total
51951480 | 214384 | GROVFILTER ROOMIE DUAL KOMPLETT | Grovfilter G3 til Roomie Dual komplett sett | Nei | 42071624 | 3015300 | Ventilasjonsaggregat M/Varmegjenv. |  | 6905900 | Tilbehør og reservedeler luftbehandlingsenheter | NOBB Total
51951480 | 214513 | GROVFILTER ROOMIE DUAL KOMPLETT | Grovfilter G3 til Roomie Dual komplett sett | Nei | 42071624 | 3015300 | Ventilasjonsaggregat M/Varmegjenv. |  | 6905900 | Tilbehør og reservedeler luftbehandlingsenheter | NOBB Total
51951495 | 50948 | VEGGJENNOMFØRING L:700 Ø160 |  | Ja | 42071624 | 3015300 | Ventilasjonsaggregat M/Varmegjenv. |  | 6905900 | Tilbehør og reservedeler luftbehandlingsenheter | NOBB Total
51951495 | 214384 | VEGGJENNOMFØRING L:700 Ø160 |  | Nei | 42071624 | 3015300 | Ventilasjonsaggregat M/Varmegjenv. |  | 6905900 | Tilbehør og reservedeler luftbehandlingsenheter | NOBB Total
51951506 | 50948 | VEGGJENNOMFØRING L:500 Ø160 |  | Ja | 42071624 | 3015300 | Ventilasjonsaggregat M/Varmegjenv. |  | 6905900 | Tilbehør og reservedeler luftbehandlingsenheter | NOBB Total
51951506 | 214384 | VEGGJENNOMFØRING L:500 Ø160 |  | Nei | 42071624 | 3015300 | Ventilasjonsaggregat M/Varmegjenv. |  | 6905900 | Tilbehør og reservedeler luftbehandlingsenheter | NOBB Total
51979737 | 432824 | AVLØPSBEND 160-15° PP | Avløpsrør Bend 160x 15 PP - Brun | Ja | 42073387 | 5505150 | Deler til avløpsrør |  | 5501210 | Deler til avløpsrør, plast | NOBB Total
51979737 | 740220 | AVLØPSBEND 160-15° PP | Avløpsrør Bend 160x 15 PP - Brun | Nei | 42073387 | 5505150 | Deler til avløpsrør |  | 5501210 | Deler til avløpsrør, plast | NOBB VAVVS
51979737 | 740356 | AVLØPSBEND 160-15° PP | Avløpsrør Bend 160x 15 PP - Brun | Nei | 42073387 | 5505150 | Deler til avløpsrør |  | 5501210 | Deler til avløpsrør, plast | NOBB VAVVS
51979741 | 432824 | AVLØPSBEND 160-30° PP | Avløpsrør Bend 160x 30 PP - Brun | Ja | 42073387 | 5505150 | Deler til avløpsrør |  | 5501210 | Deler til avløpsrør, plast | NOBB Total
51979741 | 740220 | AVLØPSBEND 160-30° PP | Avløpsrør Bend 160x 30 PP - Brun | Nei | 42073387 | 5505150 | Deler til avløpsrør |  | 5501210 | Deler til avløpsrør, plast | NOBB VAVVS
51979741 | 740356 | AVLØPSBEND 160-30° PP | Avløpsrør Bend 160x 30 PP - Brun | Nei | 42073387 | 5505150 | Deler til avløpsrør |  | 5501210 | Deler til avløpsrør, plast | NOBB VAVVS
51979756 | 432824 | AVLØPSBEND 160-45° PP | Avløpsrør Bend 160x45 PP - Brun | Ja | 42073387 | 5505150 | Deler til avløpsrør |  | 5501210 | Deler til avløpsrør, plast | NOBB Total
51979756 | 740220 | AVLØPSBEND 160-45° PP | Avløpsrør Bend 160x45 PP - Brun | Nei | 42073387 | 5505150 | Deler til avløpsrør |  | 5501210 | Deler til avløpsrør, plast | NOBB VAVVS
51979756 | 740356 | AVLØPSBEND 160-45° PP | Avløpsrør Bend 160x45 PP - Brun | Nei | 42073387 | 5505150 | Deler til avløpsrør |  | 5501210 | Deler til avløpsrør, plast | NOBB VAVVS
51979760 | 432824 | AVLØPSBEND 160-90° PP | Avløpsrør Bend 160x87,5 PP - Brun | Ja | 42073387 | 5505150 | Deler til avløpsrør |  | 5501210 | Deler til avløpsrør, plast | NOBB Total
51979760 | 740220 | AVLØPSBEND 160-90° PP | Avløpsrør Bend 160x87,5 PP - Brun | Nei | 42073387 | 5505150 | Deler til avløpsrør |  | 5501210 | Deler til avløpsrør, plast | NOBB VAVVS
51979760 | 740356 | AVLØPSBEND 160-90° PP | Avløpsrør Bend 160x87,5 PP - Brun | Nei | 42073387 | 5505150 | Deler til avløpsrør |  | 5501210 | Deler til avløpsrør, plast | NOBB VAVVS
52055954 | 215794 | RØR I KVEIL A 100M 12MM MT | Rør i kveil à 100m, MT | Ja | 41690228 | 5815200 | Deler trykkrør flerlags |  | 5810360 | Deler for tilførselsrør, flerlags | NOBB VAVVS
52079663 | 432824 | BEND 125 MM 90' PP AVLØP |  | Ja | 42073179 | 5505150 | Deler til avløpsrør |  | 5501210 | Deler til avløpsrør, plast | NOBB Total
52086754 | 50948 | INNLØPSRØR 100 |  | Ja | 42077519 | 3015220 | Kanaler Tilbehør |  | 6910900 | Tilbehør kanaler | NOBB Total
52086754 | 213073 | INNLØPSRØR 100 |  | Nei | 42077519 | 3015220 | Kanaler Tilbehør |  | 6910900 | Tilbehør kanaler | NOBB Total
52086754 | 214384 | INNLØPSRØR 100 |  | Nei | 42077519 | 3015220 | Kanaler Tilbehør |  | 6910900 | Tilbehør kanaler | NOBB Total
52086773 | 50948 | INNLØPSRØR 125 |  | Ja | 42077519 | 3015220 | Kanaler Tilbehør |  | 6910900 | Tilbehør kanaler | NOBB Total
52086773 | 213073 | INNLØPSRØR 125 |  | Nei | 42077519 | 3015220 | Kanaler Tilbehør |  | 6910900 | Tilbehør kanaler | NOBB Total
52086773 | 214384 | INNLØPSRØR 125 |  | Nei | 42077519 | 3015220 | Kanaler Tilbehør |  | 6910900 | Tilbehør kanaler | NOBB Total
52086784 | 50948 | INNLØPSRØR 160 |  | Ja | 42077519 | 3015220 | Kanaler Tilbehør |  | 6910900 | Tilbehør kanaler | NOBB Total
52086784 | 213073 | INNLØPSRØR 160 |  | Nei | 42077519 | 3015220 | Kanaler Tilbehør |  | 6910900 | Tilbehør kanaler | NOBB Total
52086784 | 214384 | INNLØPSRØR 160 |  | Nei | 42077519 | 3015220 | Kanaler Tilbehør |  | 6910900 | Tilbehør kanaler | NOBB Total
52086818 | 50948 | VEGGPLATE M/STUSS 100 |  | Ja | 42077538 | 3015220 | Kanaler Tilbehør |  | 6910900 | Tilbehør kanaler | NOBB Total
52086818 | 213073 | VEGGPLATE M/STUSS 100 |  | Nei | 42077538 | 3015220 | Kanaler Tilbehør |  | 6910900 | Tilbehør kanaler | NOBB Total
52086818 | 214384 | VEGGPLATE M/STUSS 100 |  | Nei | 42077538 | 3015220 | Kanaler Tilbehør |  | 6910900 | Tilbehør kanaler | NOBB Total
52086822 | 50948 | VEGGPLATE M/STUSS 125 |  | Ja | 42077538 | 3015220 | Kanaler Tilbehør |  | 6910900 | Tilbehør kanaler | NOBB Total
52086822 | 213073 | VEGGPLATE M/STUSS 125 |  | Nei | 42077538 | 3015220 | Kanaler Tilbehør |  | 6910900 | Tilbehør kanaler | NOBB Total
52086822 | 214384 | VEGGPLATE M/STUSS 125 |  | Nei | 42077538 | 3015220 | Kanaler Tilbehør |  | 6910900 | Tilbehør kanaler | NOBB Total
52086894 | 50948 | VEGGPLATE M/STUSS 160 |  | Ja | 42077538 | 3015220 | Kanaler Tilbehør |  | 6910900 | Tilbehør kanaler | NOBB Total
52086894 | 213073 | VEGGPLATE M/STUSS 160 |  | Nei | 42077538 | 3015220 | Kanaler Tilbehør |  | 6910900 | Tilbehør kanaler | NOBB Total
52086894 | 214384 | VEGGPLATE M/STUSS 160 |  | Nei | 42077538 | 3015220 | Kanaler Tilbehør |  | 6910900 | Tilbehør kanaler | NOBB Total
52086924 | 50948 | LUKKESPJELD MANUELT 100 | Lukkespjeld i stål for runde kanaler | Ja | 60648379 | 3015220 | Kanaler Tilbehør |  | 6910900 | Tilbehør kanaler | NOBB Total
52086924 | 213073 | LUKKESPJELD MANUELT 100 | Lukkespjeld i stål for runde kanaler | Nei | 60648379 | 3015220 | Kanaler Tilbehør |  | 6910900 | Tilbehør kanaler | NOBB Total
52086924 | 214384 | LUKKESPJELD MANUELT 100 | Lukkespjeld i stål for runde kanaler | Nei | 60648379 | 3015220 | Kanaler Tilbehør |  | 6910900 | Tilbehør kanaler | NOBB Total
52086943 | 50948 | LUKKESPJELD MANUELT 125 | Lukkespjeld i stål for runde kanaler | Ja | 60648379 | 3015220 | Kanaler Tilbehør |  | 6910900 | Tilbehør kanaler | NOBB Total
52086943 | 213073 | LUKKESPJELD MANUELT 125 | Lukkespjeld i stål for runde kanaler | Nei | 60648379 | 3015220 | Kanaler Tilbehør |  | 6910900 | Tilbehør kanaler | NOBB Total
52086943 | 214384 | LUKKESPJELD MANUELT 125 | Lukkespjeld i stål for runde kanaler | Nei | 60648379 | 3015220 | Kanaler Tilbehør |  | 6910900 | Tilbehør kanaler | NOBB Total
52086977 | 50948 | LUKKESPJELD MANUELT 160 | Lukkespjeld i stål for runde kanaler | Ja | 60648379 | 3015220 | Kanaler Tilbehør |  | 6910900 | Tilbehør kanaler | NOBB Total
52086977 | 213073 | LUKKESPJELD MANUELT 160 | Lukkespjeld i stål for runde kanaler | Nei | 60648379 | 3015220 | Kanaler Tilbehør |  | 6910900 | Tilbehør kanaler | NOBB Total
52086977 | 214384 | LUKKESPJELD MANUELT 160 | Lukkespjeld i stål for runde kanaler | Nei | 60648379 | 3015220 | Kanaler Tilbehør |  | 6910900 | Tilbehør kanaler | NOBB Total
52087015 | 50948 | OVERTRYKKSVENTIL 100 |  | Ja | 42077576 | 3015340 | Tillufts-/Avtrekksventiler |  | 6915200 | Tilluft- og avtrekksventiler | NOBB Total
52087015 | 214384 | OVERTRYKKSVENTIL 100 |  | Nei | 42077576 | 3015340 | Tillufts-/Avtrekksventiler |  | 6915200 | Tilluft- og avtrekksventiler | NOBB Total
52087026 | 50948 | OVERTRYKKSVENTIL 125 |  | Ja | 42077576 | 3015340 | Tillufts-/Avtrekksventiler |  | 6915200 | Tilluft- og avtrekksventiler | NOBB Total
52087026 | 214384 | OVERTRYKKSVENTIL 125 |  | Nei | 42077576 | 3015340 | Tillufts-/Avtrekksventiler |  | 6915200 | Tilluft- og avtrekksventiler | NOBB Total
52087045 | 50948 | OVERTRYKKSVENTIL 160 |  | Ja | 42077576 | 3015340 | Tillufts-/Avtrekksventiler |  | 6915200 | Tilluft- og avtrekksventiler | NOBB Total
52087045 | 214384 | OVERTRYKKSVENTIL 160 |  | Nei | 42077576 | 3015340 | Tillufts-/Avtrekksventiler |  | 6915200 | Tilluft- og avtrekksventiler | NOBB Total
52103293 | 50948 | FILTERSETT NORDIC S4 |  | Ja | 60805441 | 3015300 | Ventilasjonsaggregat M/Varmegjenv. |  | 6905900 | Tilbehør og reservedeler luftbehandlingsenheter | NOBB Total
52103293 | 214384 | FILTERSETT NORDIC S4 |  | Nei | 60805441 | 3015300 | Ventilasjonsaggregat M/Varmegjenv. |  | 6905900 | Tilbehør og reservedeler luftbehandlingsenheter | NOBB Total
52117618 | 212106 | AVFUKTER DNC65 | Avfukter DNC65 Utmerket til klestørking, malingstørk, holde inneklima, båt og vinterhage. | Ja | 42079593 | 3015340 | Tillufts-/Avtrekksventiler |  | 6755150 | Avfukter | NOBB Total
52195738 | 209298 | TURVENTIL 1/2"X3/4" VARIO | Uponor Vario Turventil | Ja | 41864443 | 5815550 | Gulvvarmesystemer (ekskl. rør) |  | 5810410 | Deler for gulvvarme/gatevarme | NOBB Total, NOBB VAVVS
52195738 | 283655 | TURVENTIL 1/2"X3/4" VARIO | Uponor Vario Turventil | Nei | 41864443 | 5815550 | Gulvvarmesystemer (ekskl. rør) |  | 5810410 | Deler for gulvvarme/gatevarme | NOBB VAVVS
52244602 | 432824 | TERS 125 MM PP AVLØP |  | Ja | 42073179 | 5505150 | Deler til avløpsrør |  | 5501210 | Deler til avløpsrør, plast | NOBB Total
52330233 | 215794 | KUTTER F VEGGBOKS OG AVLØPSBEND | Kutter for veggboks og avløpsbend | Ja | 41690227 | 5815150 | Deler trykkrør PEX |  | 5810330 | Deler for tilførselsrør, plast | NOBB VAVVS
52330233 | 283655 | KUTTER F VEGGBOKS OG AVLØPSBEND | Kutter for veggboks og avløpsbend | Nei | 41690227 | 5815150 | Deler trykkrør PEX |  | 5810330 | Deler for tilførselsrør, plast | NOBB VAVVS
52563257 | 204385 | VENTILATOR DUSTEC K35 750W | Dustec byggventilator Ø300mm 750W K35 | Ja | 42082824 | 3015340 | Tillufts-/Avtrekksventiler |  | 6915200 | Tilluft- og avtrekksventiler | NOBB Total
52563280 | 204385 | FLEKSIBEL SLANGE 305MM TIL K35 |  | Ja | 42082839 | 3015230 | Slanger Fleksible- |  | 6910300 | Fleksible kanaler ventilasjon | NOBB Total
52581272 | 203012 | BADSROMSVIFTE INTELLIVENT SVART | BADSROMSVIFTE INTELLIVENT SVART | Ja | 60767542 | 3015400 | Vifter |  | 6920900 | Tilbehør og reservedeler vifter | NOBB Total
52659906 | 209298 | RØRKLAMMER 75MM PP GRÅ | Uponor IHA Rørklammer PP | Ja | 42086127 | 5505150 | Deler til avløpsrør |  | 5501210 | Deler til avløpsrør, plast | NOBB Total, NOBB VAVVS
52659906 | 283655 | RØRKLAMMER 75MM PP GRÅ | Uponor IHA Rørklammer PP | Nei | 42086127 | 5505150 | Deler til avløpsrør |  | 5501210 | Deler til avløpsrør, plast | NOBB VAVVS
52659944 | 209298 | DOBBELMUFFE 40MM PP GRÅ | Uponor IHA Dobbelmuffe PP | Ja | 42086127 | 5505150 | Deler til avløpsrør |  | 5501210 | Deler til avløpsrør, plast | NOBB Total, NOBB VAVVS
52659944 | 283655 | DOBBELMUFFE 40MM PP GRÅ | Uponor IHA Dobbelmuffe PP | Nei | 42086127 | 5505150 | Deler til avløpsrør |  | 5501210 | Deler til avløpsrør, plast | NOBB VAVVS
52661397 | 204224 | LOKK R20 M/PAKNING FKR SB |  | Ja | 60139048 | 5825350 | Rørdeler, kobber, kapillar |  | 5820210 | Deler for tilførselsrør, metall | NOBB Total
52681841 | 214377 | VENTILATOR UNDERB LU63LCC20 SIEMENS |  | Ja | 40120016 | 3015710 | Kjøkkenventilatorer |  | 6925200 | Kjøkkenventilatorer | NOBB Total
52686158 | 214377 | KULLFILTER LZ00XXP00 SIEMENS |  | Ja | 40120016 | 3015710 | Kjøkkenventilatorer |  | 6925200 | Kjøkkenventilatorer | NOBB Total
52717855 | 209298 | KUTTER RØR/VARERØR 12-25 MULTI | Uponor Multi Rør og Varerør-kutter | Ja | 41867103 | 5815150 | Deler trykkrør PEX |  | 5810330 | Deler for tilførselsrør, plast | NOBB Total, NOBB VAVVS
52717855 | 283655 | KUTTER RØR/VARERØR 12-25 MULTI | Uponor Multi Rør og Varerør-kutter | Nei | 41867103 | 5815150 | Deler trykkrør PEX |  | 5810330 | Deler for tilførselsrør, plast | NOBB VAVVS
52717866 | 209298 | KNIVBLAD SPI 12-25 MULTI | Uponor SPI Multi Knivblad | Ja | 41867103 | 5815150 | Deler trykkrør PEX |  | 5810330 | Deler for tilførselsrør, plast | NOBB VAVVS, NOBB Total
52717866 | 283655 | KNIVBLAD SPI 12-25 MULTI | Uponor SPI Multi Knivblad | Nei | 41867103 | 5815150 | Deler trykkrør PEX |  | 5810330 | Deler for tilførselsrør, plast | NOBB VAVVS
52847393 | 50948 | KANALDEKSEL NORDIC S4 |  | Ja | 41841014 | 3015300 | Ventilasjonsaggregat M/Varmegjenv. |  | 6905900 | Tilbehør og reservedeler luftbehandlingsenheter | NOBB Total
52847393 | 214384 | KANALDEKSEL NORDIC S4 |  | Nei | 41841014 | 3015300 | Ventilasjonsaggregat M/Varmegjenv. |  | 6905900 | Tilbehør og reservedeler luftbehandlingsenheter | NOBB Total
52847442 | 50948 | AVTREKKSVENTIL Ø100 STÅL HVIT |  | Ja | 21424254 | 3015340 | Tillufts-/Avtrekksventiler |  | 6915200 | Tilluft- og avtrekksventiler | NOBB Total
52847442 | 214384 | AVTREKKSVENTIL Ø100 STÅL HVIT |  | Nei | 21424254 | 3015340 | Tillufts-/Avtrekksventiler |  | 6915200 | Tilluft- og avtrekksventiler | NOBB Total
52847457 | 50948 | AVTREKKSVENTIL Ø125 STÅL HVIT |  | Ja | 21424254 | 3015340 | Tillufts-/Avtrekksventiler |  | 6915200 | Tilluft- og avtrekksventiler | NOBB Total
52847457 | 214384 | AVTREKKSVENTIL Ø125 STÅL HVIT |  | Nei | 21424254 | 3015340 | Tillufts-/Avtrekksventiler |  | 6915200 | Tilluft- og avtrekksventiler | NOBB Total
52847703 | 50948 | BEND 90 GR N/N ISO T19 Ø125 |  | Ja | 41975058 | 3015220 | Kanaler Tilbehør |  | 6910900 | Tilbehør kanaler | NOBB Total
52847703 | 214384 | BEND 90 GR N/N ISO T19 Ø125 |  | Nei | 41975058 | 3015220 | Kanaler Tilbehør |  | 6910900 | Tilbehør kanaler | NOBB Total
52847718 | 50948 | KORTBEND 90 GR N/N ISO T19 Ø125 |  | Ja | 41975058 | 3015220 | Kanaler Tilbehør |  | 6910900 | Tilbehør kanaler | NOBB Total
52847718 | 214384 | KORTBEND 90 GR N/N ISO T19 Ø125 |  | Nei | 41975058 | 3015220 | Kanaler Tilbehør |  | 6910900 | Tilbehør kanaler | NOBB Total
52858222 | 209199 | STØTTE FOR RØR FALUPLAST | 50-125 MM RØRSTÖTTE BLÅ | Nei | 60183858 | 5505150 | Deler til avløpsrør |  | 5501210 | Deler til avløpsrør, plast | NOBB Total
52858260 | 283655 | INNSTØPNINGSFOT TRIFOT MA | Rørstøtte rød | Nei | 60183858 | 5505150 | Deler til avløpsrør |  | 5501210 | Deler til avløpsrør, plast | NOBB VAVVS
52858260 | 740324 | INNSTØPNINGSFOT TRIFOT MA | Rørstøtte rød | Ja | 60183858 | 5505150 | Deler til avløpsrør |  | 5501210 | Deler til avløpsrør, plast | NOBB VAVVS
52859198 | 209199 | VEKTDISTRIBU FOT MV-LDP 335X335 | VEKTDISTRIBU FOT MV-LDP 335X335 | Ja | 41928896 | 3015220 | Kanaler Tilbehør |  | 6910900 | Tilbehør kanaler | NOBB Total, NOBB VAVVS
52859202 | 209199 | BESKYTTELSESFLEECE MV-PSF | BESKYTTELSESFLEECE MV-PSF | Ja | 41928896 | 3015220 | Kanaler Tilbehør |  | 6910900 | Tilbehør kanaler | NOBB VAVVS, NOBB Total
52868983 | 50948 | TEMPERATURFØLER NTC |  | Ja | 60803422 | 3015300 | Ventilasjonsaggregat M/Varmegjenv. |  | 6930200 | Sensorer (CO2, fuktighet, temp. o.l.) ventilasjon | NOBB Total
52868983 | 214384 | TEMPERATURFØLER NTC |  | Nei | 60803422 | 3015300 | Ventilasjonsaggregat M/Varmegjenv. |  | 6930200 | Sensorer (CO2, fuktighet, temp. o.l.) ventilasjon | NOBB Total
52876456 | 50948 | KONDENSATOR M/FLATSTIFT 4UF |  | Ja | 27318021 | 3015300 | Ventilasjonsaggregat M/Varmegjenv. |  | 6905900 | Tilbehør og reservedeler luftbehandlingsenheter | NOBB Total
52876456 | 214384 | KONDENSATOR M/FLATSTIFT 4UF |  | Nei | 27318021 | 3015300 | Ventilasjonsaggregat M/Varmegjenv. |  | 6905900 | Tilbehør og reservedeler luftbehandlingsenheter | NOBB Total
52876486 | 50948 | GLASS TIL LYS BISTRO/FONDUE |  | Ja | 26436816 | 3015700 | Kjøkkenhetter |  | 6925900 | Tilbehør og reservedeler kjøkkenhette/-ventilator | NOBB Total
52876486 | 214384 | GLASS TIL LYS BISTRO/FONDUE |  | Nei | 26436816 | 3015700 | Kjøkkenhetter |  | 6925900 | Tilbehør og reservedeler kjøkkenhette/-ventilator | NOBB Total
52876505 | 50948 | ROTORREM L-1190MM RES |  | Ja | 27318021 | 3015300 | Ventilasjonsaggregat M/Varmegjenv. |  | 6905900 | Tilbehør og reservedeler luftbehandlingsenheter | NOBB Total
52876505 | 214384 | ROTORREM L-1190MM RES |  | Nei | 27318021 | 3015300 | Ventilasjonsaggregat M/Varmegjenv. |  | 6905900 | Tilbehør og reservedeler luftbehandlingsenheter | NOBB Total
52876513 | 50948 | GLASS TIL SKUFF FONDUE/TRADITION |  | Ja | 26436816 | 3015700 | Kjøkkenhetter |  | 6925900 | Tilbehør og reservedeler kjøkkenhette/-ventilator | NOBB Total
52876513 | 214384 | GLASS TIL SKUFF FONDUE/TRADITION |  | Nei | 26436816 | 3015700 | Kjøkkenhetter |  | 6925900 | Tilbehør og reservedeler kjøkkenhette/-ventilator | NOBB Total
52876524 | 50948 | ELEMENT 1650W RETT RESERVE |  | Ja | 27318021 | 3015300 | Ventilasjonsaggregat M/Varmegjenv. |  | 6905900 | Tilbehør og reservedeler luftbehandlingsenheter | NOBB Total
52876524 | 214384 | ELEMENT 1650W RETT RESERVE |  | Nei | 27318021 | 3015300 | Ventilasjonsaggregat M/Varmegjenv. |  | 6905900 | Tilbehør og reservedeler luftbehandlingsenheter | NOBB Total
52876577 | 50948 | VIFTEMOTOR VENSTRE KOMPL RES |  | Ja | 27318021 | 3015300 | Ventilasjonsaggregat M/Varmegjenv. |  | 6905900 | Tilbehør og reservedeler luftbehandlingsenheter | NOBB Total
52876577 | 214384 | VIFTEMOTOR VENSTRE KOMPL RES |  | Nei | 27318021 | 3015300 | Ventilasjonsaggregat M/Varmegjenv. |  | 6905900 | Tilbehør og reservedeler luftbehandlingsenheter | NOBB Total
52876645 | 50948 | ROTORMOTOR S4/S6/S7 RESERVE |  | Ja | 27318021 | 3015300 | Ventilasjonsaggregat M/Varmegjenv. |  | 6905900 | Tilbehør og reservedeler luftbehandlingsenheter | NOBB Total
52876645 | 214384 | ROTORMOTOR S4/S6/S7 RESERVE |  | Nei | 27318021 | 3015300 | Ventilasjonsaggregat M/Varmegjenv. |  | 6905900 | Tilbehør og reservedeler luftbehandlingsenheter | NOBB Total
52876653 | 50948 | MOTOR KOMPLETT S7R RESERVE |  | Ja | 27318021 | 3015300 | Ventilasjonsaggregat M/Varmegjenv. |  | 6905900 | Tilbehør og reservedeler luftbehandlingsenheter | NOBB Total
52876653 | 214384 | MOTOR KOMPLETT S7R RESERVE |  | Nei | 27318021 | 3015300 | Ventilasjonsaggregat M/Varmegjenv. |  | 6905900 | Tilbehør og reservedeler luftbehandlingsenheter | NOBB Total
52884440 | 209298 | KOBL.SETT KOMP 16X2,0(2,2)-G1/2"FT | Uponor FPL-X Kompresjon koblingssett | Ja | 41867035 | 5815150 | Deler trykkrør PEX |  | 5810330 | Deler for tilførselsrør, plast | NOBB VAVVS, NOBB Total
52884440 | 283655 | KOBL.SETT KOMP 16X2,0(2,2)-G1/2"FT | Uponor FPL-X Kompresjon koblingssett | Nei | 41867035 | 5815150 | Deler trykkrør PEX |  | 5810330 | Deler for tilførselsrør, plast | NOBB VAVVS
52884455 | 209298 | KOBL.SETT KOMP 16X2,0(2,2)-M22FT | Uponor FPL-X Kompresjon koblingssett | Ja | 41867035 | 5815150 | Deler trykkrør PEX |  | 5810330 | Deler for tilførselsrør, plast | NOBB Total, NOBB VAVVS
52884455 | 283655 | KOBL.SETT KOMP 16X2,0(2,2)-M22FT | Uponor FPL-X Kompresjon koblingssett | Nei | 41867035 | 5815150 | Deler trykkrør PEX |  | 5810330 | Deler for tilførselsrør, plast | NOBB VAVVS
52884466 | 209298 | KOBL.SETT 16X2,0(2,2)-G1/2"FT FORN | Uponor FPL-X Kompresjon koblingssett | Ja | 41867035 | 5815150 | Deler trykkrør PEX |  | 5810330 | Deler for tilførselsrør, plast | NOBB VAVVS, NOBB Total
52884466 | 283655 | KOBL.SETT 16X2,0(2,2)-G1/2"FT FORN | Uponor FPL-X Kompresjon koblingssett | Nei | 41867035 | 5815150 | Deler trykkrør PEX |  | 5810330 | Deler for tilførselsrør, plast | NOBB VAVVS
52886324 | 215398 | TETNINGSRING 300MM QU | Tetningsring Qu | Ja | 42072339 | 5410100 | Deler til drensrør/overvannsrør |  | 5401300 | Deler til drensrør og overvannsrør | NOBB VAVVS, NOBB Total
52886332 | 215398 | TETNINGSRING 400MM QU | Tetningsring Qu | Ja | 42072339 | 5410100 | Deler til drensrør/overvannsrør |  | 5401300 | Deler til drensrør og overvannsrør | NOBB Total, NOBB VAVVS
52886343 | 215398 | TETNINGSRING 500MM QU | Tetningsring Qu | Ja | 42072339 | 5410100 | Deler til drensrør/overvannsrør |  | 5401300 | Deler til drensrør og overvannsrør | NOBB VAVVS, NOBB Total
52886362 | 215398 | TETNINGSRING 600MM QU | Tetningsring Qu | Ja | 42072339 | 5410100 | Deler til drensrør/overvannsrør |  | 5401300 | Deler til drensrør og overvannsrør | NOBB Total, NOBB VAVVS
52886381 | 215398 | TETNINGSRING 800MM QU | Tetningsring Qu | Ja | 42072339 | 5410100 | Deler til drensrør/overvannsrør |  | 5401300 | Deler til drensrør og overvannsrør | NOBB VAVVS, NOBB Total
52892140 | 212847 | KJØKKENHETTE SKY 90 CM STÅL | KJØKKENHETTE TAK SKY 90 STÅL | Ja | 27974831 | 3015700 | Kjøkkenhetter |  | 6925100 | Kjøkkenhetter | NOBB Total
52892155 | 212847 | KJØKKENHETTE SKY 90 CM HVIT | KJØKKENHETTE TAK SKY 90 HVIT | Ja | 27974831 | 3015700 | Kjøkkenhetter |  | 6925100 | Kjøkkenhetter | NOBB Total
52892166 | 212847 | KJØKKENHETTE SKY 120 CM STÅL | KJØKKENHETTE TAK SKY 120 STÅL | Ja | 27974831 | 3015700 | Kjøkkenhetter |  | 6925100 | Kjøkkenhetter | NOBB Total
52892174 | 212847 | KJØKKENHETTE SKY 120 CM HVIT | KJØKKENHETTE TAK SKY 120 CM HVIT | Ja | 27974831 | 3015700 | Kjøkkenhetter |  | 6925100 | Kjøkkenhetter | NOBB Total
52892185 | 212847 | KJØKKENHETTE SKY 90 CM STÅL EKSTERN | KJØKKENHETTE SKY 90 CM STÅL EKSTERN | Ja | 27974831 | 3015700 | Kjøkkenhetter |  | 6925100 | Kjøkkenhetter | NOBB Total
52892193 | 212847 | KJØKKENHETTE SKY 90 CM HVIT EKSTERN | KJØKKENHETTE SKY 90 CM HVIT EKSTERN | Ja | 27974831 | 3015700 | Kjøkkenhetter |  | 6925100 | Kjøkkenhetter | NOBB Total
52892242 | 212847 | KJØKKENHETTE SKY 120 CM STÅL EKSTER | KJØKKENHETTE TAK SKY 120 CM EKST. | Ja | 27974831 | 3015700 | Kjøkkenhetter |  | 6925100 | Kjøkkenhetter | NOBB Total
52892257 | 212847 | KJØKKENHETTE SKY 120 CM HVIT EKSTER | KJØKKENHETTE TAK SKY 120 HVIT | Ja | 27974831 | 3015700 | Kjøkkenhetter |  | 6925100 | Kjøkkenhetter | NOBB Total
52900502 | 212847 | MOTOR EKSTERN TIL SKY | UTENDØRS MOTOR | Ja | 27974831 | 3015700 | Kjøkkenhetter |  | 6925100 | Kjøkkenhetter | NOBB Total
52917582 | 212847 | KULLFILTERKIT TIL ONE | KULLFILTERKIT BENKEV. | Ja | 27975119 | 3015710 | Kjøkkenventilatorer |  | 6925200 | Kjøkkenventilatorer | NOBB Total
52930712 | 50948 | STYREPANEL CI70 RES |  | Ja | 27318021 | 3015300 | Ventilasjonsaggregat M/Varmegjenv. |  | 6905900 | Tilbehør og reservedeler luftbehandlingsenheter | NOBB Total
52930712 | 214384 | STYREPANEL CI70 RES |  | Nei | 27318021 | 3015300 | Ventilasjonsaggregat M/Varmegjenv. |  | 6905900 | Tilbehør og reservedeler luftbehandlingsenheter | NOBB Total
52944341 | 50948 | VENT.AGGREGAT NORDIC S4 RER |  | Ja | 21395397 | 3015300 | Ventilasjonsaggregat M/Varmegjenv. |  | 6905200 | Luftbehandlingsaggregater med varmegjenvinning | NOBB Total
52944341 | 214384 | VENT.AGGREGAT NORDIC S4 RER |  | Nei | 21395397 | 3015300 | Ventilasjonsaggregat M/Varmegjenv. |  | 6905200 | Luftbehandlingsaggregater med varmegjenvinning | NOBB Total
52944356 | 50948 | VENT.AGGREGAT NORDIC S4 REL |  | Ja | 21395397 | 3015300 | Ventilasjonsaggregat M/Varmegjenv. |  | 6905200 | Luftbehandlingsaggregater med varmegjenvinning | NOBB Total
52944356 | 214384 | VENT.AGGREGAT NORDIC S4 REL |  | Nei | 21395397 | 3015300 | Ventilasjonsaggregat M/Varmegjenv. |  | 6905200 | Luftbehandlingsaggregater med varmegjenvinning | NOBB Total
52951954 | 209298 | BEND M/MUFFE 50-15 DECIBEL | Uponor IHA Decibel Bend m/muffe | Ja | 42092734 | 5505150 | Deler til avløpsrør |  | 5501210 | Deler til avløpsrør, plast | NOBB Total, NOBB VAVVS
52951954 | 283655 | BEND M/MUFFE 50-15 DECIBEL | Uponor IHA Decibel Bend m/muffe | Nei | 42092734 | 5505150 | Deler til avløpsrør |  | 5501210 | Deler til avløpsrør, plast | NOBB VAVVS
52951965 | 209298 | BEND M/MUFFE 50-30 DECIBEL | Uponor IHA Decibel Bend m/muffe | Ja | 42092734 | 5505150 | Deler til avløpsrør |  | 5501210 | Deler til avløpsrør, plast | NOBB Total, NOBB VAVVS
52951965 | 283655 | BEND M/MUFFE 50-30 DECIBEL | Uponor IHA Decibel Bend m/muffe | Nei | 42092734 | 5505150 | Deler til avløpsrør |  | 5501210 | Deler til avløpsrør, plast | NOBB VAVVS
52951973 | 209298 | BEND M/MUFFE 50-45 DECIBEL | Uponor IHA Decibel Bend m/muffe | Ja | 42092734 | 5505150 | Deler til avløpsrør |  | 5501210 | Deler til avløpsrør, plast | NOBB VAVVS, NOBB Total
52951973 | 283655 | BEND M/MUFFE 50-45 DECIBEL | Uponor IHA Decibel Bend m/muffe | Nei | 42092734 | 5505150 | Deler til avløpsrør |  | 5501210 | Deler til avløpsrør, plast | NOBB VAVVS
52951984 | 209298 | BEND M/MUFFE 50-88.5 DECIBEL | Uponor IHA Decibel Bend m/muffe | Ja | 42092734 | 5505150 | Deler til avløpsrør |  | 5501210 | Deler til avløpsrør, plast | NOBB Total, NOBB VAVVS
52951984 | 283655 | BEND M/MUFFE 50-88.5 DECIBEL | Uponor IHA Decibel Bend m/muffe | Nei | 42092734 | 5505150 | Deler til avløpsrør |  | 5501210 | Deler til avløpsrør, plast | NOBB VAVVS
52951992 | 209298 | BEND M/MUFFE 75-15 DECIBEL | Uponor IHA Decibel Bend m/muffe | Ja | 42092734 | 5505150 | Deler til avløpsrør |  | 5501210 | Deler til avløpsrør, plast | NOBB VAVVS, NOBB Total
52951992 | 283655 | BEND M/MUFFE 75-15 DECIBEL | Uponor IHA Decibel Bend m/muffe | Nei | 42092734 | 5505150 | Deler til avløpsrør |  | 5501210 | Deler til avløpsrør, plast | NOBB VAVVS
52952003 | 209298 | BEND M/MUFFE 75-30 DECIBEL | Uponor IHA Decibel Bend m/muffe | Ja | 42092734 | 5505150 | Deler til avløpsrør |  | 5501210 | Deler til avløpsrør, plast | NOBB Total, NOBB VAVVS
52952003 | 283655 | BEND M/MUFFE 75-30 DECIBEL | Uponor IHA Decibel Bend m/muffe | Nei | 42092734 | 5505150 | Deler til avløpsrør |  | 5501210 | Deler til avløpsrør, plast | NOBB VAVVS
52952018 | 209298 | BEND M/MUFFE 75-45 DECIBEL | Uponor IHA Decibel Bend m/muffe | Ja | 42092734 | 5505150 | Deler til avløpsrør |  | 5501210 | Deler til avløpsrør, plast | NOBB Total, NOBB VAVVS
52952018 | 283655 | BEND M/MUFFE 75-45 DECIBEL | Uponor IHA Decibel Bend m/muffe | Nei | 42092734 | 5505150 | Deler til avløpsrør |  | 5501210 | Deler til avløpsrør, plast | NOBB VAVVS
52952022 | 209298 | BEND M/MUFFE 75-88.5 DECIBEL | Uponor IHA Decibel Bend m/muffe | Ja | 42092734 | 5505150 | Deler til avløpsrør |  | 5501210 | Deler til avløpsrør, plast | NOBB Total, NOBB VAVVS
52952022 | 283655 | BEND M/MUFFE 75-88.5 DECIBEL | Uponor IHA Decibel Bend m/muffe | Nei | 42092734 | 5505150 | Deler til avløpsrør |  | 5501210 | Deler til avløpsrør, plast | NOBB VAVVS
52952056 | 209298 | BEND M/MUFFE 110-45 DECIBEL | Uponor IHA Decibel Bend m/muffe | Ja | 42092734 | 5505150 | Deler til avløpsrør |  | 5501210 | Deler til avløpsrør, plast | NOBB Total, NOBB VAVVS
52952056 | 283655 | BEND M/MUFFE 110-45 DECIBEL | Uponor IHA Decibel Bend m/muffe | Nei | 42092734 | 5505150 | Deler til avløpsrør |  | 5501210 | Deler til avløpsrør, plast | NOBB VAVVS
52952060 | 209298 | BEND M/MUFFE 110-88.5 DECIBEL | Uponor IHA Decibel Bend m/muffe | Ja | 42092734 | 5505150 | Deler til avløpsrør |  | 5501210 | Deler til avløpsrør, plast | NOBB Total, NOBB VAVVS
52952060 | 283655 | BEND M/MUFFE 110-88.5 DECIBEL | Uponor IHA Decibel Bend m/muffe | Nei | 42092734 | 5505150 | Deler til avløpsrør |  | 5501210 | Deler til avløpsrør, plast | NOBB VAVVS
52952075 | 209298 | BEND M/MUFF 110-88.5 SVINGT DECIBEL | Uponor IHA Decibel Bend m/muffe svingt | Ja | 42092734 | 5505150 | Deler til avløpsrør |  | 5501210 | Deler til avløpsrør, plast | NOBB Total, NOBB VAVVS
52952075 | 283655 | BEND M/MUFF 110-88.5 SVINGT DECIBEL | Uponor IHA Decibel Bend m/muffe svingt | Nei | 42092734 | 5505150 | Deler til avløpsrør |  | 5501210 | Deler til avløpsrør, plast | NOBB VAVVS
52952086 | 209298 | GRENRØR 50/50-45 2 MUFFER DECIBEL | Uponor IHA Decibel Grenrør 2 muffer | Ja | 42092734 | 5505150 | Deler til avløpsrør |  | 5501210 | Deler til avløpsrør, plast | NOBB Total, NOBB VAVVS
52952086 | 283655 | GRENRØR 50/50-45 2 MUFFER DECIBEL | Uponor IHA Decibel Grenrør 2 muffer | Nei | 42092734 | 5505150 | Deler til avløpsrør |  | 5501210 | Deler til avløpsrør, plast | NOBB VAVVS
52952094 | 209298 | GRENRØR 75/50-45 2 MUFFER DECIBEL | Uponor IHA Decibel Grenrør 2 muffer | Ja | 42092734 | 5505150 | Deler til avløpsrør |  | 5501210 | Deler til avløpsrør, plast | NOBB VAVVS, NOBB Total
52952094 | 283655 | GRENRØR 75/50-45 2 MUFFER DECIBEL | Uponor IHA Decibel Grenrør 2 muffer | Nei | 42092734 | 5505150 | Deler til avløpsrør |  | 5501210 | Deler til avløpsrør, plast | NOBB VAVVS
52952105 | 209298 | GRENRØR 75/75-45 2 MUFFER DECIBEL | Uponor IHA Decibel Grenrør 2 muffer | Ja | 42092734 | 5505150 | Deler til avløpsrør |  | 5501210 | Deler til avløpsrør, plast | NOBB Total, NOBB VAVVS
52952105 | 283655 | GRENRØR 75/75-45 2 MUFFER DECIBEL | Uponor IHA Decibel Grenrør 2 muffer | Nei | 42092734 | 5505150 | Deler til avløpsrør |  | 5501210 | Deler til avløpsrør, plast | NOBB VAVVS
52952113 | 209298 | GRENRØR 110/50-45 2 MUFFER DECIBEL | Uponor IHA Decibel Grenrør 2 muffer | Ja | 42092734 | 5505150 | Deler til avløpsrør |  | 5501210 | Deler til avløpsrør, plast | NOBB VAVVS, NOBB Total
52952113 | 283655 | GRENRØR 110/50-45 2 MUFFER DECIBEL | Uponor IHA Decibel Grenrør 2 muffer | Nei | 42092734 | 5505150 | Deler til avløpsrør |  | 5501210 | Deler til avløpsrør, plast | NOBB VAVVS
52952124 | 209298 | GRENRØR 110/75-45 2 MUFFER DECIBEL | Uponor IHA Decibel Grenrør 2 muffer | Ja | 42092734 | 5505150 | Deler til avløpsrør |  | 5501210 | Deler til avløpsrør, plast | NOBB Total, NOBB VAVVS
52952124 | 283655 | GRENRØR 110/75-45 2 MUFFER DECIBEL | Uponor IHA Decibel Grenrør 2 muffer | Nei | 42092734 | 5505150 | Deler til avløpsrør |  | 5501210 | Deler til avløpsrør, plast | NOBB VAVVS
52952132 | 209298 | GRENRØR 110/110-45 2 MUFFER DECIBEL | Uponor IHA Decibel Grenrør 2 muffer | Ja | 42092734 | 5505150 | Deler til avløpsrør |  | 5501210 | Deler til avløpsrør, plast | NOBB VAVVS, NOBB Total
52952132 | 283655 | GRENRØR 110/110-45 2 MUFFER DECIBEL | Uponor IHA Decibel Grenrør 2 muffer | Nei | 42092734 | 5505150 | Deler til avløpsrør |  | 5501210 | Deler til avløpsrør, plast | NOBB VAVVS
52952143 | 209298 | GRENRØR 50/50-88.5 2 MUFFER DECIBEL | Uponor IHA Decibel Grenrør 2 muffer | Ja | 42092734 | 5505150 | Deler til avløpsrør |  | 5501210 | Deler til avløpsrør, plast | NOBB Total, NOBB VAVVS
52952143 | 283655 | GRENRØR 50/50-88.5 2 MUFFER DECIBEL | Uponor IHA Decibel Grenrør 2 muffer | Nei | 42092734 | 5505150 | Deler til avløpsrør |  | 5501210 | Deler til avløpsrør, plast | NOBB VAVVS
52952158 | 209298 | GRENRØR 75/50-88.5 2 MUFFER DECIBEL | Uponor IHA Decibel Grenrør 2 muffer | Ja | 42092734 | 5505150 | Deler til avløpsrør |  | 5501210 | Deler til avløpsrør, plast | NOBB VAVVS, NOBB Total
52952158 | 283655 | GRENRØR 75/50-88.5 2 MUFFER DECIBEL | Uponor IHA Decibel Grenrør 2 muffer | Nei | 42092734 | 5505150 | Deler til avløpsrør |  | 5501210 | Deler til avløpsrør, plast | NOBB VAVVS
52952162 | 209298 | GRENRØR 75/75-88.5 2 MUFFER DECIBEL | Uponor IHA Decibel Grenrør 2 muffer | Ja | 42092734 | 5505150 | Deler til avløpsrør |  | 5501210 | Deler til avløpsrør, plast | NOBB Total, NOBB VAVVS
52952162 | 283655 | GRENRØR 75/75-88.5 2 MUFFER DECIBEL | Uponor IHA Decibel Grenrør 2 muffer | Nei | 42092734 | 5505150 | Deler til avløpsrør |  | 5501210 | Deler til avløpsrør, plast | NOBB VAVVS
52952177 | 209298 | GRENRØR 110/50-88.5 2 MUFF DECIBEL | Uponor IHA Decibel Grenrør 2 muffer | Ja | 42092734 | 5505150 | Deler til avløpsrør |  | 5501210 | Deler til avløpsrør, plast | NOBB VAVVS, NOBB Total
52952177 | 283655 | GRENRØR 110/50-88.5 2 MUFF DECIBEL | Uponor IHA Decibel Grenrør 2 muffer | Nei | 42092734 | 5505150 | Deler til avløpsrør |  | 5501210 | Deler til avløpsrør, plast | NOBB VAVVS
52952181 | 209298 | GRENRØR 110/75-88.5 2 MUFF DECIBEL | Uponor IHA Decibel Grenrør 2 muffer | Ja | 42092734 | 5505150 | Deler til avløpsrør |  | 5501210 | Deler til avløpsrør, plast | NOBB Total, NOBB VAVVS
52952181 | 283655 | GRENRØR 110/75-88.5 2 MUFF DECIBEL | Uponor IHA Decibel Grenrør 2 muffer | Nei | 42092734 | 5505150 | Deler til avløpsrør |  | 5501210 | Deler til avløpsrør, plast | NOBB VAVVS
52952196 | 209298 | GRENRØR 110/110-88.5 2 MUFF DECIBEL | Uponor IHA Decibel Grenrør 2 muffer | Ja | 42092734 | 5505150 | Deler til avløpsrør |  | 5501210 | Deler til avløpsrør, plast | NOBB Total, NOBB VAVVS
52952196 | 283655 | GRENRØR 110/110-88.5 2 MUFF DECIBEL | Uponor IHA Decibel Grenrør 2 muffer | Nei | 42092734 | 5505150 | Deler til avløpsrør |  | 5501210 | Deler til avløpsrør, plast | NOBB VAVVS
52952200 | 209298 | GRENRØR 110/110-88.5 2 MUFF SV DECI | Uponor IHA Decibel Grenrør 2 muffer svingt | Ja | 42092734 | 5505150 | Deler til avløpsrør |  | 5501210 | Deler til avløpsrør, plast | NOBB VAVVS, NOBB Total
52952200 | 283655 | GRENRØR 110/110-88.5 2 MUFF SV DECI | Uponor IHA Decibel Grenrør 2 muffer svingt | Nei | 42092734 | 5505150 | Deler til avløpsrør |  | 5501210 | Deler til avløpsrør, plast | NOBB VAVVS
52952215 | 209298 | GRENRØR DOBB 110/110-88.5 3MUFF DEC | Uponor IHA Decibel Dobb. Grenrør 3 muffer | Ja | 42092734 | 5505150 | Deler til avløpsrør |  | 5501210 | Deler til avløpsrør, plast | NOBB Total, NOBB VAVVS
52952215 | 283655 | GRENRØR DOBB 110/110-88.5 3MUFF DEC | Uponor IHA Decibel Dobb. Grenrør 3 muffer | Nei | 42092734 | 5505150 | Deler til avløpsrør |  | 5501210 | Deler til avløpsrør, plast | NOBB VAVVS
52952226 | 209298 | DOBBELMUFFE 50MM DECIBEL | Uponor IHA Decibel Dobbelmuffe | Ja | 42092734 | 5505150 | Deler til avløpsrør |  | 5501210 | Deler til avløpsrør, plast | NOBB Total, NOBB VAVVS
52952226 | 283655 | DOBBELMUFFE 50MM DECIBEL | Uponor IHA Decibel Dobbelmuffe | Nei | 42092734 | 5505150 | Deler til avløpsrør |  | 5501210 | Deler til avløpsrør, plast | NOBB VAVVS
52952234 | 209298 | DOBBELMUFFE 75MM DECIBEL | Uponor IHA Decibel Dobbelmuffe | Ja | 42092734 | 5505150 | Deler til avløpsrør |  | 5501210 | Deler til avløpsrør, plast | NOBB Total, NOBB VAVVS
52952234 | 283655 | DOBBELMUFFE 75MM DECIBEL | Uponor IHA Decibel Dobbelmuffe | Nei | 42092734 | 5505150 | Deler til avløpsrør |  | 5501210 | Deler til avløpsrør, plast | NOBB VAVVS
52952253 | 209298 | SKJØTEMUFFE 50MM DECIBEL | Uponor IHA Decibel Skjøtemuffe | Ja | 42092734 | 5505150 | Deler til avløpsrør |  | 5501210 | Deler til avløpsrør, plast | NOBB VAVVS, NOBB Total
52952253 | 283655 | SKJØTEMUFFE 50MM DECIBEL | Uponor IHA Decibel Skjøtemuffe | Nei | 42092734 | 5505150 | Deler til avløpsrør |  | 5501210 | Deler til avløpsrør, plast | NOBB VAVVS
52952264 | 209298 | SKJØTEMUFFE 75MM DECIBEL | Uponor IHA Decibel Skjøtemuffe | Ja | 42092734 | 5505150 | Deler til avløpsrør |  | 5501210 | Deler til avløpsrør, plast | NOBB Total, NOBB VAVVS
52952264 | 283655 | SKJØTEMUFFE 75MM DECIBEL | Uponor IHA Decibel Skjøtemuffe | Nei | 42092734 | 5505150 | Deler til avløpsrør |  | 5501210 | Deler til avløpsrør, plast | NOBB VAVVS
52952283 | 209298 | REDUKSJON 75/50 M/MUFFE DECIBEL | Uponor IHA Decibel Reduksjon m/muffe | Ja | 42092734 | 5505150 | Deler til avløpsrør |  | 5501210 | Deler til avløpsrør, plast | NOBB VAVVS, NOBB Total
52952283 | 283655 | REDUKSJON 75/50 M/MUFFE DECIBEL | Uponor IHA Decibel Reduksjon m/muffe | Nei | 42092734 | 5505150 | Deler til avløpsrør |  | 5501210 | Deler til avløpsrør, plast | NOBB VAVVS
52952298 | 209298 | REDUKSJON 110/50 M/MUFFE DECIBEL | Uponor IHA Decibel Reduksjon m/muffe | Ja | 42092734 | 5505150 | Deler til avløpsrør |  | 5501210 | Deler til avløpsrør, plast | NOBB VAVVS, NOBB Total
52952298 | 283655 | REDUKSJON 110/50 M/MUFFE DECIBEL | Uponor IHA Decibel Reduksjon m/muffe | Nei | 42092734 | 5505150 | Deler til avløpsrør |  | 5501210 | Deler til avløpsrør, plast | NOBB VAVVS
52952302 | 209298 | REDUKSJON 110/75 M/MUFFE DECIBEL | Uponor IHA Decibel Reduksjon m/muffe | Ja | 42092734 | 5505150 | Deler til avløpsrør |  | 5501210 | Deler til avløpsrør, plast | NOBB Total, NOBB VAVVS
52952302 | 283655 | REDUKSJON 110/75 M/MUFFE DECIBEL | Uponor IHA Decibel Reduksjon m/muffe | Nei | 42092734 | 5505150 | Deler til avløpsrør |  | 5501210 | Deler til avløpsrør, plast | NOBB VAVVS
52952317 | 209298 | RENSERØR 75MM M/MUFFE DECIBEL | Uponor IHA Decibel Renserør m/muffe | Ja | 42092734 | 5505150 | Deler til avløpsrør |  | 5501210 | Deler til avløpsrør, plast | NOBB VAVVS, NOBB Total
52952317 | 283655 | RENSERØR 75MM M/MUFFE DECIBEL | Uponor IHA Decibel Renserør m/muffe | Nei | 42092734 | 5505150 | Deler til avløpsrør |  | 5501210 | Deler til avløpsrør, plast | NOBB VAVVS
52952336 | 209298 | EKSP.RØR 110MM M/MUFFE DECIBEL | Uponor IHA Decibel Ekspansjonsrør m/muffe | Ja | 42092734 | 5505150 | Deler til avløpsrør |  | 5501210 | Deler til avløpsrør, plast | NOBB Total, NOBB VAVVS
52952336 | 283655 | EKSP.RØR 110MM M/MUFFE DECIBEL | Uponor IHA Decibel Ekspansjonsrør m/muffe | Nei | 42092734 | 5505150 | Deler til avløpsrør |  | 5501210 | Deler til avløpsrør, plast | NOBB VAVVS
52952366 | 209298 | BEND 160-15 M/MUFFE DECIBEL | Uponor IHA Decibel Bend m/muffe | Ja | 42092734 | 5505150 | Deler til avløpsrør |  | 5501210 | Deler til avløpsrør, plast | NOBB VAVVS, NOBB Total
52952366 | 283655 | BEND 160-15 M/MUFFE DECIBEL | Uponor IHA Decibel Bend m/muffe | Nei | 42092734 | 5505150 | Deler til avløpsrør |  | 5501210 | Deler til avløpsrør, plast | NOBB VAVVS
52952374 | 209298 | BEND 160-30 M/MUFFE DECIBEL | Uponor IHA Decibel Bend m/muffe | Ja | 42092734 | 5505150 | Deler til avløpsrør |  | 5501210 | Deler til avløpsrør, plast | NOBB Total, NOBB VAVVS
52952374 | 283655 | BEND 160-30 M/MUFFE DECIBEL | Uponor IHA Decibel Bend m/muffe | Nei | 42092734 | 5505150 | Deler til avløpsrør |  | 5501210 | Deler til avløpsrør, plast | NOBB VAVVS
52952385 | 209298 | BEND 160-45 M/MUFFE DECIBEL | Uponor IHA Decibel Bend m/muffe | Ja | 42092734 | 5505150 | Deler til avløpsrør |  | 5501210 | Deler til avløpsrør, plast | NOBB VAVVS, NOBB Total
52952385 | 283655 | BEND 160-45 M/MUFFE DECIBEL | Uponor IHA Decibel Bend m/muffe | Nei | 42092734 | 5505150 | Deler til avløpsrør |  | 5501210 | Deler til avløpsrør, plast | NOBB VAVVS
52952393 | 209298 | BEND 160-87.5 M/MUFFE DECIBEL | Uponor IHA Decibel Bend m/muffe | Ja | 42092734 | 5505150 | Deler til avløpsrør |  | 5501210 | Deler til avløpsrør, plast | NOBB Total, NOBB VAVVS
52952393 | 283655 | BEND 160-87.5 M/MUFFE DECIBEL | Uponor IHA Decibel Bend m/muffe | Nei | 42092734 | 5505150 | Deler til avløpsrør |  | 5501210 | Deler til avløpsrør, plast | NOBB VAVVS
52952404 | 209298 | GRENRØR 160/110-45 2 MUFFER DECIBEL | Uponor IHA Decibel Grenrør 2 muffer | Ja | 42092734 | 5505150 | Deler til avløpsrør |  | 5501210 | Deler til avløpsrør, plast | NOBB Total, NOBB VAVVS
52952404 | 283655 | GRENRØR 160/110-45 2 MUFFER DECIBEL | Uponor IHA Decibel Grenrør 2 muffer | Nei | 42092734 | 5505150 | Deler til avløpsrør |  | 5501210 | Deler til avløpsrør, plast | NOBB VAVVS
52952412 | 209298 | GRENRØR 160/160-45 2 MUFFER DECIBEL | Uponor IHA Decibel Grenrør 2 muffer | Ja | 42092734 | 5505150 | Deler til avløpsrør |  | 5501210 | Deler til avløpsrør, plast | NOBB Total, NOBB VAVVS
52952412 | 283655 | GRENRØR 160/160-45 2 MUFFER DECIBEL | Uponor IHA Decibel Grenrør 2 muffer | Nei | 42092734 | 5505150 | Deler til avløpsrør |  | 5501210 | Deler til avløpsrør, plast | NOBB VAVVS
52952423 | 209298 | DOBBELMUFFE 160MM DECIBEL | Uponor IHA Decibel Dobbelmuffe | Ja | 42092734 | 5505150 | Deler til avløpsrør |  | 5501210 | Deler til avløpsrør, plast | NOBB Total, NOBB VAVVS
52952423 | 283655 | DOBBELMUFFE 160MM DECIBEL | Uponor IHA Decibel Dobbelmuffe | Nei | 42092734 | 5505150 | Deler til avløpsrør |  | 5501210 | Deler til avløpsrør, plast | NOBB VAVVS
52952438 | 209298 | SKJØTEMUFFE 160MM DECIBEL | Uponor IHA Decibel Skjøtemuffe | Ja | 42092734 | 5505150 | Deler til avløpsrør |  | 5501210 | Deler til avløpsrør, plast | NOBB VAVVS, NOBB Total
52952438 | 283655 | SKJØTEMUFFE 160MM DECIBEL | Uponor IHA Decibel Skjøtemuffe | Nei | 42092734 | 5505150 | Deler til avløpsrør |  | 5501210 | Deler til avløpsrør, plast | NOBB VAVVS
52952442 | 209298 | REDUKSJON160/110 M/MUFFE DECIBEL | Uponor IHA Decibel Reduksjon m/muffe | Ja | 42092734 | 5505150 | Deler til avløpsrør |  | 5501210 | Deler til avløpsrør, plast | NOBB Total, NOBB VAVVS
52952442 | 283655 | REDUKSJON160/110 M/MUFFE DECIBEL | Uponor IHA Decibel Reduksjon m/muffe | Nei | 42092734 | 5505150 | Deler til avløpsrør |  | 5501210 | Deler til avløpsrør, plast | NOBB VAVVS
52952457 | 209298 | RENSERØR 160MM M/MUFFE DECIBEL | Uponor IHA Decibel Renserør m/muffe | Ja | 42092734 | 5505150 | Deler til avløpsrør |  | 5501210 | Deler til avløpsrør, plast | NOBB Total, NOBB VAVVS
52952457 | 283655 | RENSERØR 160MM M/MUFFE DECIBEL | Uponor IHA Decibel Renserør m/muffe | Nei | 42092734 | 5505150 | Deler til avløpsrør |  | 5501210 | Deler til avløpsrør, plast | NOBB VAVVS
52953766 | 209298 | BEND 50X30 2 MUFFER PP GRÅ | Uponor IHA Bend 2 muffer PP | Ja | 42086127 | 5505150 | Deler til avløpsrør |  | 5501210 | Deler til avløpsrør, plast | NOBB VAVVS, NOBB Total
52953766 | 283655 | BEND 50X30 2 MUFFER PP GRÅ | Uponor IHA Bend 2 muffer PP | Nei | 42086127 | 5505150 | Deler til avløpsrør |  | 5501210 | Deler til avløpsrør, plast | NOBB VAVVS
52953774 | 209298 | BEND 50X45 2 MUFFER PP GRÅ | Uponor IHA Bend 2 muffer PP | Ja | 42086127 | 5505150 | Deler til avløpsrør |  | 5501210 | Deler til avløpsrør, plast | NOBB VAVVS, NOBB Total
52953774 | 283655 | BEND 50X45 2 MUFFER PP GRÅ | Uponor IHA Bend 2 muffer PP | Nei | 42086127 | 5505150 | Deler til avløpsrør |  | 5501210 | Deler til avløpsrør, plast | NOBB VAVVS
52978917 | 283575 | VENTIL 30 UTVENDIG GRÅ | DEKSEL SPALTEVENTIL 30 CM | Ja | 42093903 | 3015090 | Ventil Spalte- (Vindu) |  | 6915100 | Ventiler, rister og kapper | NOBB Total
52978921 | 283575 | VENTIL 40 UTVENDIG GRÅ | DEKSEL SPALTEVENTIL 40 CM | Ja | 42093903 | 3015090 | Ventil Spalte- (Vindu) |  | 6915100 | Ventiler, rister og kapper | NOBB Total
52979023 | 283575 | VENTIL 40 INNVENDIG GRÅ |  | Ja | 42093903 | 3015090 | Ventil Spalte- (Vindu) |  | 6915100 | Ventiler, rister og kapper | NOBB Total
52979038 | 283575 | VENTIL 40 UTVENDIG HVIT |  | Ja | 42093903 | 3015090 | Ventil Spalte- (Vindu) |  | 6915100 | Ventiler, rister og kapper | NOBB Total
52979042 | 283575 | VENTIL 40 INNVENDIG HVIT |  | Ja | 42093903 | 3015090 | Ventil Spalte- (Vindu) |  | 6915100 | Ventiler, rister og kapper | NOBB Total
52979095 | 50948 | SPJELDAKSEL BRASSERIE-S MIDTSTILT |  | Ja | 26436816 | 3015700 | Kjøkkenhetter |  | 6925900 | Tilbehør og reservedeler kjøkkenhette/-ventilator | NOBB Total
52979095 | 214384 | SPJELDAKSEL BRASSERIE-S MIDTSTILT |  | Nei | 26436816 | 3015700 | Kjøkkenhetter |  | 6925900 | Tilbehør og reservedeler kjøkkenhette/-ventilator | NOBB Total
52980105 | 50948 | TILLUFTSVENTIL OPTW-V2 100 |  | Ja | 21424247 | 3015340 | Tillufts-/Avtrekksventiler |  | 6915200 | Tilluft- og avtrekksventiler | NOBB Total
52980105 | 214384 | TILLUFTSVENTIL OPTW-V2 100 |  | Nei | 21424247 | 3015340 | Tillufts-/Avtrekksventiler |  | 6915200 | Tilluft- og avtrekksventiler | NOBB Total
52980113 | 50948 | TILLUFTSVENTIL OPTW-V2 125 |  | Ja | 21424247 | 3015340 | Tillufts-/Avtrekksventiler |  | 6915200 | Tilluft- og avtrekksventiler | NOBB Total
52980113 | 214384 | TILLUFTSVENTIL OPTW-V2 125 |  | Nei | 21424247 | 3015340 | Tillufts-/Avtrekksventiler |  | 6915200 | Tilluft- og avtrekksventiler | NOBB Total
52980124 | 215794 | SANIPAX BOKSFORLENGER | Boksforlenger L - 56 | Ja | 41690227 | 5815150 | Deler trykkrør PEX |  | 5810330 | Deler for tilførselsrør, plast | NOBB VAVVS
52980124 | 283655 | SANIPAX BOKSFORLENGER | Boksforlenger L - 56 | Nei | 41690227 | 5815150 | Deler trykkrør PEX |  | 5810330 | Deler for tilførselsrør, plast | NOBB VAVVS
52980143 | 215794 | FESTE FOR VEGGBOKS F/TREVEGG | Feste for veggboks f/trevegg | Ja | 41690227 | 5815150 | Deler trykkrør PEX |  | 5810330 | Deler for tilførselsrør, plast | NOBB VAVVS
52980143 | 283655 | FESTE FOR VEGGBOKS F/TREVEGG | Feste for veggboks f/trevegg | Nei | 41690227 | 5815150 | Deler trykkrør PEX |  | 5810330 | Deler for tilførselsrør, plast | NOBB VAVVS
52980162 | 215794 | SANIPEX VEGGBOKS 1/2" Ø12 | Veggboks 90° m/forlenger | Ja | 41690227 | 5815150 | Deler trykkrør PEX |  | 5810330 | Deler for tilførselsrør, plast | NOBB VAVVS
52980162 | 283655 | SANIPEX VEGGBOKS 1/2" Ø12 | Veggboks 90° m/forlenger | Nei | 41690227 | 5815150 | Deler trykkrør PEX |  | 5810330 | Deler for tilførselsrør, plast | NOBB VAVVS
52980177 | 215794 | SANIPEX VEGGBOKS 1/2" Ø16 | Veggboks 90° m/forlenger | Ja | 41690227 | 5815150 | Deler trykkrør PEX |  | 5810330 | Deler for tilførselsrør, plast | NOBB VAVVS
52980177 | 283655 | SANIPEX VEGGBOKS 1/2" Ø16 | Veggboks 90° m/forlenger | Nei | 41690227 | 5815150 | Deler trykkrør PEX |  | 5810330 | Deler for tilførselsrør, plast | NOBB VAVVS
52980181 | 215794 | VEGGBOKS 1/2" Ø20 | Veggboks 90° m/forlenger | Ja | 41690227 | 5815150 | Deler trykkrør PEX |  | 5810330 | Deler for tilførselsrør, plast | NOBB VAVVS
52980181 | 283655 | VEGGBOKS 1/2" Ø20 | Veggboks 90° m/forlenger | Nei | 41690227 | 5815150 | Deler trykkrør PEX |  | 5810330 | Deler for tilførselsrør, plast | NOBB VAVVS
52980196 | 215794 | VEGGBOKS 3/4" Ø20 | Veggboks 90° m/forlenger | Ja | 41690227 | 5815150 | Deler trykkrør PEX |  | 5810330 | Deler for tilførselsrør, plast | NOBB VAVVS
52980196 | 283655 | VEGGBOKS 3/4" Ø20 | Veggboks 90° m/forlenger | Nei | 41690227 | 5815150 | Deler trykkrør PEX |  | 5810330 | Deler for tilførselsrør, plast | NOBB VAVVS
52980200 | 215794 | MONTERINGSRØR NY | Monteringsrør | Ja | 41690227 | 5815150 | Deler trykkrør PEX |  | 5810330 | Deler for tilførselsrør, plast | NOBB VAVVS
52980200 | 283655 | MONTERINGSRØR NY | Monteringsrør | Nei | 41690227 | 5815150 | Deler trykkrør PEX |  | 5810330 | Deler for tilførselsrør, plast | NOBB VAVVS
53002244 | 201391 | KULLFILTER SUPCHARCE1 ELX |  | Ja | 29774932 | 3015710 | Kjøkkenventilatorer |  | 6925200 | Kjøkkenventilatorer | NOBB Total
53005362 | 209298 | FORMINSKNING 110-90 PVC | Uponor IHA Forminskning | Ja | 42086127 | 5505150 | Deler til avløpsrør |  | 5501210 | Deler til avløpsrør, plast | NOBB Total, NOBB VAVVS
53005362 | 283655 | FORMINSKNING 110-90 PVC | Uponor IHA Forminskning | Nei | 42086127 | 5505150 | Deler til avløpsrør |  | 5501210 | Deler til avløpsrør, plast | NOBB VAVVS
53005377 | 209298 | MENGERING O-RING 50/50 PP | Uponor IHA Mengering O-ring | Ja | 42092726 | 5505150 | Deler til avløpsrør |  | 5501210 | Deler til avløpsrør, plast | NOBB VAVVS, NOBB Total
53005377 | 283655 | MENGERING O-RING 50/50 PP | Uponor IHA Mengering O-ring | Nei | 42092726 | 5505150 | Deler til avløpsrør |  | 5501210 | Deler til avløpsrør, plast | NOBB VAVVS
53005642 | 209298 | OVERGANG KORT 110/50 GRÅ | Uponor IHA Overgang kort | Ja | 42086127 | 5505150 | Deler til avløpsrør |  | 5501210 | Deler til avløpsrør, plast | NOBB Total, NOBB VAVVS
53005642 | 283655 | OVERGANG KORT 110/50 GRÅ | Uponor IHA Overgang kort | Nei | 42086127 | 5505150 | Deler til avløpsrør |  | 5501210 | Deler til avløpsrør, plast | NOBB VAVVS
53005714 | 209298 | BUNN-BEND 110 DECIBEL | Uponor IHA Decibel Bunn-bend | Ja | 42086127 | 5505150 | Deler til avløpsrør |  | 5501210 | Deler til avløpsrør, plast | NOBB VAVVS, NOBB Total
53005714 | 283655 | BUNN-BEND 110 DECIBEL | Uponor IHA Decibel Bunn-bend | Nei | 42086127 | 5505150 | Deler til avløpsrør |  | 5501210 | Deler til avløpsrør, plast | NOBB VAVVS
53005782 | 209298 | BEND 75-88.5 SVINGT DECIBEL | Uponor IHA Decibel Bend Svingt | Ja | 42092734 | 5505150 | Deler til avløpsrør |  | 5501210 | Deler til avløpsrør, plast | NOBB Total, NOBB VAVVS
53005782 | 283655 | BEND 75-88.5 SVINGT DECIBEL | Uponor IHA Decibel Bend Svingt | Nei | 42092734 | 5505150 | Deler til avløpsrør |  | 5501210 | Deler til avløpsrør, plast | NOBB VAVVS
53005835 | 209298 | GRENRØR 3 MUFF 75/75-45 DECIBEL | Uponor IHA Decibel Grenrør 3 muffer | Ja | 42092734 | 5505150 | Deler til avløpsrør |  | 5501210 | Deler til avløpsrør, plast | NOBB VAVVS, NOBB Total
53005835 | 283655 | GRENRØR 3 MUFF 75/75-45 DECIBEL | Uponor IHA Decibel Grenrør 3 muffer | Nei | 42092734 | 5505150 | Deler til avløpsrør |  | 5501210 | Deler til avløpsrør, plast | NOBB VAVVS
53005846 | 209298 | GRENRØR 3 MUFF 110/75-45 DECIBEL | Uponor IHA Decibel Grenrør 3 muffer | Ja | 42092734 | 5505150 | Deler til avløpsrør |  | 5501210 | Deler til avløpsrør, plast | NOBB Total, NOBB VAVVS
53005846 | 283655 | GRENRØR 3 MUFF 110/75-45 DECIBEL | Uponor IHA Decibel Grenrør 3 muffer | Nei | 42092734 | 5505150 | Deler til avløpsrør |  | 5501210 | Deler til avløpsrør, plast | NOBB VAVVS
53005854 | 209298 | GRENRØR 3 MUFF 110/110-45 DECIBEL | Uponor IHA Decibel Grenrør 3 muffer | Ja | 42092734 | 5505150 | Deler til avløpsrør |  | 5501210 | Deler til avløpsrør, plast | NOBB VAVVS, NOBB Total
53005854 | 283655 | GRENRØR 3 MUFF 110/110-45 DECIBEL | Uponor IHA Decibel Grenrør 3 muffer | Nei | 42092734 | 5505150 | Deler til avløpsrør |  | 5501210 | Deler til avløpsrør, plast | NOBB VAVVS
53005873 | 209298 | GRENRØR 3 MUFF 110/110-88.5 DEC | Uponor IHA Decibel Grenrør 3 muffer | Ja | 42092734 | 5505150 | Deler til avløpsrør |  | 5501210 | Deler til avløpsrør, plast | NOBB Total, NOBB VAVVS
53005873 | 283655 | GRENRØR 3 MUFF 110/110-88.5 DEC | Uponor IHA Decibel Grenrør 3 muffer | Nei | 42092734 | 5505150 | Deler til avløpsrør |  | 5501210 | Deler til avløpsrør, plast | NOBB VAVVS
53007356 | 209298 | RØRKUTTER 25-63 MULTI | Uponor Multi Rørkutter | Ja | 41867167 | 5815200 | Deler trykkrør flerlags |  | 5810360 | Deler for tilførselsrør, flerlags | NOBB VAVVS, NOBB Total
53007356 | 283655 | RØRKUTTER 25-63 MULTI | Uponor Multi Rørkutter | Nei | 41867167 | 5815200 | Deler trykkrør flerlags |  | 5810360 | Deler for tilførselsrør, flerlags | NOBB VAVVS
53007360 | 209298 | RØRKUTTER 50-125 MULTI | Uponor Multi Rørkutter | Ja | 41867167 | 5815200 | Deler trykkrør flerlags |  | 5810360 | Deler for tilførselsrør, flerlags | NOBB Total, NOBB VAVVS
53007360 | 283655 | RØRKUTTER 50-125 MULTI | Uponor Multi Rørkutter | Nei | 41867167 | 5815200 | Deler trykkrør flerlags |  | 5810360 | Deler for tilførselsrør, flerlags | NOBB VAVVS
53007375 | 209298 | RØRKUTTER 32-40 MULTI | Uponor Multi Rørkutter | Ja | 41867167 | 5815200 | Deler trykkrør flerlags |  | 5810360 | Deler for tilførselsrør, flerlags | NOBB Total, NOBB VAVVS
53007375 | 283655 | RØRKUTTER 32-40 MULTI | Uponor Multi Rørkutter | Nei | 41867167 | 5815200 | Deler trykkrør flerlags |  | 5810360 | Deler for tilførselsrør, flerlags | NOBB VAVVS
53007386 | 209298 | RØRKUTTER-BLAD 25-63 MULTI | Uponor Multi Rørkutter-blad | Ja | 41867167 | 5815200 | Deler trykkrør flerlags |  | 5810360 | Deler for tilførselsrør, flerlags | NOBB VAVVS, NOBB Total
53007386 | 283655 | RØRKUTTER-BLAD 25-63 MULTI | Uponor Multi Rørkutter-blad | Nei | 41867167 | 5815200 | Deler trykkrør flerlags |  | 5810360 | Deler for tilførselsrør, flerlags | NOBB VAVVS
53007394 | 209298 | RØRKUTTER-BLAD 50-125 MULTI | Uponor Multi Rørkutter-blad | Ja | 41867167 | 5815200 | Deler trykkrør flerlags |  | 5810360 | Deler for tilførselsrør, flerlags | NOBB Total, NOBB VAVVS
53007394 | 283655 | RØRKUTTER-BLAD 50-125 MULTI | Uponor Multi Rørkutter-blad | Nei | 41867167 | 5815200 | Deler trykkrør flerlags |  | 5810360 | Deler for tilførselsrør, flerlags | NOBB VAVVS
53007405 | 209298 | RØRKUTTER-BLAD 32-40 MULTI | Uponor Multi Rørkutter-blad | Ja | 41867167 | 5815200 | Deler trykkrør flerlags |  | 5810360 | Deler for tilførselsrør, flerlags | NOBB Total, NOBB VAVVS
53007405 | 283655 | RØRKUTTER-BLAD 32-40 MULTI | Uponor Multi Rørkutter-blad | Nei | 41867167 | 5815200 | Deler trykkrør flerlags |  | 5810360 | Deler for tilførselsrør, flerlags | NOBB VAVVS
53021133 | 50948 | KANALDEKSEL NORDIC S3/S2 |  | Ja | 41841014 | 3015300 | Ventilasjonsaggregat M/Varmegjenv. |  | 6905900 | Tilbehør og reservedeler luftbehandlingsenheter | NOBB Total
53021133 | 214384 | KANALDEKSEL NORDIC S3/S2 |  | Nei | 41841014 | 3015300 | Ventilasjonsaggregat M/Varmegjenv. |  | 6905900 | Tilbehør og reservedeler luftbehandlingsenheter | NOBB Total
53041198 | 204224 | KOBLING RETT 20XR20 UG SB PRK | KOBLING RETT 20XR20 UG SB PRK SKJØTESTYKKE UTV GJENGE EN SIDE | Ja | 60139048 | 5825350 | Rørdeler, kobber, kapillar |  | 5820210 | Deler for tilførselsrør, metall | NOBB Total
53041202 | 204224 | KOBLING RETT 25XR25 UG SB PRK | KOBLING RETT 25XR25 UG SB PRK SKJØTESTYKKE UTV GJENGE EN SIDE | Ja | 60139048 | 5825350 | Rørdeler, kobber, kapillar |  | 5820210 | Deler for tilførselsrør, metall | NOBB Total
53041338 | 204224 | GUMMIPAKNING R15 SB 2 BÅREBO |  | Ja | 60139047 | 5505100 | Deler til avløpsrør isolert |  | 5501210 | Deler til avløpsrør, plast | NOBB Total
53041338 | 214384 | GUMMIPAKNING R15 SB 2 BÅREBO |  | Nei | 60139047 | 5505100 | Deler til avløpsrør isolert |  | 5501210 | Deler til avløpsrør, plast | NOBB Total
53041342 | 204224 | GUMMIPAKNING R20 SB 2 BÅREBO |  | Ja | 60139047 | 5505100 | Deler til avløpsrør isolert |  | 5501210 | Deler til avløpsrør, plast | NOBB Total
53041342 | 214384 | GUMMIPAKNING R20 SB 2 BÅREBO |  | Nei | 60139047 | 5505100 | Deler til avløpsrør isolert |  | 5501210 | Deler til avløpsrør, plast | NOBB Total
53041357 | 204224 | TILKOBLINGS SLANG R15XR15X2.0 SB RV | TILKOBLINGS SLANG R15XR15X2.0 SB RV RETT OG VINKEL KOBLING | Ja | 60139047 | 5505100 | Deler til avløpsrør isolert |  | 5501210 | Deler til avløpsrør, plast | NOBB Total
53041376 | 204224 | OVERGANG UT/INN R8XR6 SB UI BÅREBO |  | Ja | 60139048 | 5825350 | Rørdeler, kobber, kapillar |  | 5820210 | Deler for tilførselsrør, metall | NOBB Total
53041497 | 204224 | SPRAY GLIDEX 400ML |  | Ja | 60139047 | 5505100 | Deler til avløpsrør isolert |  | 5501210 | Deler til avløpsrør, plast | NOBB Total
53055115 | 204224 | LOKK R10 M PAKNING FKR SB BÅREBO |  | Ja | 60139048 | 5825350 | Rørdeler, kobber, kapillar |  | 5820210 | Deler for tilførselsrør, metall | NOBB Total
53055592 | 50948 | REDUKSJON MUFFE/NIPPEL Ø200/125 |  | Ja | 41865162 | 3015220 | Kanaler Tilbehør |  | 6910900 | Tilbehør kanaler | NOBB Total
53055592 | 214384 | REDUKSJON MUFFE/NIPPEL Ø200/125 |  | Nei | 41865162 | 3015220 | Kanaler Tilbehør |  | 6910900 | Tilbehør kanaler | NOBB Total
53055694 | 50948 | NIPPEL M/GITTER Ø200 |  | Ja | 21396650 | 3015220 | Kanaler Tilbehør |  | 6910900 | Tilbehør kanaler | NOBB Total
53055694 | 214384 | NIPPEL M/GITTER Ø200 |  | Nei | 21396650 | 3015220 | Kanaler Tilbehør |  | 6910900 | Tilbehør kanaler | NOBB Total
53056284 | 50948 | KORTBEND 90 GR M/N ISO T19 Ø160 |  | Ja | 41975058 | 3015220 | Kanaler Tilbehør |  | 6910900 | Tilbehør kanaler | NOBB Total
53056284 | 214384 | KORTBEND 90 GR M/N ISO T19 Ø160 |  | Nei | 41975058 | 3015220 | Kanaler Tilbehør |  | 6910900 | Tilbehør kanaler | NOBB Total
53056292 | 50948 | KORTBEND 90 GR N/N ISO T19 Ø160 |  | Ja | 41975058 | 3015220 | Kanaler Tilbehør |  | 6910900 | Tilbehør kanaler | NOBB Total
53056292 | 214384 | KORTBEND 90 GR N/N ISO T19 Ø160 |  | Nei | 41975058 | 3015220 | Kanaler Tilbehør |  | 6910900 | Tilbehør kanaler | NOBB Total
53056303 | 50948 | KORTBEND 90 GR M/N ISO T19 Ø200 |  | Ja | 41975058 | 3015220 | Kanaler Tilbehør |  | 6910900 | Tilbehør kanaler | NOBB Total
53056303 | 214384 | KORTBEND 90 GR M/N ISO T19 Ø200 |  | Nei | 41975058 | 3015220 | Kanaler Tilbehør |  | 6910900 | Tilbehør kanaler | NOBB Total
53056318 | 50948 | KORTBEND 90 GR N/N ISO T19 Ø200 |  | Ja | 41975058 | 3015220 | Kanaler Tilbehør |  | 6910900 | Tilbehør kanaler | NOBB Total
53056318 | 214384 | KORTBEND 90 GR N/N ISO T19 Ø200 |  | Nei | 41975058 | 3015220 | Kanaler Tilbehør |  | 6910900 | Tilbehør kanaler | NOBB Total
53056322 | 50948 | KORTBEND 45 GR M/N ISO T19 Ø160 |  | Ja | 41975058 | 3015220 | Kanaler Tilbehør |  | 6910900 | Tilbehør kanaler | NOBB Total
53056322 | 214384 | KORTBEND 45 GR M/N ISO T19 Ø160 |  | Nei | 41975058 | 3015220 | Kanaler Tilbehør |  | 6910900 | Tilbehør kanaler | NOBB Total
53056337 | 50948 | KORTBEND 45 GR N/N ISO T19 Ø160 |  | Ja | 41975058 | 3015220 | Kanaler Tilbehør |  | 6910900 | Tilbehør kanaler | NOBB Total
53056337 | 214384 | KORTBEND 45 GR N/N ISO T19 Ø160 |  | Nei | 41975058 | 3015220 | Kanaler Tilbehør |  | 6910900 | Tilbehør kanaler | NOBB Total
53056341 | 50948 | KORTBEND 45 GR M/N ISO T19 Ø200 |  | Ja | 41975058 | 3015220 | Kanaler Tilbehør |  | 6910900 | Tilbehør kanaler | NOBB Total
53056341 | 214384 | KORTBEND 45 GR M/N ISO T19 Ø200 |  | Nei | 41975058 | 3015220 | Kanaler Tilbehør |  | 6910900 | Tilbehør kanaler | NOBB Total
53056356 | 50948 | KORTBEND 45 GR N/N ISO T19 Ø200 |  | Ja | 41975058 | 3015220 | Kanaler Tilbehør |  | 6910900 | Tilbehør kanaler | NOBB Total
53056356 | 214384 | KORTBEND 45 GR N/N ISO T19 Ø200 |  | Nei | 41975058 | 3015220 | Kanaler Tilbehør |  | 6910900 | Tilbehør kanaler | NOBB Total
53056424 | 50948 | BEND 90 GR N/N ISO T19 Ø160 |  | Ja | 41975058 | 3015220 | Kanaler Tilbehør |  | 6910900 | Tilbehør kanaler | NOBB Total
53056424 | 214384 | BEND 90 GR N/N ISO T19 Ø160 |  | Nei | 41975058 | 3015220 | Kanaler Tilbehør |  | 6910900 | Tilbehør kanaler | NOBB Total
53056432 | 50948 | BEND 90 GR N/N ISO T19 Ø200 |  | Ja | 41975058 | 3015220 | Kanaler Tilbehør |  | 6910900 | Tilbehør kanaler | NOBB Total
53056432 | 214384 | BEND 90 GR N/N ISO T19 Ø200 |  | Nei | 41975058 | 3015220 | Kanaler Tilbehør |  | 6910900 | Tilbehør kanaler | NOBB Total
53056443 | 50948 | SKJØTENIPPEL ISO T19 Ø160 |  | Ja | 41756295 | 3015220 | Kanaler Tilbehør |  | 6910900 | Tilbehør kanaler | NOBB Total
53056443 | 214384 | SKJØTENIPPEL ISO T19 Ø160 |  | Nei | 41756295 | 3015220 | Kanaler Tilbehør |  | 6910900 | Tilbehør kanaler | NOBB Total
53056458 | 50948 | SKJØTENIPPEL ISO T19 Ø200 |  | Ja | 41756295 | 3015220 | Kanaler Tilbehør |  | 6910900 | Tilbehør kanaler | NOBB Total
53056458 | 214384 | SKJØTENIPPEL ISO T19 Ø200 |  | Nei | 41756295 | 3015220 | Kanaler Tilbehør |  | 6910900 | Tilbehør kanaler | NOBB Total
53056462 | 50948 | SKJØTEMUFFE ISO T19 Ø160 |  | Ja | 41756314 | 3015220 | Kanaler Tilbehør |  | 6910900 | Tilbehør kanaler | NOBB Total
53056462 | 214384 | SKJØTEMUFFE ISO T19 Ø160 |  | Nei | 41756314 | 3015220 | Kanaler Tilbehør |  | 6910900 | Tilbehør kanaler | NOBB Total
53056477 | 50948 | SKJØTEMUFFE ISO T19 Ø200 |  | Ja | 41756314 | 3015220 | Kanaler Tilbehør |  | 6910900 | Tilbehør kanaler | NOBB Total
53056477 | 214384 | SKJØTEMUFFE ISO T19 Ø200 |  | Nei | 41756314 | 3015220 | Kanaler Tilbehør |  | 6910900 | Tilbehør kanaler | NOBB Total
53056481 | 50948 | T-RØR ISO T19 Ø200/Ø160 |  | Ja | 41756836 | 3015220 | Kanaler Tilbehør |  | 6910900 | Tilbehør kanaler | NOBB Total
53056481 | 214384 | T-RØR ISO T19 Ø200/Ø160 |  | Nei | 41756836 | 3015220 | Kanaler Tilbehør |  | 6910900 | Tilbehør kanaler | NOBB Total
53056496 | 50948 | T-RØR ISO T19 Ø200/Ø200 |  | Ja | 41756836 | 3015220 | Kanaler Tilbehør |  | 6910900 | Tilbehør kanaler | NOBB Total
53056496 | 214384 | T-RØR ISO T19 Ø200/Ø200 |  | Nei | 41756836 | 3015220 | Kanaler Tilbehør |  | 6910900 | Tilbehør kanaler | NOBB Total
53056500 | 50948 | REDUKSJON N/N ISO T19 Ø200/160 |  | Ja | 41865162 | 3015220 | Kanaler Tilbehør |  | 6910900 | Tilbehør kanaler | NOBB Total
53056500 | 214384 | REDUKSJON N/N ISO T19 Ø200/160 |  | Nei | 41865162 | 3015220 | Kanaler Tilbehør |  | 6910900 | Tilbehør kanaler | NOBB Total
53056515 | 50948 | SPIRORØR 1M ISO T19 Ø160 |  | Ja | 42097327 | 3015200 | Kanaler |  | 6910200 | Sirkulære kanaler ventilasjon | NOBB Total
53056515 | 214384 | SPIRORØR 1M ISO T19 Ø160 |  | Nei | 42097327 | 3015200 | Kanaler |  | 6910200 | Sirkulære kanaler ventilasjon | NOBB Total
53056545 | 50948 | SPIRORØR 1M ISO T19 Ø200 |  | Ja | 42097327 | 3015200 | Kanaler |  | 6910200 | Sirkulære kanaler ventilasjon | NOBB Total
53056545 | 214384 | SPIRORØR 1M ISO T19 Ø200 |  | Nei | 42097327 | 3015200 | Kanaler |  | 6910200 | Sirkulære kanaler ventilasjon | NOBB Total
53078741 | 50948 | FILTERSETT F7/F7 NORDIC S2/S3 |  | Ja | 60805441 | 3015300 | Ventilasjonsaggregat M/Varmegjenv. |  | 6905900 | Tilbehør og reservedeler luftbehandlingsenheter | NOBB Total
53078741 | 207393 | FILTERSETT F7/F7 NORDIC S2/S3 |  | Nei | 60805441 | 3015300 | Ventilasjonsaggregat M/Varmegjenv. |  | 6905900 | Tilbehør og reservedeler luftbehandlingsenheter | NOBB Total
53078741 | 214384 | FILTERSETT F7/F7 NORDIC S2/S3 |  | Nei | 60805441 | 3015300 | Ventilasjonsaggregat M/Varmegjenv. |  | 6905900 | Tilbehør og reservedeler luftbehandlingsenheter | NOBB Total
53081492 | 50948 | CO2-FØLER CI76 TRÅDLØS | Trådløs CO2-føler for ventilasjonsanlegg | Ja | 60803422 | 3015300 | Ventilasjonsaggregat M/Varmegjenv. |  | 6930200 | Sensorer (CO2, fuktighet, temp. o.l.) ventilasjon | NOBB Total
53081492 | 214384 | CO2-FØLER CI76 TRÅDLØS | Trådløs CO2-føler for ventilasjonsanlegg | Nei | 60803422 | 3015300 | Ventilasjonsaggregat M/Varmegjenv. |  | 6930200 | Sensorer (CO2, fuktighet, temp. o.l.) ventilasjon | NOBB Total
53081503 | 50948 | FUKTFØLER CI77 TRÅDLØS |  | Ja | 60803422 | 3015300 | Ventilasjonsaggregat M/Varmegjenv. |  | 6930200 | Sensorer (CO2, fuktighet, temp. o.l.) ventilasjon | NOBB Total
53081503 | 214384 | FUKTFØLER CI77 TRÅDLØS |  | Nei | 60803422 | 3015300 | Ventilasjonsaggregat M/Varmegjenv. |  | 6930200 | Sensorer (CO2, fuktighet, temp. o.l.) ventilasjon | NOBB Total
53081518 | 50948 | STYREPANEL CI78 TRÅDLØST |  | Ja | 23376130 | 3015300 | Ventilasjonsaggregat M/Varmegjenv. |  | 6930100 | Kontrollpaneler ventilasjon | NOBB Total
53081518 | 214384 | STYREPANEL CI78 TRÅDLØST |  | Nei | 23376130 | 3015300 | Ventilasjonsaggregat M/Varmegjenv. |  | 6930100 | Kontrollpaneler ventilasjon | NOBB Total
53104554 | 203012 | TILKOBL.SLANGE R20X600 RETT METALL | NEOFLEX SIL DN20 Silikon slange | Ja | 23060353 | 5810200 | Trykkrør PEX |  | 5810100 | Tilførselsrør plast (tidl Trykkrør PE) | NOBB Total
53104554 | 740932 | TILKOBL.SLANGE R20X600 RETT METALL | NEOFLEX SIL DN20 Silikon slange | Nei | 23060353 | 5810200 | Trykkrør PEX |  | 5810100 | Tilførselsrør plast (tidl Trykkrør PE) | NOBB VAVVS
53104565 | 203012 | TILKOBL.SLANGE R25X600 RETT METALL | NEOFLEX SIL DN25 Silikon slange | Ja | 23060353 | 5810200 | Trykkrør PEX |  | 5810100 | Tilførselsrør plast (tidl Trykkrør PE) | NOBB Total
53104565 | 740932 | TILKOBL.SLANGE R25X600 RETT METALL | NEOFLEX SIL DN25 Silikon slange | Nei | 23060353 | 5810200 | Trykkrør PEX |  | 5810100 | Tilførselsrør plast (tidl Trykkrør PE) | NOBB VAVVS
53107524 | 283575 | VENTIL TIL VINDU SPS |  | Ja | 42093903 | 3015090 | Ventil Spalte- (Vindu) |  | 6915100 | Ventiler, rister og kapper | NOBB Total
53108958 | 50948 | SPJELDBREMS BRASSERIE E/F/S |  | Ja | 26436816 | 3015700 | Kjøkkenhetter |  | 6925900 | Tilbehør og reservedeler kjøkkenhette/-ventilator | NOBB Total
53108958 | 214384 | SPJELDBREMS BRASSERIE E/F/S |  | Nei | 26436816 | 3015700 | Kjøkkenhetter |  | 6925900 | Tilbehør og reservedeler kjøkkenhette/-ventilator | NOBB Total
53109000 | 50948 | SPJELDBREMS BISTRO/FONDUE E/F/S |  | Ja | 26436816 | 3015700 | Kjøkkenhetter |  | 6925900 | Tilbehør og reservedeler kjøkkenhette/-ventilator | NOBB Total
53109000 | 214384 | SPJELDBREMS BISTRO/FONDUE E/F/S |  | Nei | 26436816 | 3015700 | Kjøkkenhetter |  | 6925900 | Tilbehør og reservedeler kjøkkenhette/-ventilator | NOBB Total
53110135 | 432824 | TERS FOR AVLØPSRØR 110 MM PP | Avløpsrør Endebunn/Ters 110 PP - Brun | Ja | 42073387 | 5505150 | Deler til avløpsrør |  | 5501210 | Deler til avløpsrør, plast | NOBB Total
53110135 | 740356 | TERS FOR AVLØPSRØR 110 MM PP | Avløpsrør Endebunn/Ters 110 PP - Brun | Nei | 42073387 | 5505150 | Deler til avløpsrør |  | 5501210 | Deler til avløpsrør, plast | NOBB VAVVS
53110173 | 432824 | TERS FOR AVLØPSRØR 160 MM PP | 160 Ters PP - Rødbrun | Ja | 42073387 | 5505150 | Deler til avløpsrør |  | 5501210 | Deler til avløpsrør, plast | NOBB Total
53110173 | 740220 | TERS FOR AVLØPSRØR 160 MM PP | 160 Ters PP - Rødbrun | Nei | 42073387 | 5505150 | Deler til avløpsrør |  | 5501210 | Deler til avløpsrør, plast | NOBB VAVVS
53110173 | 740356 | TERS FOR AVLØPSRØR 160 MM PP | 160 Ters PP - Rødbrun | Nei | 42073387 | 5505150 | Deler til avløpsrør |  | 5501210 | Deler til avløpsrør, plast | NOBB VAVVS
53230781 | 283655 | AVLØPSUNION HVIT 40X32MM | AVLØPSUNION HVIT 40X32MM | Ja | 42098818 | 5505150 | Deler til avløpsrør |  | 5501210 | Deler til avløpsrør, plast | NOBB VAVVS
53230796 | 283655 | AVLØPSUNION HVIT 50X40MM | AVLØPSUNION HVIT 50X40MM | Ja | 42098818 | 5505150 | Deler til avløpsrør |  | 5501210 | Deler til avløpsrør, plast | NOBB VAVVS
53230800 | 283655 | AVLØPSUNION HVIT 32MMX1 | AVLØPSUNION HVIT 32MMX1 | Ja | 42098818 | 5505150 | Deler til avløpsrør |  | 5501210 | Deler til avløpsrør, plast | NOBB VAVVS
53230815 | 283655 | AVLØPSUNION HVIT 32MMX1 1/4 | AVLØPSUNION HVIT 32MMX1 1/4 | Ja | 42098818 | 5505150 | Deler til avløpsrør |  | 5501210 | Deler til avløpsrør, plast | NOBB VAVVS
53230826 | 283655 | GJENGEREDUKSJON HVIT 1 1/4X1 1/2 | GJENGEREDUKSJON HVIT 1 1/4X1 1/2 | Ja | 42098818 | 5505150 | Deler til avløpsrør |  | 5501210 | Deler til avløpsrør, plast | NOBB VAVVS
53230834 | 283655 | SERVANTVENTIL 2-DELT 1 1/4" | Servantventil 2-delt 1 1/4" | Ja | 42098818 | 5505150 | Deler til avløpsrør |  | 5501210 | Deler til avløpsrør, plast | NOBB VAVVS
53230834 | 742916 | SERVANTVENTIL 2-DELT 1 1/4" | Servantventil 2-delt 1 1/4" | Nei | 42098818 | 5505150 | Deler til avløpsrør |  | 5501210 | Deler til avløpsrør, plast | NOBB VAVVS
53230845 | 283655 | BADEKARVENTIL M/KJEDE OG PROPP | Badekarventil m/kjede og propp | Ja | 42098818 | 5505150 | Deler til avløpsrør |  | 5501210 | Deler til avløpsrør, plast | NOBB VAVVS
53230845 | 742916 | BADEKARVENTIL M/KJEDE OG PROPP | Badekarventil m/kjede og propp | Nei | 42098818 | 5505150 | Deler til avløpsrør |  | 5501210 | Deler til avløpsrør, plast | NOBB VAVVS
53230853 | 283655 | FLEXIAVLØP 1 1/4" X 32 MM | Flexiavløp 1 1/4" x 32 mm | Ja | 42098818 | 5505150 | Deler til avløpsrør |  | 5501210 | Deler til avløpsrør, plast | NOBB VAVVS
53230853 | 742916 | FLEXIAVLØP 1 1/4" X 32 MM | Flexiavløp 1 1/4" x 32 mm | Nei | 42098818 | 5505150 | Deler til avløpsrør |  | 5501210 | Deler til avløpsrør, plast | NOBB VAVVS
53230864 | 283655 | FLEXIAVLØP 32/40 X 32/40 MM | Flexiavløp 32/40 x 32/40 mm | Ja | 42098818 | 5505150 | Deler til avløpsrør |  | 5501210 | Deler til avløpsrør, plast | NOBB VAVVS
53230864 | 742916 | FLEXIAVLØP 32/40 X 32/40 MM | Flexiavløp 32/40 x 32/40 mm | Nei | 42098818 | 5505150 | Deler til avløpsrør |  | 5501210 | Deler til avløpsrør, plast | NOBB VAVVS
53230883 | 283655 | FLEXIAVLØP 40/50 X 40/50MM | Flexiavløp 40/50 x 40/50mm | Ja | 42098818 | 5505150 | Deler til avløpsrør |  | 5501210 | Deler til avløpsrør, plast | NOBB VAVVS
53230883 | 742916 | FLEXIAVLØP 40/50 X 40/50MM | Flexiavløp 40/50 x 40/50mm | Nei | 42098818 | 5505150 | Deler til avløpsrør |  | 5501210 | Deler til avløpsrør, plast | NOBB VAVVS
53231023 | 283655 | AVLØPSBEND 200X600X32MM, HVIT | Avløpsbend 200x600x32mm, hvit | Ja | 42098818 | 5505150 | Deler til avløpsrør |  | 5501210 | Deler til avløpsrør, plast | NOBB VAVVS
53231023 | 742916 | AVLØPSBEND 200X600X32MM, HVIT | Avløpsbend 200x600x32mm, hvit | Nei | 42098818 | 5505150 | Deler til avløpsrør |  | 5501210 | Deler til avløpsrør, plast | NOBB VAVVS
53231038 | 283655 | FORSKRUNING AVLØPS 1 X3/4 | Forskruning avløps 1 x3/4 | Ja | 42098818 | 5505150 | Deler til avløpsrør |  | 5501210 | Deler til avløpsrør, plast | NOBB VAVVS
53231038 | 742916 | FORSKRUNING AVLØPS 1 X3/4 | Forskruning avløps 1 x3/4 | Nei | 42098818 | 5505150 | Deler til avløpsrør |  | 5501210 | Deler til avløpsrør, plast | NOBB VAVVS
53231042 | 283655 | SLANGENIPPEL TIL TOPPSTYKKE | Slangenippel til toppstykke | Ja | 42098818 | 5505150 | Deler til avløpsrør |  | 5501210 | Deler til avløpsrør, plast | NOBB VAVVS
53231042 | 742916 | SLANGENIPPEL TIL TOPPSTYKKE | Slangenippel til toppstykke | Nei | 42098818 | 5505150 | Deler til avløpsrør |  | 5501210 | Deler til avløpsrør, plast | NOBB VAVVS
53231095 | 283655 | PLASTPLUGG F/WC 12MM | Plastplugg f/wc 12mm | Ja | 42098818 | 5505150 | Deler til avløpsrør |  | 5501210 | Deler til avløpsrør, plast | NOBB VAVVS
53231095 | 742916 | PLASTPLUGG F/WC 12MM | Plastplugg f/wc 12mm | Nei | 42098818 | 5505150 | Deler til avløpsrør |  | 5501210 | Deler til avløpsrør, plast | NOBB VAVVS
53231106 | 283655 | DEKKSKIVE M/PAKNING 75 X 18MM | DEKKSKIVE M/PAKNING 75 X 18MM | Ja | 42098856 | 5825350 | Rørdeler, kobber, kapillar |  | 5820210 | Deler for tilførselsrør, metall | NOBB VAVVS
53233297 | 283655 | KLEMRINGSALBUE KROPP 3/8 | Klemringsalbue kropp 3/8 | Ja | 60184764 | 5827100 | Messingdeler for trykkrør |  | 5820210 | Deler for tilførselsrør, metall | NOBB VAVVS
53233297 | 742916 | KLEMRINGSALBUE KROPP 3/8 | Klemringsalbue kropp 3/8 | Nei | 60184764 | 5827100 | Messingdeler for trykkrør |  | 5820210 | Deler for tilførselsrør, metall | NOBB VAVVS
53233346 | 283655 | PLUGG MESSING 3/8" | Plugg messing 3/8" | Ja | 42098867 | 5825350 | Rørdeler, kobber, kapillar |  | 5820210 | Deler for tilførselsrør, metall | NOBB VAVVS
53233346 | 742916 | PLUGG MESSING 3/8" | Plugg messing 3/8" | Nei | 42098867 | 5825350 | Rørdeler, kobber, kapillar |  | 5820210 | Deler for tilførselsrør, metall | NOBB VAVVS
53233354 | 283655 | PLUGG MESSING 1/2" | Plugg messing 1/2" | Ja | 42098867 | 5825350 | Rørdeler, kobber, kapillar |  | 5820210 | Deler for tilførselsrør, metall | NOBB VAVVS
53233354 | 742916 | PLUGG MESSING 1/2" | Plugg messing 1/2" | Nei | 42098867 | 5825350 | Rørdeler, kobber, kapillar |  | 5820210 | Deler for tilførselsrør, metall | NOBB VAVVS
53233365 | 283655 | PLUGG MESSING 3/4" | Plugg messing 3/4" | Ja | 42098867 | 5825350 | Rørdeler, kobber, kapillar |  | 5820210 | Deler for tilførselsrør, metall | NOBB VAVVS
53233365 | 742916 | PLUGG MESSING 3/4" | Plugg messing 3/4" | Nei | 42098867 | 5825350 | Rørdeler, kobber, kapillar |  | 5820210 | Deler for tilførselsrør, metall | NOBB VAVVS
53233373 | 283655 | KAPPE/LOKK MESSING 3/8" M/FIBERPK | Kappe/lokk messing 3/8" m/fiberpk | Ja | 42098867 | 5825350 | Rørdeler, kobber, kapillar |  | 5820210 | Deler for tilførselsrør, metall | NOBB VAVVS
53233373 | 742916 | KAPPE/LOKK MESSING 3/8" M/FIBERPK | Kappe/lokk messing 3/8" m/fiberpk | Nei | 42098867 | 5825350 | Rørdeler, kobber, kapillar |  | 5820210 | Deler for tilførselsrør, metall | NOBB VAVVS
53233384 | 283655 | KAPPE/LOKK MESSING 1/2" M/FIBERPK | Kappe/lokk messing 1/2" m/fiberpk | Ja | 42098867 | 5825350 | Rørdeler, kobber, kapillar |  | 5820210 | Deler for tilførselsrør, metall | NOBB VAVVS
53233384 | 742916 | KAPPE/LOKK MESSING 1/2" M/FIBERPK | Kappe/lokk messing 1/2" m/fiberpk | Nei | 42098867 | 5825350 | Rørdeler, kobber, kapillar |  | 5820210 | Deler for tilførselsrør, metall | NOBB VAVVS
53233392 | 283655 | KAPPE/LOKK MESSING 3/4" M/FIBERPK | Kappe/lokk messing 3/4" m/fiberpk | Ja | 42098867 | 5825350 | Rørdeler, kobber, kapillar |  | 5820210 | Deler for tilførselsrør, metall | NOBB VAVVS
53233392 | 742916 | KAPPE/LOKK MESSING 3/4" M/FIBERPK | Kappe/lokk messing 3/4" m/fiberpk | Nei | 42098867 | 5825350 | Rørdeler, kobber, kapillar |  | 5820210 | Deler for tilførselsrør, metall | NOBB VAVVS
53233403 | 283655 | HAMP FOR KOMB M/GJENGEPASTA | Hamp for komb m/gjengepasta | Ja | 42098856 | 5825350 | Rørdeler, kobber, kapillar |  | 5820210 | Deler for tilførselsrør, metall | NOBB VAVVS
53233403 | 742916 | HAMP FOR KOMB M/GJENGEPASTA | Hamp for komb m/gjengepasta | Nei | 42098856 | 5825350 | Rørdeler, kobber, kapillar |  | 5820210 | Deler for tilførselsrør, metall | NOBB VAVVS
53233418 | 283655 | GUMMIKITT 250 GR | GUMMIKITT 250 GR | Ja | 42098856 | 5825350 | Rørdeler, kobber, kapillar |  | 5820210 | Deler for tilførselsrør, metall | NOBB VAVVS
53233422 | 283655 | GJENGETAPE PTFE 0,08 X 12 MM 10 M | Gjengetape ptfe 0,08 x 12 mm 10 m | Ja | 42098856 | 5825350 | Rørdeler, kobber, kapillar |  | 5820210 | Deler for tilførselsrør, metall | NOBB VAVVS
53233422 | 742916 | GJENGETAPE PTFE 0,08 X 12 MM 10 M | Gjengetape ptfe 0,08 x 12 mm 10 m | Nei | 42098856 | 5825350 | Rørdeler, kobber, kapillar |  | 5820210 | Deler for tilførselsrør, metall | NOBB VAVVS
53233437 | 283655 | EMALJELAKK HVIT | EMALJELAKK HVIT | Ja | 42098856 | 5825350 | Rørdeler, kobber, kapillar |  | 5820210 | Deler for tilførselsrør, metall | NOBB VAVVS
53233441 | 283655 | UNIPAK PAKKSALVE | Unipak pakksalve | Ja | 42098856 | 5825350 | Rørdeler, kobber, kapillar |  | 5820210 | Deler for tilførselsrør, metall | NOBB VAVVS
53233441 | 742916 | UNIPAK PAKKSALVE | Unipak pakksalve | Nei | 42098856 | 5825350 | Rørdeler, kobber, kapillar |  | 5820210 | Deler for tilførselsrør, metall | NOBB VAVVS
53233456 | 283655 | ARMATURFETT TIL KRANER/TUTER | ARMATURFETT TIL KRANER/TUTER | Ja | 42098856 | 5825350 | Rørdeler, kobber, kapillar |  | 5820210 | Deler for tilførselsrør, metall | NOBB VAVVS
53243854 | 50948 | SPIRORØR 1M ISO T19 Ø125 |  | Ja | 42097327 | 3015200 | Kanaler |  | 6910200 | Sirkulære kanaler ventilasjon | NOBB Total
53243854 | 214384 | SPIRORØR 1M ISO T19 Ø125 |  | Nei | 42097327 | 3015200 | Kanaler |  | 6910200 | Sirkulære kanaler ventilasjon | NOBB Total
53244043 | 50948 | SPIRORØR 1M ISO T19 Ø250 |  | Ja | 42097327 | 3015200 | Kanaler |  | 6910200 | Sirkulære kanaler ventilasjon | NOBB Total
53244043 | 214384 | SPIRORØR 1M ISO T19 Ø250 |  | Nei | 42097327 | 3015200 | Kanaler |  | 6910200 | Sirkulære kanaler ventilasjon | NOBB Total
53249715 | 283655 | KAPPE/LOKK AVLØP HVIT | Kappe/lokk avløp hvit | Ja | 42098818 | 5505150 | Deler til avløpsrør |  | 5501210 | Deler til avløpsrør, plast | NOBB VAVVS
53249715 | 742916 | KAPPE/LOKK AVLØP HVIT | Kappe/lokk avløp hvit | Nei | 42098818 | 5505150 | Deler til avløpsrør |  | 5501210 | Deler til avløpsrør, plast | NOBB VAVVS
53249726 | 283655 | VIBRASJONSDEMPERE F/ VASKEMASKIN | Vibrasjonsdempere f/ vaskemaskin | Ja | 42098856 | 5825350 | Rørdeler, kobber, kapillar |  | 5820210 | Deler for tilførselsrør, metall | NOBB VAVVS
53249726 | 742916 | VIBRASJONSDEMPERE F/ VASKEMASKIN | Vibrasjonsdempere f/ vaskemaskin | Nei | 42098856 | 5825350 | Rørdeler, kobber, kapillar |  | 5820210 | Deler for tilførselsrør, metall | NOBB VAVVS
53249764 | 283655 | TRYKKMUTTER M/KONUS 3/8 X 10 | Trykkmutter m/konus 3/8 x 10 | Ja | 60184764 | 5827100 | Messingdeler for trykkrør |  | 5820210 | Deler for tilførselsrør, metall | NOBB VAVVS
53249764 | 742916 | TRYKKMUTTER M/KONUS 3/8 X 10 | Trykkmutter m/konus 3/8 x 10 | Nei | 60184764 | 5827100 | Messingdeler for trykkrør |  | 5820210 | Deler for tilførselsrør, metall | NOBB VAVVS
53249772 | 283655 | TRYKKMUTTER M/KONUS 3/8 X 12 | Trykkmutter m/konus 3/8 x 12 | Ja | 60184764 | 5827100 | Messingdeler for trykkrør |  | 5820210 | Deler for tilførselsrør, metall | NOBB VAVVS
53249772 | 742916 | TRYKKMUTTER M/KONUS 3/8 X 12 | Trykkmutter m/konus 3/8 x 12 | Nei | 60184764 | 5827100 | Messingdeler for trykkrør |  | 5820210 | Deler for tilførselsrør, metall | NOBB VAVVS
53249783 | 283655 | TRYKKMUTTER M/KONUS 1/2 X 10 | Trykkmutter m/konus 1/2 x 10 | Ja | 60184764 | 5827100 | Messingdeler for trykkrør |  | 5820210 | Deler for tilførselsrør, metall | NOBB VAVVS
53249783 | 742916 | TRYKKMUTTER M/KONUS 1/2 X 10 | Trykkmutter m/konus 1/2 x 10 | Nei | 60184764 | 5827100 | Messingdeler for trykkrør |  | 5820210 | Deler for tilførselsrør, metall | NOBB VAVVS
53249802 | 283655 | TRYKKMUTTER M/KONUS 1/2 X 15 | Trykkmutter m/konus 1/2 x 15 | Ja | 60184764 | 5827100 | Messingdeler for trykkrør |  | 5820210 | Deler for tilførselsrør, metall | NOBB VAVVS
53249802 | 742916 | TRYKKMUTTER M/KONUS 1/2 X 15 | Trykkmutter m/konus 1/2 x 15 | Nei | 60184764 | 5827100 | Messingdeler for trykkrør |  | 5820210 | Deler for tilførselsrør, metall | NOBB VAVVS
53296123 | 214384 | TAKFESTE C2 RESERVE |  | Nei | 27318021 | 3015300 | Ventilasjonsaggregat M/Varmegjenv. |  | 6905900 | Tilbehør og reservedeler luftbehandlingsenheter | NOBB Total
53321675 | 283655 | RØRKLAMMER 10 MM ENKEL | RØRKLAMMER 10 MM ENKEL | Ja | 42098856 | 5825350 | Rørdeler, kobber, kapillar |  | 5820210 | Deler for tilførselsrør, metall | NOBB VAVVS
53321686 | 283655 | RØRKLAMMER 10 MM DOBBEL | RØRKLAMMER 10 MM DOBBEL | Ja | 42098856 | 5825350 | Rørdeler, kobber, kapillar |  | 5820210 | Deler for tilførselsrør, metall | NOBB VAVVS
53321694 | 283655 | RØRKLAMMER 12 MM ENKEL | RØRKLAMMER 12 MM ENKEL | Ja | 42098856 | 5825350 | Rørdeler, kobber, kapillar |  | 5820210 | Deler for tilførselsrør, metall | NOBB VAVVS
53321705 | 283655 | RØRKLAMMER 12 MM DOBBEL | RØRKLAMMER 12 MM DOBBEL | Ja | 42098856 | 5825350 | Rørdeler, kobber, kapillar |  | 5820210 | Deler for tilførselsrør, metall | NOBB VAVVS
53321713 | 283655 | RØRKLAMMER 15 MM ENKEL | RØRKLAMMER 15 MM ENKEL | Ja | 42098856 | 5825350 | Rørdeler, kobber, kapillar |  | 5820210 | Deler for tilførselsrør, metall | NOBB VAVVS
53321724 | 283655 | RØRKLAMMER 15 MM DOBBEL | RØRKLAMMER 15 MM DOBBEL | Ja | 42098856 | 5825350 | Rørdeler, kobber, kapillar |  | 5820210 | Deler for tilførselsrør, metall | NOBB VAVVS
53321732 | 283655 | RØRKLAMMER 18 MM DOBBEL | RØRKLAMMER 18 MM DOBBEL | Ja | 42098856 | 5825350 | Rørdeler, kobber, kapillar |  | 5820210 | Deler for tilførselsrør, metall | NOBB VAVVS
53321743 | 283655 | RØRKLAMMER 18 MM ENKEL | RØRKLAMMER 18 MM ENKEL | Ja | 42098856 | 5825350 | Rørdeler, kobber, kapillar |  | 5820210 | Deler for tilførselsrør, metall | NOBB VAVVS
53321758 | 283655 | RØRKLAMMER ENKEL 8-15 KROM | RØRKLAMMER ENKEL 8-15 KROM | Ja | 42098856 | 5825350 | Rørdeler, kobber, kapillar |  | 5820210 | Deler for tilførselsrør, metall | NOBB VAVVS
53321762 | 283655 | RØRKLAMMER DOBBEL 8-15 KROM | RØRKLAMMER DOBBEL 8-15 KROM | Ja | 42098856 | 5825350 | Rørdeler, kobber, kapillar |  | 5820210 | Deler for tilførselsrør, metall | NOBB VAVVS
53321777 | 283655 | RØRKLAMMER ENKEL FOR 32MM RØR | Rørklammer enkel for 32mm rør | Ja | 42098856 | 5825350 | Rørdeler, kobber, kapillar |  | 5820210 | Deler for tilførselsrør, metall | NOBB VAVVS
53321777 | 742916 | RØRKLAMMER ENKEL FOR 32MM RØR | Rørklammer enkel for 32mm rør | Nei | 42098856 | 5825350 | Rørdeler, kobber, kapillar |  | 5820210 | Deler for tilførselsrør, metall | NOBB VAVVS
53321853 | 283655 | AVLØPSBEND HVIT 90 GRADER 40MM | AVLØPSBEND HVIT 90 GRADER 40MM | Ja | 42098818 | 5505150 | Deler til avløpsrør |  | 5501210 | Deler til avløpsrør, plast | NOBB VAVVS
53321864 | 283655 | AVLØPSBEND HVIT 45 GRADER 40MM | AVLØPSBEND HVIT 45 GRADER 40MM | Ja | 42098818 | 5505150 | Deler til avløpsrør |  | 5501210 | Deler til avløpsrør, plast | NOBB VAVVS
53321872 | 283655 | DOBBELMUFFE AVLØP HVIT 40MM | DOBBELMUFFE AVLØP HVIT 40MM | Ja | 42098818 | 5505150 | Deler til avløpsrør |  | 5501210 | Deler til avløpsrør, plast | NOBB VAVVS
53321883 | 283655 | GRENRØR HVIT 88 GRADER 40MM | GRENRØR HVIT 88 GRADER 40MM | Ja | 42098818 | 5505150 | Deler til avløpsrør |  | 5501210 | Deler til avløpsrør, plast | NOBB VAVVS
53321898 | 283655 | GRENRØR HVIT 45 GRADER 40MM | GRENRØR HVIT 45 GRADER 40MM | Ja | 42098818 | 5505150 | Deler til avløpsrør |  | 5501210 | Deler til avløpsrør, plast | NOBB VAVVS
53321902 | 283655 | AVLØPSUNION HVIT 32MM | AVLØPSUNION HVIT 32MM | Ja | 42098818 | 5505150 | Deler til avløpsrør |  | 5501210 | Deler til avløpsrør, plast | NOBB VAVVS
53321917 | 283655 | AVLØPSUNION HVIT 32X25MM | AVLØPSUNION HVIT 32X25MM | Ja | 42098818 | 5505150 | Deler til avløpsrør |  | 5501210 | Deler til avløpsrør, plast | NOBB VAVVS
53321921 | 283655 | AVLØPSUNION HVIT 40MM | AVLØPSUNION HVIT 40MM | Ja | 42098818 | 5505150 | Deler til avløpsrør |  | 5501210 | Deler til avløpsrør, plast | NOBB VAVVS
53321936 | 283655 | AVLØPSUNION HVIT 32MMX1 1/2 | AVLØPSUNION HVIT 32MMX1 1/2 | Ja | 42098818 | 5505150 | Deler til avløpsrør |  | 5501210 | Deler til avløpsrør, plast | NOBB VAVVS
53321940 | 283655 | GJENGEREDUKSJON HVIT 1 1/4X1 | GJENGEREDUKSJON HVIT 1 1/4X1 | Ja | 42098818 | 5505150 | Deler til avløpsrør |  | 5501210 | Deler til avløpsrør, plast | NOBB VAVVS
53321955 | 283655 | GRENRØR HVIT 88 GRADER 32MM | GRENRØR HVIT 88 GRADER 32MM | Ja | 42098818 | 5505150 | Deler til avløpsrør |  | 5501210 | Deler til avløpsrør, plast | NOBB VAVVS
53321966 | 283655 | AVLØPSBEND 32MM X 1 1/4-1 1/2 | AVLØPSBEND 32MM X 1 1/4-1 1/2 | Ja | 42098818 | 5505150 | Deler til avløpsrør |  | 5501210 | Deler til avløpsrør, plast | NOBB VAVVS
53321974 | 283655 | OVERGANG AVLØP HVIT 50X40MM - FALU | OVERGANG AVLØP HVIT 50X40MM - FALU | Ja | 42098818 | 5505150 | Deler til avløpsrør |  | 5501210 | Deler til avløpsrør, plast | NOBB VAVVS
53321985 | 283655 | OVERGANG AVLØP HVIT 32X40MM - FALU | OVERGANG AVLØP HVIT 32X40MM - FALU | Ja | 42098818 | 5505150 | Deler til avløpsrør |  | 5501210 | Deler til avløpsrør, plast | NOBB VAVVS
53321993 | 283655 | AVLØPSBEND 32MM 45 GRADER | AVLØPSBEND 32MM 45 GRADER | Ja | 42098818 | 5505150 | Deler til avløpsrør |  | 5501210 | Deler til avløpsrør, plast | NOBB VAVVS
53322004 | 283655 | DOBBELMUFFE AVLØP 32MM HVIT | DOBBELMUFFE AVLØP 32MM HVIT | Ja | 42098818 | 5505150 | Deler til avløpsrør |  | 5501210 | Deler til avløpsrør, plast | NOBB VAVVS
53322012 | 283655 | GRENRØR 32MM 88 GRADER | GRENRØR 32MM 88 GRADER | Ja | 42098818 | 5505150 | Deler til avløpsrør |  | 5501210 | Deler til avløpsrør, plast | NOBB VAVVS
53322023 | 283655 | GRENRØR 32MM 45 GRADER | GRENRØR 32MM 45 GRADER | Ja | 42098818 | 5505150 | Deler til avløpsrør |  | 5501210 | Deler til avløpsrør, plast | NOBB VAVVS
53322125 | 283655 | AVLØPSBEND 160X620X40MM HVIT | AVLØPSBEND 160X620X40MM HVIT | Ja | 42098818 | 5505150 | Deler til avløpsrør |  | 5501210 | Deler til avløpsrør, plast | NOBB VAVVS
53322163 | 283655 | DEKKSKIVER HVITE 10-22 | DEKKSKIVER HVITE 10-22 | Ja | 42098856 | 5825350 | Rørdeler, kobber, kapillar |  | 5820210 | Deler for tilførselsrør, metall | NOBB VAVVS
53322178 | 283655 | DEKKSKIVE DELBAR 10MM KROM | DEKKSKIVE DELBAR 10MM KROM | Ja | 42098856 | 5825350 | Rørdeler, kobber, kapillar |  | 5820210 | Deler for tilførselsrør, metall | NOBB VAVVS
53322182 | 283655 | DEKKSKIVE DELBAR 12MM KROM | DEKKSKIVE DELBAR 12MM KROM | Ja | 42098856 | 5825350 | Rørdeler, kobber, kapillar |  | 5820210 | Deler for tilførselsrør, metall | NOBB VAVVS
53322443 | 283655 | KLEMRINGSALBUE 10MM | Klemringsalbue 10mm | Ja | 60184764 | 5827100 | Messingdeler for trykkrør |  | 5820210 | Deler for tilførselsrør, metall | NOBB VAVVS
53322443 | 742916 | KLEMRINGSALBUE 10MM | Klemringsalbue 10mm | Nei | 60184764 | 5827100 | Messingdeler for trykkrør |  | 5820210 | Deler for tilførselsrør, metall | NOBB VAVVS
53322458 | 283655 | KLEMRINGSALBUE 12MM | Klemringsalbue 12mm | Ja | 60184764 | 5827100 | Messingdeler for trykkrør |  | 5820210 | Deler for tilførselsrør, metall | NOBB VAVVS
53322458 | 742916 | KLEMRINGSALBUE 12MM | Klemringsalbue 12mm | Nei | 60184764 | 5827100 | Messingdeler for trykkrør |  | 5820210 | Deler for tilførselsrør, metall | NOBB VAVVS
53322481 | 283655 | KLEMRINGS T-RØR 12MM | Klemrings t-rør 12mm | Ja | 60184764 | 5827100 | Messingdeler for trykkrør |  | 5820210 | Deler for tilførselsrør, metall | NOBB VAVVS
53322481 | 742916 | KLEMRINGS T-RØR 12MM | Klemrings t-rør 12mm | Nei | 60184764 | 5827100 | Messingdeler for trykkrør |  | 5820210 | Deler for tilførselsrør, metall | NOBB VAVVS
53322515 | 283655 | KLEMRINGSUNION 12MM | Klemringsunion 12mm | Ja | 60184764 | 5827100 | Messingdeler for trykkrør |  | 5820210 | Deler for tilførselsrør, metall | NOBB VAVVS
53322515 | 742916 | KLEMRINGSUNION 12MM | Klemringsunion 12mm | Nei | 60184764 | 5827100 | Messingdeler for trykkrør |  | 5820210 | Deler for tilførselsrør, metall | NOBB VAVVS
53322526 | 713676 | KLEMRINGSUNION 15MM |  | Ja | 42098841 | 5825100 | Pressfittings, kobber |  | 5820210 | Deler for tilførselsrør, metall | NOBB Total
53322534 | 283655 | KLEMRINGS TIPPUNION 3/8X10MM OPAL | Klemrings tippunion 3/8x10mm opal | Ja | 60184764 | 5827100 | Messingdeler for trykkrør |  | 5820210 | Deler for tilførselsrør, metall | NOBB VAVVS
53322534 | 742916 | KLEMRINGS TIPPUNION 3/8X10MM OPAL | Klemrings tippunion 3/8x10mm opal | Nei | 60184764 | 5827100 | Messingdeler for trykkrør |  | 5820210 | Deler for tilførselsrør, metall | NOBB VAVVS
53322545 | 283655 | KLEMRINGS TIPPUNION 3/8X12MM | Klemrings tippunion 3/8x12mm | Ja | 60184764 | 5827100 | Messingdeler for trykkrør |  | 5820210 | Deler for tilførselsrør, metall | NOBB VAVVS
53322545 | 742916 | KLEMRINGS TIPPUNION 3/8X12MM | Klemrings tippunion 3/8x12mm | Nei | 60184764 | 5827100 | Messingdeler for trykkrør |  | 5820210 | Deler for tilførselsrør, metall | NOBB VAVVS
53322553 | 283655 | KLEMRINGS TIPPUNION 3/8X15MM | Klemrings tippunion 3/8x15mm | Ja | 60184764 | 5827100 | Messingdeler for trykkrør |  | 5820210 | Deler for tilførselsrør, metall | NOBB VAVVS
53322553 | 742916 | KLEMRINGS TIPPUNION 3/8X15MM | Klemrings tippunion 3/8x15mm | Nei | 60184764 | 5827100 | Messingdeler for trykkrør |  | 5820210 | Deler for tilførselsrør, metall | NOBB VAVVS
53322572 | 283655 | KLEMRINGS TIPPUNION 1/2X12MM | Klemrings tippunion 1/2x12mm | Ja | 60184764 | 5827100 | Messingdeler for trykkrør |  | 5820210 | Deler for tilførselsrør, metall | NOBB VAVVS
53322572 | 742916 | KLEMRINGS TIPPUNION 1/2X12MM | Klemrings tippunion 1/2x12mm | Nei | 60184764 | 5827100 | Messingdeler for trykkrør |  | 5820210 | Deler for tilførselsrør, metall | NOBB VAVVS
53322602 | 283655 | KLEMRINGS UNION 3/8X12MM | Klemrings union 3/8x12mm | Ja | 60184764 | 5827100 | Messingdeler for trykkrør |  | 5820210 | Deler for tilførselsrør, metall | NOBB VAVVS
53322602 | 742916 | KLEMRINGS UNION 3/8X12MM | Klemrings union 3/8x12mm | Nei | 60184764 | 5827100 | Messingdeler for trykkrør |  | 5820210 | Deler for tilførselsrør, metall | NOBB VAVVS
53322621 | 283655 | KLEMRINGS UNION 1/2X10MM | Klemrings union 1/2x10mm | Ja | 60184764 | 5827100 | Messingdeler for trykkrør |  | 5820210 | Deler for tilførselsrør, metall | NOBB VAVVS
53322621 | 742916 | KLEMRINGS UNION 1/2X10MM | Klemrings union 1/2x10mm | Nei | 60184764 | 5827100 | Messingdeler for trykkrør |  | 5820210 | Deler for tilførselsrør, metall | NOBB VAVVS
53322636 | 283655 | KLEMRINGS UNION 1/2X12MM | Klemrings union 1/2x12mm | Ja | 60184764 | 5827100 | Messingdeler for trykkrør |  | 5820210 | Deler for tilførselsrør, metall | NOBB VAVVS
53322636 | 742916 | KLEMRINGS UNION 1/2X12MM | Klemrings union 1/2x12mm | Nei | 60184764 | 5827100 | Messingdeler for trykkrør |  | 5820210 | Deler for tilførselsrør, metall | NOBB VAVVS
53322640 | 283655 | KLEMRINGS UNION 1/2X15MM | Klemrings union 1/2x15mm | Ja | 60184764 | 5827100 | Messingdeler for trykkrør |  | 5820210 | Deler for tilførselsrør, metall | NOBB VAVVS
53322640 | 742916 | KLEMRINGS UNION 1/2X15MM | Klemrings union 1/2x15mm | Nei | 60184764 | 5827100 | Messingdeler for trykkrør |  | 5820210 | Deler for tilførselsrør, metall | NOBB VAVVS
53322666 | 283655 | STØTTEHYLSER 10 | Støttehylser 10 | Ja | 60184764 | 5827100 | Messingdeler for trykkrør |  | 5820210 | Deler for tilførselsrør, metall | NOBB VAVVS
53322666 | 742916 | STØTTEHYLSER 10 | Støttehylser 10 | Nei | 60184764 | 5827100 | Messingdeler for trykkrør |  | 5820210 | Deler for tilførselsrør, metall | NOBB VAVVS
53322674 | 283655 | STØTTEHYLSER 12 | Støttehylser 12 | Ja | 60184764 | 5827100 | Messingdeler for trykkrør |  | 5820210 | Deler for tilførselsrør, metall | NOBB VAVVS
53322674 | 742916 | STØTTEHYLSER 12 | Støttehylser 12 | Nei | 60184764 | 5827100 | Messingdeler for trykkrør |  | 5820210 | Deler for tilførselsrør, metall | NOBB VAVVS
53322685 | 283655 | STØTTEHYLSER 2 PK 15 MM | Støttehylser 2 pk 15 mm | Ja | 60184764 | 5827100 | Messingdeler for trykkrør |  | 5820210 | Deler for tilførselsrør, metall | NOBB VAVVS
53322685 | 742916 | STØTTEHYLSER 2 PK 15 MM | Støttehylser 2 pk 15 mm | Nei | 60184764 | 5827100 | Messingdeler for trykkrør |  | 5820210 | Deler for tilførselsrør, metall | NOBB VAVVS
53322712 | 283655 | KONUS 12MM | Konus 12mm | Ja | 60184764 | 5827100 | Messingdeler for trykkrør |  | 5820210 | Deler for tilførselsrør, metall | NOBB VAVVS
53322712 | 742916 | KONUS 12MM | Konus 12mm | Nei | 60184764 | 5827100 | Messingdeler for trykkrør |  | 5820210 | Deler for tilførselsrør, metall | NOBB VAVVS
53322757 | 283655 | KLEMRINGS UNION KROPP 3/8X3/8 | Klemrings union kropp 3/8x3/8 | Ja | 60184764 | 5827100 | Messingdeler for trykkrør |  | 5820210 | Deler for tilførselsrør, metall | NOBB VAVVS
53322757 | 742916 | KLEMRINGS UNION KROPP 3/8X3/8 | Klemrings union kropp 3/8x3/8 | Nei | 60184764 | 5827100 | Messingdeler for trykkrør |  | 5820210 | Deler for tilførselsrør, metall | NOBB VAVVS
53322761 | 283655 | KLEMRINGSALBUE KROPP 1/2 | Klemringsalbue kropp 1/2 | Ja | 60184764 | 5827100 | Messingdeler for trykkrør |  | 5820210 | Deler for tilførselsrør, metall | NOBB VAVVS
53322761 | 742916 | KLEMRINGSALBUE KROPP 1/2 | Klemringsalbue kropp 1/2 | Nei | 60184764 | 5827100 | Messingdeler for trykkrør |  | 5820210 | Deler for tilførselsrør, metall | NOBB VAVVS
53322776 | 283655 | KLEMRINGS KROPP 1/2 X 1/2 | Klemrings kropp 1/2 x 1/2 | Ja | 60184764 | 5827100 | Messingdeler for trykkrør |  | 5820210 | Deler for tilførselsrør, metall | NOBB VAVVS
53322776 | 742916 | KLEMRINGS KROPP 1/2 X 1/2 | Klemrings kropp 1/2 x 1/2 | Nei | 60184764 | 5827100 | Messingdeler for trykkrør |  | 5820210 | Deler for tilførselsrør, metall | NOBB VAVVS
53322878 | 283655 | VINKEL G 1/2 EZZE | VINKEL G 1/2 EZZE | Ja | 42098867 | 5825350 | Rørdeler, kobber, kapillar |  | 5820210 | Deler for tilførselsrør, metall | NOBB VAVVS
53322882 | 283655 | VINKEL G 3/4 EZZE | VINKEL G 3/4 EZZE | Ja | 42098867 | 5825350 | Rørdeler, kobber, kapillar |  | 5820210 | Deler for tilførselsrør, metall | NOBB VAVVS
53322897 | 283655 | ANSATSNIPPEL L G1/2 EZZE | ANSATSNIPPEL L G1/2 EZZE | Ja | 42098867 | 5825350 | Rørdeler, kobber, kapillar |  | 5820210 | Deler for tilførselsrør, metall | NOBB VAVVS
53322901 | 283655 | ANSATSNIPPEL G 3/4 EZZE | ANSATSNIPPEL G 3/4 EZZE | Ja | 42098867 | 5825350 | Rørdeler, kobber, kapillar |  | 5820210 | Deler for tilførselsrør, metall | NOBB VAVVS
53322916 | 283655 | EZZE ANSATSNIPPEL L G 3/4 X 1/2 | EZZE ANSATSNIPPEL L G 3/4 X 1/2 | Ja | 42098867 | 5825350 | Rørdeler, kobber, kapillar |  | 5820210 | Deler for tilførselsrør, metall | NOBB VAVVS
53322920 | 283655 | KLEMRINGSMUTTER FORKR 18XG20 EZZE | KLEMRINGSMUTTER FORKR 18XG20 EZZE | Ja | 42098867 | 5825350 | Rørdeler, kobber, kapillar |  | 5820210 | Deler for tilførselsrør, metall | NOBB VAVVS
53322935 | 283655 | KLEMRINGSMUTTER FORKR 12XG15 EZZE | KLEMRINGSMUTTER FORKR 12XG15 EZZE | Ja | 42098867 | 5825350 | Rørdeler, kobber, kapillar |  | 5820210 | Deler for tilførselsrør, metall | NOBB VAVVS
53322946 | 283655 | T-RØR 1/2 EZZE | T-RØR 1/2 EZZE | Ja | 42098867 | 5825350 | Rørdeler, kobber, kapillar |  | 5820210 | Deler for tilførselsrør, metall | NOBB VAVVS
53322954 | 283655 | T-RØR 3/4 EZZE | T-RØR 3/4 EZZE | Ja | 42098867 | 5825350 | Rørdeler, kobber, kapillar |  | 5820210 | Deler for tilførselsrør, metall | NOBB VAVVS
53322965 | 283655 | KLEMRINGSMUTTER 254XG25 EZZE | KLEMRINGSMUTTER 254XG25 EZZE | Ja | 42098867 | 5825350 | Rørdeler, kobber, kapillar |  | 5820210 | Deler for tilførselsrør, metall | NOBB VAVVS
53322973 | 283655 | KLEMRINGSMUTTER 96XG15 EZZE | KLEMRINGSMUTTER 96XG15 EZZE | Ja | 42098867 | 5825350 | Rørdeler, kobber, kapillar |  | 5820210 | Deler for tilførselsrør, metall | NOBB VAVVS
53322984 | 283655 | MESSINGMUFFE 3/8 | MESSINGMUFFE 3/8 | Ja | 42098867 | 5825350 | Rørdeler, kobber, kapillar |  | 5820210 | Deler for tilførselsrør, metall | NOBB VAVVS
53322992 | 283655 | MESSINGMUFFE 3/4 | MESSINGMUFFE 3/4 | Ja | 42098867 | 5825350 | Rørdeler, kobber, kapillar |  | 5820210 | Deler for tilførselsrør, metall | NOBB VAVVS
53323003 | 283655 | MESSMUFFE 3/4 | MESSMUFFE 3/4 | Ja | 42098867 | 5825350 | Rørdeler, kobber, kapillar |  | 5820210 | Deler for tilførselsrør, metall | NOBB VAVVS
53323018 | 283655 | MESSING ALBUE 3/4" | MESSING ALBUE 3/4" | Ja | 42098867 | 5825350 | Rørdeler, kobber, kapillar |  | 5820210 | Deler for tilførselsrør, metall | NOBB VAVVS
53323022 | 283655 | MESSING NIPPELMUFFE 3/8 | MESSING NIPPELMUFFE 3/8 | Ja | 42098867 | 5825350 | Rørdeler, kobber, kapillar |  | 5820210 | Deler for tilførselsrør, metall | NOBB VAVVS
53323037 | 283655 | MESSING NIPPELMUFFE 1/2 | MESSING NIPPELMUFFE 1/2 | Ja | 42098867 | 5825350 | Rørdeler, kobber, kapillar |  | 5820210 | Deler for tilførselsrør, metall | NOBB VAVVS
53323041 | 283655 | MESSNIPPELMUFFE 3/4 | MESSNIPPELMUFFE 3/4 | Ja | 42098867 | 5825350 | Rørdeler, kobber, kapillar |  | 5820210 | Deler for tilførselsrør, metall | NOBB VAVVS
53323056 | 283655 | NIPPELMUFFE MESSING 3/8"X1/2" | Nippelmuffe messing 3/8"x1/2" | Ja | 42098867 | 5825350 | Rørdeler, kobber, kapillar |  | 5820210 | Deler for tilførselsrør, metall | NOBB VAVVS
53323056 | 742916 | NIPPELMUFFE MESSING 3/8"X1/2" | Nippelmuffe messing 3/8"x1/2" | Nei | 42098867 | 5825350 | Rørdeler, kobber, kapillar |  | 5820210 | Deler for tilførselsrør, metall | NOBB VAVVS
53323060 | 283655 | NIPPELMUFFE MESSING 1/2"X3/8" | Nippelmuffe messing 1/2"x3/8" | Ja | 42098867 | 5825350 | Rørdeler, kobber, kapillar |  | 5820210 | Deler for tilførselsrør, metall | NOBB VAVVS
53323060 | 742916 | NIPPELMUFFE MESSING 1/2"X3/8" | Nippelmuffe messing 1/2"x3/8" | Nei | 42098867 | 5825350 | Rørdeler, kobber, kapillar |  | 5820210 | Deler for tilførselsrør, metall | NOBB VAVVS
53323075 | 283655 | MESSING NIPPELMUFFE 3/4 | MESSING NIPPELMUFFE 3/4 | Ja | 42098867 | 5825350 | Rørdeler, kobber, kapillar |  | 5820210 | Deler for tilførselsrør, metall | NOBB VAVVS
53323086 | 283655 | NIPPELMUFFE MESSING 3/4"X1/2" | Nippelmuffe messing 3/4"x1/2" | Ja | 42098867 | 5825350 | Rørdeler, kobber, kapillar |  | 5820210 | Deler for tilførselsrør, metall | NOBB VAVVS
53323086 | 742916 | NIPPELMUFFE MESSING 3/4"X1/2" | Nippelmuffe messing 3/4"x1/2" | Nei | 42098867 | 5825350 | Rørdeler, kobber, kapillar |  | 5820210 | Deler for tilførselsrør, metall | NOBB VAVVS
53323094 | 283655 | MESSING ANSATSNIPPEL 3/8 | MESSING ANSATSNIPPEL 3/8 | Ja | 42098867 | 5825350 | Rørdeler, kobber, kapillar |  | 5820210 | Deler for tilførselsrør, metall | NOBB VAVVS
53323105 | 283655 | MESSING ANSATSNIPPEL 1/2 | MESSING ANSATSNIPPEL 1/2 | Ja | 42098867 | 5825350 | Rørdeler, kobber, kapillar |  | 5820210 | Deler for tilførselsrør, metall | NOBB VAVVS
53323113 | 283655 | MESSING ANSATSNIPPEL 3/4"X1/2" | Messing ansatsnippel 3/4"x1/2" | Ja | 42098867 | 5825350 | Rørdeler, kobber, kapillar |  | 5820210 | Deler for tilførselsrør, metall | NOBB VAVVS
53323113 | 742916 | MESSING ANSATSNIPPEL 3/4"X1/2" | Messing ansatsnippel 3/4"x1/2" | Nei | 42098867 | 5825350 | Rørdeler, kobber, kapillar |  | 5820210 | Deler for tilførselsrør, metall | NOBB VAVVS
53323124 | 283655 | MESSING ANSATSNIPPEL 1/2 X 3/8 | MESSING ANSATSNIPPEL 1/2 X 3/8 | Ja | 42098867 | 5825350 | Rørdeler, kobber, kapillar |  | 5820210 | Deler for tilførselsrør, metall | NOBB VAVVS
53323132 | 283655 | MESSING ANSATSNIPPEL 3/4 X 3/8 | MESSING ANSATSNIPPEL 3/4 X 3/8 | Ja | 42098867 | 5825350 | Rørdeler, kobber, kapillar |  | 5820210 | Deler for tilførselsrør, metall | NOBB VAVVS
53323143 | 283655 | ANSATSNIPPEL MESSING 3/4"X 1/2" | ANSATSNIPPEL MESSING 3/4"X 1/2" | Ja | 42098867 | 5825350 | Rørdeler, kobber, kapillar |  | 5820210 | Deler for tilførselsrør, metall | NOBB VAVVS
53323158 | 283655 | MESSING ANSATSNIPPEL 1 X 3/4 | MESSING ANSATSNIPPEL 1 X 3/4 | Ja | 42098867 | 5825350 | Rørdeler, kobber, kapillar |  | 5820210 | Deler for tilførselsrør, metall | NOBB VAVVS
53323162 | 283655 | MESSING OVERG NIPPEL 1/2 X 3/8 | MESSING OVERG NIPPEL 1/2 X 3/8 | Ja | 42098867 | 5825350 | Rørdeler, kobber, kapillar |  | 5820210 | Deler for tilførselsrør, metall | NOBB VAVVS
53323177 | 283655 | MESSING OVERG NIPPEL 3/4 X 3/8 | MESSING OVERG NIPPEL 3/4 X 3/8 | Ja | 42098867 | 5825350 | Rørdeler, kobber, kapillar |  | 5820210 | Deler for tilførselsrør, metall | NOBB VAVVS
53323181 | 283655 | MESSING OVERG NIPPEL 3/4 X 1/2 | MESSING OVERG NIPPEL 3/4 X 1/2 | Ja | 42098867 | 5825350 | Rørdeler, kobber, kapillar |  | 5820210 | Deler for tilførselsrør, metall | NOBB VAVVS
53323196 | 283655 | MESSING OVERG NIPPEL 1 X 3/4 | MESSING OVERG NIPPEL 1 X 3/4 | Ja | 42098867 | 5825350 | Rørdeler, kobber, kapillar |  | 5820210 | Deler for tilførselsrør, metall | NOBB VAVVS
53323200 | 283655 | MESSING T-RØR 3/8 | MESSING T-RØR 3/8 | Ja | 42098867 | 5825350 | Rørdeler, kobber, kapillar |  | 5820210 | Deler for tilførselsrør, metall | NOBB VAVVS
53323215 | 283655 | MESSING T-RØR 1/2 | MESSING T-RØR 1/2 | Ja | 42098867 | 5825350 | Rørdeler, kobber, kapillar |  | 5820210 | Deler for tilførselsrør, metall | NOBB VAVVS
53323226 | 283655 | MESSING T-RØR 3/4 | MESSING T-RØR 3/4 | Ja | 42098867 | 5825350 | Rørdeler, kobber, kapillar |  | 5820210 | Deler for tilførselsrør, metall | NOBB VAVVS
53323234 | 283655 | MESSING PLUGG 1/4 | MESSING PLUGG 1/4 | Ja | 42098867 | 5825350 | Rørdeler, kobber, kapillar |  | 5820210 | Deler for tilførselsrør, metall | NOBB VAVVS
53323245 | 283655 | MESSING PLUGG 1 | MESSING PLUGG 1 | Ja | 42098867 | 5825350 | Rørdeler, kobber, kapillar |  | 5820210 | Deler for tilførselsrør, metall | NOBB VAVVS
53323253 | 283655 | MESSING KAPPE/LOKK 1 TOMME | MESSING KAPPE/LOKK 1 TOMME | Ja | 42098867 | 5825350 | Rørdeler, kobber, kapillar |  | 5820210 | Deler for tilførselsrør, metall | NOBB VAVVS
53323264 | 283655 | SØLVLODD 2MM | SØLVLODD 2MM | Ja | 42098856 | 5825350 | Rørdeler, kobber, kapillar |  | 5820210 | Deler for tilførselsrør, metall | NOBB VAVVS
53323272 | 283655 | PUSSEMATTE PUSSING AV KAPILARRØR | PUSSEMATTE PUSSING AV KAPILARRØR | Ja | 42098856 | 5825350 | Rørdeler, kobber, kapillar |  | 5820210 | Deler for tilførselsrør, metall | NOBB VAVVS
53323283 | 283655 | LODDEFETT M/ FLUSSMIDDEL | LODDEFETT M/ FLUSSMIDDEL | Ja | 42098856 | 5825350 | Rørdeler, kobber, kapillar |  | 5820210 | Deler for tilførselsrør, metall | NOBB VAVVS
53323321 | 283655 | BEREDERSLANGE SILIKON 06M | Berederslange silikon 06m | Ja | 60184751 | 3015230 | Slanger Fleksible- |  | 6910300 | Fleksible kanaler ventilasjon | NOBB VAVVS
53323321 | 742916 | BEREDERSLANGE SILIKON 06M | Berederslange silikon 06m | Nei | 60184751 | 3015230 | Slanger Fleksible- |  | 6910300 | Fleksible kanaler ventilasjon | NOBB VAVVS
53323336 | 283655 | BEREDERSLANGE SILIKON 08M | Berederslange Mutter og 15mm stuss | Ja | 60184751 | 3015230 | Slanger Fleksible- |  | 6910300 | Fleksible kanaler ventilasjon | NOBB VAVVS
53323336 | 742916 | BEREDERSLANGE SILIKON 08M | Berederslange Mutter og 15mm stuss | Nei | 60184751 | 3015230 | Slanger Fleksible- |  | 6910300 | Fleksible kanaler ventilasjon | NOBB VAVVS
53323476 | 283655 | AVLØPS VINKEL HVIT 1 1/2"X32MM | Avløps vinkel hvit 1 1/2"x32mm | Ja | 42098818 | 5505150 | Deler til avløpsrør |  | 5501210 | Deler til avløpsrør, plast | NOBB VAVVS
53323476 | 742916 | AVLØPS VINKEL HVIT 1 1/2"X32MM | Avløps vinkel hvit 1 1/2"x32mm | Nei | 42098818 | 5505150 | Deler til avløpsrør |  | 5501210 | Deler til avløpsrør, plast | NOBB VAVVS
53323480 | 283655 | AVLØPSVINKEL HVIT 1 1/2-1 1/40MM | AVLØPSVINKEL HVIT 1 1/2-1 1/40MM | Ja | 42098818 | 5505150 | Deler til avløpsrør |  | 5501210 | Deler til avløpsrør, plast | NOBB VAVVS
53323495 | 283655 | FORSKRUNING RETT 32X1 1/4 1 1/2 | FORSKRUNING RETT 32X1 1/4 1 1/2 | Ja | 42098818 | 5505150 | Deler til avløpsrør |  | 5501210 | Deler til avløpsrør, plast | NOBB VAVVS
53323506 | 283655 | AVLØP RETT FORSKRUNING 32X3/4UTV1/2 | AVLØP RETT FORSKRUNING 32X3/4UTV1/2 | Ja | 42098818 | 5505150 | Deler til avløpsrør |  | 5501210 | Deler til avløpsrør, plast | NOBB VAVVS
53323597 | 283655 | MESSING OVERG MUFFE 1/2 X 3/8 | MESSING OVERG MUFFE 1/2 X 3/8 | Ja | 42098867 | 5825350 | Rørdeler, kobber, kapillar |  | 5820210 | Deler for tilførselsrør, metall | NOBB VAVVS
53323601 | 283655 | MESSING OVERG MUFFE 3/4 X 3/8 | MESSING OVERG MUFFE 3/4 X 3/8 | Ja | 42098867 | 5825350 | Rørdeler, kobber, kapillar |  | 5820210 | Deler for tilførselsrør, metall | NOBB VAVVS
53323616 | 283655 | MESSING OVERG MUFFE 3/4 X 1/2 | MESSING OVERG MUFFE 3/4 X 1/2 | Ja | 42098867 | 5825350 | Rørdeler, kobber, kapillar |  | 5820210 | Deler for tilførselsrør, metall | NOBB VAVVS
53323620 | 283655 | MESSING ALBUE 3/8" | MESSING ALBUE 3/8" | Ja | 42098867 | 5825350 | Rørdeler, kobber, kapillar |  | 5820210 | Deler for tilførselsrør, metall | NOBB VAVVS
53323635 | 283655 | MESSING ALBUE 1/2" | MESSING ALBUE 1/2" | Ja | 42098867 | 5825350 | Rørdeler, kobber, kapillar |  | 5820210 | Deler for tilførselsrør, metall | NOBB VAVVS
53323646 | 283655 | BUNNVENTIL 1 1/2 M/REKOVERLØPSAR | BUNNVENTIL 1 1/2 M/REKOVERLØPSAR | Ja | 42098856 | 5825350 | Rørdeler, kobber, kapillar |  | 5820210 | Deler for tilførselsrør, metall | NOBB VAVVS
53325046 | 283655 | AVLØP RETT FORSKRUNING 32X1UTV-3/4 | AVLØP RETT FORSKRUNING 32X1UTV-3/4 | Ja | 42098818 | 5505150 | Deler til avløpsrør |  | 5501210 | Deler til avløpsrør, plast | NOBB VAVVS
53325054 | 283655 | AVLØP HVIT RETT FORSKRUNING M/UTVGJ | AVLØP HVIT RETT FORSKRUNING M/UTVGJ | Ja | 42098818 | 5505150 | Deler til avløpsrør |  | 5501210 | Deler til avløpsrør, plast | NOBB VAVVS
53325065 | 283655 | SLANGENIPPEL RETT 15-22M | SLANGENIPPEL RETT 15-22M | Ja | 42098818 | 5505150 | Deler til avløpsrør |  | 5501210 | Deler til avløpsrør, plast | NOBB VAVVS
53325073 | 283655 | VINKEL SLANGENIPPEL 32MMX3/4-1 | VINKEL SLANGENIPPEL 32MMX3/4-1 | Ja | 42098818 | 5505150 | Deler til avløpsrør |  | 5501210 | Deler til avløpsrør, plast | NOBB VAVVS
53372003 | 50948 | LYDDEMPER REKTANGULÆR Ø100-500MM |  | Ja | 42104119 | 3015200 | Kanaler |  | 6910100 | Rektangulære kanaler ventilasjon | NOBB Total
53372003 | 214384 | LYDDEMPER REKTANGULÆR Ø100-500MM |  | Nei | 42104119 | 3015200 | Kanaler |  | 6910100 | Rektangulære kanaler ventilasjon | NOBB Total
53372037 | 50948 | LYDDEMPER REKTANGULÆR Ø125-500MM |  | Ja | 42104119 | 3015200 | Kanaler |  | 6910100 | Rektangulære kanaler ventilasjon | NOBB Total
53372037 | 214384 | LYDDEMPER REKTANGULÆR Ø125-500MM |  | Nei | 42104119 | 3015200 | Kanaler |  | 6910100 | Rektangulære kanaler ventilasjon | NOBB Total
53372075 | 50948 | LYDDEMPER REKTANGULÆR Ø160-500MM |  | Ja | 42104119 | 3015200 | Kanaler |  | 6910100 | Rektangulære kanaler ventilasjon | NOBB Total
53372075 | 214384 | LYDDEMPER REKTANGULÆR Ø160-500MM |  | Nei | 42104119 | 3015200 | Kanaler |  | 6910100 | Rektangulære kanaler ventilasjon | NOBB Total
53372086 | 50948 | LYDDEMPER REKTANGULÆR Ø200-500MM |  | Ja | 42104119 | 3015200 | Kanaler |  | 6910100 | Rektangulære kanaler ventilasjon | NOBB Total
53372086 | 214384 | LYDDEMPER REKTANGULÆR Ø200-500MM |  | Nei | 42104119 | 3015200 | Kanaler |  | 6910100 | Rektangulære kanaler ventilasjon | NOBB Total
53372113 | 50948 | LYDDEMPER REKTANGULÆR Ø125-1000MM |  | Ja | 42104119 | 3015200 | Kanaler |  | 6910100 | Rektangulære kanaler ventilasjon | NOBB Total
53372113 | 214384 | LYDDEMPER REKTANGULÆR Ø125-1000MM |  | Nei | 42104119 | 3015200 | Kanaler |  | 6910100 | Rektangulære kanaler ventilasjon | NOBB Total
53372124 | 50948 | LYDDEMPER REKTANGULÆR Ø160-1000MM |  | Ja | 42104119 | 3015200 | Kanaler |  | 6910100 | Rektangulære kanaler ventilasjon | NOBB Total
53372124 | 214384 | LYDDEMPER REKTANGULÆR Ø160-1000MM |  | Nei | 42104119 | 3015200 | Kanaler |  | 6910100 | Rektangulære kanaler ventilasjon | NOBB Total
53372132 | 50948 | LYDDEMPER REKTANGULÆR Ø200-1000MM |  | Ja | 42104119 | 3015200 | Kanaler |  | 6910100 | Rektangulære kanaler ventilasjon | NOBB Total
53372132 | 214384 | LYDDEMPER REKTANGULÆR Ø200-1000MM |  | Nei | 42104119 | 3015200 | Kanaler |  | 6910100 | Rektangulære kanaler ventilasjon | NOBB Total
53372143 | 50948 | SIGNALFORSTERKER 230V |  | Ja | 60803423 | 3015300 | Ventilasjonsaggregat M/Varmegjenv. |  | 6930900 | Tilbehør/reservedeler styring og autom ventilasjon | NOBB Total
53372143 | 214384 | SIGNALFORSTERKER 230V |  | Nei | 60803423 | 3015300 | Ventilasjonsaggregat M/Varmegjenv. |  | 6930900 | Tilbehør/reservedeler styring og autom ventilasjon | NOBB Total
53372234 | 50948 | TRYKKVAKT TRÅDLØS 230V |  | Ja | 60803423 | 3015300 | Ventilasjonsaggregat M/Varmegjenv. |  | 6930900 | Tilbehør/reservedeler styring og autom ventilasjon | NOBB Total
53372234 | 214384 | TRYKKVAKT TRÅDLØS 230V |  | Nei | 60803423 | 3015300 | Ventilasjonsaggregat M/Varmegjenv. |  | 6930900 | Tilbehør/reservedeler styring og autom ventilasjon | NOBB Total
53372245 | 50948 | ISOLASJONSSTRØMPE 100MM 3M Ø100 |  | Ja | 21424270 | 3015215 | Kanaler Aluminium - Komprimerte |  | 6910900 | Tilbehør kanaler | NOBB Total
53372245 | 214384 | ISOLASJONSSTRØMPE 100MM 3M Ø100 |  | Nei | 21424270 | 3015215 | Kanaler Aluminium - Komprimerte |  | 6910900 | Tilbehør kanaler | NOBB Total
53372253 | 50948 | ISOLASJONSSTRØMPE 100MM 3M Ø125 |  | Ja | 21424270 | 3015215 | Kanaler Aluminium - Komprimerte |  | 6910900 | Tilbehør kanaler | NOBB Total
53372253 | 214384 | ISOLASJONSSTRØMPE 100MM 3M Ø125 |  | Nei | 21424270 | 3015215 | Kanaler Aluminium - Komprimerte |  | 6910900 | Tilbehør kanaler | NOBB Total
53372272 | 50948 | ISOLASJONSSTRØMPE 100MM 3M Ø160 |  | Ja | 21424270 | 3015215 | Kanaler Aluminium - Komprimerte |  | 6910900 | Tilbehør kanaler | NOBB Total
53372272 | 214384 | ISOLASJONSSTRØMPE 100MM 3M Ø160 |  | Nei | 21424270 | 3015215 | Kanaler Aluminium - Komprimerte |  | 6910900 | Tilbehør kanaler | NOBB Total
53372283 | 50948 | ISOLASJONSSTRØMPE 100MM 3M Ø200 |  | Ja | 21424270 | 3015215 | Kanaler Aluminium - Komprimerte |  | 6910900 | Tilbehør kanaler | NOBB Total
53372283 | 214384 | ISOLASJONSSTRØMPE 100MM 3M Ø200 |  | Nei | 21424270 | 3015215 | Kanaler Aluminium - Komprimerte |  | 6910900 | Tilbehør kanaler | NOBB Total
53372457 | 50948 | RENSELOKK UISOLERT Ø100 |  | Ja | 42104157 | 3015220 | Kanaler Tilbehør |  | 6910900 | Tilbehør kanaler | NOBB Total
53372457 | 213073 | RENSELOKK UISOLERT Ø100 |  | Nei | 42104157 | 3015220 | Kanaler Tilbehør |  | 6910900 | Tilbehør kanaler | NOBB Total
53372457 | 214384 | RENSELOKK UISOLERT Ø100 |  | Nei | 42104157 | 3015220 | Kanaler Tilbehør |  | 6910900 | Tilbehør kanaler | NOBB Total
53372461 | 50948 | RENSELOKK UISOLERT Ø125 |  | Ja | 42104157 | 3015220 | Kanaler Tilbehør |  | 6910900 | Tilbehør kanaler | NOBB Total
53372461 | 213073 | RENSELOKK UISOLERT Ø125 |  | Nei | 42104157 | 3015220 | Kanaler Tilbehør |  | 6910900 | Tilbehør kanaler | NOBB Total
53372461 | 214384 | RENSELOKK UISOLERT Ø125 |  | Nei | 42104157 | 3015220 | Kanaler Tilbehør |  | 6910900 | Tilbehør kanaler | NOBB Total
53372476 | 50948 | RENSELOKK UISOLERT Ø160 |  | Ja | 42104157 | 3015220 | Kanaler Tilbehør |  | 6910900 | Tilbehør kanaler | NOBB Total
53372476 | 213073 | RENSELOKK UISOLERT Ø160 |  | Nei | 42104157 | 3015220 | Kanaler Tilbehør |  | 6910900 | Tilbehør kanaler | NOBB Total
53372476 | 214384 | RENSELOKK UISOLERT Ø160 |  | Nei | 42104157 | 3015220 | Kanaler Tilbehør |  | 6910900 | Tilbehør kanaler | NOBB Total
53372514 | 50948 | PATENTBÅND R15 25X1,25MM A 25M |  | Ja | 21396650 | 3015220 | Kanaler Tilbehør |  | 6910900 | Tilbehør kanaler | NOBB Total
53372514 | 214384 | PATENTBÅND R15 25X1,25MM A 25M |  | Nei | 21396650 | 3015220 | Kanaler Tilbehør |  | 6910900 | Tilbehør kanaler | NOBB Total
53372533 | 50948 | TAPE UTENDØRS 60MMX25M |  | Ja | 41874633 | 3015220 | Kanaler Tilbehør |  | 6910900 | Tilbehør kanaler | NOBB Total
53372533 | 214384 | TAPE UTENDØRS 60MMX25M |  | Nei | 41874633 | 3015220 | Kanaler Tilbehør |  | 6910900 | Tilbehør kanaler | NOBB Total
53372544 | 50948 | KULLFILTERBOKS 150M3/H Ø125 |  | Ja | 41841014 | 3015300 | Ventilasjonsaggregat M/Varmegjenv. |  | 6905900 | Tilbehør og reservedeler luftbehandlingsenheter | NOBB Total
53372544 | 214384 | KULLFILTERBOKS 150M3/H Ø125 |  | Nei | 41841014 | 3015300 | Ventilasjonsaggregat M/Varmegjenv. |  | 6905900 | Tilbehør og reservedeler luftbehandlingsenheter | NOBB Total
53372552 | 50948 | KULLFILTERBOKS 300M3/H Ø160 |  | Ja | 41841014 | 3015300 | Ventilasjonsaggregat M/Varmegjenv. |  | 6905900 | Tilbehør og reservedeler luftbehandlingsenheter | NOBB Total
53372552 | 214384 | KULLFILTERBOKS 300M3/H Ø160 |  | Nei | 41841014 | 3015300 | Ventilasjonsaggregat M/Varmegjenv. |  | 6905900 | Tilbehør og reservedeler luftbehandlingsenheter | NOBB Total
53372563 | 50948 | KULLFILTERBOKS 450M3/H Ø200 |  | Ja | 41841014 | 3015300 | Ventilasjonsaggregat M/Varmegjenv. |  | 6905900 | Tilbehør og reservedeler luftbehandlingsenheter | NOBB Total
53372563 | 214384 | KULLFILTERBOKS 450M3/H Ø200 |  | Nei | 41841014 | 3015300 | Ventilasjonsaggregat M/Varmegjenv. |  | 6905900 | Tilbehør og reservedeler luftbehandlingsenheter | NOBB Total
53372578 | 50948 | KULLFILTER 150M3/H |  | Ja | 41841014 | 3015300 | Ventilasjonsaggregat M/Varmegjenv. |  | 6905900 | Tilbehør og reservedeler luftbehandlingsenheter | NOBB Total
53372578 | 214384 | KULLFILTER 150M3/H |  | Nei | 41841014 | 3015300 | Ventilasjonsaggregat M/Varmegjenv. |  | 6905900 | Tilbehør og reservedeler luftbehandlingsenheter | NOBB Total
53372582 | 50948 | KULLFILTER 300M3/H |  | Ja | 41841014 | 3015300 | Ventilasjonsaggregat M/Varmegjenv. |  | 6905900 | Tilbehør og reservedeler luftbehandlingsenheter | NOBB Total
53372582 | 214384 | KULLFILTER 300M3/H |  | Nei | 41841014 | 3015300 | Ventilasjonsaggregat M/Varmegjenv. |  | 6905900 | Tilbehør og reservedeler luftbehandlingsenheter | NOBB Total
53372597 | 50948 | KULLFILTER 450M3/H |  | Ja | 41841014 | 3015300 | Ventilasjonsaggregat M/Varmegjenv. |  | 6905900 | Tilbehør og reservedeler luftbehandlingsenheter | NOBB Total
53372597 | 214384 | KULLFILTER 450M3/H |  | Nei | 41841014 | 3015300 | Ventilasjonsaggregat M/Varmegjenv. |  | 6905900 | Tilbehør og reservedeler luftbehandlingsenheter | NOBB Total
53372635 | 50948 | TILLUFTSVENTIL Ø100 STÅL HVIT |  | Ja | 21424247 | 3015340 | Tillufts-/Avtrekksventiler |  | 6915200 | Tilluft- og avtrekksventiler | NOBB Total
53372635 | 214384 | TILLUFTSVENTIL Ø100 STÅL HVIT |  | Nei | 21424247 | 3015340 | Tillufts-/Avtrekksventiler |  | 6915200 | Tilluft- og avtrekksventiler | NOBB Total
53372646 | 50948 | TILLUFTSVENTIL Ø125 STÅL HVIT |  | Ja | 21424247 | 3015340 | Tillufts-/Avtrekksventiler |  | 6915200 | Tilluft- og avtrekksventiler | NOBB Total
53372646 | 214384 | TILLUFTSVENTIL Ø125 STÅL HVIT |  | Nei | 21424247 | 3015340 | Tillufts-/Avtrekksventiler |  | 6915200 | Tilluft- og avtrekksventiler | NOBB Total
53372654 | 50948 | KORTBEND 90 GR M/N ISO T19 Ø125 |  | Ja | 41975058 | 3015220 | Kanaler Tilbehør |  | 6910900 | Tilbehør kanaler | NOBB Total
53372654 | 214384 | KORTBEND 90 GR M/N ISO T19 Ø125 |  | Nei | 41975058 | 3015220 | Kanaler Tilbehør |  | 6910900 | Tilbehør kanaler | NOBB Total
53372665 | 50948 | KORTBEND 45 GR M/N ISO T19 Ø125 |  | Ja | 41975058 | 3015220 | Kanaler Tilbehør |  | 6910900 | Tilbehør kanaler | NOBB Total
53372665 | 214384 | KORTBEND 45 GR M/N ISO T19 Ø125 |  | Nei | 41975058 | 3015220 | Kanaler Tilbehør |  | 6910900 | Tilbehør kanaler | NOBB Total
53372673 | 50948 | KORTBEND 45 GR N/N ISO T19 Ø125 |  | Ja | 41975058 | 3015220 | Kanaler Tilbehør |  | 6910900 | Tilbehør kanaler | NOBB Total
53372673 | 214384 | KORTBEND 45 GR N/N ISO T19 Ø125 |  | Nei | 41975058 | 3015220 | Kanaler Tilbehør |  | 6910900 | Tilbehør kanaler | NOBB Total
53372684 | 50948 | SKJØTENIPPEL ISO T19 Ø125 |  | Ja | 41756295 | 3015220 | Kanaler Tilbehør |  | 6910900 | Tilbehør kanaler | NOBB Total
53372684 | 214384 | SKJØTENIPPEL ISO T19 Ø125 |  | Nei | 41756295 | 3015220 | Kanaler Tilbehør |  | 6910900 | Tilbehør kanaler | NOBB Total
53372692 | 50948 | SKJØTEMUFFE ISO T19 Ø125 |  | Ja | 41756314 | 3015220 | Kanaler Tilbehør |  | 6910900 | Tilbehør kanaler | NOBB Total
53372692 | 214384 | SKJØTEMUFFE ISO T19 Ø125 |  | Nei | 41756314 | 3015220 | Kanaler Tilbehør |  | 6910900 | Tilbehør kanaler | NOBB Total
53372703 | 50948 | SPIRORØR 2M ISO T19 Ø125 |  | Ja | 42097327 | 3015200 | Kanaler |  | 6910200 | Sirkulære kanaler ventilasjon | NOBB Total
53372703 | 214384 | SPIRORØR 2M ISO T19 Ø125 |  | Nei | 42097327 | 3015200 | Kanaler |  | 6910200 | Sirkulære kanaler ventilasjon | NOBB Total
53372718 | 50948 | SPIRORØR 2M ISO T19 Ø160 |  | Ja | 42097327 | 3015200 | Kanaler |  | 6910200 | Sirkulære kanaler ventilasjon | NOBB Total
53372718 | 214384 | SPIRORØR 2M ISO T19 Ø160 |  | Nei | 42097327 | 3015200 | Kanaler |  | 6910200 | Sirkulære kanaler ventilasjon | NOBB Total
53372722 | 50948 | SPIRORØR 2M ISO T19 Ø200 |  | Ja | 42097327 | 3015200 | Kanaler |  | 6910200 | Sirkulære kanaler ventilasjon | NOBB Total
53372722 | 214384 | SPIRORØR 2M ISO T19 Ø200 |  | Nei | 42097327 | 3015200 | Kanaler |  | 6910200 | Sirkulære kanaler ventilasjon | NOBB Total
53372737 | 50948 | SPIRORØR 2M ISO T19 Ø250 |  | Ja | 42097327 | 3015200 | Kanaler |  | 6910200 | Sirkulære kanaler ventilasjon | NOBB Total
53372737 | 214384 | SPIRORØR 2M ISO T19 Ø250 |  | Nei | 42097327 | 3015200 | Kanaler |  | 6910200 | Sirkulære kanaler ventilasjon | NOBB Total
53375700 | 50948 | REGULATOR OPTIGO |  | Ja | 42013664 | 3015400 | Vifter |  | 6920200 | Kanalvifter | NOBB Total
53375700 | 214384 | REGULATOR OPTIGO |  | Nei | 42013664 | 3015400 | Vifter |  | 6920200 | Kanalvifter | NOBB Total
53375726 | 50948 | CO-FØLER FOR OPTIGO REGULATOR |  | Ja | 42013664 | 3015400 | Vifter |  | 6920200 | Kanalvifter | NOBB Total
53375726 | 214384 | CO-FØLER FOR OPTIGO REGULATOR |  | Nei | 42013664 | 3015400 | Vifter |  | 6920200 | Kanalvifter | NOBB Total
53375734 | 50948 | FUKT/TEMPFØLER FOR OPTIGO REGULATOR |  | Ja | 42013664 | 3015400 | Vifter |  | 6920200 | Kanalvifter | NOBB Total
53375734 | 214384 | FUKT/TEMPFØLER FOR OPTIGO REGULATOR |  | Nei | 42013664 | 3015400 | Vifter |  | 6920200 | Kanalvifter | NOBB Total
53375753 | 50948 | CO2-FØLER CTRT2A-D |  | Ja | 42013664 | 3015400 | Vifter |  | 6920200 | Kanalvifter | NOBB Total
53375753 | 214384 | CO2-FØLER CTRT2A-D |  | Nei | 42013664 | 3015400 | Vifter |  | 6920200 | Kanalvifter | NOBB Total
53375772 | 50948 | TERMOSTAT MEKANISK ON/OFF |  | Ja | 42013664 | 3015400 | Vifter |  | 6920200 | Kanalvifter | NOBB Total
53375772 | 214384 | TERMOSTAT MEKANISK ON/OFF |  | Nei | 42013664 | 3015400 | Vifter |  | 6920200 | Kanalvifter | NOBB Total
53376434 | 50948 | FRISKLUFTSVENTIL AERO 100V2 | Friskluftsventil 50-350 mm med kappe rund hvit plast | Ja | 21397237 | 3015060 | Ventil Komplette |  | 6915100 | Ventiler, rister og kapper | NOBB Total
53376434 | 203012 | FRISKLUFTSVENTIL AERO 100V2 | Friskluftsventil 50-350 mm med kappe rund hvit plast | Nei | 21397237 | 3015060 | Ventil Komplette |  | 6915100 | Ventiler, rister og kapper | NOBB Total
53376434 | 207393 | FRISKLUFTSVENTIL AERO 100V2 | Friskluftsventil 50-350 mm med kappe rund hvit plast | Nei | 21397237 | 3015060 | Ventil Komplette |  | 6915100 | Ventiler, rister og kapper | NOBB Total
53376434 | 213073 | FRISKLUFTSVENTIL AERO 100V2 | Friskluftsventil 50-350 mm med kappe rund hvit plast | Nei | 21397237 | 3015060 | Ventil Komplette |  | 6915100 | Ventiler, rister og kapper | NOBB Total
53376434 | 214384 | FRISKLUFTSVENTIL AERO 100V2 | Friskluftsventil 50-350 mm med kappe rund hvit plast | Nei | 21397237 | 3015060 | Ventil Komplette |  | 6915100 | Ventiler, rister og kapper | NOBB Total
53376434 | 214513 | FRISKLUFTSVENTIL AERO 100V2 | Friskluftsventil 50-350 mm med kappe rund hvit plast | Nei | 21397237 | 3015060 | Ventil Komplette |  | 6915100 | Ventiler, rister og kapper | NOBB Total
53376445 | 50948 | FRISKLUFTSVENTIL 100KV2 | Friskluftsventil 50-350 mm sjalusirist rund hvit plast | Ja | 21397237 | 3015060 | Ventil Komplette |  | 6915100 | Ventiler, rister og kapper | NOBB Total
53376445 | 207393 | FRISKLUFTSVENTIL 100KV2 | Friskluftsventil 50-350 mm sjalusirist rund hvit plast | Nei | 21397237 | 3015060 | Ventil Komplette |  | 6915100 | Ventiler, rister og kapper | NOBB Total
53376445 | 213073 | FRISKLUFTSVENTIL 100KV2 | Friskluftsventil 50-350 mm sjalusirist rund hvit plast | Nei | 21397237 | 3015060 | Ventil Komplette |  | 6915100 | Ventiler, rister og kapper | NOBB Total
53376445 | 214384 | FRISKLUFTSVENTIL 100KV2 | Friskluftsventil 50-350 mm sjalusirist rund hvit plast | Nei | 21397237 | 3015060 | Ventil Komplette |  | 6915100 | Ventiler, rister og kapper | NOBB Total
53376445 | 214513 | FRISKLUFTSVENTIL 100KV2 | Friskluftsventil 50-350 mm sjalusirist rund hvit plast | Nei | 21397237 | 3015060 | Ventil Komplette |  | 6915100 | Ventiler, rister og kapper | NOBB Total
53376453 | 50948 | FILTER AERO 100V2 4 PK |  | Ja | 60802793 | 3015060 | Ventil Komplette |  | 6915900 | Tilbehør og reservedeler til ventiler og rister | NOBB Total
53376453 | 203012 | FILTER AERO 100V2 4 PK |  | Nei | 60802793 | 3015060 | Ventil Komplette |  | 6915900 | Tilbehør og reservedeler til ventiler og rister | NOBB Total
53376453 | 207393 | FILTER AERO 100V2 4 PK |  | Nei | 60802793 | 3015060 | Ventil Komplette |  | 6915900 | Tilbehør og reservedeler til ventiler og rister | NOBB Total
53376453 | 213073 | FILTER AERO 100V2 4 PK |  | Nei | 60802793 | 3015060 | Ventil Komplette |  | 6915900 | Tilbehør og reservedeler til ventiler og rister | NOBB Total
53376453 | 214384 | FILTER AERO 100V2 4 PK |  | Nei | 60802793 | 3015060 | Ventil Komplette |  | 6915900 | Tilbehør og reservedeler til ventiler og rister | NOBB Total
53376453 | 214513 | FILTER AERO 100V2 4 PK |  | Nei | 60802793 | 3015060 | Ventil Komplette |  | 6915900 | Tilbehør og reservedeler til ventiler og rister | NOBB Total
53376464 | 50948 | SKJØTERØR AERO/K 100V2 |  | Ja | 60802793 | 3015060 | Ventil Komplette |  | 6915900 | Tilbehør og reservedeler til ventiler og rister | NOBB Total
53376464 | 203012 | SKJØTERØR AERO/K 100V2 |  | Nei | 60802793 | 3015060 | Ventil Komplette |  | 6915900 | Tilbehør og reservedeler til ventiler og rister | NOBB Total
53376464 | 213073 | SKJØTERØR AERO/K 100V2 |  | Nei | 60802793 | 3015060 | Ventil Komplette |  | 6915900 | Tilbehør og reservedeler til ventiler og rister | NOBB Total
53376464 | 214384 | SKJØTERØR AERO/K 100V2 |  | Nei | 60802793 | 3015060 | Ventil Komplette |  | 6915900 | Tilbehør og reservedeler til ventiler og rister | NOBB Total
53376464 | 214513 | SKJØTERØR AERO/K 100V2 |  | Nei | 60802793 | 3015060 | Ventil Komplette |  | 6915900 | Tilbehør og reservedeler til ventiler og rister | NOBB Total
53376593 | 50948 | VENTIL INNVENDIG AERO 100V2 |  | Ja | 42026794 | 3015011 | Ventil Vegg- M/Filter |  | 6915100 | Ventiler, rister og kapper | NOBB Total
53376593 | 207393 | VENTIL INNVENDIG AERO 100V2 |  | Nei | 42026794 | 3015011 | Ventil Vegg- M/Filter |  | 6915100 | Ventiler, rister og kapper | NOBB Total
53376593 | 213073 | VENTIL INNVENDIG AERO 100V2 |  | Nei | 42026794 | 3015011 | Ventil Vegg- M/Filter |  | 6915100 | Ventiler, rister og kapper | NOBB Total
53376593 | 214384 | VENTIL INNVENDIG AERO 100V2 |  | Nei | 42026794 | 3015011 | Ventil Vegg- M/Filter |  | 6915100 | Ventiler, rister og kapper | NOBB Total
53376593 | 214513 | VENTIL INNVENDIG AERO 100V2 |  | Nei | 42026794 | 3015011 | Ventil Vegg- M/Filter |  | 6915100 | Ventiler, rister og kapper | NOBB Total
53376604 | 50948 | KAPPE M/STUSS AERO 100V2 |  | Ja | 21424213 | 3015040 | Ventil Kappe- |  | 6915100 | Ventiler, rister og kapper | NOBB Total
53376604 | 203012 | KAPPE M/STUSS AERO 100V2 |  | Nei | 21424213 | 3015040 | Ventil Kappe- |  | 6915100 | Ventiler, rister og kapper | NOBB Total
53376604 | 207393 | KAPPE M/STUSS AERO 100V2 |  | Nei | 21424213 | 3015040 | Ventil Kappe- |  | 6915100 | Ventiler, rister og kapper | NOBB Total
53376604 | 213073 | KAPPE M/STUSS AERO 100V2 |  | Nei | 21424213 | 3015040 | Ventil Kappe- |  | 6915100 | Ventiler, rister og kapper | NOBB Total
53376604 | 214384 | KAPPE M/STUSS AERO 100V2 |  | Nei | 21424213 | 3015040 | Ventil Kappe- |  | 6915100 | Ventiler, rister og kapper | NOBB Total
53376604 | 214513 | KAPPE M/STUSS AERO 100V2 |  | Nei | 21424213 | 3015040 | Ventil Kappe- |  | 6915100 | Ventiler, rister og kapper | NOBB Total
53376918 | 50948 | KLAFFVENTIL M/STUSS 100KV2 | Klaffventil med rund stuss hvit plast | Ja | 21424163 | 3015003 | Ventil Klaffe- |  | 6915100 | Ventiler, rister og kapper | NOBB Total
53376918 | 203012 | KLAFFVENTIL M/STUSS 100KV2 | Klaffventil med rund stuss hvit plast | Nei | 21424163 | 3015003 | Ventil Klaffe- |  | 6915100 | Ventiler, rister og kapper | NOBB Total
53376918 | 207393 | KLAFFVENTIL M/STUSS 100KV2 | Klaffventil med rund stuss hvit plast | Nei | 21424163 | 3015003 | Ventil Klaffe- |  | 6915100 | Ventiler, rister og kapper | NOBB Total
53376918 | 213073 | KLAFFVENTIL M/STUSS 100KV2 | Klaffventil med rund stuss hvit plast | Nei | 21424163 | 3015003 | Ventil Klaffe- |  | 6915100 | Ventiler, rister og kapper | NOBB Total
53376918 | 214384 | KLAFFVENTIL M/STUSS 100KV2 | Klaffventil med rund stuss hvit plast | Nei | 21424163 | 3015003 | Ventil Klaffe- |  | 6915100 | Ventiler, rister og kapper | NOBB Total
53376918 | 214513 | KLAFFVENTIL M/STUSS 100KV2 | Klaffventil med rund stuss hvit plast | Nei | 21424163 | 3015003 | Ventil Klaffe- |  | 6915100 | Ventiler, rister og kapper | NOBB Total
53376922 | 50948 | SJALUSIRIST M/STUSS 100KV2 HVIT | Sjalusirist med stuss hvit plast 130x130 mm | Ja | 42141325 | 3015100 | Rister |  | 6915100 | Ventiler, rister og kapper | NOBB Total
53376922 | 207393 | SJALUSIRIST M/STUSS 100KV2 HVIT | Sjalusirist med stuss hvit plast 130x130 mm | Nei | 42141325 | 3015100 | Rister |  | 6915100 | Ventiler, rister og kapper | NOBB Total
53376922 | 213073 | SJALUSIRIST M/STUSS 100KV2 HVIT | Sjalusirist med stuss hvit plast 130x130 mm | Nei | 42141325 | 3015100 | Rister |  | 6915100 | Ventiler, rister og kapper | NOBB Total
53376922 | 214384 | SJALUSIRIST M/STUSS 100KV2 HVIT | Sjalusirist med stuss hvit plast 130x130 mm | Nei | 42141325 | 3015100 | Rister |  | 6915100 | Ventiler, rister og kapper | NOBB Total
53376922 | 214513 | SJALUSIRIST M/STUSS 100KV2 HVIT | Sjalusirist med stuss hvit plast 130x130 mm | Nei | 42141325 | 3015100 | Rister |  | 6915100 | Ventiler, rister og kapper | NOBB Total
53376937 | 50948 | TILLUFTSVENTIL OPTW-V2 160 |  | Ja | 21424247 | 3015340 | Tillufts-/Avtrekksventiler |  | 6915200 | Tilluft- og avtrekksventiler | NOBB Total
53376937 | 214384 | TILLUFTSVENTIL OPTW-V2 160 |  | Nei | 21424247 | 3015340 | Tillufts-/Avtrekksventiler |  | 6915200 | Tilluft- og avtrekksventiler | NOBB Total
53376941 | 50948 | TALLERKENVENTIL TVK 100 |  | Ja | 41874663 | 3015010 | Ventil Tallerken- |  | 6915100 | Ventiler, rister og kapper | NOBB Total
53376941 | 213073 | TALLERKENVENTIL TVK 100 |  | Nei | 41874663 | 3015010 | Ventil Tallerken- |  | 6915100 | Ventiler, rister og kapper | NOBB Total
53376941 | 214384 | TALLERKENVENTIL TVK 100 |  | Nei | 41874663 | 3015010 | Ventil Tallerken- |  | 6915100 | Ventiler, rister og kapper | NOBB Total
53376956 | 50948 | TALLERKENVENTIL TVK 125 |  | Ja | 41874663 | 3015010 | Ventil Tallerken- |  | 6915100 | Ventiler, rister og kapper | NOBB Total
53376956 | 213073 | TALLERKENVENTIL TVK 125 |  | Nei | 41874663 | 3015010 | Ventil Tallerken- |  | 6915100 | Ventiler, rister og kapper | NOBB Total
53376956 | 214384 | TALLERKENVENTIL TVK 125 |  | Nei | 41874663 | 3015010 | Ventil Tallerken- |  | 6915100 | Ventiler, rister og kapper | NOBB Total
53376960 | 50948 | TALLERKENVENTIL TVK 160 |  | Ja | 41874663 | 3015010 | Ventil Tallerken- |  | 6915100 | Ventiler, rister og kapper | NOBB Total
53376960 | 207393 | TALLERKENVENTIL TVK 160 |  | Nei | 41874663 | 3015010 | Ventil Tallerken- |  | 6915100 | Ventiler, rister og kapper | NOBB Total
53376960 | 213073 | TALLERKENVENTIL TVK 160 |  | Nei | 41874663 | 3015010 | Ventil Tallerken- |  | 6915100 | Ventiler, rister og kapper | NOBB Total
53376960 | 214384 | TALLERKENVENTIL TVK 160 |  | Nei | 41874663 | 3015010 | Ventil Tallerken- |  | 6915100 | Ventiler, rister og kapper | NOBB Total
53376986 | 50948 | TALLERKENVENTIL TVR 100 |  | Ja | 41874663 | 3015010 | Ventil Tallerken- |  | 6915100 | Ventiler, rister og kapper | NOBB Total
53376986 | 213073 | TALLERKENVENTIL TVR 100 |  | Nei | 41874663 | 3015010 | Ventil Tallerken- |  | 6915100 | Ventiler, rister og kapper | NOBB Total
53376986 | 214384 | TALLERKENVENTIL TVR 100 |  | Nei | 41874663 | 3015010 | Ventil Tallerken- |  | 6915100 | Ventiler, rister og kapper | NOBB Total
53377100 | 50948 | TALLERKENVENTIL TVR 125 |  | Ja | 41874663 | 3015010 | Ventil Tallerken- |  | 6915100 | Ventiler, rister og kapper | NOBB Total
53377100 | 213073 | TALLERKENVENTIL TVR 125 |  | Nei | 41874663 | 3015010 | Ventil Tallerken- |  | 6915100 | Ventiler, rister og kapper | NOBB Total
53377100 | 214384 | TALLERKENVENTIL TVR 125 |  | Nei | 41874663 | 3015010 | Ventil Tallerken- |  | 6915100 | Ventiler, rister og kapper | NOBB Total
53377115 | 50948 | TALLERKENVENTIL TVR 160 |  | Ja | 41874663 | 3015010 | Ventil Tallerken- |  | 6915100 | Ventiler, rister og kapper | NOBB Total
53377115 | 213073 | TALLERKENVENTIL TVR 160 |  | Nei | 41874663 | 3015010 | Ventil Tallerken- |  | 6915100 | Ventiler, rister og kapper | NOBB Total
53377115 | 214384 | TALLERKENVENTIL TVR 160 |  | Nei | 41874663 | 3015010 | Ventil Tallerken- |  | 6915100 | Ventiler, rister og kapper | NOBB Total
53386060 | 214377 | VENTILATOR LZ27001 SIEMENS |  | Ja | 40124117 | 3015710 | Kjøkkenventilatorer |  | 6925200 | Kjøkkenventilatorer | NOBB Total
53400113 | 50948 | ADAPTER CI75 TRÅDLØS |  | Ja | 60803423 | 3015300 | Ventilasjonsaggregat M/Varmegjenv. |  | 6930900 | Tilbehør/reservedeler styring og autom ventilasjon | NOBB Total
53400113 | 214384 | ADAPTER CI75 TRÅDLØS |  | Nei | 60803423 | 3015300 | Ventilasjonsaggregat M/Varmegjenv. |  | 6930900 | Tilbehør/reservedeler styring og autom ventilasjon | NOBB Total
53400124 | 50948 | TRYKKFØLER CI79 TRÅDLØS |  | Ja | 60803422 | 3015300 | Ventilasjonsaggregat M/Varmegjenv. |  | 6930200 | Sensorer (CO2, fuktighet, temp. o.l.) ventilasjon | NOBB Total
53400124 | 214384 | TRYKKFØLER CI79 TRÅDLØS |  | Nei | 60803422 | 3015300 | Ventilasjonsaggregat M/Varmegjenv. |  | 6930200 | Sensorer (CO2, fuktighet, temp. o.l.) ventilasjon | NOBB Total
53400132 | 50948 | AKSESSPUNKT FOR FLEXITGO |  | Ja | 60803423 | 3015300 | Ventilasjonsaggregat M/Varmegjenv. |  | 6930900 | Tilbehør/reservedeler styring og autom ventilasjon | NOBB Total
53400132 | 214384 | AKSESSPUNKT FOR FLEXITGO |  | Nei | 60803423 | 3015300 | Ventilasjonsaggregat M/Varmegjenv. |  | 6930900 | Tilbehør/reservedeler styring og autom ventilasjon | NOBB Total
53400158 | 50948 | TRYKKFØLER CI80 |  | Ja | 60803422 | 3015300 | Ventilasjonsaggregat M/Varmegjenv. |  | 6930200 | Sensorer (CO2, fuktighet, temp. o.l.) ventilasjon | NOBB Total
53400158 | 214384 | TRYKKFØLER CI80 |  | Nei | 60803422 | 3015300 | Ventilasjonsaggregat M/Varmegjenv. |  | 6930200 | Sensorer (CO2, fuktighet, temp. o.l.) ventilasjon | NOBB Total
53400461 | 50948 | ETTERVARMEBATTERI 800W S4 R |  | Ja | 27318021 | 3015300 | Ventilasjonsaggregat M/Varmegjenv. |  | 6905900 | Tilbehør og reservedeler luftbehandlingsenheter | NOBB Total
53400461 | 214384 | ETTERVARMEBATTERI 800W S4 R |  | Nei | 27318021 | 3015300 | Ventilasjonsaggregat M/Varmegjenv. |  | 6905900 | Tilbehør og reservedeler luftbehandlingsenheter | NOBB Total
53400476 | 50948 | TAKFESTE NORDIC S4 |  | Ja | 41841014 | 3015300 | Ventilasjonsaggregat M/Varmegjenv. |  | 6905900 | Tilbehør og reservedeler luftbehandlingsenheter | NOBB Total
53400476 | 214384 | TAKFESTE NORDIC S4 |  | Nei | 41841014 | 3015300 | Ventilasjonsaggregat M/Varmegjenv. |  | 6905900 | Tilbehør og reservedeler luftbehandlingsenheter | NOBB Total
53400480 | 50948 | ETTERVARMEBATTERI 800W S4 L |  | Ja | 27318021 | 3015300 | Ventilasjonsaggregat M/Varmegjenv. |  | 6905900 | Tilbehør og reservedeler luftbehandlingsenheter | NOBB Total
53400480 | 214384 | ETTERVARMEBATTERI 800W S4 L |  | Nei | 27318021 | 3015300 | Ventilasjonsaggregat M/Varmegjenv. |  | 6905900 | Tilbehør og reservedeler luftbehandlingsenheter | NOBB Total
53400506 | 50948 | LEDNINGSSETT TILBEHØR NORDIC |  | Ja | 41841014 | 3015300 | Ventilasjonsaggregat M/Varmegjenv. |  | 6905900 | Tilbehør og reservedeler luftbehandlingsenheter | NOBB Total
53400506 | 214384 | LEDNINGSSETT TILBEHØR NORDIC |  | Nei | 41841014 | 3015300 | Ventilasjonsaggregat M/Varmegjenv. |  | 6905900 | Tilbehør og reservedeler luftbehandlingsenheter | NOBB Total
53400514 | 50948 | TAKFESTE AVVIBRERING NORDIC S4 |  | Ja | 41841014 | 3015300 | Ventilasjonsaggregat M/Varmegjenv. |  | 6905900 | Tilbehør og reservedeler luftbehandlingsenheter | NOBB Total
53400514 | 214384 | TAKFESTE AVVIBRERING NORDIC S4 |  | Nei | 41841014 | 3015300 | Ventilasjonsaggregat M/Varmegjenv. |  | 6905900 | Tilbehør og reservedeler luftbehandlingsenheter | NOBB Total
53400533 | 50948 | VANNBATTERI Ø160 A NORDIC |  | Ja | 41841014 | 3015300 | Ventilasjonsaggregat M/Varmegjenv. |  | 6905900 | Tilbehør og reservedeler luftbehandlingsenheter | NOBB Total
53400533 | 214384 | VANNBATTERI Ø160 A NORDIC |  | Nei | 41841014 | 3015300 | Ventilasjonsaggregat M/Varmegjenv. |  | 6905900 | Tilbehør og reservedeler luftbehandlingsenheter | NOBB Total
53400578 | 50948 | VANNBATTERI Ø160 B NORDIC |  | Ja | 41841014 | 3015300 | Ventilasjonsaggregat M/Varmegjenv. |  | 6905900 | Tilbehør og reservedeler luftbehandlingsenheter | NOBB Total
53400578 | 214384 | VANNBATTERI Ø160 B NORDIC |  | Nei | 41841014 | 3015300 | Ventilasjonsaggregat M/Varmegjenv. |  | 6905900 | Tilbehør og reservedeler luftbehandlingsenheter | NOBB Total
53404536 | 212847 | VENTILATOR CRYSTALL 1160 SLIMLINE | VENTILATOR CRYSTALL 1160 | Ja | 27975143 | 3015710 | Kjøkkenventilatorer |  | 6925200 | Kjøkkenventilatorer | NOBB Total
53404574 | 212847 | VENTILATOR CRYSTALL 1180 SLIMLINE | VENTILATOR CRYSTALL 1180 | Ja | 27975143 | 3015710 | Kjøkkenventilatorer |  | 6925200 | Kjøkkenventilatorer | NOBB Total
53404585 | 212847 | VENTILATOR OPTIMA 80 SLIMLINE | VENTILATOR OPTIMA 80 SLIMLINE | Ja | 27975143 | 3015710 | Kjøkkenventilatorer |  | 6925200 | Kjøkkenventilatorer | NOBB Total
53404593 | 212847 | VENTILATOR 625 B=49 CM | INTEGRERT VENT. 625 49 CM | Ja | 27975143 | 3015710 | Kjøkkenventilatorer |  | 6925200 | Kjøkkenventilatorer | NOBB Total
53404604 | 212847 | VENTILATOR 625 B=66 CM | INTEGRERT VENT. 66 CM 625 | Ja | 27975143 | 3015710 | Kjøkkenventilatorer |  | 6925200 | Kjøkkenventilatorer | NOBB Total
53404642 | 212847 | VENTILATOR 800 LED B=66 CM | INTEGRERT VENTILATOR 66CM 800LED | Ja | 27975143 | 3015710 | Kjøkkenventilatorer |  | 6925200 | Kjøkkenventilatorer | NOBB Total
53405656 | 212847 | KJØKKENHETTE HEAVEN SUPER 120 STÅL | KJØKKENHETTE TAK HEAVEN S 120CM STÅL | Ja | 27975077 | 3015700 | Kjøkkenhetter |  | 6925100 | Kjøkkenhetter | NOBB Total
53405660 | 212847 | KJØKKENHETTE HEAVEN SUPER 120 FARGE | KJØKKENHETTE TAK HEAVEN S 120CM FARGE | Ja | 27975077 | 3015700 | Kjøkkenhetter |  | 6925100 | Kjøkkenhetter | NOBB Total
53405694 | 212847 | KJØKKENHETTE SKY SUPER 120 STÅL | KJØKKENHETTE TAK SKY 120 CM STÅL | Ja | 27974831 | 3015700 | Kjøkkenhetter |  | 6925100 | Kjøkkenhetter | NOBB Total
53405705 | 212847 | KJØKKENHETTE SKY SUPER 120 FARGE | KJØKKENHETTE TAK SKY 120 CM FARGE | Ja | 27974831 | 3015700 | Kjøkkenhetter |  | 6925100 | Kjøkkenhetter | NOBB Total
53413114 | 50948 | DØRLÅS NORDIC H/V KPL |  | Ja | 27318021 | 3015300 | Ventilasjonsaggregat M/Varmegjenv. |  | 6905900 | Tilbehør og reservedeler luftbehandlingsenheter | NOBB Total
53413114 | 214384 | DØRLÅS NORDIC H/V KPL |  | Nei | 27318021 | 3015300 | Ventilasjonsaggregat M/Varmegjenv. |  | 6905900 | Tilbehør og reservedeler luftbehandlingsenheter | NOBB Total
53413125 | 50948 | DØR NORDIC S4 KPL RES |  | Ja | 27318021 | 3015300 | Ventilasjonsaggregat M/Varmegjenv. |  | 6905900 | Tilbehør og reservedeler luftbehandlingsenheter | NOBB Total
53413125 | 214384 | DØR NORDIC S4 KPL RES |  | Nei | 27318021 | 3015300 | Ventilasjonsaggregat M/Varmegjenv. |  | 6905900 | Tilbehør og reservedeler luftbehandlingsenheter | NOBB Total
53413133 | 50948 | ROTORREM NORDIC S3-4 RES |  | Ja | 27318021 | 3015300 | Ventilasjonsaggregat M/Varmegjenv. |  | 6905900 | Tilbehør og reservedeler luftbehandlingsenheter | NOBB Total
53413133 | 214384 | ROTORREM NORDIC S3-4 RES |  | Nei | 27318021 | 3015300 | Ventilasjonsaggregat M/Varmegjenv. |  | 6905900 | Tilbehør og reservedeler luftbehandlingsenheter | NOBB Total
53413152 | 50948 | ROTOR KOMPLETT NORDIC S4 RES |  | Ja | 27318021 | 3015300 | Ventilasjonsaggregat M/Varmegjenv. |  | 6905900 | Tilbehør og reservedeler luftbehandlingsenheter | NOBB Total
53413152 | 214384 | ROTOR KOMPLETT NORDIC S4 RES |  | Nei | 27318021 | 3015300 | Ventilasjonsaggregat M/Varmegjenv. |  | 6905900 | Tilbehør og reservedeler luftbehandlingsenheter | NOBB Total
53413178 | 50948 | VIFTE KOMPL NORDIC S4 |  | Ja | 27318021 | 3015300 | Ventilasjonsaggregat M/Varmegjenv. |  | 6905900 | Tilbehør og reservedeler luftbehandlingsenheter | NOBB Total
53413178 | 214384 | VIFTE KOMPL NORDIC S4 |  | Nei | 27318021 | 3015300 | Ventilasjonsaggregat M/Varmegjenv. |  | 6905900 | Tilbehør og reservedeler luftbehandlingsenheter | NOBB Total
53413182 | 50948 | TERMOSTAT OT 400MM RES |  | Ja | 27318021 | 3015300 | Ventilasjonsaggregat M/Varmegjenv. |  | 6905900 | Tilbehør og reservedeler luftbehandlingsenheter | NOBB Total
53413182 | 214384 | TERMOSTAT OT 400MM RES |  | Nei | 27318021 | 3015300 | Ventilasjonsaggregat M/Varmegjenv. |  | 6905900 | Tilbehør og reservedeler luftbehandlingsenheter | NOBB Total
53413197 | 50948 | TERMOSTAT BT 400MM RES |  | Ja | 27318021 | 3015300 | Ventilasjonsaggregat M/Varmegjenv. |  | 6905900 | Tilbehør og reservedeler luftbehandlingsenheter | NOBB Total
53413197 | 214384 | TERMOSTAT BT 400MM RES |  | Nei | 27318021 | 3015300 | Ventilasjonsaggregat M/Varmegjenv. |  | 6905900 | Tilbehør og reservedeler luftbehandlingsenheter | NOBB Total
53413201 | 50948 | HENGSEL KOMPL NORDIC S4 |  | Ja | 27318021 | 3015300 | Ventilasjonsaggregat M/Varmegjenv. |  | 6905900 | Tilbehør og reservedeler luftbehandlingsenheter | NOBB Total
53413201 | 214384 | HENGSEL KOMPL NORDIC S4 |  | Nei | 27318021 | 3015300 | Ventilasjonsaggregat M/Varmegjenv. |  | 6905900 | Tilbehør og reservedeler luftbehandlingsenheter | NOBB Total
53413216 | 50948 | VEGGFESTE NORDIC S4 |  | Ja | 27318021 | 3015300 | Ventilasjonsaggregat M/Varmegjenv. |  | 6905900 | Tilbehør og reservedeler luftbehandlingsenheter | NOBB Total
53413216 | 214384 | VEGGFESTE NORDIC S4 |  | Nei | 27318021 | 3015300 | Ventilasjonsaggregat M/Varmegjenv. |  | 6905900 | Tilbehør og reservedeler luftbehandlingsenheter | NOBB Total
53413220 | 50948 | SENTRALENHET CU S RES |  | Ja | 27318021 | 3015300 | Ventilasjonsaggregat M/Varmegjenv. |  | 6905900 | Tilbehør og reservedeler luftbehandlingsenheter | NOBB Total
53413220 | 214384 | SENTRALENHET CU S RES |  | Nei | 27318021 | 3015300 | Ventilasjonsaggregat M/Varmegjenv. |  | 6905900 | Tilbehør og reservedeler luftbehandlingsenheter | NOBB Total
53413235 | 50948 | LEDNING 2-POL CI 70 12M RES |  | Ja | 27318021 | 3015300 | Ventilasjonsaggregat M/Varmegjenv. |  | 6905900 | Tilbehør og reservedeler luftbehandlingsenheter | NOBB Total
53413235 | 214384 | LEDNING 2-POL CI 70 12M RES |  | Nei | 27318021 | 3015300 | Ventilasjonsaggregat M/Varmegjenv. |  | 6905900 | Tilbehør og reservedeler luftbehandlingsenheter | NOBB Total
53413246 | 50948 | LEDNINGSSETT EL AGGREGAT S4 |  | Ja | 27318021 | 3015300 | Ventilasjonsaggregat M/Varmegjenv. |  | 6905900 | Tilbehør og reservedeler luftbehandlingsenheter | NOBB Total
53413246 | 214384 | LEDNINGSSETT EL AGGREGAT S4 |  | Nei | 27318021 | 3015300 | Ventilasjonsaggregat M/Varmegjenv. |  | 6905900 | Tilbehør og reservedeler luftbehandlingsenheter | NOBB Total
53413254 | 50948 | FILTER EMC FN 2010-10/06 RES |  | Ja | 27318021 | 3015300 | Ventilasjonsaggregat M/Varmegjenv. |  | 6905900 | Tilbehør og reservedeler luftbehandlingsenheter | NOBB Total
53413254 | 214384 | FILTER EMC FN 2010-10/06 RES |  | Nei | 27318021 | 3015300 | Ventilasjonsaggregat M/Varmegjenv. |  | 6905900 | Tilbehør og reservedeler luftbehandlingsenheter | NOBB Total
53413265 | 50948 | OVERSPENNINGSVERN RES |  | Ja | 27318021 | 3015300 | Ventilasjonsaggregat M/Varmegjenv. |  | 6905900 | Tilbehør og reservedeler luftbehandlingsenheter | NOBB Total
53413265 | 214384 | OVERSPENNINGSVERN RES |  | Nei | 27318021 | 3015300 | Ventilasjonsaggregat M/Varmegjenv. |  | 6905900 | Tilbehør og reservedeler luftbehandlingsenheter | NOBB Total
53414945 | 212847 | KJØKKENHETTE ARGO 55 SORT | KJØKKENHETTE SKRÅ ARGO SORT 50 | Ja | 40898496 | 3015700 | Kjøkkenhetter |  | 6925100 | Kjøkkenhetter | NOBB Total
53414953 | 212847 | KJØKKENHETTE ARGO 80 SORT | KJØKKENHETTE SKRÅ ARGO SORT 80 | Ja | 40898496 | 3015700 | Kjøkkenhetter |  | 6925100 | Kjøkkenhetter | NOBB Total
53414972 | 212847 | KJØKKENHETTE ARGO 55 HVIT | KJØKKENHETTE SKRÅ ARGO HVIT 50 | Ja | 40898496 | 3015700 | Kjøkkenhetter |  | 6925100 | Kjøkkenhetter | NOBB Total
53414998 | 212847 | KJØKKENHETTE ARGO 80 HVIT | KJØKKENHETTE SKRÅ ARGO HVIT 80 | Ja | 40898496 | 3015700 | Kjøkkenhetter |  | 6925100 | Kjøkkenhetter | NOBB Total
53415017 | 212847 | KJØKKENHETTE LYRA 60 STÅL | KJØKKENHETTE T LYRA STÅL 60 | Ja | 27974914 | 3015700 | Kjøkkenhetter |  | 6925100 | Kjøkkenhetter | NOBB Total
53415021 | 212847 | KJØKKENHETTE LYRA 80 STÅL | KJØKKENHETTE T LYRA STÅL 80 | Ja | 27974914 | 3015700 | Kjøkkenhetter |  | 6925100 | Kjøkkenhetter | NOBB Total
53415093 | 212847 | KJØKKENHETTE LYRA 60 HVIT | KJØKKENHETTE T LYRA HVIT 60 | Ja | 27974914 | 3015700 | Kjøkkenhetter |  | 6925100 | Kjøkkenhetter | NOBB Total
53415112 | 212847 | KJØKKENHETTE LYRA 80 HVIT | KJØKKENHETTE T LYRA HVIT 80 | Ja | 27974914 | 3015700 | Kjøkkenhetter |  | 6925100 | Kjøkkenhetter | NOBB Total
53416860 | 212847 | YTTERVEGGSRIST 125 MM | 125 MM RIST YTTERVEGG | Ja | 27975119 | 3015710 | Kjøkkenventilatorer |  | 6925200 | Kjøkkenventilatorer | NOBB Total
53416875 | 212847 | YTTERVEGGSRIST 150 MM | 150 MM RIST YTTERVEGG | Ja | 27975119 | 3015710 | Kjøkkenventilatorer |  | 6925200 | Kjøkkenventilatorer | NOBB Total
53447115 | 50948 | REDUKSJON M/N ISO T19 Ø250/200 |  | Ja | 41865162 | 3015220 | Kanaler Tilbehør |  | 6910900 | Tilbehør kanaler | NOBB Total
53447115 | 214384 | REDUKSJON M/N ISO T19 Ø250/200 |  | Nei | 41865162 | 3015220 | Kanaler Tilbehør |  | 6910900 | Tilbehør kanaler | NOBB Total
53473117 | 209298 | SPRUTDEKSEL 295X495 B | Uponor Aqua Plus Sprutdeksel til skap B | Ja | 41867054 | 5815150 | Deler trykkrør PEX |  | 5810330 | Deler for tilførselsrør, plast | NOBB Total, NOBB VAVVS
53473117 | 283655 | SPRUTDEKSEL 295X495 B | Uponor Aqua Plus Sprutdeksel til skap B | Nei | 41867054 | 5815150 | Deler trykkrør PEX |  | 5810330 | Deler for tilførselsrør, plast | NOBB VAVVS
53473185 | 209298 | SPRUTDEKSEL 395X495 C | Uponor Aqua Plus Sprutdeksel til skap C | Ja | 41867054 | 5815150 | Deler trykkrør PEX |  | 5810330 | Deler for tilførselsrør, plast | NOBB Total, NOBB VAVVS
53473185 | 283655 | SPRUTDEKSEL 395X495 C | Uponor Aqua Plus Sprutdeksel til skap C | Nei | 41867054 | 5815150 | Deler trykkrør PEX |  | 5810330 | Deler for tilførselsrør, plast | NOBB VAVVS
53473238 | 209298 | SPRUTDEKSEL 195X545 D | Uponor Aqua Plus Sprutdeksel til skap D | Ja | 41867054 | 5815150 | Deler trykkrør PEX |  | 5810330 | Deler for tilførselsrør, plast | NOBB Total, NOBB VAVVS
53473238 | 283655 | SPRUTDEKSEL 195X545 D | Uponor Aqua Plus Sprutdeksel til skap D | Nei | 41867054 | 5815150 | Deler trykkrør PEX |  | 5810330 | Deler for tilførselsrør, plast | NOBB VAVVS
53473280 | 209298 | SPRUTDEKSEL 295X695 E | Uponor Aqua Plus Sprutdeksel til skap E | Ja | 41867054 | 5815150 | Deler trykkrør PEX |  | 5810330 | Deler for tilførselsrør, plast | NOBB Total, NOBB VAVVS
53473280 | 283655 | SPRUTDEKSEL 295X695 E | Uponor Aqua Plus Sprutdeksel til skap E | Nei | 41867054 | 5815150 | Deler trykkrør PEX |  | 5810330 | Deler for tilførselsrør, plast | NOBB VAVVS
53473352 | 209298 | SPRUTDEKSEL 295X845 F | Uponor Aqua Plus Sprutdeksel til skap F | Ja | 41867054 | 5815150 | Deler trykkrør PEX |  | 5810330 | Deler for tilførselsrør, plast | NOBB Total, NOBB VAVVS
53473352 | 283655 | SPRUTDEKSEL 295X845 F | Uponor Aqua Plus Sprutdeksel til skap F | Nei | 41867054 | 5815150 | Deler trykkrør PEX |  | 5810330 | Deler for tilførselsrør, plast | NOBB VAVVS
53473401 | 209298 | SPRUTDEKSEL 445X845 G | Uponor Aqua Plus Sprutdeksel til skap G | Ja | 41867054 | 5815150 | Deler trykkrør PEX |  | 5810330 | Deler for tilførselsrør, plast | NOBB VAVVS, NOBB Total
53473401 | 283655 | SPRUTDEKSEL 445X845 G | Uponor Aqua Plus Sprutdeksel til skap G | Nei | 41867054 | 5815150 | Deler trykkrør PEX |  | 5810330 | Deler for tilførselsrør, plast | NOBB VAVVS
53473492 | 209298 | SPRUTDEKSEL 295X1045 J | Uponor Aqua Plus Sprutdeksel til skap J | Ja | 41867054 | 5815150 | Deler trykkrør PEX |  | 5810330 | Deler for tilførselsrør, plast | NOBB Total, NOBB VAVVS
53473537 | 209298 | SPRUTDEKSEL 295X645 K | Uponor Aqua Plus Sprutdeksel til skap K | Ja | 41867054 | 5815150 | Deler trykkrør PEX |  | 5810330 | Deler for tilførselsrør, plast | NOBB VAVVS, NOBB Total
53473537 | 283655 | SPRUTDEKSEL 295X645 K | Uponor Aqua Plus Sprutdeksel til skap K | Nei | 41867054 | 5815150 | Deler trykkrør PEX |  | 5810330 | Deler for tilførselsrør, plast | NOBB VAVVS
53480185 | 212847 | MOTORBOKS FOR HEAVEN FLYTTBAR | MOTORBOKS FOR HEAVEN FLYTTBAR | Ja | 27975119 | 3015710 | Kjøkkenventilatorer |  | 6925200 | Kjøkkenventilatorer | NOBB Total
53480204 | 212847 | MOTORBOKS FOR FABULA FLYTTBAR | MOTORBOKS FOR FABULA FLYTTBAR | Ja | 27975119 | 3015710 | Kjøkkenventilatorer |  | 6925200 | Kjøkkenventilatorer | NOBB Total
53480662 | 212847 | GRILLPLATE TIL INDUKSJON | GRILLPLATE FOR INDUKSJONSTOPP | Ja | 27975119 | 3015710 | Kjøkkenventilatorer |  | 6925200 | Kjøkkenventilatorer | NOBB Total
53480696 | 212847 | BESKYTTELSESLISTER FOR ONE | BESKYTTELSESLISTER FOR ONE | Ja | 27975119 | 3015710 | Kjøkkenventilatorer |  | 6925200 | Kjøkkenventilatorer | NOBB Total
53482024 | 212847 | KULLFILTERBOKS TIL ONE | KULLFILTERBOKS TIL ONE | Ja | 27975119 | 3015710 | Kjøkkenventilatorer |  | 6925200 | Kjøkkenventilatorer | NOBB Total
53482198 | 212847 | METALLFILTER TIL ONE | METALLFILTER TIL ONE | Ja | 27975119 | 3015710 | Kjøkkenventilatorer |  | 6925200 | Kjøkkenventilatorer | NOBB Total
53485040 | 212847 | KULLFILTER TIL MOOD | KULLFILTER TIL MOOD | Ja | 27975119 | 3015710 | Kjøkkenventilatorer |  | 6925200 | Kjøkkenventilatorer | NOBB Total
53485093 | 212847 | METALLFILTER TIL MOOD | METALLFILTER TIL MOOD | Ja | 27975119 | 3015710 | Kjøkkenventilatorer |  | 6925200 | Kjøkkenventilatorer | NOBB Total
53485297 | 212847 | KULLFILTERBOKS TIL SKY STÅL | KULLFILTERBOKS TIL SKY STÅL | Ja | 27975119 | 3015710 | Kjøkkenventilatorer |  | 6925200 | Kjøkkenventilatorer | NOBB Total
53485335 | 212847 | KULLFILTERBOKS TIL SKY HVIT | KULLFILTERBOKS TIL SKY HVIT | Ja | 27975119 | 3015710 | Kjøkkenventilatorer |  | 6925200 | Kjøkkenventilatorer | NOBB Total
53485346 | 212847 | FORLENGERKABEL INTEGRERT MOTOR SKY | FORLENGERKABEL INTEGRERT MOTOR SKY | Ja | 27975119 | 3015710 | Kjøkkenventilatorer |  | 6925200 | Kjøkkenventilatorer | NOBB Total
53485577 | 212847 | ADAPTER FOR REKTANGULÆR KANAL | ADAPTER FOR REKTANGULÆR KANAL | Ja | 27975119 | 3015710 | Kjøkkenventilatorer |  | 6925200 | Kjøkkenventilatorer | NOBB Total
53485615 | 212847 | KULLFILTER TIL SKY MINI | KULLFILTER TIL SKY MINI | Ja | 27975119 | 3015710 | Kjøkkenventilatorer |  | 6925200 | Kjøkkenventilatorer | NOBB Total
53485645 | 212847 | MONTERINGSKIT FLYTTBAR MOTOR | MONTERINGSKIT FLYTTBAR MOTOR | Ja | 27975119 | 3015710 | Kjøkkenventilatorer |  | 6925200 | Kjøkkenventilatorer | NOBB Total
53485653 | 212847 | KULLFILTER TIL VELA | KULLFILTER TIL VELA | Ja | 27975119 | 3015710 | Kjøkkenventilatorer |  | 6925200 | Kjøkkenventilatorer | NOBB Total
53485736 | 212847 | METALLFILTER SKY MINI | METALLFILTER SKY MINI | Ja | 27975119 | 3015710 | Kjøkkenventilatorer |  | 6925200 | Kjøkkenventilatorer | NOBB Total
53485774 | 212847 | METALLFILTER CUBE | METALLFILTER CUBE | Ja | 27975119 | 3015710 | Kjøkkenventilatorer |  | 6925200 | Kjøkkenventilatorer | NOBB Total
53485857 | 212847 | KULLFILTER CUBE | KULLFILTER CUBE | Ja | 27975119 | 3015710 | Kjøkkenventilatorer |  | 6925200 | Kjøkkenventilatorer | NOBB Total
53485876 | 212847 | METALLFILTER SKY | METALLFILTER SKY | Ja | 27975119 | 3015710 | Kjøkkenventilatorer |  | 6925200 | Kjøkkenventilatorer | NOBB Total
53488453 | 212847 | KULLFILTERBOKS TIL SKY H=14 CM | KULLFILTERBOKS TIL SKY H=14 CM | Ja | 27975119 | 3015710 | Kjøkkenventilatorer |  | 6925200 | Kjøkkenventilatorer | NOBB Total
53488498 | 212847 | FORLENGERKABEL UTVENDIG MOTOR | FORLENGERKABEL UTVENDIG MOTOR | Ja | 27975119 | 3015710 | Kjøkkenventilatorer |  | 6925200 | Kjøkkenventilatorer | NOBB Total
53488517 | 212847 | KULLFILTER TIL SKY | KULLFILTER TIL SKY | Ja | 27975119 | 3015710 | Kjøkkenventilatorer |  | 6925200 | Kjøkkenventilatorer | NOBB Total
53488536 | 212847 | KULLFILTER TIL KULLFILTERBOKS SKY | KULLFILTER TIL KULLFILTERBOKS SKY | Ja | 27975119 | 3015710 | Kjøkkenventilatorer |  | 6925200 | Kjøkkenventilatorer | NOBB Total
53488555 | 212847 | METALLFILTER VELA | METALLFILTER VELA | Ja | 27975119 | 3015710 | Kjøkkenventilatorer |  | 6925200 | Kjøkkenventilatorer | NOBB Total
53488566 | 212847 | KULLFILTER TIL KULLFILTERBOKS 14 CM | KULLFILTER TIL KULLFILTERBOKS 14 CM | Ja | 27975119 | 3015710 | Kjøkkenventilatorer |  | 6925200 | Kjøkkenventilatorer | NOBB Total
53488585 | 212847 | TILBEHØR MONOBLOCKFILTER PANORAMA90 | KULLFILTER MONOBLOCK PANORAMA 90 | Ja | 27975119 | 3015710 | Kjøkkenventilatorer |  | 6925200 | Kjøkkenventilatorer | NOBB Total
53488612 | 212847 | KIT FOR EKSTRA LYS TIL SKY | KIT FOR EKSTRA LYS TIL SKY | Ja | 27975119 | 3015710 | Kjøkkenventilatorer |  | 6925200 | Kjøkkenventilatorer | NOBB Total
53570258 | 50948 | DROSSEL 5 MH/3,3A RES |  | Ja | 27318021 | 3015300 | Ventilasjonsaggregat M/Varmegjenv. |  | 6905900 | Tilbehør og reservedeler luftbehandlingsenheter | NOBB Total
53570258 | 214384 | DROSSEL 5 MH/3,3A RES |  | Nei | 27318021 | 3015300 | Ventilasjonsaggregat M/Varmegjenv. |  | 6905900 | Tilbehør og reservedeler luftbehandlingsenheter | NOBB Total
53575075 | 209298 | RØRKLIPS STD 40MM SMART | Uponor Smart Tacker Rørklips Standard | Ja | 41864462 | 5815550 | Gulvvarmesystemer (ekskl. rør) |  | 5810410 | Deler for gulvvarme/gatevarme | NOBB Total, NOBB VAVVS
53575075 | 283655 | RØRKLIPS STD 40MM SMART | Uponor Smart Tacker Rørklips Standard | Nei | 41864462 | 5815550 | Gulvvarmesystemer (ekskl. rør) |  | 5810410 | Deler for gulvvarme/gatevarme | NOBB VAVVS
53581685 | 209298 | RØR UNI PIPE PLUS S16X2,0 3M | Uponor Uni Pipe Plus S hvit 3m | Ja | 41867118 | 5810250 | Trykkrør flerlags |  | 5810210 | Tilførselsrør, flerlags | NOBB Total, NOBB VAVVS
53581685 | 283655 | RØR UNI PIPE PLUS S16X2,0 3M | Uponor Uni Pipe Plus S hvit 3m | Nei | 41867118 | 5810250 | Trykkrør flerlags |  | 5810210 | Tilførselsrør, flerlags | NOBB VAVVS
53581693 | 209298 | RØR UNI PIPE PLUS S 20X2,25 3M | Uponor Uni Pipe Plus S hvit 3m | Ja | 41867118 | 5810250 | Trykkrør flerlags |  | 5810210 | Tilførselsrør, flerlags | NOBB Total
53581693 | 283655 | RØR UNI PIPE PLUS S 20X2,25 3M | Uponor Uni Pipe Plus S hvit 3m | Nei | 41867118 | 5810250 | Trykkrør flerlags |  | 5810210 | Tilførselsrør, flerlags | NOBB VAVVS
53581712 | 209298 | RØR UNI PIPE PLUS S 25X2,5 3M | Uponor Uni Pipe Plus S hvit 3m | Ja | 41867118 | 5810250 | Trykkrør flerlags |  | 5810210 | Tilførselsrør, flerlags | NOBB Total, NOBB VAVVS
53581712 | 283655 | RØR UNI PIPE PLUS S 25X2,5 3M | Uponor Uni Pipe Plus S hvit 3m | Nei | 41867118 | 5810250 | Trykkrør flerlags |  | 5810210 | Tilførselsrør, flerlags | NOBB VAVVS
53581738 | 209298 | RØR UNI PIPE PLUS S 32X3 3M | Uponor Uni Pipe Plus S hvit 3m | Ja | 41867118 | 5810250 | Trykkrør flerlags |  | 5810210 | Tilførselsrør, flerlags | NOBB VAVVS, NOBB Total
53581738 | 283655 | RØR UNI PIPE PLUS S 32X3 3M | Uponor Uni Pipe Plus S hvit 3m | Nei | 41867118 | 5810250 | Trykkrør flerlags |  | 5810210 | Tilførselsrør, flerlags | NOBB VAVVS
53589404 | 50948 | GLASS TIL LYS CHEF-M/MENU-M |  | Ja | 26436931 | 3015710 | Kjøkkenventilatorer |  | 6925900 | Tilbehør og reservedeler kjøkkenhette/-ventilator | NOBB Total
53589404 | 214384 | GLASS TIL LYS CHEF-M/MENU-M |  | Nei | 26436931 | 3015710 | Kjøkkenventilatorer |  | 6925900 | Tilbehør og reservedeler kjøkkenhette/-ventilator | NOBB Total
53692202 | 201391 | VENTILATOR LFC316X ELX |  | Ja | 25822495 | 3015710 | Kjøkkenventilatorer |  | 6925200 | Kjøkkenventilatorer | NOBB Total
53692202 | 214445 | VENTILATOR LFC316X ELX |  | Nei | 25822495 | 3015710 | Kjøkkenventilatorer |  | 6925200 | Kjøkkenventilatorer | NOBB Total
53692236 | 201391 | VENTILATORER EFU216W ELX |  | Ja | 25822495 | 3015710 | Kjøkkenventilatorer |  | 6925200 | Kjøkkenventilatorer | NOBB Total
54073581 | 50948 | VENT.AGGREGAT NORDIC S2 RER | Vegghengt ventilasjonsaggregat Nordic S2 rotor høyremodell | Ja | 21395397 | 3015300 | Ventilasjonsaggregat M/Varmegjenv. |  | 6905200 | Luftbehandlingsaggregater med varmegjenvinning | NOBB Total
54073581 | 214384 | VENT.AGGREGAT NORDIC S2 RER | Vegghengt ventilasjonsaggregat Nordic S2 rotor høyremodell | Nei | 21395397 | 3015300 | Ventilasjonsaggregat M/Varmegjenv. |  | 6905200 | Luftbehandlingsaggregater med varmegjenvinning | NOBB Total
54073596 | 50948 | VENT.AGGREGAT NORDIC S2 REL | Vegghengt ventilasjonsaggregat Nordic S2 rotor venstremodell | Ja | 21395397 | 3015300 | Ventilasjonsaggregat M/Varmegjenv. |  | 6905200 | Luftbehandlingsaggregater med varmegjenvinning | NOBB Total
54073596 | 214384 | VENT.AGGREGAT NORDIC S2 REL | Vegghengt ventilasjonsaggregat Nordic S2 rotor venstremodell | Nei | 21395397 | 3015300 | Ventilasjonsaggregat M/Varmegjenv. |  | 6905200 | Luftbehandlingsaggregater med varmegjenvinning | NOBB Total
54073626 | 50948 | VENT.AGGREGAT NORDIC S3 RER | Vegghengt ventilasjonsaggregat Nordic S3 rotor høyremodell | Ja | 21395397 | 3015300 | Ventilasjonsaggregat M/Varmegjenv. |  | 6905200 | Luftbehandlingsaggregater med varmegjenvinning | NOBB Total
54073626 | 207393 | VENT.AGGREGAT NORDIC S3 RER | Vegghengt ventilasjonsaggregat Nordic S3 rotor høyremodell | Nei | 21395397 | 3015300 | Ventilasjonsaggregat M/Varmegjenv. |  | 6905200 | Luftbehandlingsaggregater med varmegjenvinning | NOBB Total
54073626 | 214384 | VENT.AGGREGAT NORDIC S3 RER | Vegghengt ventilasjonsaggregat Nordic S3 rotor høyremodell | Nei | 21395397 | 3015300 | Ventilasjonsaggregat M/Varmegjenv. |  | 6905200 | Luftbehandlingsaggregater med varmegjenvinning | NOBB Total
54073634 | 50948 | VENT.AGGREGAT NORDIC S3 REL | Vegghengt ventilasjonsaggregat Nordic S3 rotor venstremodell | Ja | 21395397 | 3015300 | Ventilasjonsaggregat M/Varmegjenv. |  | 6905200 | Luftbehandlingsaggregater med varmegjenvinning | NOBB Total
54073634 | 207393 | VENT.AGGREGAT NORDIC S3 REL | Vegghengt ventilasjonsaggregat Nordic S3 rotor venstremodell | Nei | 21395397 | 3015300 | Ventilasjonsaggregat M/Varmegjenv. |  | 6905200 | Luftbehandlingsaggregater med varmegjenvinning | NOBB Total
54073634 | 214384 | VENT.AGGREGAT NORDIC S3 REL | Vegghengt ventilasjonsaggregat Nordic S3 rotor venstremodell | Nei | 21395397 | 3015300 | Ventilasjonsaggregat M/Varmegjenv. |  | 6905200 | Luftbehandlingsaggregater med varmegjenvinning | NOBB Total
54080422 | 50948 | ADAPTERPLATE TIL BISTRO |  | Ja | 26436816 | 3015700 | Kjøkkenhetter |  | 6925900 | Tilbehør og reservedeler kjøkkenhette/-ventilator | NOBB Total
54080422 | 214384 | ADAPTERPLATE TIL BISTRO |  | Nei | 26436816 | 3015700 | Kjøkkenhetter |  | 6925900 | Tilbehør og reservedeler kjøkkenhette/-ventilator | NOBB Total
54084414 | 214377 | VENTILATOR VEGG LC97BHM50 SIEMENS |  | Ja | 40120016 | 3015710 | Kjøkkenventilatorer |  | 6925200 | Kjøkkenventilatorer | NOBB Total
54084444 | 214377 | VENTILATOR VEGG LC94BBC50 SIEMENS |  | Ja | 40120016 | 3015710 | Kjøkkenventilatorer |  | 6925200 | Kjøkkenventilatorer | NOBB Total
54084478 | 214377 | VENTILATOR VEGG LC67BHM50 SIEMENS |  | Ja | 40120016 | 3015710 | Kjøkkenventilatorer |  | 6925200 | Kjøkkenventilatorer | NOBB Total
54084497 | 214377 | VENTILATOR VEGG LC64BBC50 SIEMENS |  | Ja | 40120016 | 3015710 | Kjøkkenventilatorer |  | 6925200 | Kjøkkenventilatorer | NOBB Total
54084516 | 214377 | VENTILATOR VEGG LC64PBC50 SIEMENS |  | Ja | 40120016 | 3015710 | Kjøkkenventilatorer |  | 6925200 | Kjøkkenventilatorer | NOBB Total
54085216 | 214377 | VENTILATOR VEGG DWB66BC50 BOSCH |  | Ja | 40120016 | 3015710 | Kjøkkenventilatorer |  | 6925200 | Kjøkkenventilatorer | NOBB Total
54085220 | 214377 | VENTILATOR VEGG DWB64BC50 BOSCH |  | Ja | 40120016 | 3015710 | Kjøkkenventilatorer |  | 6925200 | Kjøkkenventilatorer | NOBB Total
54122952 | 214384 | INNEKLIMASENTRAL ECONORDIC W4 |  | Nei | 42131003 | 3015300 | Ventilasjonsaggregat M/Varmegjenv. |  | 6950100 | Multifunksjonelle enheter ventilasjon | NOBB Total
54124000 | 50948 | SPJELD ENO VU RES |  | Ja | 42131018 | 3015300 | Ventilasjonsaggregat M/Varmegjenv. |  | 6950200 | Tilbehør og reservedeler multifunksjonell enhet | NOBB Total
54124015 | 50948 | SPJELD ENO HP RES |  | Ja | 42131018 | 3015300 | Ventilasjonsaggregat M/Varmegjenv. |  | 6950200 | Tilbehør og reservedeler multifunksjonell enhet | NOBB Total
54124026 | 50948 | SPJELDMOTOR ENO 0-10V RES |  | Ja | 42131018 | 3015300 | Ventilasjonsaggregat M/Varmegjenv. |  | 6950200 | Tilbehør og reservedeler multifunksjonell enhet | NOBB Total
54124034 | 50948 | SPJELDMOTOR ENO ON/OFF RES |  | Ja | 42131018 | 3015300 | Ventilasjonsaggregat M/Varmegjenv. |  | 6950200 | Tilbehør og reservedeler multifunksjonell enhet | NOBB Total
54124045 | 50948 | DØR ENO VENT KPL |  | Ja | 42131018 | 3015300 | Ventilasjonsaggregat M/Varmegjenv. |  | 6950200 | Tilbehør og reservedeler multifunksjonell enhet | NOBB Total
54124053 | 50948 | DØR ENO VPUMPE KPL |  | Ja | 42131018 | 3015300 | Ventilasjonsaggregat M/Varmegjenv. |  | 6950200 | Tilbehør og reservedeler multifunksjonell enhet | NOBB Total
54124064 | 50948 | DØR ENO TANK KPL |  | Ja | 42131018 | 3015300 | Ventilasjonsaggregat M/Varmegjenv. |  | 6950200 | Tilbehør og reservedeler multifunksjonell enhet | NOBB Total
54124072 | 50948 | DØR ENO RAM KPL |  | Ja | 42131018 | 3015300 | Ventilasjonsaggregat M/Varmegjenv. |  | 6950200 | Tilbehør og reservedeler multifunksjonell enhet | NOBB Total
54124083 | 50948 | SENTRALENHET ENO W-4 CU75 RES |  | Ja | 42131018 | 3015300 | Ventilasjonsaggregat M/Varmegjenv. |  | 6950200 | Tilbehør og reservedeler multifunksjonell enhet | NOBB Total
54124098 | 50948 | IO-ENHET ENO CU76 RES |  | Ja | 42131018 | 3015300 | Ventilasjonsaggregat M/Varmegjenv. |  | 6950200 | Tilbehør og reservedeler multifunksjonell enhet | NOBB Total
54124102 | 50948 | TRYKKUTTAK ENO RES |  | Ja | 42131018 | 3015300 | Ventilasjonsaggregat M/Varmegjenv. |  | 6950200 | Tilbehør og reservedeler multifunksjonell enhet | NOBB Total
54124117 | 50948 | ROTOR ENO KPL |  | Ja | 42131018 | 3015300 | Ventilasjonsaggregat M/Varmegjenv. |  | 6950200 | Tilbehør og reservedeler multifunksjonell enhet | NOBB Total
54124121 | 50948 | DEMPER ROTORMOTOR RES |  | Ja | 42131018 | 3015300 | Ventilasjonsaggregat M/Varmegjenv. |  | 6950200 | Tilbehør og reservedeler multifunksjonell enhet | NOBB Total
54124136 | 50948 | VIFTE ENO RES |  | Ja | 42131018 | 3015300 | Ventilasjonsaggregat M/Varmegjenv. |  | 6950200 | Tilbehør og reservedeler multifunksjonell enhet | NOBB Total
54124140 | 50948 | ELEMENT ENO RES |  | Ja | 42131018 | 3015300 | Ventilasjonsaggregat M/Varmegjenv. |  | 6950200 | Tilbehør og reservedeler multifunksjonell enhet | NOBB Total
54124155 | 50948 | CHASSISFOT ENO RES |  | Ja | 42131018 | 3015300 | Ventilasjonsaggregat M/Varmegjenv. |  | 6950200 | Tilbehør og reservedeler multifunksjonell enhet | NOBB Total
54124166 | 50948 | ELBEREDER 3KW ENO RES |  | Ja | 42131018 | 3015300 | Ventilasjonsaggregat M/Varmegjenv. |  | 6950200 | Tilbehør og reservedeler multifunksjonell enhet | NOBB Total
54124174 | 50948 | DRENERINGSPLUGG ENO KPL |  | Ja | 42131018 | 3015300 | Ventilasjonsaggregat M/Varmegjenv. |  | 6950200 | Tilbehør og reservedeler multifunksjonell enhet | NOBB Total
54124185 | 50948 | SIKKERHETSVENTIL ENO KPL |  | Ja | 42131018 | 3015300 | Ventilasjonsaggregat M/Varmegjenv. |  | 6950200 | Tilbehør og reservedeler multifunksjonell enhet | NOBB Total
54124193 | 50948 | VANNLÅS ENO KPL |  | Ja | 42131018 | 3015300 | Ventilasjonsaggregat M/Varmegjenv. |  | 6950200 | Tilbehør og reservedeler multifunksjonell enhet | NOBB Total
54124204 | 50948 | SIRKULASJONSPUMPE PRIMÆR ENO RES |  | Ja | 42131018 | 3015300 | Ventilasjonsaggregat M/Varmegjenv. |  | 6950200 | Tilbehør og reservedeler multifunksjonell enhet | NOBB Total
54124212 | 50948 | AVLUFTNINGSSLANGE ENO RES |  | Ja | 42131018 | 3015300 | Ventilasjonsaggregat M/Varmegjenv. |  | 6950200 | Tilbehør og reservedeler multifunksjonell enhet | NOBB Total
54124223 | 50948 | TERMOSTAT ELBEREDER ENO RES |  | Ja | 42131018 | 3015300 | Ventilasjonsaggregat M/Varmegjenv. |  | 6950200 | Tilbehør og reservedeler multifunksjonell enhet | NOBB Total
54124242 | 50948 | RØRPAKNING KIT RES |  | Ja | 42131018 | 3015300 | Ventilasjonsaggregat M/Varmegjenv. |  | 6950200 | Tilbehør og reservedeler multifunksjonell enhet | NOBB Total
54124257 | 50948 | KONTAKTOR 3X20A RES |  | Ja | 42131018 | 3015300 | Ventilasjonsaggregat M/Varmegjenv. |  | 6950200 | Tilbehør og reservedeler multifunksjonell enhet | NOBB Total
54124261 | 50948 | LEDNINGSSETT EKSTERN ENO KPL |  | Ja | 42131018 | 3015300 | Ventilasjonsaggregat M/Varmegjenv. |  | 6950200 | Tilbehør og reservedeler multifunksjonell enhet | NOBB Total
54124276 | 50948 | SKJØTEKONTAKT 8-POL RES |  | Ja | 42131018 | 3015300 | Ventilasjonsaggregat M/Varmegjenv. |  | 6950200 | Tilbehør og reservedeler multifunksjonell enhet | NOBB Total
54127477 | 50948 | TETTEMANSJETT Ø315 600X600MM |  | Ja | 21396650 | 3015220 | Kanaler Tilbehør |  | 6910900 | Tilbehør kanaler | NOBB Total
54127477 | 214384 | TETTEMANSJETT Ø315 600X600MM |  | Nei | 21396650 | 3015220 | Kanaler Tilbehør |  | 6910900 | Tilbehør kanaler | NOBB Total
54127685 | 50948 | REDUKSJON N/N ISO T19 250/160 | Kondensiolert reduksjon pakning nippel-nippel | Ja | 41865162 | 3015220 | Kanaler Tilbehør |  | 6910900 | Tilbehør kanaler | NOBB Total
54127685 | 214384 | REDUKSJON N/N ISO T19 250/160 | Kondensiolert reduksjon pakning nippel-nippel | Nei | 41865162 | 3015220 | Kanaler Tilbehør |  | 6910900 | Tilbehør kanaler | NOBB Total
54127704 | 50948 | SKJØTENIPPEL ISO T19 Ø250 |  | Ja | 41756295 | 3015220 | Kanaler Tilbehør |  | 6910900 | Tilbehør kanaler | NOBB Total
54127704 | 214384 | SKJØTENIPPEL ISO T19 Ø250 |  | Nei | 41756295 | 3015220 | Kanaler Tilbehør |  | 6910900 | Tilbehør kanaler | NOBB Total
54127712 | 50948 | SKJØTENIPPEL M/PAKNING Ø250 | Skjøtenippel med pakning stål | Ja | 41756295 | 3015220 | Kanaler Tilbehør |  | 6910900 | Tilbehør kanaler | NOBB Total
54127712 | 214384 | SKJØTENIPPEL M/PAKNING Ø250 | Skjøtenippel med pakning stål | Nei | 41756295 | 3015220 | Kanaler Tilbehør |  | 6910900 | Tilbehør kanaler | NOBB Total
54127723 | 50948 | SKJØTEMUFFE ISO T19 Ø250 |  | Ja | 41756314 | 3015220 | Kanaler Tilbehør |  | 6910900 | Tilbehør kanaler | NOBB Total
54127723 | 214384 | SKJØTEMUFFE ISO T19 Ø250 |  | Nei | 41756314 | 3015220 | Kanaler Tilbehør |  | 6910900 | Tilbehør kanaler | NOBB Total
54127738 | 50948 | SKJØTEMUFFE Ø250 |  | Ja | 41756314 | 3015220 | Kanaler Tilbehør |  | 6910900 | Tilbehør kanaler | NOBB Total
54127738 | 214384 | SKJØTEMUFFE Ø250 |  | Nei | 41756314 | 3015220 | Kanaler Tilbehør |  | 6910900 | Tilbehør kanaler | NOBB Total
54127757 | 50948 | REDUKSJON M/PAKNING Ø250/160 | Reduksjon med pakning | Ja | 41865162 | 3015220 | Kanaler Tilbehør |  | 6910900 | Tilbehør kanaler | NOBB Total
54127757 | 214384 | REDUKSJON M/PAKNING Ø250/160 | Reduksjon med pakning | Nei | 41865162 | 3015220 | Kanaler Tilbehør |  | 6910900 | Tilbehør kanaler | NOBB Total
54127761 | 50948 | REDUKSJON M/PAKNING Ø250/200 | Reduksjon med pakning | Ja | 41865162 | 3015220 | Kanaler Tilbehør |  | 6910900 | Tilbehør kanaler | NOBB Total
54127761 | 214384 | REDUKSJON M/PAKNING Ø250/200 | Reduksjon med pakning | Nei | 41865162 | 3015220 | Kanaler Tilbehør |  | 6910900 | Tilbehør kanaler | NOBB Total
54182406 | 50948 | TILBEHØRSKONTAKT ENO |  | Ja | 42131003 | 3015300 | Ventilasjonsaggregat M/Varmegjenv. |  | 6950100 | Multifunksjonelle enheter ventilasjon | NOBB Total
54182406 | 214384 | TILBEHØRSKONTAKT ENO |  | Nei | 42131003 | 3015300 | Ventilasjonsaggregat M/Varmegjenv. |  | 6950100 | Multifunksjonelle enheter ventilasjon | NOBB Total
54190723 | 50948 | VARMEPUMPE ECONORDIC |  | Ja | 42131018 | 3015300 | Ventilasjonsaggregat M/Varmegjenv. |  | 6950200 | Tilbehør og reservedeler multifunksjonell enhet | NOBB Total
54190761 | 50948 | LUFTMODUL ECONORDIC W4-E |  | Ja | 42131018 | 3015300 | Ventilasjonsaggregat M/Varmegjenv. |  | 6950200 | Tilbehør og reservedeler multifunksjonell enhet | NOBB Total
54190776 | 50948 | RAMME ECONORDIC |  | Ja | 42131018 | 3015300 | Ventilasjonsaggregat M/Varmegjenv. |  | 6950200 | Tilbehør og reservedeler multifunksjonell enhet | NOBB Total
54192963 | 50948 | FILTERSETT ECONORDIC |  | Ja | 42131003 | 3015300 | Ventilasjonsaggregat M/Varmegjenv. |  | 6950100 | Multifunksjonelle enheter ventilasjon | NOBB Total
54192963 | 214384 | FILTERSETT ECONORDIC |  | Nei | 42131003 | 3015300 | Ventilasjonsaggregat M/Varmegjenv. |  | 6950100 | Multifunksjonelle enheter ventilasjon | NOBB Total
54223218 | 50948 | GLASS TIL LYS BRASSERIE |  | Ja | 26436816 | 3015700 | Kjøkkenhetter |  | 6925900 | Tilbehør og reservedeler kjøkkenhette/-ventilator | NOBB Total
54223218 | 214384 | GLASS TIL LYS BRASSERIE |  | Nei | 26436816 | 3015700 | Kjøkkenhetter |  | 6925900 | Tilbehør og reservedeler kjøkkenhette/-ventilator | NOBB Total
54223222 | 50948 | SPJELD KOMPL KJØKKENHETTE S/F |  | Ja | 26436816 | 3015700 | Kjøkkenhetter |  | 6925900 | Tilbehør og reservedeler kjøkkenhette/-ventilator | NOBB Total
54223222 | 214384 | SPJELD KOMPL KJØKKENHETTE S/F |  | Nei | 26436816 | 3015700 | Kjøkkenhetter |  | 6925900 | Tilbehør og reservedeler kjøkkenhette/-ventilator | NOBB Total
54223237 | 50948 | BRYTER LYS BRASS/BIST/FOND HVIT |  | Ja | 26436816 | 3015700 | Kjøkkenhetter |  | 6925900 | Tilbehør og reservedeler kjøkkenhette/-ventilator | NOBB Total
54223237 | 214384 | BRYTER LYS BRASS/BIST/FOND HVIT |  | Nei | 26436816 | 3015700 | Kjøkkenhetter |  | 6925900 | Tilbehør og reservedeler kjøkkenhette/-ventilator | NOBB Total
54223241 | 50948 | SPJELD BRASSERIE/BISTRO/FONDUE M |  | Ja | 26436931 | 3015710 | Kjøkkenventilatorer |  | 6925900 | Tilbehør og reservedeler kjøkkenhette/-ventilator | NOBB Total
54223241 | 214384 | SPJELD BRASSERIE/BISTRO/FONDUE M |  | Nei | 26436931 | 3015710 | Kjøkkenventilatorer |  | 6925900 | Tilbehør og reservedeler kjøkkenhette/-ventilator | NOBB Total
54225621 | 50948 | ELEMENT 1000W VG(L) 6-700 L7 RES |  | Ja | 27318021 | 3015300 | Ventilasjonsaggregat M/Varmegjenv. |  | 6905900 | Tilbehør og reservedeler luftbehandlingsenheter | NOBB Total
54225621 | 214384 | ELEMENT 1000W VG(L) 6-700 L7 RES |  | Nei | 27318021 | 3015300 | Ventilasjonsaggregat M/Varmegjenv. |  | 6905900 | Tilbehør og reservedeler luftbehandlingsenheter | NOBB Total
54225636 | 50948 | LUFTMENGDEMÅLER CENTRIM GTLZ-86 |  | Ja | 27318021 | 3015300 | Ventilasjonsaggregat M/Varmegjenv. |  | 6905900 | Tilbehør og reservedeler luftbehandlingsenheter | NOBB Total
54225636 | 214384 | LUFTMENGDEMÅLER CENTRIM GTLZ-86 |  | Nei | 27318021 | 3015300 | Ventilasjonsaggregat M/Varmegjenv. |  | 6905900 | Tilbehør og reservedeler luftbehandlingsenheter | NOBB Total
54225666 | 50948 | KONDENSATOR M/LEDN 8UF |  | Ja | 27318021 | 3015300 | Ventilasjonsaggregat M/Varmegjenv. |  | 6905900 | Tilbehør og reservedeler luftbehandlingsenheter | NOBB Total
54225666 | 214384 | KONDENSATOR M/LEDN 8UF |  | Nei | 27318021 | 3015300 | Ventilasjonsaggregat M/Varmegjenv. |  | 6905900 | Tilbehør og reservedeler luftbehandlingsenheter | NOBB Total
54225674 | 50948 | KRETSKORT SP V3 RESERVE |  | Ja | 27318021 | 3015300 | Ventilasjonsaggregat M/Varmegjenv. |  | 6905900 | Tilbehør og reservedeler luftbehandlingsenheter | NOBB Total
54225674 | 214384 | KRETSKORT SP V3 RESERVE |  | Nei | 27318021 | 3015300 | Ventilasjonsaggregat M/Varmegjenv. |  | 6905900 | Tilbehør og reservedeler luftbehandlingsenheter | NOBB Total
54225723 | 50948 | KRETSKORT V6 RESERVEDEL |  | Ja | 27318021 | 3015300 | Ventilasjonsaggregat M/Varmegjenv. |  | 6905900 | Tilbehør og reservedeler luftbehandlingsenheter | NOBB Total
54225723 | 214384 | KRETSKORT V6 RESERVEDEL |  | Nei | 27318021 | 3015300 | Ventilasjonsaggregat M/Varmegjenv. |  | 6905900 | Tilbehør og reservedeler luftbehandlingsenheter | NOBB Total
54225738 | 50948 | RELE SCHRACK RT31L024 RESERVE |  | Ja | 27318021 | 3015300 | Ventilasjonsaggregat M/Varmegjenv. |  | 6905900 | Tilbehør og reservedeler luftbehandlingsenheter | NOBB Total
54225738 | 214384 | RELE SCHRACK RT31L024 RESERVE |  | Nei | 27318021 | 3015300 | Ventilasjonsaggregat M/Varmegjenv. |  | 6905900 | Tilbehør og reservedeler luftbehandlingsenheter | NOBB Total
54225742 | 50948 | SENTRALENHET CU50 RESERVE |  | Ja | 27318021 | 3015300 | Ventilasjonsaggregat M/Varmegjenv. |  | 6905900 | Tilbehør og reservedeler luftbehandlingsenheter | NOBB Total
54225742 | 214384 | SENTRALENHET CU50 RESERVE |  | Nei | 27318021 | 3015300 | Ventilasjonsaggregat M/Varmegjenv. |  | 6905900 | Tilbehør og reservedeler luftbehandlingsenheter | NOBB Total
54255600 | 50948 | ALUKANAL M/M 0,75M Ø125 |  | Ja | 27326545 | 3015215 | Kanaler Aluminium - Komprimerte |  | 6910300 | Fleksible kanaler ventilasjon | NOBB Total
54255600 | 214384 | ALUKANAL M/M 0,75M Ø125 |  | Nei | 27326545 | 3015215 | Kanaler Aluminium - Komprimerte |  | 6910300 | Fleksible kanaler ventilasjon | NOBB Total
54256735 | 50948 | ALUKANAL M/M 1,5M Ø100 |  | Ja | 27326545 | 3015215 | Kanaler Aluminium - Komprimerte |  | 6910300 | Fleksible kanaler ventilasjon | NOBB Total
54256735 | 213073 | ALUKANAL M/M 1,5M Ø100 |  | Nei | 27326545 | 3015215 | Kanaler Aluminium - Komprimerte |  | 6910300 | Fleksible kanaler ventilasjon | NOBB Total
54256735 | 214384 | ALUKANAL M/M 1,5M Ø100 |  | Nei | 27326545 | 3015215 | Kanaler Aluminium - Komprimerte |  | 6910300 | Fleksible kanaler ventilasjon | NOBB Total
54257117 | 50948 | T-RØR M/PAKNING 160/100MM EAN |  | Ja | 42128744 | 3015220 | Kanaler Tilbehør |  | 6910900 | Tilbehør kanaler | NOBB Total
54257117 | 213073 | T-RØR M/PAKNING 160/100MM EAN |  | Nei | 42128744 | 3015220 | Kanaler Tilbehør |  | 6910900 | Tilbehør kanaler | NOBB Total
54257117 | 214384 | T-RØR M/PAKNING 160/100MM EAN |  | Nei | 42128744 | 3015220 | Kanaler Tilbehør |  | 6910900 | Tilbehør kanaler | NOBB Total
54257798 | 50948 | T-RØR M/PAKNING 160/125MM EAN |  | Ja | 42128744 | 3015220 | Kanaler Tilbehør |  | 6910900 | Tilbehør kanaler | NOBB Total
54257798 | 213073 | T-RØR M/PAKNING 160/125MM EAN |  | Nei | 42128744 | 3015220 | Kanaler Tilbehør |  | 6910900 | Tilbehør kanaler | NOBB Total
54257798 | 214384 | T-RØR M/PAKNING 160/125MM EAN |  | Nei | 42128744 | 3015220 | Kanaler Tilbehør |  | 6910900 | Tilbehør kanaler | NOBB Total
54261113 | 209298 | ADAPTER NØKKEL PPM AQUA PLUS | UPONOR AQUA PLUS ADAPTER NØKKEL PPM | Ja | 41867103 | 5815150 | Deler trykkrør PEX |  | 5810330 | Deler for tilførselsrør, plast | NOBB Total, NOBB VAVVS
54279536 | 50948 | VANNBATTERI Ø125 NORDIC |  | Ja | 41841014 | 3015300 | Ventilasjonsaggregat M/Varmegjenv. |  | 6905900 | Tilbehør og reservedeler luftbehandlingsenheter | NOBB Total
54279536 | 214384 | VANNBATTERI Ø125 NORDIC |  | Nei | 41841014 | 3015300 | Ventilasjonsaggregat M/Varmegjenv. |  | 6905900 | Tilbehør og reservedeler luftbehandlingsenheter | NOBB Total
54292817 | 50948 | KULLFILTER MENU-M 2 STK VER 2 |  | Ja | 60806158 | 3015700 | Kjøkkenhetter |  | 6925900 | Tilbehør og reservedeler kjøkkenhette/-ventilator | NOBB Total
54292817 | 214384 | KULLFILTER MENU-M 2 STK VER 2 |  | Nei | 60806158 | 3015700 | Kjøkkenhetter |  | 6925900 | Tilbehør og reservedeler kjøkkenhette/-ventilator | NOBB Total
54311354 | 209298 | RØR UNI PIPE PLUS 32X3.0 S15 CLIMA | Uponor Uni Pipe Plus Hvit isolert S15 Clima | Ja | 41867118 | 5810250 | Trykkrør flerlags |  | 5810210 | Tilførselsrør, flerlags | NOBB VAVVS, NOBB Total
54311354 | 283655 | RØR UNI PIPE PLUS 32X3.0 S15 CLIMA | Uponor Uni Pipe Plus Hvit isolert S15 Clima | Nei | 41867118 | 5810250 | Trykkrør flerlags |  | 5810210 | Tilførselsrør, flerlags | NOBB VAVVS
54317143 | 50948 | LEDNINGSSETT EL AGGREGAT S3/S2 |  | Ja | 27318021 | 3015300 | Ventilasjonsaggregat M/Varmegjenv. |  | 6905900 | Tilbehør og reservedeler luftbehandlingsenheter | NOBB Total
54317143 | 214384 | LEDNINGSSETT EL AGGREGAT S3/S2 |  | Nei | 27318021 | 3015300 | Ventilasjonsaggregat M/Varmegjenv. |  | 6905900 | Tilbehør og reservedeler luftbehandlingsenheter | NOBB Total
54317158 | 50948 | VIFTE KOMPL NORDIC S3 |  | Ja | 27318021 | 3015300 | Ventilasjonsaggregat M/Varmegjenv. |  | 6905900 | Tilbehør og reservedeler luftbehandlingsenheter | NOBB Total
54317158 | 214384 | VIFTE KOMPL NORDIC S3 |  | Nei | 27318021 | 3015300 | Ventilasjonsaggregat M/Varmegjenv. |  | 6905900 | Tilbehør og reservedeler luftbehandlingsenheter | NOBB Total
54317162 | 50948 | ROTOR KPL NORDIC S3 RES |  | Ja | 27318021 | 3015300 | Ventilasjonsaggregat M/Varmegjenv. |  | 6905900 | Tilbehør og reservedeler luftbehandlingsenheter | NOBB Total
54317162 | 214384 | ROTOR KPL NORDIC S3 RES |  | Nei | 27318021 | 3015300 | Ventilasjonsaggregat M/Varmegjenv. |  | 6905900 | Tilbehør og reservedeler luftbehandlingsenheter | NOBB Total
54317177 | 50948 | ETTERVARMEBATTERI 500W S2/S3 |  | Ja | 27318021 | 3015300 | Ventilasjonsaggregat M/Varmegjenv. |  | 6905900 | Tilbehør og reservedeler luftbehandlingsenheter | NOBB Total
54317177 | 214384 | ETTERVARMEBATTERI 500W S2/S3 |  | Nei | 27318021 | 3015300 | Ventilasjonsaggregat M/Varmegjenv. |  | 6905900 | Tilbehør og reservedeler luftbehandlingsenheter | NOBB Total
54317181 | 50948 | VEGGFESTE NORDIC S2/S3 RES |  | Ja | 27318021 | 3015300 | Ventilasjonsaggregat M/Varmegjenv. |  | 6905900 | Tilbehør og reservedeler luftbehandlingsenheter | NOBB Total
54317181 | 214384 | VEGGFESTE NORDIC S2/S3 RES |  | Nei | 27318021 | 3015300 | Ventilasjonsaggregat M/Varmegjenv. |  | 6905900 | Tilbehør og reservedeler luftbehandlingsenheter | NOBB Total
54317196 | 50948 | HENGSEL KOMPL NORDIC S2/S3 RES |  | Ja | 27318021 | 3015300 | Ventilasjonsaggregat M/Varmegjenv. |  | 6905900 | Tilbehør og reservedeler luftbehandlingsenheter | NOBB Total
54317196 | 214384 | HENGSEL KOMPL NORDIC S2/S3 RES |  | Nei | 27318021 | 3015300 | Ventilasjonsaggregat M/Varmegjenv. |  | 6905900 | Tilbehør og reservedeler luftbehandlingsenheter | NOBB Total
54317200 | 50948 | DØR NORDIC S2/S3 KPL RES |  | Ja | 27318021 | 3015300 | Ventilasjonsaggregat M/Varmegjenv. |  | 6905900 | Tilbehør og reservedeler luftbehandlingsenheter | NOBB Total
54317200 | 214384 | DØR NORDIC S2/S3 KPL RES |  | Nei | 27318021 | 3015300 | Ventilasjonsaggregat M/Varmegjenv. |  | 6905900 | Tilbehør og reservedeler luftbehandlingsenheter | NOBB Total
54317215 | 50948 | ROTORREM NORDIC S2 RES |  | Ja | 27318021 | 3015300 | Ventilasjonsaggregat M/Varmegjenv. |  | 6905900 | Tilbehør og reservedeler luftbehandlingsenheter | NOBB Total
54317215 | 214384 | ROTORREM NORDIC S2 RES |  | Nei | 27318021 | 3015300 | Ventilasjonsaggregat M/Varmegjenv. |  | 6905900 | Tilbehør og reservedeler luftbehandlingsenheter | NOBB Total
54331601 | 50948 | TEMP-FØLER FOR OPTIGO REGULATOR |  | Ja | 42013664 | 3015400 | Vifter |  | 6920200 | Kanalvifter | NOBB Total
54331601 | 214384 | TEMP-FØLER FOR OPTIGO REGULATOR |  | Nei | 42013664 | 3015400 | Vifter |  | 6920200 | Kanalvifter | NOBB Total
54341522 | 212847 | BENKEVENTILATOR PANORAMA 90 | BENKEVENTILATOR PANORAMA 90 | Ja | 27974732 | 3015700 | Kjøkkenhetter |  | 6925100 | Kjøkkenhetter | NOBB Total
54341541 | 50948 | REDUKSJON MUFFE/NIPPEL Ø150/125 EAN |  | Ja | 42128797 | 3015220 | Kanaler Tilbehør |  | 6910900 | Tilbehør kanaler | NOBB Total
54341541 | 207393 | REDUKSJON MUFFE/NIPPEL Ø150/125 EAN |  | Nei | 42128797 | 3015220 | Kanaler Tilbehør |  | 6910900 | Tilbehør kanaler | NOBB Total
54341541 | 213073 | REDUKSJON MUFFE/NIPPEL Ø150/125 EAN |  | Nei | 42128797 | 3015220 | Kanaler Tilbehør |  | 6910900 | Tilbehør kanaler | NOBB Total
54341541 | 214384 | REDUKSJON MUFFE/NIPPEL Ø150/125 EAN |  | Nei | 42128797 | 3015220 | Kanaler Tilbehør |  | 6910900 | Tilbehør kanaler | NOBB Total
54341541 | 214513 | REDUKSJON MUFFE/NIPPEL Ø150/125 EAN |  | Nei | 42128797 | 3015220 | Kanaler Tilbehør |  | 6910900 | Tilbehør kanaler | NOBB Total
54353316 | 212847 | KOMFYRVAKT SIRO TAKMONTERT | KOMFYRVAKT SIRO TAKMONTERT | Ja | 27975119 | 3015710 | Kjøkkenventilatorer |  | 6925200 | Kjøkkenventilatorer | NOBB Total
54353740 | 713676 | KOMFYRVAKT VEGGBRAKETT SØLV |  | Ja | 60006638 | 3015710 | Kjøkkenventilatorer |  | 6925200 | Kjøkkenventilatorer | NOBB Total
54353804 | 50948 | ROTOR KPL NORDIC S2 RES |  | Ja | 27318021 | 3015300 | Ventilasjonsaggregat M/Varmegjenv. |  | 6905900 | Tilbehør og reservedeler luftbehandlingsenheter | NOBB Total
54353804 | 214384 | ROTOR KPL NORDIC S2 RES |  | Nei | 27318021 | 3015300 | Ventilasjonsaggregat M/Varmegjenv. |  | 6905900 | Tilbehør og reservedeler luftbehandlingsenheter | NOBB Total
54354633 | 50948 | LEDNINGSSETT TRAFO S4/S7R |  | Ja | 27318021 | 3015300 | Ventilasjonsaggregat M/Varmegjenv. |  | 6905900 | Tilbehør og reservedeler luftbehandlingsenheter | NOBB Total
54354633 | 214384 | LEDNINGSSETT TRAFO S4/S7R |  | Nei | 27318021 | 3015300 | Ventilasjonsaggregat M/Varmegjenv. |  | 6905900 | Tilbehør og reservedeler luftbehandlingsenheter | NOBB Total
54382746 | 277735 | HULROMSVENTIL 23MM EI30 530MM |  | Ja | 41732336 | 3015001 | Ventiler |  | 6915100 | Ventiler, rister og kapper | NOBB Total
54382765 | 277735 | HULROMSVENTIL 23MM EI60 530MM |  | Ja | 41732336 | 3015001 | Ventiler |  | 6915100 | Ventiler, rister og kapper | NOBB Total
54382792 | 277735 | HULROMSVENTIL 28/30MM EI30 530MM |  | Ja | 41732336 | 3015001 | Ventiler |  | 6915100 | Ventiler, rister og kapper | NOBB Total
54382803 | 277735 | HULROMSVENTIL 28/30MM EI60 530MM |  | Ja | 41732336 | 3015001 | Ventiler |  | 6915100 | Ventiler, rister og kapper | NOBB Total
54382822 | 277735 | HULROMSVENTIL 36MM EI30 530MM |  | Ja | 41732336 | 3015001 | Ventiler |  | 6915100 | Ventiler, rister og kapper | NOBB Total
54382837 | 277735 | HULROMSVENTIL 36MM EI60 530MM |  | Ja | 41732336 | 3015001 | Ventiler |  | 6915100 | Ventiler, rister og kapper | NOBB Total
54453416 | 50948 | TAKFESTE NORDIC S3/S2 |  | Ja | 41841014 | 3015300 | Ventilasjonsaggregat M/Varmegjenv. |  | 6905900 | Tilbehør og reservedeler luftbehandlingsenheter | NOBB Total
54453416 | 214384 | TAKFESTE NORDIC S3/S2 |  | Nei | 41841014 | 3015300 | Ventilasjonsaggregat M/Varmegjenv. |  | 6905900 | Tilbehør og reservedeler luftbehandlingsenheter | NOBB Total
54454903 | 50948 | VIFTE KOMPL NORDIC S2 |  | Ja | 27318021 | 3015300 | Ventilasjonsaggregat M/Varmegjenv. |  | 6905900 | Tilbehør og reservedeler luftbehandlingsenheter | NOBB Total
54454903 | 214384 | VIFTE KOMPL NORDIC S2 |  | Nei | 27318021 | 3015300 | Ventilasjonsaggregat M/Varmegjenv. |  | 6905900 | Tilbehør og reservedeler luftbehandlingsenheter | NOBB Total
54455800 | 50948 | TAKFESTE AVVIBRERING NORDIC S3/S2 |  | Ja | 41841014 | 3015300 | Ventilasjonsaggregat M/Varmegjenv. |  | 6905900 | Tilbehør og reservedeler luftbehandlingsenheter | NOBB Total
54455800 | 214384 | TAKFESTE AVVIBRERING NORDIC S3/S2 |  | Nei | 41841014 | 3015300 | Ventilasjonsaggregat M/Varmegjenv. |  | 6905900 | Tilbehør og reservedeler luftbehandlingsenheter | NOBB Total
54456303 | 50948 | OVERSTR.RIST HVIT 400X80MM | Overstrømningsrist hvit | Ja | 42141325 | 3015100 | Rister |  | 6915100 | Ventiler, rister og kapper | NOBB Total
54456303 | 213073 | OVERSTR.RIST HVIT 400X80MM | Overstrømningsrist hvit | Nei | 42141325 | 3015100 | Rister |  | 6915100 | Ventiler, rister og kapper | NOBB Total
54456303 | 214384 | OVERSTR.RIST HVIT 400X80MM | Overstrømningsrist hvit | Nei | 42141325 | 3015100 | Rister |  | 6915100 | Ventiler, rister og kapper | NOBB Total
54456318 | 50948 | OVERSTR.RIST MATT ALU 400X80MM | Overstrømningsrist matt aluminium | Ja | 42141325 | 3015100 | Rister |  | 6915100 | Ventiler, rister og kapper | NOBB Total
54456318 | 213073 | OVERSTR.RIST MATT ALU 400X80MM | Overstrømningsrist matt aluminium | Nei | 42141325 | 3015100 | Rister |  | 6915100 | Ventiler, rister og kapper | NOBB Total
54456318 | 214384 | OVERSTR.RIST MATT ALU 400X80MM | Overstrømningsrist matt aluminium | Nei | 42141325 | 3015100 | Rister |  | 6915100 | Ventiler, rister og kapper | NOBB Total
54456322 | 50948 | OVERSTR.RIST HVIT 600X60MM | Overstrømningsrist hvit | Ja | 42141325 | 3015100 | Rister |  | 6915100 | Ventiler, rister og kapper | NOBB Total
54456322 | 213073 | OVERSTR.RIST HVIT 600X60MM | Overstrømningsrist hvit | Nei | 42141325 | 3015100 | Rister |  | 6915100 | Ventiler, rister og kapper | NOBB Total
54456322 | 214384 | OVERSTR.RIST HVIT 600X60MM | Overstrømningsrist hvit | Nei | 42141325 | 3015100 | Rister |  | 6915100 | Ventiler, rister og kapper | NOBB Total
54456337 | 50948 | OVERSTR.RIST MATT ALU 600X60MM | Overstrømningsrist matt aluminium | Ja | 42141325 | 3015100 | Rister |  | 6915100 | Ventiler, rister og kapper | NOBB Total
54456337 | 213073 | OVERSTR.RIST MATT ALU 600X60MM | Overstrømningsrist matt aluminium | Nei | 42141325 | 3015100 | Rister |  | 6915100 | Ventiler, rister og kapper | NOBB Total
54456337 | 214384 | OVERSTR.RIST MATT ALU 600X60MM | Overstrømningsrist matt aluminium | Nei | 42141325 | 3015100 | Rister |  | 6915100 | Ventiler, rister og kapper | NOBB Total
54456341 | 50948 | OVERSTR.RIST HVIT 600X80MM | Overstrømningsrist hvit | Ja | 42141325 | 3015100 | Rister |  | 6915100 | Ventiler, rister og kapper | NOBB Total
54456341 | 213073 | OVERSTR.RIST HVIT 600X80MM | Overstrømningsrist hvit | Nei | 42141325 | 3015100 | Rister |  | 6915100 | Ventiler, rister og kapper | NOBB Total
54456341 | 214384 | OVERSTR.RIST HVIT 600X80MM | Overstrømningsrist hvit | Nei | 42141325 | 3015100 | Rister |  | 6915100 | Ventiler, rister og kapper | NOBB Total
54456356 | 50948 | OVERSTR.RIST MATT ALU 600X80MM | Overstrømningsrist matt aluminium | Ja | 42141325 | 3015100 | Rister |  | 6915100 | Ventiler, rister og kapper | NOBB Total
54456356 | 213073 | OVERSTR.RIST MATT ALU 600X80MM | Overstrømningsrist matt aluminium | Nei | 42141325 | 3015100 | Rister |  | 6915100 | Ventiler, rister og kapper | NOBB Total
54456356 | 214384 | OVERSTR.RIST MATT ALU 600X80MM | Overstrømningsrist matt aluminium | Nei | 42141325 | 3015100 | Rister |  | 6915100 | Ventiler, rister og kapper | NOBB Total
54456360 | 50948 | SJALUSIRIST M/STUSS 100KV2 RØD | Sjalusirist med stuss rød plast 130x130 mm | Ja | 42141325 | 3015100 | Rister |  | 6915100 | Ventiler, rister og kapper | NOBB Total
54456360 | 213073 | SJALUSIRIST M/STUSS 100KV2 RØD | Sjalusirist med stuss rød plast 130x130 mm | Nei | 42141325 | 3015100 | Rister |  | 6915100 | Ventiler, rister og kapper | NOBB Total
54456360 | 214384 | SJALUSIRIST M/STUSS 100KV2 RØD | Sjalusirist med stuss rød plast 130x130 mm | Nei | 42141325 | 3015100 | Rister |  | 6915100 | Ventiler, rister og kapper | NOBB Total
54456375 | 50948 | SJALUSIRIST M/STUSS 100KV2 SVART | Sjalusirist med stuss sort plast 130x130 mm | Ja | 42141325 | 3015100 | Rister |  | 6915100 | Ventiler, rister og kapper | NOBB Total
54456375 | 207393 | SJALUSIRIST M/STUSS 100KV2 SVART | Sjalusirist med stuss sort plast 130x130 mm | Nei | 42141325 | 3015100 | Rister |  | 6915100 | Ventiler, rister og kapper | NOBB Total
54456375 | 213073 | SJALUSIRIST M/STUSS 100KV2 SVART | Sjalusirist med stuss sort plast 130x130 mm | Nei | 42141325 | 3015100 | Rister |  | 6915100 | Ventiler, rister og kapper | NOBB Total
54456375 | 214384 | SJALUSIRIST M/STUSS 100KV2 SVART | Sjalusirist med stuss sort plast 130x130 mm | Nei | 42141325 | 3015100 | Rister |  | 6915100 | Ventiler, rister og kapper | NOBB Total
54456375 | 214513 | SJALUSIRIST M/STUSS 100KV2 SVART | Sjalusirist med stuss sort plast 130x130 mm | Nei | 42141325 | 3015100 | Rister |  | 6915100 | Ventiler, rister og kapper | NOBB Total
54461362 | 50948 | VIFTE HP RES |  | Ja | 42131018 | 3015300 | Ventilasjonsaggregat M/Varmegjenv. |  | 6950200 | Tilbehør og reservedeler multifunksjonell enhet | NOBB Total
54461381 | 50948 | INVERTER PCB HP RES |  | Ja | 42131018 | 3015300 | Ventilasjonsaggregat M/Varmegjenv. |  | 6950200 | Tilbehør og reservedeler multifunksjonell enhet | NOBB Total
54464037 | 50948 | KJØLEVIFTE PCB HP RES |  | Ja | 42131018 | 3015300 | Ventilasjonsaggregat M/Varmegjenv. |  | 6950200 | Tilbehør og reservedeler multifunksjonell enhet | NOBB Total
54464041 | 50948 | LUFTENIPPEL HP RES |  | Ja | 42131018 | 3015300 | Ventilasjonsaggregat M/Varmegjenv. |  | 6950200 | Tilbehør og reservedeler multifunksjonell enhet | NOBB Total
54464056 | 50948 | MODBUS KABEL HP RES |  | Ja | 42131018 | 3015300 | Ventilasjonsaggregat M/Varmegjenv. |  | 6950200 | Tilbehør og reservedeler multifunksjonell enhet | NOBB Total
54464060 | 50948 | JORDLEDNING 0020 HP RES |  | Ja | 42131018 | 3015300 | Ventilasjonsaggregat M/Varmegjenv. |  | 6950200 | Tilbehør og reservedeler multifunksjonell enhet | NOBB Total
54464393 | 50948 | FRONTPANEL PCB HP RES |  | Ja | 42131018 | 3015300 | Ventilasjonsaggregat M/Varmegjenv. |  | 6950200 | Tilbehør og reservedeler multifunksjonell enhet | NOBB Total
54464412 | 50948 | STUSS EPP HP RES |  | Ja | 42131018 | 3015300 | Ventilasjonsaggregat M/Varmegjenv. |  | 6950200 | Tilbehør og reservedeler multifunksjonell enhet | NOBB Total
54480716 | 212847 | METALLFILTER 1140/1144 SPS | METALLFILTER 1140/1144 SPS | Ja | 42140913 | 3015710 | Kjøkkenventilatorer |  | 6925200 | Kjøkkenventilatorer | NOBB Total
54484545 | 212847 | KULLFILTER BILLY | BILLY KULLFILTER | Ja | 27975119 | 3015710 | Kjøkkenventilatorer |  | 6925200 | Kjøkkenventilatorer | NOBB Total
54484655 | 208949 | VENTIL LUKE 20X20CM SIRIUS SORT MAT |  | Ja | 41717761 | 3015001 | Ventiler |  | 1310900 | Inspeksjonsluker Innv. | NOBB Total
54484666 | 208949 | VENTIL LUKE 20X20CM STRATOS SORT |  | Ja | 41717761 | 3015001 | Ventiler |  | 1310900 | Inspeksjonsluker Innv. | NOBB Total
54484674 | 208949 | VENTIL LUKE 15X30CM SIRIUS SORT |  | Ja | 41717761 | 3015001 | Ventiler |  | 1310900 | Inspeksjonsluker Innv. | NOBB Total
54484685 | 208949 | VENTIL LUKE 15X30CM STRATOS SORT |  | Ja | 41717761 | 3015001 | Ventiler |  | 1310900 | Inspeksjonsluker Innv. | NOBB Total
54496892 | 50948 | VENTIL INNVENDIG AERO 80 |  | Ja | 42026794 | 3015011 | Ventil Vegg- M/Filter |  | 6915100 | Ventiler, rister og kapper | NOBB Total
54496892 | 203012 | VENTIL INNVENDIG AERO 80 |  | Nei | 42026794 | 3015011 | Ventil Vegg- M/Filter |  | 6915100 | Ventiler, rister og kapper | NOBB Total
54496892 | 213073 | VENTIL INNVENDIG AERO 80 |  | Nei | 42026794 | 3015011 | Ventil Vegg- M/Filter |  | 6915100 | Ventiler, rister og kapper | NOBB Total
54496892 | 214384 | VENTIL INNVENDIG AERO 80 |  | Nei | 42026794 | 3015011 | Ventil Vegg- M/Filter |  | 6915100 | Ventiler, rister og kapper | NOBB Total
54496903 | 50948 | RIST RUND STÅL M/STUSS Ø100 |  | Ja | 42141325 | 3015100 | Rister |  | 6915100 | Ventiler, rister og kapper | NOBB Total
54496903 | 207393 | RIST RUND STÅL M/STUSS Ø100 |  | Nei | 42141325 | 3015100 | Rister |  | 6915100 | Ventiler, rister og kapper | NOBB Total
54496903 | 213073 | RIST RUND STÅL M/STUSS Ø100 |  | Nei | 42141325 | 3015100 | Rister |  | 6915100 | Ventiler, rister og kapper | NOBB Total
54496903 | 214384 | RIST RUND STÅL M/STUSS Ø100 |  | Nei | 42141325 | 3015100 | Rister |  | 6915100 | Ventiler, rister og kapper | NOBB Total
54496903 | 214513 | RIST RUND STÅL M/STUSS Ø100 |  | Nei | 42141325 | 3015100 | Rister |  | 6915100 | Ventiler, rister og kapper | NOBB Total
54496918 | 50948 | RIST RUND STÅL M/STUSS Ø125 |  | Ja | 42141325 | 3015100 | Rister |  | 6915100 | Ventiler, rister og kapper | NOBB Total
54496918 | 213073 | RIST RUND STÅL M/STUSS Ø125 |  | Nei | 42141325 | 3015100 | Rister |  | 6915100 | Ventiler, rister og kapper | NOBB Total
54496918 | 214384 | RIST RUND STÅL M/STUSS Ø125 |  | Nei | 42141325 | 3015100 | Rister |  | 6915100 | Ventiler, rister og kapper | NOBB Total
54496922 | 50948 | RIST RUND STÅL M/STUSS Ø100 HVIT |  | Ja | 42141325 | 3015100 | Rister |  | 6915100 | Ventiler, rister og kapper | NOBB Total
54496922 | 213073 | RIST RUND STÅL M/STUSS Ø100 HVIT |  | Nei | 42141325 | 3015100 | Rister |  | 6915100 | Ventiler, rister og kapper | NOBB Total
54496922 | 214384 | RIST RUND STÅL M/STUSS Ø100 HVIT |  | Nei | 42141325 | 3015100 | Rister |  | 6915100 | Ventiler, rister og kapper | NOBB Total
54496922 | 214513 | RIST RUND STÅL M/STUSS Ø100 HVIT |  | Nei | 42141325 | 3015100 | Rister |  | 6915100 | Ventiler, rister og kapper | NOBB Total
54496937 | 50948 | RIST RUND STÅL M/STUSS Ø125 HVIT |  | Ja | 42141325 | 3015100 | Rister |  | 6915100 | Ventiler, rister og kapper | NOBB Total
54496937 | 213073 | RIST RUND STÅL M/STUSS Ø125 HVIT |  | Nei | 42141325 | 3015100 | Rister |  | 6915100 | Ventiler, rister og kapper | NOBB Total
54496937 | 214384 | RIST RUND STÅL M/STUSS Ø125 HVIT |  | Nei | 42141325 | 3015100 | Rister |  | 6915100 | Ventiler, rister og kapper | NOBB Total
54508754 | 50948 | TRAFO 230/24V 40VA RESERVE |  | Ja | 42131018 | 3015300 | Ventilasjonsaggregat M/Varmegjenv. |  | 6950200 | Tilbehør og reservedeler multifunksjonell enhet | NOBB Total
54519526 | 283575 | VENTIL 30 UTVENDIG HVIT |  | Ja | 42093903 | 3015090 | Ventil Spalte- (Vindu) |  | 6915100 | Ventiler, rister og kapper | NOBB Total
54519534 | 283575 | VENTIL 30 INNVENDIG HVIT |  | Ja | 42093903 | 3015090 | Ventil Spalte- (Vindu) |  | 6915100 | Ventiler, rister og kapper | NOBB Total
54519564 | 283575 | VENTIL 50 INNVENDIG HVIT |  | Ja | 42093903 | 3015090 | Ventil Spalte- (Vindu) |  | 6915100 | Ventiler, rister og kapper | NOBB Total
54519621 | 283575 | VENTIL 30 INNVENDIG GRÅ |  | Ja | 42093903 | 3015090 | Ventil Spalte- (Vindu) |  | 6915100 | Ventiler, rister og kapper | NOBB Total
54714444 | 418196 | VIFTE SVART 90CM A++ SLIDER |  | Ja | 41970124 | 3015710 | Kjøkkenventilatorer |  | 6925200 | Kjøkkenventilatorer | NOBB Total
54839101 | 50948 | INNEKLIMASENTRAL ECONORDIC WH4 |  | Ja | 42131003 | 3015300 | Ventilasjonsaggregat M/Varmegjenv. |  | 6950100 | Multifunksjonelle enheter ventilasjon | NOBB Total
54839101 | 214384 | INNEKLIMASENTRAL ECONORDIC WH4 |  | Nei | 42131003 | 3015300 | Ventilasjonsaggregat M/Varmegjenv. |  | 6950100 | Multifunksjonelle enheter ventilasjon | NOBB Total
54939152 | 50948 | SENTRALENHET ENO WH4 CU75 RES |  | Ja | 42131018 | 3015300 | Ventilasjonsaggregat M/Varmegjenv. |  | 6950200 | Tilbehør og reservedeler multifunksjonell enhet | NOBB Total
54941558 | 50948 | FØLER NTC RØR RES |  | Ja | 42131018 | 3015300 | Ventilasjonsaggregat M/Varmegjenv. |  | 6950200 | Tilbehør og reservedeler multifunksjonell enhet | NOBB Total
54942383 | 214377 | VENTILATOR STÅL DWB96BC50 BOSCH |  | Ja | 40120016 | 3015710 | Kjøkkenventilatorer |  | 6925200 | Kjøkkenventilatorer | NOBB Total
54943416 | 214377 | VENTILATOR INTG LB55565 SIEMENS |  | Ja | 40120016 | 3015710 | Kjøkkenventilatorer |  | 6925200 | Kjøkkenventilatorer | NOBB Total
54943420 | 214377 | VENTILATOR INTG LB75565 SIEMENS |  | Ja | 40120016 | 3015710 | Kjøkkenventilatorer |  | 6925200 | Kjøkkenventilatorer | NOBB Total
54943435 | 214377 | VENTILATOR STÅL LC77BHM50 SIEMENS |  | Ja | 40120016 | 3015710 | Kjøkkenventilatorer |  | 6925200 | Kjøkkenventilatorer | NOBB Total
55103561 | 203685 | AIRCONDITION FLYTTBAR 7000BTU HVIT | Mill Air Conditioner 7000 Btu | Ja | 42147697 | 3015400 | Vifter |  | 6710300 | Portabelt klimaanlegg | NOBB Total
55103561 | 214513 | AIRCONDITION FLYTTBAR 7000BTU HVIT | Mill Air Conditioner 7000 Btu | Nei | 42147697 | 3015400 | Vifter |  | 6710300 | Portabelt klimaanlegg | NOBB Total
55103644 | 203685 | AIRCONDITION FLYTTBAR 5000BTU HVIT | Mill Air Conditioner 5000 Btu | Ja | 42147697 | 3015400 | Vifter |  | 6710300 | Portabelt klimaanlegg | NOBB Total
55103644 | 214513 | AIRCONDITION FLYTTBAR 5000BTU HVIT | Mill Air Conditioner 5000 Btu | Nei | 42147697 | 3015400 | Vifter |  | 6710300 | Portabelt klimaanlegg | NOBB Total
55129181 | 50948 | VARMEFLYTTER TEMP |  | Ja | 41970207 | 3015410 | Baderomsvifter |  | 6920100 | Baderomsvifter | NOBB Total
55129181 | 203012 | VARMEFLYTTER TEMP |  | Nei | 41970207 | 3015410 | Baderomsvifter |  | 6920100 | Baderomsvifter | NOBB Total
55129181 | 213073 | VARMEFLYTTER TEMP |  | Nei | 41970207 | 3015410 | Baderomsvifter |  | 6920100 | Baderomsvifter | NOBB Total
55129181 | 214384 | VARMEFLYTTER TEMP |  | Nei | 41970207 | 3015410 | Baderomsvifter |  | 6920100 | Baderomsvifter | NOBB Total
55129181 | 214513 | VARMEFLYTTER TEMP |  | Nei | 41970207 | 3015410 | Baderomsvifter |  | 6920100 | Baderomsvifter | NOBB Total
55129196 | 50948 | KJØKKENHETTE FLOW E/F STÅL | Kjøkkenhette Flow E/F for innbygging | Ja | 21397096 | 3015700 | Kjøkkenhetter |  | 6925100 | Kjøkkenhetter | NOBB Total
55129196 | 214384 | KJØKKENHETTE FLOW E/F STÅL | Kjøkkenhette Flow E/F for innbygging | Nei | 21397096 | 3015700 | Kjøkkenhetter |  | 6925100 | Kjøkkenhetter | NOBB Total
55129442 | 215398 | DRENSKVEIL SPESIALVARE SPS |  | Ja | 42083494 | 5410100 | Deler til drensrør/overvannsrør |  | 5401300 | Deler til drensrør og overvannsrør | NOBB Total
55129552 | 215398 | DRENSRØR TILBEHØR SPESIALVARE SPS |  | Ja | 40912859 | 5410100 | Deler til drensrør/overvannsrør |  | 5401300 | Deler til drensrør og overvannsrør | NOBB Total
55129983 | 215398 | AVLØPSRØR TILBEHØR SPESIALVARE SPS |  | Ja | 42072358 | 5505150 | Deler til avløpsrør |  | 5501210 | Deler til avløpsrør, plast | NOBB Total
55129998 | 215398 | OVERVANNSRØR TILBHR SPESIALVARE SPS |  | Ja | 42072339 | 5410100 | Deler til drensrør/overvannsrør |  | 5401300 | Deler til drensrør og overvannsrør | NOBB Total
55130002 | 215398 | TRYKKRØR VA DELER SPESIALVARE SPS |  | Ja | 42060023 | 5815100 | Deler trykkrør PE |  | 5810330 | Deler for tilførselsrør, plast | NOBB Total
55150673 | 50948 | SYSTEM PCB HP RES |  | Ja | 42131018 | 3015300 | Ventilasjonsaggregat M/Varmegjenv. |  | 6950200 | Tilbehør og reservedeler multifunksjonell enhet | NOBB Total
55150684 | 50948 | JORDLEDNING 0030 HP RES |  | Ja | 42131018 | 3015300 | Ventilasjonsaggregat M/Varmegjenv. |  | 6950200 | Tilbehør og reservedeler multifunksjonell enhet | NOBB Total
55159538 | 50948 | TAPE FOR CELLEGUMMIISOLERTE KANALER |  | Ja | 41874633 | 3015220 | Kanaler Tilbehør |  | 6910900 | Tilbehør kanaler | NOBB Total
55159538 | 214384 | TAPE FOR CELLEGUMMIISOLERTE KANALER |  | Nei | 41874633 | 3015220 | Kanaler Tilbehør |  | 6910900 | Tilbehør kanaler | NOBB Total
55159633 | 50948 | SIRKULASJONSPUMPE SEKUNDÆR ENO RES |  | Ja | 42131018 | 3015300 | Ventilasjonsaggregat M/Varmegjenv. |  | 6950200 | Tilbehør og reservedeler multifunksjonell enhet | NOBB Total
55159652 | 50948 | STYRINGSVENTIL ENO RES |  | Ja | 42131018 | 3015300 | Ventilasjonsaggregat M/Varmegjenv. |  | 6950200 | Tilbehør og reservedeler multifunksjonell enhet | NOBB Total
55162637 | 50948 | MOTOR KOMPLETT EC K2.1 RES |  | Ja | 27318021 | 3015300 | Ventilasjonsaggregat M/Varmegjenv. |  | 6905900 | Tilbehør og reservedeler luftbehandlingsenheter | NOBB Total
55162637 | 214384 | MOTOR KOMPLETT EC K2.1 RES |  | Nei | 27318021 | 3015300 | Ventilasjonsaggregat M/Varmegjenv. |  | 6905900 | Tilbehør og reservedeler luftbehandlingsenheter | NOBB Total
55162641 | 50948 | ROTOR KPL H K2.1 CS60 RESERVE |  | Ja | 27318021 | 3015300 | Ventilasjonsaggregat M/Varmegjenv. |  | 6905900 | Tilbehør og reservedeler luftbehandlingsenheter | NOBB Total
55162641 | 214384 | ROTOR KPL H K2.1 CS60 RESERVE |  | Nei | 27318021 | 3015300 | Ventilasjonsaggregat M/Varmegjenv. |  | 6905900 | Tilbehør og reservedeler luftbehandlingsenheter | NOBB Total
55162656 | 50948 | ROTOR KPL V K2.1 CS60 RESERVE |  | Ja | 27318021 | 3015300 | Ventilasjonsaggregat M/Varmegjenv. |  | 6905900 | Tilbehør og reservedeler luftbehandlingsenheter | NOBB Total
55162656 | 214384 | ROTOR KPL V K2.1 CS60 RESERVE |  | Nei | 27318021 | 3015300 | Ventilasjonsaggregat M/Varmegjenv. |  | 6905900 | Tilbehør og reservedeler luftbehandlingsenheter | NOBB Total
55165842 | 50948 | TRYKKVAKT 0-1250 PA |  | Ja | 42013664 | 3015400 | Vifter |  | 6920200 | Kanalvifter | NOBB Total
55165842 | 214384 | TRYKKVAKT 0-1250 PA |  | Nei | 42013664 | 3015400 | Vifter |  | 6920200 | Kanalvifter | NOBB Total
55165933 | 209298 | SKAP 550X850X108 OW VARIO UPONOR | Uponor Vario Skap | Ja | 41864443 | 5815550 | Gulvvarmesystemer (ekskl. rør) |  | 5810410 | Deler for gulvvarme/gatevarme | NOBB Total, NOBB VAVVS
55165933 | 283655 | SKAP 550X850X108 OW VARIO UPONOR | Uponor Vario Skap | Nei | 41864443 | 5815550 | Gulvvarmesystemer (ekskl. rør) |  | 5810410 | Deler for gulvvarme/gatevarme | NOBB VAVVS
55165944 | 209298 | SKAP 850X850X108 OW VARIO UPONOR | Uponor Vario Skap | Ja | 41864443 | 5815550 | Gulvvarmesystemer (ekskl. rør) |  | 5810410 | Deler for gulvvarme/gatevarme | NOBB Total, NOBB VAVVS
55165944 | 283655 | SKAP 850X850X108 OW VARIO UPONOR | Uponor Vario Skap | Nei | 41864443 | 5815550 | Gulvvarmesystemer (ekskl. rør) |  | 5810410 | Deler for gulvvarme/gatevarme | NOBB VAVVS
55165952 | 209298 | SKAP 1200X850X108 OW VARIO UPONOR | Uponor Vario Skap | Ja | 41864443 | 5815550 | Gulvvarmesystemer (ekskl. rør) |  | 5810410 | Deler for gulvvarme/gatevarme | NOBB VAVVS, NOBB Total
55165952 | 283655 | SKAP 1200X850X108 OW VARIO UPONOR | Uponor Vario Skap | Nei | 41864443 | 5815550 | Gulvvarmesystemer (ekskl. rør) |  | 5810410 | Deler for gulvvarme/gatevarme | NOBB VAVVS
55165963 | 209298 | RAMME 550X850 IW S VARIO UPONOR | Uponor Vario Ramme | Ja | 41864443 | 5815550 | Gulvvarmesystemer (ekskl. rør) |  | 5810410 | Deler for gulvvarme/gatevarme | NOBB Total, NOBB VAVVS
55165963 | 283655 | RAMME 550X850 IW S VARIO UPONOR | Uponor Vario Ramme | Nei | 41864443 | 5815550 | Gulvvarmesystemer (ekskl. rør) |  | 5810410 | Deler for gulvvarme/gatevarme | NOBB VAVVS
55165978 | 209298 | RAMME 850X850 IW S VARIO UPONOR | Uponor Vario Ramme | Ja | 41864443 | 5815550 | Gulvvarmesystemer (ekskl. rør) |  | 5810410 | Deler for gulvvarme/gatevarme | NOBB VAVVS, NOBB Total
55165978 | 283655 | RAMME 850X850 IW S VARIO UPONOR | Uponor Vario Ramme | Nei | 41864443 | 5815550 | Gulvvarmesystemer (ekskl. rør) |  | 5810410 | Deler for gulvvarme/gatevarme | NOBB VAVVS
55165982 | 209298 | RAMME 1200X850 IW S VARIO UPONOR | Uponor Vario Ramme | Ja | 41864443 | 5815550 | Gulvvarmesystemer (ekskl. rør) |  | 5810410 | Deler for gulvvarme/gatevarme | NOBB Total, NOBB VAVVS
55165982 | 283655 | RAMME 1200X850 IW S VARIO UPONOR | Uponor Vario Ramme | Nei | 41864443 | 5815550 | Gulvvarmesystemer (ekskl. rør) |  | 5810410 | Deler for gulvvarme/gatevarme | NOBB VAVVS
55165997 | 209298 | BUNN 550X108 VARIO UPONOR | Uponor Vario Bunn | Ja | 41864443 | 5815550 | Gulvvarmesystemer (ekskl. rør) |  | 5810410 | Deler for gulvvarme/gatevarme | NOBB VAVVS, NOBB Total
55165997 | 283655 | BUNN 550X108 VARIO UPONOR | Uponor Vario Bunn | Nei | 41864443 | 5815550 | Gulvvarmesystemer (ekskl. rør) |  | 5810410 | Deler for gulvvarme/gatevarme | NOBB VAVVS
55166001 | 209298 | BUNN 850X108 VARIO UPONOR | Uponor Vario Bunn | Ja | 41864443 | 5815550 | Gulvvarmesystemer (ekskl. rør) |  | 5810410 | Deler for gulvvarme/gatevarme | NOBB Total, NOBB VAVVS
55166001 | 283655 | BUNN 850X108 VARIO UPONOR | Uponor Vario Bunn | Nei | 41864443 | 5815550 | Gulvvarmesystemer (ekskl. rør) |  | 5810410 | Deler for gulvvarme/gatevarme | NOBB VAVVS
55166016 | 209298 | BUNN 850X108 PG VARIO UPONOR | Uponor Vario Bunn | Ja | 41864443 | 5815550 | Gulvvarmesystemer (ekskl. rør) |  | 5810410 | Deler for gulvvarme/gatevarme | NOBB Total, NOBB VAVVS
55166016 | 283655 | BUNN 850X108 PG VARIO UPONOR | Uponor Vario Bunn | Nei | 41864443 | 5815550 | Gulvvarmesystemer (ekskl. rør) |  | 5810410 | Deler for gulvvarme/gatevarme | NOBB VAVVS
55166020 | 209298 | BUNN 1200X108 VARIO UPONOR | Uponor Vario Bunn | Ja | 41864443 | 5815550 | Gulvvarmesystemer (ekskl. rør) |  | 5810410 | Deler for gulvvarme/gatevarme | NOBB Total, NOBB VAVVS
55166020 | 283655 | BUNN 1200X108 VARIO UPONOR | Uponor Vario Bunn | Nei | 41864443 | 5815550 | Gulvvarmesystemer (ekskl. rør) |  | 5810410 | Deler for gulvvarme/gatevarme | NOBB VAVVS
55166035 | 209298 | DØR 550X850 IW S VARIO UPONOR | Uponor Vario Dør | Ja | 41864443 | 5815550 | Gulvvarmesystemer (ekskl. rør) |  | 5810410 | Deler for gulvvarme/gatevarme | NOBB Total, NOBB VAVVS
55166035 | 283655 | DØR 550X850 IW S VARIO UPONOR | Uponor Vario Dør | Nei | 41864443 | 5815550 | Gulvvarmesystemer (ekskl. rør) |  | 5810410 | Deler for gulvvarme/gatevarme | NOBB VAVVS
55166046 | 209298 | DØR 850X850 IW S VARIO UPONOR | Uponor Vario Dør | Ja | 41864443 | 5815550 | Gulvvarmesystemer (ekskl. rør) |  | 5810410 | Deler for gulvvarme/gatevarme | NOBB Total, NOBB VAVVS
55166046 | 283655 | DØR 850X850 IW S VARIO UPONOR | Uponor Vario Dør | Nei | 41864443 | 5815550 | Gulvvarmesystemer (ekskl. rør) |  | 5810410 | Deler for gulvvarme/gatevarme | NOBB VAVVS
55166054 | 209298 | DØR 1200X850 IW S VARIO UPONOR | Uponor Vario Dør | Ja | 41864443 | 5815550 | Gulvvarmesystemer (ekskl. rør) |  | 5810410 | Deler for gulvvarme/gatevarme | NOBB Total, NOBB VAVVS
55166054 | 283655 | DØR 1200X850 IW S VARIO UPONOR | Uponor Vario Dør | Nei | 41864443 | 5815550 | Gulvvarmesystemer (ekskl. rør) |  | 5810410 | Deler for gulvvarme/gatevarme | NOBB VAVVS
55171253 | 209298 | REDUKSJON 40-25 PPSU | Uponor S-Press Kompositt skjøtemuffe PPSU | Ja | 41867122 | 5815200 | Deler trykkrør flerlags |  | 5810360 | Deler for tilførselsrør, flerlags | NOBB Total, NOBB VAVVS
55171253 | 283655 | REDUKSJON 40-25 PPSU | Uponor S-Press Kompositt skjøtemuffe PPSU | Nei | 41867122 | 5815200 | Deler trykkrør flerlags |  | 5810360 | Deler for tilførselsrør, flerlags | NOBB VAVVS
55171264 | 209298 | REDUKSJON 40-32 PPSU | Uponor S-Press Kompositt skjøtemuffe PPSU | Ja | 41867122 | 5815200 | Deler trykkrør flerlags |  | 5810360 | Deler for tilførselsrør, flerlags | NOBB Total, NOBB VAVVS
55171264 | 283655 | REDUKSJON 40-32 PPSU | Uponor S-Press Kompositt skjøtemuffe PPSU | Nei | 41867122 | 5815200 | Deler trykkrør flerlags |  | 5810360 | Deler for tilførselsrør, flerlags | NOBB VAVVS
55171272 | 209298 | REDUKSJON 50-32 PPSU | Uponor S-Press Kompositt skjøtemuffe PPSU | Ja | 41867122 | 5815200 | Deler trykkrør flerlags |  | 5810360 | Deler for tilførselsrør, flerlags | NOBB Total, NOBB VAVVS
55171272 | 283655 | REDUKSJON 50-32 PPSU | Uponor S-Press Kompositt skjøtemuffe PPSU | Nei | 41867122 | 5815200 | Deler trykkrør flerlags |  | 5810360 | Deler for tilførselsrør, flerlags | NOBB VAVVS
55171461 | 209298 | ALBUE 20-20 PPSU | Uponor S-Press Kompositt albue PPSU | Ja | 41867122 | 5815200 | Deler trykkrør flerlags |  | 5810360 | Deler for tilførselsrør, flerlags | NOBB Total, NOBB VAVVS
55171461 | 283655 | ALBUE 20-20 PPSU | Uponor S-Press Kompositt albue PPSU | Nei | 41867122 | 5815200 | Deler trykkrør flerlags |  | 5810360 | Deler for tilførselsrør, flerlags | NOBB VAVVS
55171480 | 209298 | ALBUE 32-32 PPSU | Uponor S-Press Kompositt albue PPSU | Ja | 41867122 | 5815200 | Deler trykkrør flerlags |  | 5810360 | Deler for tilførselsrør, flerlags | NOBB Total, NOBB VAVVS
55171480 | 283655 | ALBUE 32-32 PPSU | Uponor S-Press Kompositt albue PPSU | Nei | 41867122 | 5815200 | Deler trykkrør flerlags |  | 5810360 | Deler for tilførselsrør, flerlags | NOBB VAVVS
55171506 | 209298 | SKJØTEMUFFE 20-20 PPSU | Uponor S-Press Kompositt skjøtemuffe PPSU | Ja | 41867122 | 5815200 | Deler trykkrør flerlags |  | 5810360 | Deler for tilførselsrør, flerlags | NOBB VAVVS, NOBB Total
55171506 | 283655 | SKJØTEMUFFE 20-20 PPSU | Uponor S-Press Kompositt skjøtemuffe PPSU | Nei | 41867122 | 5815200 | Deler trykkrør flerlags |  | 5810360 | Deler for tilførselsrør, flerlags | NOBB VAVVS
55171578 | 209298 | T-RØR 16-16-16 PPSU | Uponor S-Press Plus T-rør PPSU | Ja | 41867122 | 5815200 | Deler trykkrør flerlags |  | 5810360 | Deler for tilførselsrør, flerlags | NOBB Total, NOBB VAVVS
55171578 | 283655 | T-RØR 16-16-16 PPSU | Uponor S-Press Plus T-rør PPSU | Nei | 41867122 | 5815200 | Deler trykkrør flerlags |  | 5810360 | Deler for tilførselsrør, flerlags | NOBB VAVVS
55171597 | 209298 | T-RØR 25-25-25 PPSU | Uponor S-Press Plus T-rør PPSU | Ja | 41867122 | 5815200 | Deler trykkrør flerlags |  | 5810360 | Deler for tilførselsrør, flerlags | NOBB Total, NOBB VAVVS
55171597 | 283655 | T-RØR 25-25-25 PPSU | Uponor S-Press Plus T-rør PPSU | Nei | 41867122 | 5815200 | Deler trykkrør flerlags |  | 5810360 | Deler for tilførselsrør, flerlags | NOBB VAVVS
55171601 | 209298 | T-RØR 32-32-32 PPSU | Uponor S-Press Plus T-rør PPSU | Ja | 41867122 | 5815200 | Deler trykkrør flerlags |  | 5810360 | Deler for tilførselsrør, flerlags | NOBB Total, NOBB VAVVS
55171601 | 283655 | T-RØR 32-32-32 PPSU | Uponor S-Press Plus T-rør PPSU | Nei | 41867122 | 5815200 | Deler trykkrør flerlags |  | 5810360 | Deler for tilførselsrør, flerlags | NOBB VAVVS
55171616 | 209298 | T-RØR REDUKSJON 16-20-16 PPSU | Uponor S-Press Plus T-rør reduksjon PPSU | Ja | 41867122 | 5815200 | Deler trykkrør flerlags |  | 5810360 | Deler for tilførselsrør, flerlags | NOBB Total, NOBB VAVVS
55171616 | 283655 | T-RØR REDUKSJON 16-20-16 PPSU | Uponor S-Press Plus T-rør reduksjon PPSU | Nei | 41867122 | 5815200 | Deler trykkrør flerlags |  | 5810360 | Deler for tilførselsrør, flerlags | NOBB VAVVS
55171620 | 209298 | T-RØR REDUKSJON 20-16-16 PPSU | Uponor S-Press Plus T-rør reduksjon PPSU | Ja | 41867122 | 5815200 | Deler trykkrør flerlags |  | 5810360 | Deler for tilførselsrør, flerlags | NOBB VAVVS, NOBB Total
55171620 | 283655 | T-RØR REDUKSJON 20-16-16 PPSU | Uponor S-Press Plus T-rør reduksjon PPSU | Nei | 41867122 | 5815200 | Deler trykkrør flerlags |  | 5810360 | Deler for tilførselsrør, flerlags | NOBB VAVVS
55171635 | 209298 | T-RØR REDUKSJON 20-16-20 PPSU | Uponor S-Press Plus T-rør reduksjon PPSU | Ja | 41867122 | 5815200 | Deler trykkrør flerlags |  | 5810360 | Deler for tilførselsrør, flerlags | NOBB Total, NOBB VAVVS
55171635 | 283655 | T-RØR REDUKSJON 20-16-20 PPSU | Uponor S-Press Plus T-rør reduksjon PPSU | Nei | 41867122 | 5815200 | Deler trykkrør flerlags |  | 5810360 | Deler for tilførselsrør, flerlags | NOBB VAVVS
55171646 | 209298 | T-RØR REDUKSJON 20-20-16 PPSU | Uponor S-Press Plus T-rør reduksjon PPSU | Ja | 41867122 | 5815200 | Deler trykkrør flerlags |  | 5810360 | Deler for tilførselsrør, flerlags | NOBB VAVVS, NOBB Total
55171646 | 283655 | T-RØR REDUKSJON 20-20-16 PPSU | Uponor S-Press Plus T-rør reduksjon PPSU | Nei | 41867122 | 5815200 | Deler trykkrør flerlags |  | 5810360 | Deler for tilførselsrør, flerlags | NOBB VAVVS
55171654 | 209298 | T-RØR REDUKSJON 20-25-20 PPSU | Uponor S-Press Plus T-rør reduksjon PPSU | Ja | 41867122 | 5815200 | Deler trykkrør flerlags |  | 5810360 | Deler for tilførselsrør, flerlags | NOBB Total, NOBB VAVVS
55171654 | 283655 | T-RØR REDUKSJON 20-25-20 PPSU | Uponor S-Press Plus T-rør reduksjon PPSU | Nei | 41867122 | 5815200 | Deler trykkrør flerlags |  | 5810360 | Deler for tilførselsrør, flerlags | NOBB VAVVS
55171718 | 209298 | T-RØR REDUKSJON 32-16-32 PPSU | Uponor S-Press Plus T-rør reduksjon PPSU | Ja | 41867122 | 5815200 | Deler trykkrør flerlags |  | 5810360 | Deler for tilførselsrør, flerlags | NOBB VAVVS, NOBB Total
55171718 | 283655 | T-RØR REDUKSJON 32-16-32 PPSU | Uponor S-Press Plus T-rør reduksjon PPSU | Nei | 41867122 | 5815200 | Deler trykkrør flerlags |  | 5810360 | Deler for tilførselsrør, flerlags | NOBB VAVVS
55171722 | 209298 | T-RØR REDUKSJON 32-20-32 PPSU | Uponor S-Press Plus T-rør reduksjon PPSU | Ja | 41867122 | 5815200 | Deler trykkrør flerlags |  | 5810360 | Deler for tilførselsrør, flerlags | NOBB Total, NOBB VAVVS
55171722 | 283655 | T-RØR REDUKSJON 32-20-32 PPSU | Uponor S-Press Plus T-rør reduksjon PPSU | Nei | 41867122 | 5815200 | Deler trykkrør flerlags |  | 5810360 | Deler for tilførselsrør, flerlags | NOBB VAVVS
55171737 | 209298 | T-RØR REDUKSJON 32-25-25 PPSU | Uponor S-Press Plus T-rør reduksjon PPSU | Ja | 41867122 | 5815200 | Deler trykkrør flerlags |  | 5810360 | Deler for tilførselsrør, flerlags | NOBB VAVVS, NOBB Total
55171737 | 283655 | T-RØR REDUKSJON 32-25-25 PPSU | Uponor S-Press Plus T-rør reduksjon PPSU | Nei | 41867122 | 5815200 | Deler trykkrør flerlags |  | 5810360 | Deler for tilførselsrør, flerlags | NOBB VAVVS
55267732 | 215756 | SKJØTEMUFFE FLEXI X FLEXI 20-27MM | Skjøtemuffe Flexi x Flexi | Ja | 41689588 | 5815100 | Deler trykkrør PE |  | 5810330 | Deler for tilførselsrør, plast | NOBB VAVVS
55267732 | 283655 | SKJØTEMUFFE FLEXI X FLEXI 20-27MM | Skjøtemuffe Flexi x Flexi | Nei | 41689588 | 5815100 | Deler trykkrør PE |  | 5810330 | Deler for tilførselsrør, plast | NOBB VAVVS
55299924 | 50948 | REGULERINGSBRYTER RES |  | Ja | 26437053 | 3015600 | Sentralavtrekksvifter |  | 6920900 | Tilbehør og reservedeler vifter | NOBB Total
55299924 | 214384 | REGULERINGSBRYTER RES |  | Nei | 26437053 | 3015600 | Sentralavtrekksvifter |  | 6920900 | Tilbehør og reservedeler vifter | NOBB Total
55310738 | 58834 | BADEROMSVIFTE SIROCCO | Pax Sirocco | Ja | 41975115 | 3015410 | Baderomsvifter |  | 6920100 | Baderomsvifter | NOBB VAVVS, NOBB Total
55323395 | 50948 | GROVFILTER G3 TIL O2/BR100 2PK |  | Ja | 42071624 | 3015300 | Ventilasjonsaggregat M/Varmegjenv. |  | 6905900 | Tilbehør og reservedeler luftbehandlingsenheter | NOBB Total
55323395 | 214384 | GROVFILTER G3 TIL O2/BR100 2PK |  | Nei | 42071624 | 3015300 | Ventilasjonsaggregat M/Varmegjenv. |  | 6905900 | Tilbehør og reservedeler luftbehandlingsenheter | NOBB Total
55329695 | 50948 | STRØMKABEL HP RES |  | Ja | 42131018 | 3015300 | Ventilasjonsaggregat M/Varmegjenv. |  | 6950200 | Tilbehør og reservedeler multifunksjonell enhet | NOBB Total
55341860 | 204637 | DRENERINGSVENTIL FOR WHALE | Dreneringsventil fra Whale for å tømme vannsystemet for vann for å unngå frostsprengning om vinteren | Ja | 26123067 | 5810200 | Trykkrør PEX |  | 5810100 | Tilførselsrør plast (tidl Trykkrør PE) | NOBB Total
55342223 | 443084 | MEACO COOL 10.000 BTU AIRCONDITION |  | Ja | 42157807 | 3015400 | Vifter |  | 6920900 | Tilbehør og reservedeler vifter | NOBB Total
55342295 | 443084 | MEACO 1056 VIFTE | Elegant vifte, kapasitet på 1056 m3/time. | Ja | 42157807 | 3015400 | Vifter |  | 6920900 | Tilbehør og reservedeler vifter | NOBB Total
55361698 | 727352 | O-RINGER SORTIMENT PERBUNAN |  | Ja | 42158814 | 5505150 | Deler til avløpsrør |  | 5894250 | Pakninger øvrige | NOBB Total
55361702 | 727352 | O-RINGER M3-M24 ASS PERBUNAN |  | Ja | 42158814 | 5505150 | Deler til avløpsrør |  | 5894250 | Pakninger øvrige | NOBB Total
55361717 | 727352 | O-RINGER M30-M34 ASS PERBUNAN |  | Ja | 42158814 | 5505150 | Deler til avløpsrør |  | 5894250 | Pakninger øvrige | NOBB Total
55361838 | 727352 | KABELPAKNING GUMMI ASS |  | Ja | 42158814 | 5505150 | Deler til avløpsrør |  | 5894250 | Pakninger øvrige | NOBB Total
55363382 | 443084 | ARIDA ZEUS EXTREME VIFTE |  | Ja | 42158965 | 3015400 | Vifter |  | 6920900 | Tilbehør og reservedeler vifter | NOBB Total
55363662 | 443084 | ARIDA ZEUS 900 VIFTE | Kraftig vifte med kapasitet på inntil 900 m3 / time. | Ja | 42158965 | 3015400 | Vifter |  | 6920900 | Tilbehør og reservedeler vifter | NOBB Total
55380984 | 50948 | TANKMODUL ECONORDIC WH4 E4200 |  | Ja | 42131018 | 3015300 | Ventilasjonsaggregat M/Varmegjenv. |  | 6950200 | Tilbehør og reservedeler multifunksjonell enhet | NOBB Total
55381037 | 50948 | LUFTMODUL ECONORDIC WH4-E |  | Ja | 42131018 | 3015300 | Ventilasjonsaggregat M/Varmegjenv. |  | 6950200 | Tilbehør og reservedeler multifunksjonell enhet | NOBB Total
55386535 | 50948 | LÅSEHJØRNE KIT KJØKKENHETTE FLOW |  | Ja | 26436816 | 3015700 | Kjøkkenhetter |  | 6925900 | Tilbehør og reservedeler kjøkkenhette/-ventilator | NOBB Total
55386535 | 214384 | LÅSEHJØRNE KIT KJØKKENHETTE FLOW |  | Nei | 26436816 | 3015700 | Kjøkkenhetter |  | 6925900 | Tilbehør og reservedeler kjøkkenhette/-ventilator | NOBB Total
55386546 | 50948 | SKRUEPOSE KJØKKENHETTE FLOW |  | Ja | 26436816 | 3015700 | Kjøkkenhetter |  | 6925900 | Tilbehør og reservedeler kjøkkenhette/-ventilator | NOBB Total
55386546 | 214384 | SKRUEPOSE KJØKKENHETTE FLOW |  | Nei | 26436816 | 3015700 | Kjøkkenhetter |  | 6925900 | Tilbehør og reservedeler kjøkkenhette/-ventilator | NOBB Total
55386554 | 50948 | METALLFILTER KJØKKENHETTE FLOW |  | Ja | 26436816 | 3015700 | Kjøkkenhetter |  | 6925900 | Tilbehør og reservedeler kjøkkenhette/-ventilator | NOBB Total
55386554 | 214384 | METALLFILTER KJØKKENHETTE FLOW |  | Nei | 26436816 | 3015700 | Kjøkkenhetter |  | 6925900 | Tilbehør og reservedeler kjøkkenhette/-ventilator | NOBB Total
55467512 | 215398 | MARKERINGSBÅND 100MMX250M RØD |  | Ja | 60142951 | 5615100 | Deler til kabelrør |  | 5610150 | Deler til kabelrør | NOBB Total
55468446 | 215398 | OVERGANG OV 110/75MM LANG |  | Ja | 42072339 | 5410100 | Deler til drensrør/overvannsrør |  | 5401300 | Deler til drensrør og overvannsrør | NOBB Total
55468798 | 215398 | OVERGANG OV K2/PVC MUFF 300/250MM |  | Ja | 42072339 | 5410100 | Deler til drensrør/overvannsrør |  | 5401300 | Deler til drensrør og overvannsrør | NOBB Total
55468817 | 215398 | TETNINGSRING OV 200MM PL |  | Ja | 42072339 | 5410100 | Deler til drensrør/overvannsrør |  | 5401300 | Deler til drensrør og overvannsrør | NOBB Total
55468821 | 215398 | TETNINGSRING OV 250MM PL |  | Ja | 42072339 | 5410100 | Deler til drensrør/overvannsrør |  | 5401300 | Deler til drensrør og overvannsrør | NOBB Total
55468836 | 215398 | TETNINGSRING OV 300MM PL |  | Ja | 42072339 | 5410100 | Deler til drensrør/overvannsrør |  | 5401300 | Deler til drensrør og overvannsrør | NOBB Total
55468904 | 215398 | TETNINGSRING OV 400MM PL |  | Ja | 42072339 | 5410100 | Deler til drensrør/overvannsrør |  | 5401300 | Deler til drensrør og overvannsrør | NOBB Total
55468912 | 215398 | TETNINGSRING OV 500MM PL |  | Ja | 42072339 | 5410100 | Deler til drensrør/overvannsrør |  | 5401300 | Deler til drensrør og overvannsrør | NOBB Total
55469101 | 215398 | TETNINGSRING OV 600MM PL |  | Ja | 42072339 | 5410100 | Deler til drensrør/overvannsrør |  | 5401300 | Deler til drensrør og overvannsrør | NOBB Total
55469116 | 215398 | TETNINGSRING OV 800MM PL |  | Ja | 42072339 | 5410100 | Deler til drensrør/overvannsrør |  | 5401300 | Deler til drensrør og overvannsrør | NOBB Total
55469135 | 215398 | TETNINGSRING OV 1000MM PL |  | Ja | 42072339 | 5410100 | Deler til drensrør/overvannsrør |  | 5401300 | Deler til drensrør og overvannsrør | NOBB Total
55500983 | 201391 | VENTILATOR EFV719K | VENTILATOR EFV719K H2H Veggmontert | Ja | 25822495 | 3015710 | Kjøkkenventilatorer |  | 6925200 | Kjøkkenventilatorer | NOBB Total
55500998 | 201391 | VENTILATOR EFV716K | VENTILATOR EFV716K H2H Veggmontert | Ja | 25822495 | 3015710 | Kjøkkenventilatorer |  | 6925200 | Kjøkkenventilatorer | NOBB Total
55501002 | 201391 | VENTILATOR DGE5861HM | VENTILATOR DGE5861HM H2H 80 cm | Ja | 25740705 | 3015710 | Kjøkkenventilatorer |  | 6925200 | Kjøkkenventilatorer | NOBB Total
55501002 | 214445 | VENTILATOR DGE5861HM | VENTILATOR DGE5861HM H2H 80 cm | Nei | 25740705 | 3015710 | Kjøkkenventilatorer |  | 6925200 | Kjøkkenventilatorer | NOBB Total
55501017 | 201391 | VENTILATOR TAKMONTERT EFI739X H2H |  | Ja | 25822495 | 3015710 | Kjøkkenventilatorer |  | 6925200 | Kjøkkenventilatorer | NOBB Total
55504082 | 201391 | VENTILATOR DGE5661HM H2H | Ventilator 54 cm integrert i Skap H2H | Ja | 25740705 | 3015710 | Kjøkkenventilatorer |  | 6925200 | Kjøkkenventilatorer | NOBB Total
55504082 | 214445 | VENTILATOR DGE5661HM H2H | Ventilator 54 cm integrert i Skap H2H | Nei | 25740705 | 3015710 | Kjøkkenventilatorer |  | 6925200 | Kjøkkenventilatorer | NOBB Total
55504097 | 201391 | VENTILATOR LFG716X | VENTILATOR LFG716X integrert i skap | Ja | 25822495 | 3015710 | Kjøkkenventilatorer |  | 6925200 | Kjøkkenventilatorer | NOBB Total
55504097 | 214445 | VENTILATOR LFG716X | VENTILATOR LFG716X integrert i skap | Nei | 25822495 | 3015710 | Kjøkkenventilatorer |  | 6925200 | Kjøkkenventilatorer | NOBB Total
55504101 | 201391 | VENTILATOR LFG719X | VENTILATOR LFG719X H2H Integrert i Skap | Ja | 25822495 | 3015710 | Kjøkkenventilatorer |  | 6925200 | Kjøkkenventilatorer | NOBB Total
55504101 | 214445 | VENTILATOR LFG719X | VENTILATOR LFG719X H2H Integrert i Skap | Nei | 25822495 | 3015710 | Kjøkkenventilatorer |  | 6925200 | Kjøkkenventilatorer | NOBB Total
55504116 | 201391 | VENTILATOR UTTREKKBAR LFP536X | VENTILATOR UTTREKKBAR LFP536X 60 cm | Ja | 25822495 | 3015710 | Kjøkkenventilatorer |  | 6925200 | Kjøkkenventilatorer | NOBB Total
55504116 | 214445 | VENTILATOR UTTREKKBAR LFP536X | VENTILATOR UTTREKKBAR LFP536X 60 cm | Nei | 25822495 | 3015710 | Kjøkkenventilatorer |  | 6925200 | Kjøkkenventilatorer | NOBB Total
55504120 | 214445 | VENTILATOR LFV319K | VENTILATOR LFV319K skrå veggmonter | Nei | 25822495 | 3015710 | Kjøkkenventilatorer |  | 6925200 | Kjøkkenventilatorer | NOBB Total
55504574 | 201391 | VENTILATOR KFVB19K H2H | Ventilator 90 cm H2H KFVB19K | Ja | 25822495 | 3015710 | Kjøkkenventilatorer |  | 6925200 | Kjøkkenventilatorer | NOBB Total
55504574 | 214445 | VENTILATOR KFVB19K H2H | Ventilator 90 cm H2H KFVB19K | Nei | 25822495 | 3015710 | Kjøkkenventilatorer |  | 6925200 | Kjøkkenventilatorer | NOBB Total
55504612 | 201391 | VENTILATOR LFT426X | VENTILATOR LFT426X 60 cm Takmontert | Ja | 25822495 | 3015710 | Kjøkkenventilatorer |  | 6925200 | Kjøkkenventilatorer | NOBB Total
55504612 | 214445 | VENTILATOR LFT426X | VENTILATOR LFT426X 60 cm Takmontert | Nei | 25822495 | 3015710 | Kjøkkenventilatorer |  | 6925200 | Kjøkkenventilatorer | NOBB Total
55504623 | 214445 | VENTILATOR LFV316K | VENTILATOR LFV316K skrå veggmontert 60 cm | Nei | 25822495 | 3015710 | Kjøkkenventilatorer |  | 6925200 | Kjøkkenventilatorer | NOBB Total
55504638 | 214445 | VENTILATOR LFV316W | VENTILATOR LFV316W Skrå veggmontert 60 cm | Nei | 25822495 | 3015710 | Kjøkkenventilatorer |  | 6925200 | Kjøkkenventilatorer | NOBB Total
55504657 | 201391 | VENTILATOR LFT429X | VENTILATOR LFT429X 90 cm | Ja | 25822495 | 3015710 | Kjøkkenventilatorer |  | 6925200 | Kjøkkenventilatorer | NOBB Total
55504657 | 214445 | VENTILATOR LFT429X | VENTILATOR LFT429X 90 cm | Nei | 25822495 | 3015710 | Kjøkkenventilatorer |  | 6925200 | Kjøkkenventilatorer | NOBB Total
55509996 | 50948 | TERMOSTAT OVERHETING 65 GRC RESERVE |  | Ja | 27318021 | 3015300 | Ventilasjonsaggregat M/Varmegjenv. |  | 6905900 | Tilbehør og reservedeler luftbehandlingsenheter | NOBB Total
55509996 | 214384 | TERMOSTAT OVERHETING 65 GRC RESERVE |  | Nei | 27318021 | 3015300 | Ventilasjonsaggregat M/Varmegjenv. |  | 6905900 | Tilbehør og reservedeler luftbehandlingsenheter | NOBB Total
55510280 | 214384 | ELEMENT 1000W VG(L)400 RESERVE |  | Nei | 27318021 | 3015300 | Ventilasjonsaggregat M/Varmegjenv. |  | 6905900 | Tilbehør og reservedeler luftbehandlingsenheter | NOBB Total
55510753 | 50948 | FILTER POLYESTER BISTRO/FONDUE |  | Ja | 26436931 | 3015710 | Kjøkkenventilatorer |  | 6925900 | Tilbehør og reservedeler kjøkkenhette/-ventilator | NOBB Total
55510753 | 214384 | FILTER POLYESTER BISTRO/FONDUE |  | Nei | 26436931 | 3015710 | Kjøkkenventilatorer |  | 6925900 | Tilbehør og reservedeler kjøkkenhette/-ventilator | NOBB Total
55510783 | 50948 | FETTFILTER METALL BISTRO/FONDUE |  | Ja | 26436931 | 3015710 | Kjøkkenventilatorer |  | 6925900 | Tilbehør og reservedeler kjøkkenhette/-ventilator | NOBB Total
55510783 | 214384 | FETTFILTER METALL BISTRO/FONDUE |  | Nei | 26436931 | 3015710 | Kjøkkenventilatorer |  | 6925900 | Tilbehør og reservedeler kjøkkenhette/-ventilator | NOBB Total
55510821 | 50948 | KRETSKORT SP V2 RESERVE |  | Ja | 27318021 | 3015300 | Ventilasjonsaggregat M/Varmegjenv. |  | 6905900 | Tilbehør og reservedeler luftbehandlingsenheter | NOBB Total
55510821 | 214384 | KRETSKORT SP V2 RESERVE |  | Nei | 27318021 | 3015300 | Ventilasjonsaggregat M/Varmegjenv. |  | 6905900 | Tilbehør og reservedeler luftbehandlingsenheter | NOBB Total
55512043 | 50948 | VRIDER HASTIGHETSBRYTER SØLV |  | Ja | 26436816 | 3015700 | Kjøkkenhetter |  | 6925900 | Tilbehør og reservedeler kjøkkenhette/-ventilator | NOBB Total
55512043 | 214384 | VRIDER HASTIGHETSBRYTER SØLV |  | Nei | 26436816 | 3015700 | Kjøkkenhetter |  | 6925900 | Tilbehør og reservedeler kjøkkenhette/-ventilator | NOBB Total
55584476 | 212847 | METALLFILTER FUTURUM 400/480 | METALLFILTER FUTURUM 400/480 | Ja | 42140913 | 3015710 | Kjøkkenventilatorer |  | 6925200 | Kjøkkenventilatorer | NOBB Total
55757153 | 214377 | VENTILATOR DFT63AC50 BOSCH | SER4 SlimLine ventilator, 60 cm Sølv | Ja | 40120016 | 3015710 | Kjøkkenventilatorer |  | 6925200 | Kjøkkenventilatorer | NOBB Total
55757796 | 214377 | VENTILATOR 90CM LC97BIR55 SIEMENS | IQ500 Vegghengthette, 90 cm, Rustfritt stål, BoxDesign, Home Connect | Ja | 40120016 | 3015710 | Kjøkkenventilatorer |  | 6925200 | Kjøkkenventilatorer | NOBB Total
55757815 | 214377 | VENTILATOR 90CM LF97BCP50 SIEMENS | IQ700 Fritthengende avtrekkshette, 90 cm, Rustfritt stål, BoxDesign | Ja | 40120016 | 3015710 | Kjøkkenventilatorer |  | 6925200 | Kjøkkenventilatorer | NOBB Total
55757826 | 214377 | VENTILATOR 90CM LF98BIR55 SIEMENS | IQ500 Fritthengende avtrekkshette, 90 cm, Rustfritt stål, BoxDesign, Home Connect | Ja | 40120016 | 3015710 | Kjøkkenventilatorer |  | 6925200 | Kjøkkenventilatorer | NOBB Total
55757864 | 214377 | VENTILATOR TAK LR97CAQ50 SIEMENS | IQ500 Takintegrert ventilator, 90 cm, Stål, CookConnect, | Ja | 40120016 | 3015710 | Kjøkkenventilatorer |  | 6925200 | Kjøkkenventilatorer | NOBB Total
55757902 | 214377 | KULLFILTER LZ10FXJ05 SIEMENS | Integrert CleanAir sett Regenererbart filter, intergeres inne i "pipen" | Ja | 40120016 | 3015710 | Kjøkkenventilatorer |  | 6925200 | Kjøkkenventilatorer | NOBB Total
55757940 | 214377 | VENTILATOR TILBH LZ46850 SIEMENS |  | Ja | 40124539 | 3015710 | Kjøkkenventilatorer |  | 6925200 | Kjøkkenventilatorer | NOBB Total
55757966 | 214377 | VENTILATOR TILBH LZ49850 SIEMENS |  | Ja | 40124539 | 3015710 | Kjøkkenventilatorer |  | 6925200 | Kjøkkenventilatorer | NOBB Total
55830823 | 50948 | VENT.AGGREGAT NORDIC CL3 RER |  | Ja | 21395397 | 3015300 | Ventilasjonsaggregat M/Varmegjenv. |  | 6905200 | Luftbehandlingsaggregater med varmegjenvinning | NOBB Total
55830823 | 214384 | VENT.AGGREGAT NORDIC CL3 RER |  | Nei | 21395397 | 3015300 | Ventilasjonsaggregat M/Varmegjenv. |  | 6905200 | Luftbehandlingsaggregater med varmegjenvinning | NOBB Total
55830838 | 50948 | VENT.AGGREGAT NORDIC CL3 REL | Ventilasjonsaggregat Nordic CL3 rotor venstremodell | Ja | 21395397 | 3015300 | Ventilasjonsaggregat M/Varmegjenv. |  | 6905200 | Luftbehandlingsaggregater med varmegjenvinning | NOBB Total
55830838 | 214384 | VENT.AGGREGAT NORDIC CL3 REL | Ventilasjonsaggregat Nordic CL3 rotor venstremodell | Nei | 21395397 | 3015300 | Ventilasjonsaggregat M/Varmegjenv. |  | 6905200 | Luftbehandlingsaggregater med varmegjenvinning | NOBB Total
55831262 | 50948 | FORDELINGSBOKS STÅL Ø75X6 |  | Ja | 21396650 | 3015220 | Kanaler Tilbehør |  | 6910900 | Tilbehør kanaler | NOBB Total
55831262 | 214384 | FORDELINGSBOKS STÅL Ø75X6 |  | Nei | 21396650 | 3015220 | Kanaler Tilbehør |  | 6910900 | Tilbehør kanaler | NOBB Total
55831277 | 50948 | FORDELINGSBOKS STÅL Ø75X10 |  | Ja | 21396650 | 3015220 | Kanaler Tilbehør |  | 6910900 | Tilbehør kanaler | NOBB Total
55831277 | 214384 | FORDELINGSBOKS STÅL Ø75X10 |  | Nei | 21396650 | 3015220 | Kanaler Tilbehør |  | 6910900 | Tilbehør kanaler | NOBB Total
55831281 | 50948 | FORDELINGSBOKS STÅL Ø75X15 |  | Ja | 41970139 | 3015220 | Kanaler Tilbehør |  | 6910900 | Tilbehør kanaler | NOBB Total
55831281 | 214384 | FORDELINGSBOKS STÅL Ø75X15 |  | Nei | 41970139 | 3015220 | Kanaler Tilbehør |  | 6910900 | Tilbehør kanaler | NOBB Total
55831353 | 50948 | VENTILFESTE Ø75X2 STÅL |  | Ja | 41970139 | 3015220 | Kanaler Tilbehør |  | 6910900 | Tilbehør kanaler | NOBB Total
55831353 | 214384 | VENTILFESTE Ø75X2 STÅL |  | Nei | 41970139 | 3015220 | Kanaler Tilbehør |  | 6910900 | Tilbehør kanaler | NOBB Total
55831364 | 50948 | VENTILFESTE Ø75X3 STÅL |  | Ja | 21396650 | 3015220 | Kanaler Tilbehør |  | 6910900 | Tilbehør kanaler | NOBB Total
55831364 | 214384 | VENTILFESTE Ø75X3 STÅL |  | Nei | 21396650 | 3015220 | Kanaler Tilbehør |  | 6910900 | Tilbehør kanaler | NOBB Total
55831383 | 50948 | VENTILFESTE Ø75X2 PLAST |  | Ja | 41970139 | 3015220 | Kanaler Tilbehør |  | 6910900 | Tilbehør kanaler | NOBB Total
55831383 | 214384 | VENTILFESTE Ø75X2 PLAST |  | Nei | 41970139 | 3015220 | Kanaler Tilbehør |  | 6910900 | Tilbehør kanaler | NOBB Total
55831402 | 50948 | VENTILFESTE VEGG VERTIKAL Ø75X2 ST |  | Ja | 41970139 | 3015220 | Kanaler Tilbehør |  | 6910900 | Tilbehør kanaler | NOBB Total
55831402 | 214384 | VENTILFESTE VEGG VERTIKAL Ø75X2 ST |  | Nei | 41970139 | 3015220 | Kanaler Tilbehør |  | 6910900 | Tilbehør kanaler | NOBB Total
55831417 | 50948 | VENTILFESTE VEGG HORISONT Ø75X2 ST |  | Ja | 41970139 | 3015220 | Kanaler Tilbehør |  | 6910900 | Tilbehør kanaler | NOBB Total
55831417 | 214384 | VENTILFESTE VEGG HORISONT Ø75X2 ST |  | Nei | 41970139 | 3015220 | Kanaler Tilbehør |  | 6910900 | Tilbehør kanaler | NOBB Total
55831440 | 50948 | VEGGVENTIL 200X55 ALU HVIT |  | Ja | 21424247 | 3015340 | Tillufts-/Avtrekksventiler |  | 6915200 | Tilluft- og avtrekksventiler | NOBB Total
55831440 | 214384 | VEGGVENTIL 200X55 ALU HVIT |  | Nei | 21424247 | 3015340 | Tillufts-/Avtrekksventiler |  | 6915200 | Tilluft- og avtrekksventiler | NOBB Total
55831455 | 50948 | FESTEMUFFE Ø75 PLAST |  | Ja | 21396650 | 3015220 | Kanaler Tilbehør |  | 6910900 | Tilbehør kanaler | NOBB Total
55831455 | 214384 | FESTEMUFFE Ø75 PLAST |  | Nei | 21396650 | 3015220 | Kanaler Tilbehør |  | 6910900 | Tilbehør kanaler | NOBB Total
55831466 | 50948 | SKJØTEMUFFE Ø75 PLAST |  | Ja | 41756314 | 3015220 | Kanaler Tilbehør |  | 6910900 | Tilbehør kanaler | NOBB Total
55831466 | 214384 | SKJØTEMUFFE Ø75 PLAST |  | Nei | 41756314 | 3015220 | Kanaler Tilbehør |  | 6910900 | Tilbehør kanaler | NOBB Total
55831474 | 50948 | LOKK M/PAKNING Ø75 PLAST |  | Ja | 21396650 | 3015220 | Kanaler Tilbehør |  | 6910900 | Tilbehør kanaler | NOBB Total
55831474 | 214384 | LOKK M/PAKNING Ø75 PLAST |  | Nei | 21396650 | 3015220 | Kanaler Tilbehør |  | 6910900 | Tilbehør kanaler | NOBB Total
55831493 | 50948 | SPJELD FORDELINGSBOKS Ø75 PLAST |  | Ja | 60648379 | 3015220 | Kanaler Tilbehør |  | 6910900 | Tilbehør kanaler | NOBB Total
55831493 | 214384 | SPJELD FORDELINGSBOKS Ø75 PLAST |  | Nei | 60648379 | 3015220 | Kanaler Tilbehør |  | 6910900 | Tilbehør kanaler | NOBB Total
55831504 | 50948 | ENDEPLUGG FOR Ø75 KANAL PLAST |  | Ja | 21396650 | 3015220 | Kanaler Tilbehør |  | 6910900 | Tilbehør kanaler | NOBB Total
55831504 | 214384 | ENDEPLUGG FOR Ø75 KANAL PLAST |  | Nei | 21396650 | 3015220 | Kanaler Tilbehør |  | 6910900 | Tilbehør kanaler | NOBB Total
55831512 | 50948 | BEND 90GR Ø75 PLAST |  | Ja | 41975058 | 3015220 | Kanaler Tilbehør |  | 6910900 | Tilbehør kanaler | NOBB Total
55831512 | 214384 | BEND 90GR Ø75 PLAST |  | Nei | 41975058 | 3015220 | Kanaler Tilbehør |  | 6910900 | Tilbehør kanaler | NOBB Total
55831523 | 50948 | PAKNING Ø75 |  | Ja | 21396650 | 3015220 | Kanaler Tilbehør |  | 6910900 | Tilbehør kanaler | NOBB Total
55831523 | 214384 | PAKNING Ø75 |  | Nei | 21396650 | 3015220 | Kanaler Tilbehør |  | 6910900 | Tilbehør kanaler | NOBB Total
55831595 | 50948 | KANAL FLEKSIBEL Ø75 25M PLAST AS |  | Ja | 42169893 | 3015200 | Kanaler |  | 6910300 | Fleksible kanaler ventilasjon | NOBB Total
55831595 | 214384 | KANAL FLEKSIBEL Ø75 25M PLAST AS |  | Nei | 42169893 | 3015200 | Kanaler |  | 6910300 | Fleksible kanaler ventilasjon | NOBB Total
55831606 | 50948 | KANAL FLEKSIBEL Ø75 50M PLAST AS |  | Ja | 42169893 | 3015200 | Kanaler |  | 6910300 | Fleksible kanaler ventilasjon | NOBB Total
55831606 | 214384 | KANAL FLEKSIBEL Ø75 50M PLAST AS |  | Nei | 42169893 | 3015200 | Kanaler |  | 6910300 | Fleksible kanaler ventilasjon | NOBB Total
55831614 | 50948 | PLUGG M/PAKNING FOR FESTEMUFFE Ø75 |  | Ja | 21396650 | 3015220 | Kanaler Tilbehør |  | 6910900 | Tilbehør kanaler | NOBB Total
55831614 | 214384 | PLUGG M/PAKNING FOR FESTEMUFFE Ø75 |  | Nei | 21396650 | 3015220 | Kanaler Tilbehør |  | 6910900 | Tilbehør kanaler | NOBB Total
56035681 | 50948 | KULLFILTER MENU-M 2 STK VER3 |  | Ja | 60806158 | 3015700 | Kjøkkenhetter |  | 6925900 | Tilbehør og reservedeler kjøkkenhette/-ventilator | NOBB Total
56035681 | 214384 | KULLFILTER MENU-M 2 STK VER3 |  | Nei | 60806158 | 3015700 | Kjøkkenhetter |  | 6925900 | Tilbehør og reservedeler kjøkkenhette/-ventilator | NOBB Total
56040914 | 50948 | FILTERSETT F7/F7 NORDIC CL 2/3/4 |  | Ja | 60805441 | 3015300 | Ventilasjonsaggregat M/Varmegjenv. |  | 6905900 | Tilbehør og reservedeler luftbehandlingsenheter | NOBB Total
56040914 | 207393 | FILTERSETT F7/F7 NORDIC CL 2/3/4 |  | Nei | 60805441 | 3015300 | Ventilasjonsaggregat M/Varmegjenv. |  | 6905900 | Tilbehør og reservedeler luftbehandlingsenheter | NOBB Total
56040914 | 214384 | FILTERSETT F7/F7 NORDIC CL 2/3/4 |  | Nei | 60805441 | 3015300 | Ventilasjonsaggregat M/Varmegjenv. |  | 6905900 | Tilbehør og reservedeler luftbehandlingsenheter | NOBB Total
56060393 | 727352 | TETNINGSRING VULK.FIBER 10X14X1 |  | Ja | 42158814 | 5505150 | Deler til avløpsrør |  | 5894250 | Pakninger øvrige | NOBB Total
56060404 | 727352 | TETNINGSRING VULK.FIBER 10X16X1 |  | Ja | 42158814 | 5505150 | Deler til avløpsrør |  | 5894250 | Pakninger øvrige | NOBB Total
56060412 | 727352 | TETNINGSRING VULK.FIBER 12X16X1,5 |  | Ja | 42158814 | 5505150 | Deler til avløpsrør |  | 5894250 | Pakninger øvrige | NOBB Total
56060423 | 727352 | TETNINGSRING VULK.FIBER 12X18X1,5 |  | Ja | 42158814 | 5505150 | Deler til avløpsrør |  | 5894250 | Pakninger øvrige | NOBB Total
56060438 | 727352 | TETNINGSRING VULK.FIBER 12,2X19X1,5 |  | Ja | 42158814 | 5505150 | Deler til avløpsrør |  | 5894250 | Pakninger øvrige | NOBB Total
56060442 | 727352 | TETNINGSRING VULK.FIBER 14X18X1,5 |  | Ja | 42158814 | 5505150 | Deler til avløpsrør |  | 5894250 | Pakninger øvrige | NOBB Total
56060457 | 727352 | TETNINGSRING VULK.FIBER 14,2X24X1,5 |  | Ja | 42158814 | 5505150 | Deler til avløpsrør |  | 5894250 | Pakninger øvrige | NOBB Total
56060461 | 727352 | TETNINGSRING VULK.FIBER 16X22X1,5 |  | Ja | 42158814 | 5505150 | Deler til avløpsrør |  | 5894250 | Pakninger øvrige | NOBB Total
56060476 | 727352 | TETNINGSRING VULK.FIBER 18X24X1,5 |  | Ja | 42158814 | 5505150 | Deler til avløpsrør |  | 5894250 | Pakninger øvrige | NOBB Total
56060480 | 727352 | TETNINGSRING VULK.FIBER 20X26X1,5 |  | Ja | 42158814 | 5505150 | Deler til avløpsrør |  | 5894250 | Pakninger øvrige | NOBB Total
56060495 | 727352 | TETNINGSRING VULK.FIBER 22X27X1,5 |  | Ja | 42158814 | 5505150 | Deler til avløpsrør |  | 5894250 | Pakninger øvrige | NOBB Total
56060506 | 727352 | TETNINGSRING VULK.FIBER 24X30X2 |  | Ja | 42158814 | 5505150 | Deler til avløpsrør |  | 5894250 | Pakninger øvrige | NOBB Total
56060514 | 727352 | TETNINGSRING VULK.FIBER 26X32X2 |  | Ja | 42158814 | 5505150 | Deler til avløpsrør |  | 5894250 | Pakninger øvrige | NOBB Total
56060525 | 727352 | TETNINGSRING VULK.FIBER 28X34X2 |  | Ja | 42158814 | 5505150 | Deler til avløpsrør |  | 5894250 | Pakninger øvrige | NOBB Total
56060533 | 727352 | TETNINGSRING VULK.FIBER 30X36X2 |  | Ja | 42158814 | 5505150 | Deler til avløpsrør |  | 5894250 | Pakninger øvrige | NOBB Total
56060544 | 727352 | TETNINGSRING VULK.FIBER 5X9X1 |  | Ja | 42158814 | 5505150 | Deler til avløpsrør |  | 5894250 | Pakninger øvrige | NOBB Total
56060552 | 727352 | TETNINGSRING VULK.FIBER 6X10X1 |  | Ja | 42158814 | 5505150 | Deler til avløpsrør |  | 5894250 | Pakninger øvrige | NOBB Total
56060563 | 727352 | TETNINGSRING VULK.FIBER 8X12X1 |  | Ja | 42158814 | 5505150 | Deler til avløpsrør |  | 5894250 | Pakninger øvrige | NOBB Total
56060578 | 727352 | TETNINGSRING VULK.FIBER 8X14X1 |  | Ja | 42158814 | 5505150 | Deler til avløpsrør |  | 5894250 | Pakninger øvrige | NOBB Total
56060582 | 727352 | ORING PERBUNAN 3,00X2,00 |  | Ja | 42158814 | 5505150 | Deler til avløpsrør |  | 5894250 | Pakninger øvrige | NOBB Total
56060597 | 727352 | ORING PERBUNAN 4,00X2,00 |  | Ja | 42158814 | 5505150 | Deler til avløpsrør |  | 5894250 | Pakninger øvrige | NOBB Total
56060601 | 727352 | ORING PERBUNAN 5,00X2,00 |  | Ja | 42158814 | 5505150 | Deler til avløpsrør |  | 5894250 | Pakninger øvrige | NOBB Total
56060616 | 727352 | ORING PERBUNAN 6,00X2,00 |  | Ja | 42158814 | 5505150 | Deler til avløpsrør |  | 5894250 | Pakninger øvrige | NOBB Total
56060620 | 727352 | ORING PERBUNAN 7,00X2,00 |  | Ja | 42158814 | 5505150 | Deler til avløpsrør |  | 5894250 | Pakninger øvrige | NOBB Total
56060635 | 727352 | ORING PERBUNAN 8,00X2,00 |  | Ja | 42158814 | 5505150 | Deler til avløpsrør |  | 5894250 | Pakninger øvrige | NOBB Total
56060646 | 727352 | ORING PERBUNAN 10,00X2,00 |  | Ja | 42158814 | 5505150 | Deler til avløpsrør |  | 5894250 | Pakninger øvrige | NOBB Total
56060654 | 727352 | ORING PERBUNAN 10,00X2,50 |  | Ja | 42158814 | 5505150 | Deler til avløpsrør |  | 5894250 | Pakninger øvrige | NOBB Total
56060665 | 727352 | ORING PERBUNAN 12,00X2,00 |  | Ja | 42158814 | 5505150 | Deler til avløpsrør |  | 5894250 | Pakninger øvrige | NOBB Total
56060673 | 727352 | ORING PERBUNAN 12,00X2,50 |  | Ja | 42158814 | 5505150 | Deler til avløpsrør |  | 5894250 | Pakninger øvrige | NOBB Total
56060684 | 727352 | ORING PERBUNAN 14,00X2,50 |  | Ja | 42158814 | 5505150 | Deler til avløpsrør |  | 5894250 | Pakninger øvrige | NOBB Total
56060692 | 727352 | ORING PERBUNAN 15,00X2,50 |  | Ja | 42158814 | 5505150 | Deler til avløpsrør |  | 5894250 | Pakninger øvrige | NOBB Total
56060703 | 727352 | ORING PERBUNAN 16,00X3,50 |  | Ja | 42158814 | 5505150 | Deler til avløpsrør |  | 5894250 | Pakninger øvrige | NOBB Total
56060718 | 727352 | ORING PERBUNAN 17,00X2,50 |  | Ja | 42158814 | 5505150 | Deler til avløpsrør |  | 5894250 | Pakninger øvrige | NOBB Total
56060722 | 727352 | ORING PERBUNAN 18,00X3,00 |  | Ja | 42158814 | 5505150 | Deler til avløpsrør |  | 5894250 | Pakninger øvrige | NOBB Total
56060737 | 727352 | ORING PERBUNAN 19,00X2,50 |  | Ja | 42158814 | 5505150 | Deler til avløpsrør |  | 5894250 | Pakninger øvrige | NOBB Total
56060741 | 727352 | ORING PERBUNAN 20,00X3,00 |  | Ja | 42158814 | 5505150 | Deler til avløpsrør |  | 5894250 | Pakninger øvrige | NOBB Total
56060756 | 727352 | ORING PERBUNAN 22,00X3,00 |  | Ja | 42158814 | 5505150 | Deler til avløpsrør |  | 5894250 | Pakninger øvrige | NOBB Total
56060760 | 727352 | ORING PERBUNAN 24,00X3,00 |  | Ja | 42158814 | 5505150 | Deler til avløpsrør |  | 5894250 | Pakninger øvrige | NOBB Total
56060775 | 727352 | ORING PERBUNAN 25,00X3,00 |  | Ja | 42158814 | 5505150 | Deler til avløpsrør |  | 5894250 | Pakninger øvrige | NOBB Total
56060786 | 727352 | ORING PERBUNAN 28,00X3,00 |  | Ja | 42158814 | 5505150 | Deler til avløpsrør |  | 5894250 | Pakninger øvrige | NOBB Total
56060794 | 727352 | ORING PERBUNAN 30,00X3,00 |  | Ja | 42158814 | 5505150 | Deler til avløpsrør |  | 5894250 | Pakninger øvrige | NOBB Total
56060805 | 727352 | ORING PERBUNAN 30,00X3,50 |  | Ja | 42158814 | 5505150 | Deler til avløpsrør |  | 5894250 | Pakninger øvrige | NOBB Total
56060813 | 727352 | ORING PERBUNAN 32,00X3,50 |  | Ja | 42158814 | 5505150 | Deler til avløpsrør |  | 5894250 | Pakninger øvrige | NOBB Total
56060824 | 727352 | ORING PERBUNAN 33,00X3,50 |  | Ja | 42158814 | 5505150 | Deler til avløpsrør |  | 5894250 | Pakninger øvrige | NOBB Total
56060832 | 727352 | ORING PERBUNAN 34,00X3,00 |  | Ja | 42158814 | 5505150 | Deler til avløpsrør |  | 5894250 | Pakninger øvrige | NOBB Total
56060843 | 727352 | ORING PERBUNAN 35,00X3,50 |  | Ja | 42158814 | 5505150 | Deler til avløpsrør |  | 5894250 | Pakninger øvrige | NOBB Total
56060858 | 727352 | ORING PERBUNAN 38,00X3,00 |  | Ja | 42158814 | 5505150 | Deler til avløpsrør |  | 5894250 | Pakninger øvrige | NOBB Total
56060862 | 727352 | ORING PERBUNAN 40,00X3,00 |  | Ja | 42158814 | 5505150 | Deler til avløpsrør |  | 5894250 | Pakninger øvrige | NOBB Total
56060877 | 727352 | ORING PERBUNAN 42,00X3,00 |  | Ja | 42158814 | 5505150 | Deler til avløpsrør |  | 5894250 | Pakninger øvrige | NOBB Total
56060881 | 727352 | ORING PERBUNAN 10,78X2,62 |  | Ja | 42158814 | 5505150 | Deler til avløpsrør |  | 5894250 | Pakninger øvrige | NOBB Total
56060896 | 727352 | ORING PERBUNAN 12,37X2,62 |  | Ja | 42158814 | 5505150 | Deler til avløpsrør |  | 5894250 | Pakninger øvrige | NOBB Total
56060900 | 727352 | ORING PERBUNAN 13,95X2,62 |  | Ja | 42158814 | 5505150 | Deler til avløpsrør |  | 5894250 | Pakninger øvrige | NOBB Total
56060915 | 727352 | ORING PERBUNAN 15,54X2,62 |  | Ja | 42158814 | 5505150 | Deler til avløpsrør |  | 5894250 | Pakninger øvrige | NOBB Total
56060926 | 727352 | ORING PERBUNAN 17,13X2,62 |  | Ja | 42158814 | 5505150 | Deler til avløpsrør |  | 5894250 | Pakninger øvrige | NOBB Total
56060934 | 727352 | ORING PERBUNAN 18,72X2,62 |  | Ja | 42158814 | 5505150 | Deler til avløpsrør |  | 5894250 | Pakninger øvrige | NOBB Total
56060945 | 727352 | ORING PERBUNAN 20,22X3,53 |  | Ja | 42158814 | 5505150 | Deler til avløpsrør |  | 5894250 | Pakninger øvrige | NOBB Total
56060953 | 727352 | ORING PERBUNAN 21,82X3,53 |  | Ja | 42158814 | 5505150 | Deler til avløpsrør |  | 5894250 | Pakninger øvrige | NOBB Total
56060964 | 727352 | ORING PERBUNAN 23,40X3,53 |  | Ja | 42158814 | 5505150 | Deler til avløpsrør |  | 5894250 | Pakninger øvrige | NOBB Total
56060972 | 727352 | ORING PERBUNAN 25,00X3,53 |  | Ja | 42158814 | 5505150 | Deler til avløpsrør |  | 5894250 | Pakninger øvrige | NOBB Total
56060983 | 727352 | ORING PERBUNAN 26,57X3,53 |  | Ja | 42158814 | 5505150 | Deler til avløpsrør |  | 5894250 | Pakninger øvrige | NOBB Total
56060998 | 727352 | ORING PERBUNAN 28,17X3,53 |  | Ja | 42158814 | 5505150 | Deler til avløpsrør |  | 5894250 | Pakninger øvrige | NOBB Total
56061002 | 727352 | ORING PERBUNAN 31,34X3,53 |  | Ja | 42158814 | 5505150 | Deler til avløpsrør |  | 5894250 | Pakninger øvrige | NOBB Total
56061017 | 727352 | ORING PERBUNAN 34,52X3,53 |  | Ja | 42158814 | 5505150 | Deler til avløpsrør |  | 5894250 | Pakninger øvrige | NOBB Total
56061021 | 727352 | ORING PERBUNAN 36,10X3,53 |  | Ja | 42158814 | 5505150 | Deler til avløpsrør |  | 5894250 | Pakninger øvrige | NOBB Total
56061036 | 727352 | ORING PERBUNAN 37,70X3,53 |  | Ja | 42158814 | 5505150 | Deler til avløpsrør |  | 5894250 | Pakninger øvrige | NOBB Total
56061040 | 727352 | ORING PERBUNAN 5,28X1,78 |  | Ja | 42158814 | 5505150 | Deler til avløpsrør |  | 5894250 | Pakninger øvrige | NOBB Total
56061055 | 727352 | ORING PERBUNAN 6,07X1,78 |  | Ja | 42158814 | 5505150 | Deler til avløpsrør |  | 5894250 | Pakninger øvrige | NOBB Total
56061066 | 727352 | ORING PERBUNAN 7,66X1,78 |  | Ja | 42158814 | 5505150 | Deler til avløpsrør |  | 5894250 | Pakninger øvrige | NOBB Total
56061074 | 727352 | ORING PERBUNAN 9,25X1,78 |  | Ja | 42158814 | 5505150 | Deler til avløpsrør |  | 5894250 | Pakninger øvrige | NOBB Total
56062663 | 727352 | RØRKLAMMER MED GUMMI Ø10/B12 |  | Ja | 42176522 | 5505150 | Deler til avløpsrør |  | 1655200 | Rørklammer | NOBB Total
56062678 | 727352 | RØRKLAMMER MED GUMMI Ø10/B15 |  | Ja | 42176522 | 5505150 | Deler til avløpsrør |  | 1655200 | Rørklammer | NOBB Total
56062682 | 727352 | RØRKLAMMER MED GUMMI Ø12/B12 |  | Ja | 42176522 | 5505150 | Deler til avløpsrør |  | 1655200 | Rørklammer | NOBB Total
56062697 | 727352 | RØRKLAMMER MED GUMMI Ø12/B15 |  | Ja | 42176522 | 5505150 | Deler til avløpsrør |  | 1655200 | Rørklammer | NOBB Total
56062701 | 727352 | RØRKLAMMER MED GUMMI Ø15/B12 |  | Ja | 42176522 | 5505150 | Deler til avløpsrør |  | 1655200 | Rørklammer | NOBB Total
56062716 | 727352 | RØRKLAMMER MED GUMMI Ø15/B15 |  | Ja | 42176522 | 5505150 | Deler til avløpsrør |  | 1655200 | Rørklammer | NOBB Total
56062720 | 727352 | RØRKLAMMER MED GUMMI Ø15/B20 |  | Ja | 42176522 | 5505150 | Deler til avløpsrør |  | 1655200 | Rørklammer | NOBB Total
56062735 | 727352 | RØRKLAMMER MED GUMMI Ø18/B15 |  | Ja | 42176522 | 5505150 | Deler til avløpsrør |  | 1655200 | Rørklammer | NOBB Total
56062746 | 727352 | RØRKLAMMER MED GUMMI Ø18/B20 |  | Ja | 42176522 | 5505150 | Deler til avløpsrør |  | 1655200 | Rørklammer | NOBB Total
56062754 | 727352 | RØRKLAMMER MED GUMMI Ø20/B15 |  | Ja | 42176522 | 5505150 | Deler til avløpsrør |  | 1655200 | Rørklammer | NOBB Total
56062765 | 727352 | RØRKLAMMER MED GUMMI Ø20/B20 |  | Ja | 42176522 | 5505150 | Deler til avløpsrør |  | 1655200 | Rørklammer | NOBB Total
56062773 | 727352 | RØRKLAMMER MED GUMMI Ø22/B15 |  | Ja | 42176522 | 5505150 | Deler til avløpsrør |  | 1655200 | Rørklammer | NOBB Total
56062784 | 727352 | RØRKLAMMER MED GUMMI Ø25/B15 |  | Ja | 42176522 | 5505150 | Deler til avløpsrør |  | 1655200 | Rørklammer | NOBB Total
56062792 | 727352 | RØRKLAMMER MED GUMMI Ø25/B20 |  | Ja | 42176522 | 5505150 | Deler til avløpsrør |  | 1655200 | Rørklammer | NOBB Total
56062803 | 727352 | RØRKLAMMER MED GUMMI Ø30/B15 |  | Ja | 42176522 | 5505150 | Deler til avløpsrør |  | 1655200 | Rørklammer | NOBB Total
56062818 | 727352 | RØRKLAMMER MED GUMMI Ø30/B20 |  | Ja | 42176522 | 5505150 | Deler til avløpsrør |  | 1655200 | Rørklammer | NOBB Total
56062822 | 727352 | RØRKLAMMER MED GUMMI Ø35/B15 |  | Ja | 42176522 | 5505150 | Deler til avløpsrør |  | 1655200 | Rørklammer | NOBB Total
56062837 | 727352 | RØRKLAMMER MED GUMMI Ø40/B20 |  | Ja | 42176522 | 5505150 | Deler til avløpsrør |  | 1655200 | Rørklammer | NOBB Total
56062841 | 727352 | RØRKLAMMER MED GUMMI Ø6/B12 |  | Ja | 42176522 | 5505150 | Deler til avløpsrør |  | 1655200 | Rørklammer | NOBB Total
56062856 | 727352 | RØRKLAMMER MED GUMMI Ø6/B15 |  | Ja | 42176522 | 5505150 | Deler til avløpsrør |  | 1655200 | Rørklammer | NOBB Total
56062860 | 727352 | RØRKLAMMER MED GUMMI Ø8/B12 |  | Ja | 42176522 | 5505150 | Deler til avløpsrør |  | 1655200 | Rørklammer | NOBB Total
56062875 | 727352 | RØRKLAMMER MED GUMMI Ø8/B15 |  | Ja | 42176522 | 5505150 | Deler til avløpsrør |  | 1655200 | Rørklammer | NOBB Total
56107293 | 443084 | MEACO 650 VIFTE | Vifte Meaco Fan blåser frem og tilbake 650 stillegående | Ja | 42157807 | 3015400 | Vifter |  | 6920900 | Tilbehør og reservedeler vifter | NOBB Total
56107323 | 443084 | MEACO 360 VIFTE | Stillegående, elegant vifte. Kapasitet på 360 m3/time | Ja | 42157807 | 3015400 | Vifter |  | 6920900 | Tilbehør og reservedeler vifter | NOBB Total
56114796 | 202473 | VENTILSETT V40 18MM HVIT SLETT | Pakket i pose med fyll, med aluminiumsdeksel | Ja | 42178145 | 3015001 | Ventiler |  | 6915100 | Ventiler, rister og kapper | NOBB Total
56144858 | 50948 | TILLUFTSVENTIL Ø100 SORT PLAST EAN | Tilluftsventil med fjærfeste sort plast GTIN | Ja | 42128676 | 3015340 | Tillufts-/Avtrekksventiler |  | 6915200 | Tilluft- og avtrekksventiler | NOBB Total
56144858 | 207393 | TILLUFTSVENTIL Ø100 SORT PLAST EAN | Tilluftsventil med fjærfeste sort plast GTIN | Nei | 42128676 | 3015340 | Tillufts-/Avtrekksventiler |  | 6915200 | Tilluft- og avtrekksventiler | NOBB Total
56144858 | 213073 | TILLUFTSVENTIL Ø100 SORT PLAST EAN | Tilluftsventil med fjærfeste sort plast GTIN | Nei | 42128676 | 3015340 | Tillufts-/Avtrekksventiler |  | 6915200 | Tilluft- og avtrekksventiler | NOBB Total
56144858 | 214384 | TILLUFTSVENTIL Ø100 SORT PLAST EAN | Tilluftsventil med fjærfeste sort plast GTIN | Nei | 42128676 | 3015340 | Tillufts-/Avtrekksventiler |  | 6915200 | Tilluft- og avtrekksventiler | NOBB Total
56144858 | 214513 | TILLUFTSVENTIL Ø100 SORT PLAST EAN | Tilluftsventil med fjærfeste sort plast GTIN | Nei | 42128676 | 3015340 | Tillufts-/Avtrekksventiler |  | 6915200 | Tilluft- og avtrekksventiler | NOBB Total
56144862 | 50948 | TILLUFTSVENTIL Ø125 SORT PLAST EAN | Tilluftsventil med fjærfeste sort plast GTIN | Ja | 42128676 | 3015340 | Tillufts-/Avtrekksventiler |  | 6915200 | Tilluft- og avtrekksventiler | NOBB Total
56144862 | 207393 | TILLUFTSVENTIL Ø125 SORT PLAST EAN | Tilluftsventil med fjærfeste sort plast GTIN | Nei | 42128676 | 3015340 | Tillufts-/Avtrekksventiler |  | 6915200 | Tilluft- og avtrekksventiler | NOBB Total
56144862 | 213073 | TILLUFTSVENTIL Ø125 SORT PLAST EAN | Tilluftsventil med fjærfeste sort plast GTIN | Nei | 42128676 | 3015340 | Tillufts-/Avtrekksventiler |  | 6915200 | Tilluft- og avtrekksventiler | NOBB Total
56144862 | 214384 | TILLUFTSVENTIL Ø125 SORT PLAST EAN | Tilluftsventil med fjærfeste sort plast GTIN | Nei | 42128676 | 3015340 | Tillufts-/Avtrekksventiler |  | 6915200 | Tilluft- og avtrekksventiler | NOBB Total
56144862 | 214513 | TILLUFTSVENTIL Ø125 SORT PLAST EAN | Tilluftsventil med fjærfeste sort plast GTIN | Nei | 42128676 | 3015340 | Tillufts-/Avtrekksventiler |  | 6915200 | Tilluft- og avtrekksventiler | NOBB Total
56144881 | 50948 | AVTREKKSVENTIL Ø100 SORT PLAST EAN | Avtrekksventil sort plast fjærfeste GTIN | Ja | 42128687 | 3015340 | Tillufts-/Avtrekksventiler |  | 6915200 | Tilluft- og avtrekksventiler | NOBB Total
56144881 | 207393 | AVTREKKSVENTIL Ø100 SORT PLAST EAN | Avtrekksventil sort plast fjærfeste GTIN | Nei | 42128687 | 3015340 | Tillufts-/Avtrekksventiler |  | 6915200 | Tilluft- og avtrekksventiler | NOBB Total
56144881 | 213073 | AVTREKKSVENTIL Ø100 SORT PLAST EAN | Avtrekksventil sort plast fjærfeste GTIN | Nei | 42128687 | 3015340 | Tillufts-/Avtrekksventiler |  | 6915200 | Tilluft- og avtrekksventiler | NOBB Total
56144881 | 214384 | AVTREKKSVENTIL Ø100 SORT PLAST EAN | Avtrekksventil sort plast fjærfeste GTIN | Nei | 42128687 | 3015340 | Tillufts-/Avtrekksventiler |  | 6915200 | Tilluft- og avtrekksventiler | NOBB Total
56144881 | 214513 | AVTREKKSVENTIL Ø100 SORT PLAST EAN | Avtrekksventil sort plast fjærfeste GTIN | Nei | 42128687 | 3015340 | Tillufts-/Avtrekksventiler |  | 6915200 | Tilluft- og avtrekksventiler | NOBB Total
56144896 | 50948 | AVTREKKSVENTIL Ø125 SORT PLAST EAN | Avtrekksventil sort plast fjærfeste GTIN | Ja | 42128687 | 3015340 | Tillufts-/Avtrekksventiler |  | 6915200 | Tilluft- og avtrekksventiler | NOBB Total
56144896 | 207393 | AVTREKKSVENTIL Ø125 SORT PLAST EAN | Avtrekksventil sort plast fjærfeste GTIN | Nei | 42128687 | 3015340 | Tillufts-/Avtrekksventiler |  | 6915200 | Tilluft- og avtrekksventiler | NOBB Total
56144896 | 213073 | AVTREKKSVENTIL Ø125 SORT PLAST EAN | Avtrekksventil sort plast fjærfeste GTIN | Nei | 42128687 | 3015340 | Tillufts-/Avtrekksventiler |  | 6915200 | Tilluft- og avtrekksventiler | NOBB Total
56144896 | 214384 | AVTREKKSVENTIL Ø125 SORT PLAST EAN | Avtrekksventil sort plast fjærfeste GTIN | Nei | 42128687 | 3015340 | Tillufts-/Avtrekksventiler |  | 6915200 | Tilluft- og avtrekksventiler | NOBB Total
56144896 | 214513 | AVTREKKSVENTIL Ø125 SORT PLAST EAN | Avtrekksventil sort plast fjærfeste GTIN | Nei | 42128687 | 3015340 | Tillufts-/Avtrekksventiler |  | 6915200 | Tilluft- og avtrekksventiler | NOBB Total
56176381 | 214445 | KULLFILTER ECFB01 | Kullfilter ECFB01 | Nei | 29622388 | 3015710 | Kjøkkenventilatorer |  | 6925200 | Kjøkkenventilatorer | NOBB Total
56176396 | 214445 | KULLFILTER ECFBLL02 | Kullfilter ECFBLL02 | Nei | 29622388 | 3015710 | Kjøkkenventilatorer |  | 6925200 | Kjøkkenventilatorer | NOBB Total
56176884 | 201391 | KULLFILTER ECFBLL01 | Kullfilter ECFBLL01 | Ja | 29622388 | 3015710 | Kjøkkenventilatorer |  | 6925200 | Kjøkkenventilatorer | NOBB Total
56176892 | 201391 | KULLFILTER ECFB02 | Kullfilter ECFB02 | Ja | 29622388 | 3015710 | Kjøkkenventilatorer |  | 6925200 | Kjøkkenventilatorer | NOBB Total
56176903 | 201391 | KULLFILTER MCFE10 | Kullfilter MCFE10 | Ja | 29774742 | 3015710 | Kjøkkenventilatorer |  | 6925200 | Kjøkkenventilatorer | NOBB Total
56176922 | 201391 | KULLFILTER MCFE08 | Kullfilter MCFE08 | Ja | 29774742 | 3015710 | Kjøkkenventilatorer |  | 6925200 | Kjøkkenventilatorer | NOBB Total
56176960 | 201391 | KULLFILTER MCFE16 | Kullfilter MCFE16 | Ja | 29774742 | 3015710 | Kjøkkenventilatorer |  | 6925200 | Kjøkkenventilatorer | NOBB Total
56176986 | 201391 | KULLFILTER MCFE20 | Kullfilter MCFE20 | Ja | 29774742 | 3015710 | Kjøkkenventilatorer |  | 6925200 | Kjøkkenventilatorer | NOBB Total
56177005 | 201391 | KULLFILTER MCFE31 | Kullfilter MCFE31 | Ja | 29774742 | 3015710 | Kjøkkenventilatorer |  | 6925200 | Kjøkkenventilatorer | NOBB Total
56177013 | 201391 | KULLFILTER MCFE09 | Kullfilter MCFE09 | Ja | 29774742 | 3015710 | Kjøkkenventilatorer |  | 6925200 | Kjøkkenventilatorer | NOBB Total
56177024 | 201391 | KULLFILTER MCFE29 | Kullfilter MCFE29 | Ja | 29774742 | 3015710 | Kjøkkenventilatorer |  | 6925200 | Kjøkkenventilatorer | NOBB Total
56196492 | 202473 | VENTIL V30 18MM/SLETT HVIT INNV |  | Ja | 42178145 | 3015001 | Ventiler |  | 6915100 | Ventiler, rister og kapper | NOBB Total
56196503 | 202473 | VENTIL V60 21MM/SLETT HVIT INNV |  | Ja | 42178145 | 3015001 | Ventiler |  | 6915100 | Ventiler, rister og kapper | NOBB Total
56213125 | 212847 | KJØKKENHETTE LYRA B=60 CM SORT | KJØKKENHETTE T LYRA SORT 60 | Ja | 27974914 | 3015700 | Kjøkkenhetter |  | 6925100 | Kjøkkenhetter | NOBB Total
56213144 | 212847 | KJØKKENHETTE LYRA B=80 CM SORT | KJØKKENHETTE T LYRA 60 CM SORT | Ja | 27974914 | 3015700 | Kjøkkenhetter |  | 6925100 | Kjøkkenhetter | NOBB Total
56220496 | 212847 | KJØKKENHETTE SKY 90 CM SORT | KJØKKENHETTE TAK SKY 90 CM | Ja | 27974831 | 3015700 | Kjøkkenhetter |  | 6925100 | Kjøkkenhetter | NOBB Total
56220500 | 212847 | KJØKKENHETTE SKY 120 CM SORT | KJØKKENHETTE TAK SKY 120 CM | Ja | 27974831 | 3015700 | Kjøkkenhetter |  | 6925100 | Kjøkkenhetter | NOBB Total
56225260 | 212847 | KULLFILTER MONOBLOCK TIL 800 LED | KULLFILTER MONOBLOCK TIL 800 LED | Ja | 27975119 | 3015710 | Kjøkkenventilatorer |  | 6925200 | Kjøkkenventilatorer | NOBB Total
56226145 | 212847 | KULLFILTER TIL FORTUNA | KULLFILTER FORTUNA | Ja | 27975119 | 3015710 | Kjøkkenventilatorer |  | 6925200 | Kjøkkenventilatorer | NOBB Total
56226573 | 212847 | FLENS FOR KULLFILTER FORTUNA | FLENS KULLFILTER FORTUNA | Ja | 27975119 | 3015710 | Kjøkkenventilatorer |  | 6925200 | Kjøkkenventilatorer | NOBB Total
56226622 | 212847 | VENTILATOR FORTUNA 60 CM BF | VENTILATOR FORTUNA 60 CM OVERSKAP | Ja | 27975143 | 3015710 | Kjøkkenventilatorer |  | 6925200 | Kjøkkenventilatorer | NOBB Total
56226660 | 212847 | VENTILATOR FORTUNA 60 CM NORMAL | FORTUNA 60 CM KJ.VENTILATOR | Ja | 27975143 | 3015710 | Kjøkkenventilatorer |  | 6925200 | Kjøkkenventilatorer | NOBB Total
56226694 | 212847 | VENTILATOR FORTUNA 80 CM BF | FORTUNA VENTILATOR 80 BF | Ja | 27975143 | 3015710 | Kjøkkenventilatorer |  | 6925200 | Kjøkkenventilatorer | NOBB Total
56226713 | 212847 | VENTILATOR FORTUNA 80 CM NORMAL | FORTUNA VENTILATOR 80 NORMALVENT | Ja | 27975143 | 3015710 | Kjøkkenventilatorer |  | 6925200 | Kjøkkenventilatorer | NOBB Total
56226940 | 212847 | VENTILATOR FORTUNA 60 CM BF SAFE KV | VENTILATOR FORTUNA 80 CM OVERSKAP | Ja | 27975143 | 3015710 | Kjøkkenventilatorer |  | 6925200 | Kjøkkenventilatorer | NOBB Total
56227197 | 212847 | VENTILATOR FORTUNA 60 CM NORM SAFE | VENTILATOR FORTUNA 60 CM OVERSKAP | Ja | 27975143 | 3015710 | Kjøkkenventilatorer |  | 6925200 | Kjøkkenventilatorer | NOBB Total
56227220 | 212847 | VENTILATOR FORTUNA 80 CM BF SAFE KV | VENTILATOR FORTUNA 80 CM BF M KV SAFE | Ja | 27975143 | 3015710 | Kjøkkenventilatorer |  | 6925200 | Kjøkkenventilatorer | NOBB Total
56227235 | 212847 | VENTILATOR FORTUNA 80 CM NORM SAFE | FORTUNA VENTILATOR 80 NORMALVENT. | Ja | 27975143 | 3015710 | Kjøkkenventilatorer |  | 6925200 | Kjøkkenventilatorer | NOBB Total
56227273 | 212847 | KJØKKENHETTE HELIOS 60 CM STÅL | KJØKKENHETTE HELIOS 60 CM STÅL | Ja | 27974815 | 3015700 | Kjøkkenhetter |  | 6925100 | Kjøkkenhetter | NOBB Total
56227284 | 212847 | KJØKKENHETTE HELIOS 60 CM SORT | KJØKKENHETTE HELIOS 60 CM SORT | Ja | 27974815 | 3015700 | Kjøkkenhetter |  | 6925100 | Kjøkkenhetter | NOBB Total
56227292 | 212847 | KJØKKENHETTE HELIOS 90 CM STÅL | KJØKKENHETTE HELIOS 90 CM STÅL | Ja | 27974815 | 3015700 | Kjøkkenhetter |  | 6925100 | Kjøkkenhetter | NOBB Total
56227303 | 212847 | KJØKKENHETTE HELIOS 90 CM SORT | KJØKKENHETTE HELIOS 90 CM SORT | Ja | 27974815 | 3015700 | Kjøkkenhetter |  | 6925100 | Kjøkkenhetter | NOBB Total
56227386 | 212847 | KJØKKENHETTE FLORA 80 RV STÅL | KJØKKENHETTE FLORA 80 RV STÅL | Ja | 41722146 | 3015700 | Kjøkkenhetter |  | 6925100 | Kjøkkenhetter | NOBB Total
56236085 | 214445 | KJØKKENHETTE VENTRIST01 |  | Ja | 41969439 | 3015700 | Kjøkkenhetter |  | 6925100 | Kjøkkenhetter | NOBB Total
56236093 | 214445 | KJØKKENHETTE VENTRIST02 |  | Ja | 41969439 | 3015700 | Kjøkkenhetter |  | 6925100 | Kjøkkenhetter | NOBB Total
56236104 | 214445 | KJØKKENHETTE VENTRIST03 |  | Ja | 41969439 | 3015700 | Kjøkkenhetter |  | 6925100 | Kjøkkenhetter | NOBB Total
56261240 | 50948 | DØRLÅS NORDIC H/V HVIT |  | Ja | 27318021 | 3015300 | Ventilasjonsaggregat M/Varmegjenv. |  | 6905900 | Tilbehør og reservedeler luftbehandlingsenheter | NOBB Total
56261240 | 214384 | DØRLÅS NORDIC H/V HVIT |  | Nei | 27318021 | 3015300 | Ventilasjonsaggregat M/Varmegjenv. |  | 6905900 | Tilbehør og reservedeler luftbehandlingsenheter | NOBB Total
56261255 | 50948 | FØLER B3 MED 4-P KONTAKT RES |  | Ja | 27318021 | 3015300 | Ventilasjonsaggregat M/Varmegjenv. |  | 6905900 | Tilbehør og reservedeler luftbehandlingsenheter | NOBB Total
56261255 | 214384 | FØLER B3 MED 4-P KONTAKT RES |  | Nei | 27318021 | 3015300 | Ventilasjonsaggregat M/Varmegjenv. |  | 6905900 | Tilbehør og reservedeler luftbehandlingsenheter | NOBB Total
56261266 | 50948 | BØRSTLIST SETT NORDIC RES |  | Ja | 27318021 | 3015300 | Ventilasjonsaggregat M/Varmegjenv. |  | 6905900 | Tilbehør og reservedeler luftbehandlingsenheter | NOBB Total
56261266 | 214384 | BØRSTLIST SETT NORDIC RES |  | Nei | 27318021 | 3015300 | Ventilasjonsaggregat M/Varmegjenv. |  | 6905900 | Tilbehør og reservedeler luftbehandlingsenheter | NOBB Total
56261274 | 50948 | DØR NORDIC CL 2/3/4 RES |  | Ja | 27318021 | 3015300 | Ventilasjonsaggregat M/Varmegjenv. |  | 6905900 | Tilbehør og reservedeler luftbehandlingsenheter | NOBB Total
56261274 | 214384 | DØR NORDIC CL 2/3/4 RES |  | Nei | 27318021 | 3015300 | Ventilasjonsaggregat M/Varmegjenv. |  | 6905900 | Tilbehør og reservedeler luftbehandlingsenheter | NOBB Total
56261285 | 50948 | LEDNINGSSETT CL 2/3/4 RES |  | Ja | 27318021 | 3015300 | Ventilasjonsaggregat M/Varmegjenv. |  | 6905900 | Tilbehør og reservedeler luftbehandlingsenheter | NOBB Total
56261285 | 214384 | LEDNINGSSETT CL 2/3/4 RES |  | Nei | 27318021 | 3015300 | Ventilasjonsaggregat M/Varmegjenv. |  | 6905900 | Tilbehør og reservedeler luftbehandlingsenheter | NOBB Total
56261293 | 50948 | ROTOR KOMPLETT NORDIC CL 3/4 RES |  | Ja | 27318021 | 3015300 | Ventilasjonsaggregat M/Varmegjenv. |  | 6905900 | Tilbehør og reservedeler luftbehandlingsenheter | NOBB Total
56261293 | 214384 | ROTOR KOMPLETT NORDIC CL 3/4 RES |  | Nei | 27318021 | 3015300 | Ventilasjonsaggregat M/Varmegjenv. |  | 6905900 | Tilbehør og reservedeler luftbehandlingsenheter | NOBB Total
56261304 | 50948 | ROTORMOTOR NORDIC/ECONORDIC RES |  | Ja | 27318021 | 3015300 | Ventilasjonsaggregat M/Varmegjenv. |  | 6905900 | Tilbehør og reservedeler luftbehandlingsenheter | NOBB Total
56261304 | 214384 | ROTORMOTOR NORDIC/ECONORDIC RES |  | Nei | 27318021 | 3015300 | Ventilasjonsaggregat M/Varmegjenv. |  | 6905900 | Tilbehør og reservedeler luftbehandlingsenheter | NOBB Total
56261312 | 50948 | ROTORREM NORDIC CL 3/4 RES |  | Ja | 27318021 | 3015300 | Ventilasjonsaggregat M/Varmegjenv. |  | 6905900 | Tilbehør og reservedeler luftbehandlingsenheter | NOBB Total
56261312 | 214384 | ROTORREM NORDIC CL 3/4 RES |  | Nei | 27318021 | 3015300 | Ventilasjonsaggregat M/Varmegjenv. |  | 6905900 | Tilbehør og reservedeler luftbehandlingsenheter | NOBB Total
56261323 | 50948 | TAKFESTE NORDIC CL RES |  | Ja | 27318021 | 3015300 | Ventilasjonsaggregat M/Varmegjenv. |  | 6905900 | Tilbehør og reservedeler luftbehandlingsenheter | NOBB Total
56261323 | 214384 | TAKFESTE NORDIC CL RES |  | Nei | 27318021 | 3015300 | Ventilasjonsaggregat M/Varmegjenv. |  | 6905900 | Tilbehør og reservedeler luftbehandlingsenheter | NOBB Total
56261338 | 50948 | ETTERVARMEBATTERI 500W CL3 RES |  | Ja | 27318021 | 3015300 | Ventilasjonsaggregat M/Varmegjenv. |  | 6905900 | Tilbehør og reservedeler luftbehandlingsenheter | NOBB Total
56261338 | 214384 | ETTERVARMEBATTERI 500W CL3 RES |  | Nei | 27318021 | 3015300 | Ventilasjonsaggregat M/Varmegjenv. |  | 6905900 | Tilbehør og reservedeler luftbehandlingsenheter | NOBB Total
56261342 | 50948 | VIFTE KOMPL NORDIC CL3 |  | Ja | 27318021 | 3015300 | Ventilasjonsaggregat M/Varmegjenv. |  | 6905900 | Tilbehør og reservedeler luftbehandlingsenheter | NOBB Total
56261342 | 214384 | VIFTE KOMPL NORDIC CL3 |  | Nei | 27318021 | 3015300 | Ventilasjonsaggregat M/Varmegjenv. |  | 6905900 | Tilbehør og reservedeler luftbehandlingsenheter | NOBB Total
56343382 | 50948 | VEGGFESTE NORDIC CL |  | Ja | 41841014 | 3015300 | Ventilasjonsaggregat M/Varmegjenv. |  | 6905900 | Tilbehør og reservedeler luftbehandlingsenheter | NOBB Total
56343382 | 214384 | VEGGFESTE NORDIC CL |  | Nei | 41841014 | 3015300 | Ventilasjonsaggregat M/Varmegjenv. |  | 6905900 | Tilbehør og reservedeler luftbehandlingsenheter | NOBB Total
56380936 | 50948 | MÅLENIPPEL RESERVE |  | Ja | 27318021 | 3015300 | Ventilasjonsaggregat M/Varmegjenv. |  | 6905900 | Tilbehør og reservedeler luftbehandlingsenheter | NOBB Total
56380936 | 214384 | MÅLENIPPEL RESERVE |  | Nei | 27318021 | 3015300 | Ventilasjonsaggregat M/Varmegjenv. |  | 6905900 | Tilbehør og reservedeler luftbehandlingsenheter | NOBB Total
56380940 | 50948 | GUMMIDEMPER ROTOR RESERVE |  | Ja | 27318021 | 3015300 | Ventilasjonsaggregat M/Varmegjenv. |  | 6905900 | Tilbehør og reservedeler luftbehandlingsenheter | NOBB Total
56380940 | 214384 | GUMMIDEMPER ROTOR RESERVE |  | Nei | 27318021 | 3015300 | Ventilasjonsaggregat M/Varmegjenv. |  | 6905900 | Tilbehør og reservedeler luftbehandlingsenheter | NOBB Total
56395125 | 418196 | VENTILATOR VEGGHENGT |  | Ja | 41970124 | 3015710 | Kjøkkenventilatorer |  | 6925200 | Kjøkkenventilatorer | NOBB Total
56419118 | 215756 | O-RING NBR 20MM | O-RING NBR | Ja | 41689536 | 5815100 | Deler trykkrør PE |  | 5810330 | Deler for tilførselsrør, plast | NOBB VAVVS
56419118 | 283655 | O-RING NBR 20MM | O-RING NBR | Nei | 41689536 | 5815100 | Deler trykkrør PE |  | 5810330 | Deler for tilførselsrør, plast | NOBB VAVVS
56419398 | 215756 | O-RING NBR 25MM | O-RING NBR | Ja | 41689536 | 5815100 | Deler trykkrør PE |  | 5810330 | Deler for tilførselsrør, plast | NOBB VAVVS
56419398 | 283655 | O-RING NBR 25MM | O-RING NBR | Nei | 41689536 | 5815100 | Deler trykkrør PE |  | 5810330 | Deler for tilførselsrør, plast | NOBB VAVVS
56419402 | 215756 | O-RING NBR 32MM | O-RING NBR | Ja | 41689536 | 5815100 | Deler trykkrør PE |  | 5810330 | Deler for tilførselsrør, plast | NOBB VAVVS
56419402 | 283655 | O-RING NBR 32MM | O-RING NBR | Nei | 41689536 | 5815100 | Deler trykkrør PE |  | 5810330 | Deler for tilførselsrør, plast | NOBB VAVVS
56419436 | 215756 | O-RING NBR 40MM | O-RING NBR | Ja | 41689536 | 5815100 | Deler trykkrør PE |  | 5810330 | Deler for tilførselsrør, plast | NOBB VAVVS
56419436 | 283655 | O-RING NBR 40MM | O-RING NBR | Nei | 41689536 | 5815100 | Deler trykkrør PE |  | 5810330 | Deler for tilførselsrør, plast | NOBB VAVVS
56419466 | 215756 | O-RING NBR 50 MM | O-RING NBR | Ja | 41689536 | 5815100 | Deler trykkrør PE |  | 5810330 | Deler for tilførselsrør, plast | NOBB VAVVS
56419466 | 283655 | O-RING NBR 50 MM | O-RING NBR | Nei | 41689536 | 5815100 | Deler trykkrør PE |  | 5810330 | Deler for tilførselsrør, plast | NOBB VAVVS
56419474 | 215756 | O-RING NBR 63 MM | O-RING NBR | Ja | 41689536 | 5815100 | Deler trykkrør PE |  | 5810330 | Deler for tilførselsrør, plast | NOBB VAVVS
56419474 | 283655 | O-RING NBR 63 MM | O-RING NBR | Nei | 41689536 | 5815100 | Deler trykkrør PE |  | 5810330 | Deler for tilførselsrør, plast | NOBB VAVVS
56419542 | 215756 | GASS-SETT ISIFLO MESSING 25MM | Gass sett 25mm med NBR o-ring | Ja | 41689536 | 5815100 | Deler trykkrør PE |  | 5810330 | Deler for tilførselsrør, plast | NOBB VAVVS
56419542 | 283655 | GASS-SETT ISIFLO MESSING 25MM | Gass sett 25mm med NBR o-ring | Nei | 41689536 | 5815100 | Deler trykkrør PE |  | 5810330 | Deler for tilførselsrør, plast | NOBB VAVVS
56419557 | 215756 | GASS-SETT ISIFLO MESSING 32MM | Gass sett 32mm med NBR o-ring | Ja | 41689536 | 5815100 | Deler trykkrør PE |  | 5810330 | Deler for tilførselsrør, plast | NOBB VAVVS
56419557 | 283655 | GASS-SETT ISIFLO MESSING 32MM | Gass sett 32mm med NBR o-ring | Nei | 41689536 | 5815100 | Deler trykkrør PE |  | 5810330 | Deler for tilførselsrør, plast | NOBB VAVVS
56419561 | 215756 | GASS-SETT ISIFLO MESSING 40MM | Gass sett 40mm med NBR o-ring | Ja | 41689536 | 5815100 | Deler trykkrør PE |  | 5810330 | Deler for tilførselsrør, plast | NOBB VAVVS
56419561 | 283655 | GASS-SETT ISIFLO MESSING 40MM | Gass sett 40mm med NBR o-ring | Nei | 41689536 | 5815100 | Deler trykkrør PE |  | 5810330 | Deler for tilførselsrør, plast | NOBB VAVVS
56419576 | 215756 | GASS-SETT ISIFLO MESSING 50MM | Gass sett 50mm med NBR o-ring | Ja | 41689536 | 5815100 | Deler trykkrør PE |  | 5810330 | Deler for tilførselsrør, plast | NOBB VAVVS
56419576 | 283655 | GASS-SETT ISIFLO MESSING 50MM | Gass sett 50mm med NBR o-ring | Nei | 41689536 | 5815100 | Deler trykkrør PE |  | 5810330 | Deler for tilførselsrør, plast | NOBB VAVVS
56419580 | 215756 | GASS-SETT ISIFLO MESSING 63MM | Gass sett 63mm med NBR o-ring | Ja | 41689536 | 5815100 | Deler trykkrør PE |  | 5810330 | Deler for tilførselsrør, plast | NOBB VAVVS
56419580 | 283655 | GASS-SETT ISIFLO MESSING 63MM | Gass sett 63mm med NBR o-ring | Nei | 41689536 | 5815100 | Deler trykkrør PE |  | 5810330 | Deler for tilførselsrør, plast | NOBB VAVVS
56440860 | 54585 | KANAL FOR BETONG Ø160MM L: 15CM | Ø160mm kanal for innstøping i betong/forskaling | Nei | 42190484 | 3015001 | Ventiler |  | 6915900 | Tilbehør og reservedeler til ventiler og rister | NOBB Total
56440860 | 200844 | KANAL FOR BETONG Ø160MM L: 15CM | Ø160mm kanal for innstøping i betong/forskaling | Ja | 42190484 | 3015001 | Ventiler |  | 6915900 | Tilbehør og reservedeler til ventiler og rister | NOBB Total
56440886 | 54585 | KANAL F/BETONG Ø160MM L: 20CM | Ø160MM KANAL FOR INNSTØPING I BETONG/FORSKALING L:20cm | Nei | 42190484 | 3015001 | Ventiler |  | 6915900 | Tilbehør og reservedeler til ventiler og rister | NOBB Total
56440886 | 200844 | KANAL F/BETONG Ø160MM L: 20CM | Ø160MM KANAL FOR INNSTØPING I BETONG/FORSKALING L:20cm | Ja | 42190484 | 3015001 | Ventiler |  | 6915900 | Tilbehør og reservedeler til ventiler og rister | NOBB Total
56440913 | 54585 | KANAL F/BETONG Ø160MM L: 25CM | Ø160mm kanal for innstøping i betong/forskaling L:25cm | Nei | 42190484 | 3015001 | Ventiler |  | 6915900 | Tilbehør og reservedeler til ventiler og rister | NOBB Total
56440913 | 200844 | KANAL F/BETONG Ø160MM L: 25CM | Ø160mm kanal for innstøping i betong/forskaling L:25cm | Ja | 42190484 | 3015001 | Ventiler |  | 6915900 | Tilbehør og reservedeler til ventiler og rister | NOBB Total
56440932 | 54585 | KANAL F/BETONG Ø160MM L: 30CM | Ø160mm kanal for innstøping i betong/forskaling L:30cm | Nei | 42190484 | 3015001 | Ventiler |  | 6915900 | Tilbehør og reservedeler til ventiler og rister | NOBB Total
56440932 | 200844 | KANAL F/BETONG Ø160MM L: 30CM | Ø160mm kanal for innstøping i betong/forskaling L:30cm | Ja | 42190484 | 3015001 | Ventiler |  | 6915900 | Tilbehør og reservedeler til ventiler og rister | NOBB Total
56449960 | 214384 | BADEROMSVIFTE VARIO WIFI |  | Nei | 41911135 | 3015410 | Baderomsvifter |  | 6920100 | Baderomsvifter | NOBB Total
56558944 | 215756 | SKJØTEMUFFE FLEXI X FLEXI 27-35MM | Skjøtemuffe Flexi x Flexi | Ja | 41689588 | 5815100 | Deler trykkrør PE |  | 5810330 | Deler for tilførselsrør, plast | NOBB VAVVS
56558944 | 283655 | SKJØTEMUFFE FLEXI X FLEXI 27-35MM | Skjøtemuffe Flexi x Flexi | Nei | 41689588 | 5815100 | Deler trykkrør PE |  | 5810330 | Deler for tilførselsrør, plast | NOBB VAVVS
56563303 | 727352 | VIBRASJONSGUMMI SVART 30M |  | Ja | 42188195 | 5505150 | Deler til avløpsrør |  | 1655300 | Opphengsskinne/-system | NOBB Total
56563322 | 727352 | VEGGBRAKETT ZS M.ST.41X41VZ 600MM |  | Ja | 42188195 | 5505150 | Deler til avløpsrør |  | 1655300 | Opphengsskinne/-system | NOBB Total
56563337 | 727352 | VEGGBRAKETT STØTTE ZS 41X41/38X40 |  | Ja | 42188195 | 5505150 | Deler til avløpsrør |  | 1655300 | Opphengsskinne/-system | NOBB Total
56563341 | 727352 | BRAKETT JUSTERBAR VARIO 41X41 |  | Ja | 42188195 | 5505150 | Deler til avløpsrør |  | 1655300 | Opphengsskinne/-system | NOBB Total
56563360 | 727352 | VEGGBRAKETT VZ 27X18MMX200MM |  | Ja | 42188195 | 5505150 | Deler til avløpsrør |  | 1655300 | Opphengsskinne/-system | NOBB Total
56563375 | 727352 | VEGGBRAKETT VZ 27X18MMX300MM |  | Ja | 42188195 | 5505150 | Deler til avløpsrør |  | 1655300 | Opphengsskinne/-system | NOBB Total
56563394 | 727352 | VEGGBRAKETT VZ 28X30MMX320MM |  | Ja | 42188195 | 5505150 | Deler til avløpsrør |  | 1655300 | Opphengsskinne/-system | NOBB Total
56563432 | 727352 | VEGGBRAKETT VZ 38X40MMX360MM |  | Ja | 42188195 | 5505150 | Deler til avløpsrør |  | 1655300 | Opphengsskinne/-system | NOBB Total
56563443 | 727352 | VEGGBRAKETT VZ 38X40MMX440MM |  | Ja | 42188195 | 5505150 | Deler til avløpsrør |  | 1655300 | Opphengsskinne/-system | NOBB Total
56563458 | 727352 | VEGGBRAKETT VZ 38X40MMX600MM |  | Ja | 42188195 | 5505150 | Deler til avløpsrør |  | 1655300 | Opphengsskinne/-system | NOBB Total
56563496 | 727352 | VEGGBRAKETT M/ STØTTE 38/40 800MM |  | Ja | 42188195 | 5505150 | Deler til avløpsrør |  | 1655300 | Opphengsskinne/-system | NOBB Total
56563515 | 727352 | VEGGBRAKETT VZ 40X60 800MM |  | Ja | 42188195 | 5505150 | Deler til avløpsrør |  | 1655300 | Opphengsskinne/-system | NOBB Total
56563526 | 727352 | VEGGBRAKETT VZ 40X60 1000MM |  | Ja | 42188195 | 5505150 | Deler til avløpsrør |  | 1655300 | Opphengsskinne/-system | NOBB Total
56563545 | 727352 | VEGGBRAKETT SETT 560MM |  | Ja | 42188195 | 5505150 | Deler til avløpsrør |  | 1655300 | Opphengsskinne/-system | NOBB Total
56563553 | 727352 | GLIDEBRAKETT TYP 27 M8 210MM |  | Ja | 42188195 | 5505150 | Deler til avløpsrør |  | 1655300 | Opphengsskinne/-system | NOBB Total
56563572 | 727352 | SKINNE GUMMI TYP 38/40 30M |  | Ja | 42188195 | 5505150 | Deler til avløpsrør |  | 1655300 | Opphengsskinne/-system | NOBB Total
56563583 | 727352 | KRYMPETAPE 50MM X 15M |  | Ja | 42188195 | 5505150 | Deler til avløpsrør |  | 1655300 | Opphengsskinne/-system | NOBB Total
56563602 | 727352 | HURTIGFESTE RECAMO ZS M8 A100 |  | Ja | 42188195 | 5505150 | Deler til avløpsrør |  | 1655300 | Opphengsskinne/-system | NOBB Total
56563621 | 727352 | HURTIGFESTE RECAMO ZS 41 M 8X70 |  | Ja | 42188195 | 5505150 | Deler til avløpsrør |  | 1655300 | Opphengsskinne/-system | NOBB Total
56563636 | 727352 | HURTIGFESTE RECAMO ZS M 10 |  | Ja | 42188195 | 5505150 | Deler til avløpsrør |  | 1655300 | Opphengsskinne/-system | NOBB Total
56563640 | 727352 | HURTIGFESTE RECAMO ZS 41 M 10X50 |  | Ja | 42188195 | 5505150 | Deler til avløpsrør |  | 1655300 | Opphengsskinne/-system | NOBB Total
56563674 | 727352 | HULLSKINNE RECAMO VZ 41X21X2.0 2M |  | Ja | 42188195 | 5505150 | Deler til avløpsrør |  | 1655300 | Opphengsskinne/-system | NOBB Total
56563685 | 727352 | HULLSKINNE RECAMO VZ 41X21X2.0 3M |  | Ja | 42188195 | 5505150 | Deler til avløpsrør |  | 1655300 | Opphengsskinne/-system | NOBB Total
56563693 | 727352 | HULLSKINNE RECAMO 41X21X2.0 4X6M |  | Ja | 42188195 | 5505150 | Deler til avløpsrør |  | 1655300 | Opphengsskinne/-system | NOBB Total
56563704 | 727352 | HULLSKINNE RECAMO 41X21X2.0 8X6M |  | Ja | 42188195 | 5505150 | Deler til avløpsrør |  | 1655300 | Opphengsskinne/-system | NOBB Total
56563738 | 727352 | HULLSKINNE RECAMO VZ 41X41X2.0 3M |  | Ja | 42188195 | 5505150 | Deler til avløpsrør |  | 1655300 | Opphengsskinne/-system | NOBB Total
56563742 | 727352 | HULLSKINNE RECAMO 41X41X2.0 4X6M |  | Ja | 42188195 | 5505150 | Deler til avløpsrør |  | 1655300 | Opphengsskinne/-system | NOBB Total
56563757 | 727352 | HULLSKINNE RECAMO 41X41X2.0 8X6M |  | Ja | 42188195 | 5505150 | Deler til avløpsrør |  | 1655300 | Opphengsskinne/-system | NOBB Total
56563761 | 727352 | HULLSKINNE RECAMO 41X41X2.0 12X6M |  | Ja | 42188195 | 5505150 | Deler til avløpsrør |  | 1655300 | Opphengsskinne/-system | NOBB Total
56563776 | 727352 | HULLSKINNE RECAMO VZ 41X41X2.5 2M |  | Ja | 42188195 | 5505150 | Deler til avløpsrør |  | 1655300 | Opphengsskinne/-system | NOBB Total
56563780 | 727352 | HULLSKINNE RECAMO VZ 41X41X2.5 3M |  | Ja | 42188195 | 5505150 | Deler til avløpsrør |  | 1655300 | Opphengsskinne/-system | NOBB Total
56563795 | 727352 | HULLSKINNE RECAMO 41X41X2.5 4X6M |  | Ja | 42188195 | 5505150 | Deler til avløpsrør |  | 1655300 | Opphengsskinne/-system | NOBB Total
56563806 | 727352 | HULLSKINNE RECAMO 41X41X2.5 8X6M |  | Ja | 42188195 | 5505150 | Deler til avløpsrør |  | 1655300 | Opphengsskinne/-system | NOBB Total
56563814 | 727352 | HULLSKINNE RECAMO 41X41X2.5 12X6M |  | Ja | 42188195 | 5505150 | Deler til avløpsrør |  | 1655300 | Opphengsskinne/-system | NOBB Total
56563825 | 727352 | ENDEPLUGG RECAMO TYP 41X21 |  | Ja | 42188195 | 5505150 | Deler til avløpsrør |  | 1655300 | Opphengsskinne/-system | NOBB Total
56563844 | 727352 | GLIDESKINNE RECAMO D 41X42X2.5 |  | Ja | 42188195 | 5505150 | Deler til avløpsrør |  | 1655300 | Opphengsskinne/-system | NOBB Total
56563863 | 727352 | VEGGBRAKETT ZS 41X21X2.0 VZ 200MM |  | Ja | 42188195 | 5505150 | Deler til avløpsrør |  | 1655300 | Opphengsskinne/-system | NOBB Total
56563878 | 727352 | VEGGBRAKETT ZS 41X21X2.0 VZ 300MM |  | Ja | 42188195 | 5505150 | Deler til avløpsrør |  | 1655300 | Opphengsskinne/-system | NOBB Total
56563882 | 727352 | VEGGBRAKETT ZS 41X21X2.0 VZ 450MM |  | Ja | 42188195 | 5505150 | Deler til avløpsrør |  | 1655300 | Opphengsskinne/-system | NOBB Total
56563897 | 727352 | VEGGBRAKETT ZS 41X21X2.0 VZ 600MM |  | Ja | 42188195 | 5505150 | Deler til avløpsrør |  | 1655300 | Opphengsskinne/-system | NOBB Total
56563901 | 727352 | SKINNE DBL RECAMO D41X124X2.5 4X6M |  | Ja | 42188195 | 5505150 | Deler til avløpsrør |  | 1655300 | Opphengsskinne/-system | NOBB Total
56563916 | 727352 | SKINNE DBL RECAMO D41X124X2.5 8X6M |  | Ja | 42188195 | 5505150 | Deler til avløpsrør |  | 1655300 | Opphengsskinne/-system | NOBB Total
56563920 | 727352 | SKINNE DBL RECAMO D41X124X2.5 12X6M |  | Ja | 42188195 | 5505150 | Deler til avløpsrør |  | 1655300 | Opphengsskinne/-system | NOBB Total
56563935 | 727352 | VEGGBRAKETT ZS 41X41X2.5 VZ 200MM |  | Ja | 42188195 | 5505150 | Deler til avløpsrør |  | 1655300 | Opphengsskinne/-system | NOBB Total
56563946 | 727352 | VEGGBRAKETT ZS 41X41X2.5 VZ 300MM |  | Ja | 42188195 | 5505150 | Deler til avløpsrør |  | 1655300 | Opphengsskinne/-system | NOBB Total
56563954 | 727352 | VEGGBRAKETT ZS 41X41X2.5 VZ 450MM |  | Ja | 42188195 | 5505150 | Deler til avløpsrør |  | 1655300 | Opphengsskinne/-system | NOBB Total
56563965 | 727352 | VEGGBRAKETT ZS 41X41X2.5 VZ 600MM |  | Ja | 42188195 | 5505150 | Deler til avløpsrør |  | 1655300 | Opphengsskinne/-system | NOBB Total
56563973 | 727352 | VEGGBRAKETT ZS 41X41X2.5 VZ 750MM |  | Ja | 42188195 | 5505150 | Deler til avløpsrør |  | 1655300 | Opphengsskinne/-system | NOBB Total
56563992 | 727352 | SKINNE DBL RECAMO D41X164X2.5 8X6M |  | Ja | 42188195 | 5505150 | Deler til avløpsrør |  | 1655300 | Opphengsskinne/-system | NOBB Total
56564003 | 727352 | SKINNE DBL RECAMO D41X164X2.5 12X6M |  | Ja | 42188195 | 5505150 | Deler til avløpsrør |  | 1655300 | Opphengsskinne/-system | NOBB Total
56564060 | 727352 | VINKELBRAKETT VZ 90° 62X62 |  | Ja | 42188195 | 5505150 | Deler til avløpsrør |  | 1655300 | Opphengsskinne/-system | NOBB Total
56564075 | 727352 | VINKELBRAKETT VZ 90° 110X110 |  | Ja | 42188195 | 5505150 | Deler til avløpsrør |  | 1655300 | Opphengsskinne/-system | NOBB Total
56564086 | 727352 | VINKELBRAKETT VZ 135° 90X90 |  | Ja | 42188195 | 5505150 | Deler til avløpsrør |  | 1655300 | Opphengsskinne/-system | NOBB Total
56564113 | 727352 | VINKEL ZS 90-2D 105MM 2-HULL |  | Ja | 42188195 | 5505150 | Deler til avløpsrør |  | 1655300 | Opphengsskinne/-system | NOBB Total
56564124 | 727352 | VINKEL ZS 90-2D 154MM 4-HULL |  | Ja | 42188195 | 5505150 | Deler til avløpsrør |  | 1655300 | Opphengsskinne/-system | NOBB Total
56564162 | 727352 | SKINNEMUTTER ZS VZ TYP 41 M 8 |  | Ja | 42188195 | 5505150 | Deler til avløpsrør |  | 1655300 | Opphengsskinne/-system | NOBB Total
56564177 | 727352 | SKINNEMUTTER ZS VZ TYP 41 M10 |  | Ja | 42188195 | 5505150 | Deler til avløpsrør |  | 1655300 | Opphengsskinne/-system | NOBB Total
56564181 | 727352 | SKINNEMUTTER ZS VZ TYP 41 M12 |  | Ja | 42188195 | 5505150 | Deler til avløpsrør |  | 1655300 | Opphengsskinne/-system | NOBB Total
56564196 | 727352 | SKINNEMUTTER VM ZS VZ TYP 41 M 6 |  | Ja | 42188195 | 5505150 | Deler til avløpsrør |  | 1655300 | Opphengsskinne/-system | NOBB Total
56564200 | 727352 | SKINNEMUTTER VM ZS VZ TYP 41 M 8 |  | Ja | 42188195 | 5505150 | Deler til avløpsrør |  | 1655300 | Opphengsskinne/-system | NOBB Total
56564215 | 727352 | SKINNEMUTTER VM ZS VZ TYP 41 M10 |  | Ja | 42188195 | 5505150 | Deler til avløpsrør |  | 1655300 | Opphengsskinne/-system | NOBB Total
56564234 | 727352 | SKINNEMUTTER ZS VZ TYP 41 M 6 |  | Ja | 42188195 | 5505150 | Deler til avløpsrør |  | 1655300 | Opphengsskinne/-system | NOBB Total
56564253 | 727352 | MUTTERBRAKETT ZS VZ 8X40 |  | Ja | 42188195 | 5505150 | Deler til avløpsrør |  | 1655300 | Opphengsskinne/-system | NOBB Total
56564264 | 727352 | MUTTERBRAKETT ZS VZ10X40 |  | Ja | 42188195 | 5505150 | Deler til avløpsrør |  | 1655300 | Opphengsskinne/-system | NOBB Total
56564272 | 727352 | MUTTERBRAKETT ZS VZ10X60 |  | Ja | 42188195 | 5505150 | Deler til avløpsrør |  | 1655300 | Opphengsskinne/-system | NOBB Total
56564302 | 727352 | BRAKETT MED BOLT TYP 27/28 M8X40 |  | Ja | 42188195 | 5505150 | Deler til avløpsrør |  | 1655300 | Opphengsskinne/-system | NOBB Total
56564317 | 727352 | BRAKETT MED BOLT TYP 27/28 M8X60 |  | Ja | 42188195 | 5505150 | Deler til avløpsrør |  | 1655300 | Opphengsskinne/-system | NOBB Total
56564321 | 727352 | BRAKETT MED BOLT TYP 27/28 M8X80 |  | Ja | 42188195 | 5505150 | Deler til avløpsrør |  | 1655300 | Opphengsskinne/-system | NOBB Total
56564336 | 727352 | HURTIGFESTE RECAMO 27/28 M 10 |  | Ja | 42188195 | 5505150 | Deler til avløpsrør |  | 1655300 | Opphengsskinne/-system | NOBB Total
56564340 | 727352 | HURTIGFESTE RECAMO 38/40 M 8 |  | Ja | 42188195 | 5505150 | Deler til avløpsrør |  | 1655300 | Opphengsskinne/-system | NOBB Total
56564355 | 727352 | BRAKETT MED BOLT TYP 38/40 M8X30 |  | Ja | 42188195 | 5505150 | Deler til avløpsrør |  | 1655300 | Opphengsskinne/-system | NOBB Total
56564374 | 727352 | BRAKETT MED BOLT TYP 38/40 M8X60 |  | Ja | 42188195 | 5505150 | Deler til avløpsrør |  | 1655300 | Opphengsskinne/-system | NOBB Total
56564404 | 727352 | BRAKETT MED BOLT TYP 38/40 M10X40 |  | Ja | 42188195 | 5505150 | Deler til avløpsrør |  | 1655300 | Opphengsskinne/-system | NOBB Total
56564412 | 727352 | BRAKETT MED BOLT TYP 38/40 M10X60 |  | Ja | 42188195 | 5505150 | Deler til avløpsrør |  | 1655300 | Opphengsskinne/-system | NOBB Total
56564442 | 727352 | ENDEKAPPE TYP 38/40 |  | Ja | 42188195 | 5505150 | Deler til avløpsrør |  | 1655300 | Opphengsskinne/-system | NOBB Total
56564457 | 727352 | ENDEKAPPE TYP 40/60 |  | Ja | 42188195 | 5505150 | Deler til avløpsrør |  | 1655300 | Opphengsskinne/-system | NOBB Total
56564480 | 727352 | SKINNE VZ 38X40MM 1BUND=6X2M |  | Ja | 42188195 | 5505150 | Deler til avløpsrør |  | 1655300 | Opphengsskinne/-system | NOBB Total
56564495 | 727352 | SKINNE VZ 38X40MM 1BUND=8X3M |  | Ja | 42188195 | 5505150 | Deler til avløpsrør |  | 1655300 | Opphengsskinne/-system | NOBB Total
56564506 | 727352 | SKINNE VZ 38X40MM 1BUND=4X6M |  | Ja | 42188195 | 5505150 | Deler til avløpsrør |  | 1655300 | Opphengsskinne/-system | NOBB Total
56564514 | 727352 | SKINNE VZ 38X40MM 2BUND=8X6M |  | Ja | 42188195 | 5505150 | Deler til avløpsrør |  | 1655300 | Opphengsskinne/-system | NOBB Total
56564533 | 727352 | SKINNE VZ 40X60MM 1BUND=2X2M |  | Ja | 42188195 | 5505150 | Deler til avløpsrør |  | 1655300 | Opphengsskinne/-system | NOBB Total
56564544 | 727352 | SKINNE VZ 40X60MM 1BUND=4X3M |  | Ja | 42188195 | 5505150 | Deler til avløpsrør |  | 1655300 | Opphengsskinne/-system | NOBB Total
56564552 | 727352 | SKINNE VZ 40X60MM 4X6M |  | Ja | 42188195 | 5505150 | Deler til avløpsrør |  | 1655300 | Opphengsskinne/-system | NOBB Total
56564563 | 727352 | SKINNE VZ 40X60MM 8X6M |  | Ja | 42188195 | 5505150 | Deler til avløpsrør |  | 1655300 | Opphengsskinne/-system | NOBB Total
56564578 | 727352 | SKINNE VZ 40X60MM 12X6M |  | Ja | 42188195 | 5505150 | Deler til avløpsrør |  | 1655300 | Opphengsskinne/-system | NOBB Total
56564582 | 727352 | SKINNE SKJØT VZ TYP 27 |  | Ja | 42188195 | 5505150 | Deler til avløpsrør |  | 1655300 | Opphengsskinne/-system | NOBB Total
56564597 | 727352 | SKINNE SKJØT VZ TYP 38 |  | Ja | 42188195 | 5505150 | Deler til avløpsrør |  | 1655300 | Opphengsskinne/-system | NOBB Total
56564601 | 727352 | SKINNE VEGGFESTE TYP 27 VERTIKAL |  | Ja | 42188195 | 5505150 | Deler til avløpsrør |  | 1655300 | Opphengsskinne/-system | NOBB Total
56564616 | 727352 | SKINNE VEGGFESTE TYP 38 VERTIKAL |  | Ja | 42188195 | 5505150 | Deler til avløpsrør |  | 1655300 | Opphengsskinne/-system | NOBB Total
56564635 | 727352 | SKINNE VEGGFESTE VM 38/40 VERTIKAL |  | Ja | 42188195 | 5505150 | Deler til avløpsrør |  | 1655300 | Opphengsskinne/-system | NOBB Total
56564665 | 727352 | SKINNE VEGGFESTE HORISONTAL TYP 27 |  | Ja | 42188195 | 5505150 | Deler til avløpsrør |  | 1655300 | Opphengsskinne/-system | NOBB Total
56564673 | 727352 | SKINNE VEGGFESTE HORISONTAL TYP 38 |  | Ja | 42188195 | 5505150 | Deler til avløpsrør |  | 1655300 | Opphengsskinne/-system | NOBB Total
56564684 | 727352 | SKINNE VEGGFESTE HORISONTAL 27/28 |  | Ja | 42188195 | 5505150 | Deler til avløpsrør |  | 1655300 | Opphengsskinne/-system | NOBB Total
56564692 | 727352 | SKINNE VEGGFESTE HORISONTAL 38/40 |  | Ja | 42188195 | 5505150 | Deler til avløpsrør |  | 1655300 | Opphengsskinne/-system | NOBB Total
56564703 | 727352 | SKINNE VEGGFESTE HORISONTAL TYP27 |  | Ja | 42188195 | 5505150 | Deler til avløpsrør |  | 1655300 | Opphengsskinne/-system | NOBB Total
56564718 | 727352 | VINKELSTØTTE 207X165X40X4MM |  | Ja | 42188195 | 5505150 | Deler til avløpsrør |  | 1655300 | Opphengsskinne/-system | NOBB Total
56564722 | 727352 | VINKELSTØTTE 200X200X40X4MM |  | Ja | 42188195 | 5505150 | Deler til avløpsrør |  | 1655300 | Opphengsskinne/-system | NOBB Total
56564741 | 727352 | LYDDEMPERE M10 |  | Ja | 42188195 | 5505150 | Deler til avløpsrør |  | 1655300 | Opphengsskinne/-system | NOBB Total
56564760 | 727352 | SKINNEMUTTER VZ TYP 27/28 M10 |  | Ja | 42188195 | 5505150 | Deler til avløpsrør |  | 1655300 | Opphengsskinne/-system | NOBB Total
56564775 | 727352 | SKINNEMUTTER VZ TYP 38 M 8 |  | Ja | 42188195 | 5505150 | Deler til avløpsrør |  | 1655300 | Opphengsskinne/-system | NOBB Total
56564786 | 727352 | SKINNEMUTTER VZ TYP 38 M10 |  | Ja | 42188195 | 5505150 | Deler til avløpsrør |  | 1655300 | Opphengsskinne/-system | NOBB Total
56564794 | 727352 | SKINNEMUTTER VZ TYP 38 M12 |  | Ja | 42188195 | 5505150 | Deler til avløpsrør |  | 1655300 | Opphengsskinne/-system | NOBB Total
56564805 | 727352 | SKINNEMUTTER M 6 UNIVERSAL |  | Ja | 42188195 | 5505150 | Deler til avløpsrør |  | 1655300 | Opphengsskinne/-system | NOBB Total
56564813 | 727352 | SKINNEMUTTER M 8 UNIVERSAL |  | Ja | 42188195 | 5505150 | Deler til avløpsrør |  | 1655300 | Opphengsskinne/-system | NOBB Total
56564832 | 727352 | SKINNEMUTTER M12 UNIVERSAL |  | Ja | 42188195 | 5505150 | Deler til avløpsrør |  | 1655300 | Opphengsskinne/-system | NOBB Total
56564858 | 727352 | SKINNEMUTTER M/SKRUE TYP 27 M8X30 |  | Ja | 42188195 | 5505150 | Deler til avløpsrør |  | 1655300 | Opphengsskinne/-system | NOBB Total
56564862 | 727352 | SKINNEMUTTER M/SKRUE TYP 27 M8X40 |  | Ja | 42188195 | 5505150 | Deler til avløpsrør |  | 1655300 | Opphengsskinne/-system | NOBB Total
56564877 | 727352 | SKINNEMUTTER M/SKRUE TYP 27 M8X50 |  | Ja | 42188195 | 5505150 | Deler til avløpsrør |  | 1655300 | Opphengsskinne/-system | NOBB Total
56564881 | 727352 | SKINNEMUTTER M/SKRUE TYP 27 M8X60 |  | Ja | 42188195 | 5505150 | Deler til avløpsrør |  | 1655300 | Opphengsskinne/-system | NOBB Total
56564896 | 727352 | SKINNEMUTTER M/SKRUE TYP 27 M8X80 |  | Ja | 42188195 | 5505150 | Deler til avløpsrør |  | 1655300 | Opphengsskinne/-system | NOBB Total
56564900 | 727352 | SKINNEMUTTER M/SKRUE TYP 27 M8X100 |  | Ja | 42188195 | 5505150 | Deler til avløpsrør |  | 1655300 | Opphengsskinne/-system | NOBB Total
56564915 | 727352 | SKINNEMUTTER M/SKRUE TYP 38 M10X30 |  | Ja | 42188195 | 5505150 | Deler til avløpsrør |  | 1655300 | Opphengsskinne/-system | NOBB Total
56564926 | 727352 | SKINNEMUTTER M/SKRUE TYP 38 M10X40 |  | Ja | 42188195 | 5505150 | Deler til avløpsrør |  | 1655300 | Opphengsskinne/-system | NOBB Total
56564934 | 727352 | SKINNEMUTTER M/SKRUE TYP 38 M10X60 |  | Ja | 42188195 | 5505150 | Deler til avløpsrør |  | 1655300 | Opphengsskinne/-system | NOBB Total
56564945 | 727352 | SKINNEMUTTER M/SKRUE TYP 38 M10X100 |  | Ja | 42188195 | 5505150 | Deler til avløpsrør |  | 1655300 | Opphengsskinne/-system | NOBB Total
56564953 | 727352 | SKINNEMUTTER M/SKRUE TYP 38 M8X25 |  | Ja | 42188195 | 5505150 | Deler til avløpsrør |  | 1655300 | Opphengsskinne/-system | NOBB Total
56564964 | 727352 | SKINNEMUTTER M/SKRUE TYP 38 M8X30 |  | Ja | 42188195 | 5505150 | Deler til avløpsrør |  | 1655300 | Opphengsskinne/-system | NOBB Total
56564972 | 727352 | SKINNEMUTTER M/SKRUE TYP 38 M8X35 |  | Ja | 42188195 | 5505150 | Deler til avløpsrør |  | 1655300 | Opphengsskinne/-system | NOBB Total
56564983 | 727352 | SKINNEMUTTER M/SKRUE TYP 38 M8X40 |  | Ja | 42188195 | 5505150 | Deler til avløpsrør |  | 1655300 | Opphengsskinne/-system | NOBB Total
56564998 | 727352 | SKINNEMUTTER M/SKRUE TYP 38 M8X50 |  | Ja | 42188195 | 5505150 | Deler til avløpsrør |  | 1655300 | Opphengsskinne/-system | NOBB Total
56565002 | 727352 | SKINNEMUTTER M/SKRUE TYP 38 M8X60 |  | Ja | 42188195 | 5505150 | Deler til avløpsrør |  | 1655300 | Opphengsskinne/-system | NOBB Total
56565017 | 727352 | SKINNEKLAMMER M 8 TYP 27/28 |  | Ja | 42188195 | 5505150 | Deler til avløpsrør |  | 1655300 | Opphengsskinne/-system | NOBB Total
56565021 | 727352 | SKINNEKLAMMER M10 TYP 27/28 |  | Ja | 42188195 | 5505150 | Deler til avløpsrør |  | 1655300 | Opphengsskinne/-system | NOBB Total
56565036 | 727352 | SKINNEKLAMMER M 8 TYP 38/40 |  | Ja | 42188195 | 5505150 | Deler til avløpsrør |  | 1655300 | Opphengsskinne/-system | NOBB Total
56565040 | 727352 | SKINNEKLAMMER M10 TYP 38/40 |  | Ja | 42188195 | 5505150 | Deler til avløpsrør |  | 1655300 | Opphengsskinne/-system | NOBB Total
56565055 | 727352 | SKINNEKLAMMER M 8 TYP 40/60 |  | Ja | 42188195 | 5505150 | Deler til avløpsrør |  | 1655300 | Opphengsskinne/-system | NOBB Total
56565066 | 727352 | SKINNEKLAMMER M10 TYP 40/60 |  | Ja | 42188195 | 5505150 | Deler til avløpsrør |  | 1655300 | Opphengsskinne/-system | NOBB Total
56565074 | 727352 | SKINNEKLAMMER M12 TYP 40/60 |  | Ja | 42188195 | 5505150 | Deler til avløpsrør |  | 1655300 | Opphengsskinne/-system | NOBB Total
56565085 | 727352 | VINKEL VZ TYP 27 45MM 135° |  | Ja | 42188195 | 5505150 | Deler til avløpsrør |  | 1655300 | Opphengsskinne/-system | NOBB Total
56565093 | 727352 | VINKEL VZ TYP 27 90MM 135° |  | Ja | 42188195 | 5505150 | Deler til avløpsrør |  | 1655300 | Opphengsskinne/-system | NOBB Total
56565104 | 727352 | VINKEL VZ TYP 27 45MM 90° |  | Ja | 42188195 | 5505150 | Deler til avløpsrør |  | 1655300 | Opphengsskinne/-system | NOBB Total
56565112 | 727352 | VINKEL VZ TYP 27 90MM 90° |  | Ja | 42188195 | 5505150 | Deler til avløpsrør |  | 1655300 | Opphengsskinne/-system | NOBB Total
56565123 | 727352 | VINKEL VZ TYP 38 105X75MM 135° |  | Ja | 42188195 | 5505150 | Deler til avløpsrør |  | 1655300 | Opphengsskinne/-system | NOBB Total
56565138 | 727352 | VINKEL VZ TYP 38 105X85 90° |  | Ja | 42188195 | 5505150 | Deler til avløpsrør |  | 1655300 | Opphengsskinne/-system | NOBB Total
56565142 | 727352 | VINKEL VZ TYP 27 M SKRUER 45° |  | Ja | 42188195 | 5505150 | Deler til avløpsrør |  | 1655300 | Opphengsskinne/-system | NOBB Total
56565157 | 727352 | VINKEL VZ TYP 27 VORMON 90° |  | Ja | 42188195 | 5505150 | Deler til avløpsrør |  | 1655300 | Opphengsskinne/-system | NOBB Total
56565161 | 727352 | VINKEL VZ TYP 38 VORMON 45° |  | Ja | 42188195 | 5505150 | Deler til avløpsrør |  | 1655300 | Opphengsskinne/-system | NOBB Total
56565176 | 727352 | VINKEL VZ TYP 38 VORMON 90° |  | Ja | 42188195 | 5505150 | Deler til avløpsrør |  | 1655300 | Opphengsskinne/-system | NOBB Total
56565180 | 727352 | PARALELLBOLT M8 |  | Ja | 42188195 | 5505150 | Deler til avløpsrør |  | 1655300 | Opphengsskinne/-system | NOBB Total
56565195 | 727352 | PARALELLBOLT M10 |  | Ja | 42188195 | 5505150 | Deler til avløpsrør |  | 1655300 | Opphengsskinne/-system | NOBB Total
56565206 | 727352 | FESTEKLAMMER TYP 27/28 M6 |  | Ja | 42188195 | 5505150 | Deler til avløpsrør |  | 1655300 | Opphengsskinne/-system | NOBB Total
56565214 | 727352 | FESTEKLAMMER TYP 38/40 M8 |  | Ja | 42188195 | 5505150 | Deler til avløpsrør |  | 1655300 | Opphengsskinne/-system | NOBB Total
56565225 | 727352 | FESTEKLAMMER TYP 38/40 M10 |  | Ja | 42188195 | 5505150 | Deler til avløpsrør |  | 1655300 | Opphengsskinne/-system | NOBB Total
56565233 | 727352 | BJELKEKLAMMER TYP A M10 |  | Ja | 42188195 | 5505150 | Deler til avløpsrør |  | 1655300 | Opphengsskinne/-system | NOBB Total
56565244 | 727352 | BJELKEKLAMMER TYP A M12 |  | Ja | 42188195 | 5505150 | Deler til avløpsrør |  | 1655300 | Opphengsskinne/-system | NOBB Total
56565252 | 727352 | BJELKEKLAMMER TYP A M8 |  | Ja | 42188195 | 5505150 | Deler til avløpsrør |  | 1655300 | Opphengsskinne/-system | NOBB Total
56565263 | 727352 | BJELKEKLAMMER TYP B 11 MM |  | Ja | 42188195 | 5505150 | Deler til avløpsrør |  | 1655300 | Opphengsskinne/-system | NOBB Total
56565278 | 727352 | BJELKEKLAMMER TYP B 9 MM |  | Ja | 42188195 | 5505150 | Deler til avløpsrør |  | 1655300 | Opphengsskinne/-system | NOBB Total
56565282 | 727352 | BJELKEKLAMMER TKM 1 M 8 |  | Ja | 42188195 | 5505150 | Deler til avløpsrør |  | 1655300 | Opphengsskinne/-system | NOBB Total
56565297 | 727352 | BJELKEKLAMMER TKM 2 M10 |  | Ja | 42188195 | 5505150 | Deler til avløpsrør |  | 1655300 | Opphengsskinne/-system | NOBB Total
56565301 | 727352 | BJELKEKLAMMER TKM 3 M12 |  | Ja | 42188195 | 5505150 | Deler til avløpsrør |  | 1655300 | Opphengsskinne/-system | NOBB Total
56565316 | 727352 | BJELKEKLAMMER TKM 4 M16 |  | Ja | 42188195 | 5505150 | Deler til avløpsrør |  | 1655300 | Opphengsskinne/-system | NOBB Total
56565320 | 727352 | GLIDEBRAKETT TYP 27 M8 60MM |  | Ja | 42188195 | 5505150 | Deler til avløpsrør |  | 1655300 | Opphengsskinne/-system | NOBB Total
56565335 | 727352 | FESTEPLATE VZ 80X30X3 1/2" |  | Ja | 42188195 | 5505150 | Deler til avløpsrør |  | 1655300 | Opphengsskinne/-system | NOBB Total
56565346 | 727352 | FESTEPLATE VZ 80X30X3 M8 |  | Ja | 42188195 | 5505150 | Deler til avløpsrør |  | 1655300 | Opphengsskinne/-system | NOBB Total
56565354 | 727352 | FESTEPLATE VZ 80X30X3 M10 |  | Ja | 42188195 | 5505150 | Deler til avløpsrør |  | 1655300 | Opphengsskinne/-system | NOBB Total
56565365 | 727352 | FESTEPLATE VZ 80X30X3 M8/M10 |  | Ja | 42188195 | 5505150 | Deler til avløpsrør |  | 1655300 | Opphengsskinne/-system | NOBB Total
56565373 | 727352 | FESTEPLATE VZ 120X40X4 1/2 |  | Ja | 42188195 | 5505150 | Deler til avløpsrør |  | 1655300 | Opphengsskinne/-system | NOBB Total
56565384 | 727352 | FESTEPLATE VZ 120X40X4 M8 |  | Ja | 42188195 | 5505150 | Deler til avløpsrør |  | 1655300 | Opphengsskinne/-system | NOBB Total
56565392 | 727352 | FESTEPLATE VZ 120X40X4 M10 |  | Ja | 42188195 | 5505150 | Deler til avløpsrør |  | 1655300 | Opphengsskinne/-system | NOBB Total
56565403 | 727352 | VEGGFESTE DBL M 8 ABST 55MM |  | Ja | 42188195 | 5505150 | Deler til avløpsrør |  | 1655300 | Opphengsskinne/-system | NOBB Total
56565418 | 727352 | VEGGFESTE DBL M 8 ABST 65MM |  | Ja | 42188195 | 5505150 | Deler til avløpsrør |  | 1655300 | Opphengsskinne/-system | NOBB Total
56565422 | 727352 | VEGGFESTE DBL M 8 ABST 85MM |  | Ja | 42188195 | 5505150 | Deler til avløpsrør |  | 1655300 | Opphengsskinne/-system | NOBB Total
56565437 | 727352 | VEGGFESTE DBL M 8 ABST 105MM |  | Ja | 42188195 | 5505150 | Deler til avløpsrør |  | 1655300 | Opphengsskinne/-system | NOBB Total
56565441 | 727352 | BOLT DOBBEL M 8,X25/15MM |  | Ja | 42188195 | 5505150 | Deler til avløpsrør |  | 1655300 | Opphengsskinne/-system | NOBB Total
56565456 | 727352 | BOLT DOBBEL M 8X35/25MM |  | Ja | 42188195 | 5505150 | Deler til avløpsrør |  | 1655300 | Opphengsskinne/-system | NOBB Total
56565460 | 727352 | BOLT DOBBEL M 8X45/35MM |  | Ja | 42188195 | 5505150 | Deler til avløpsrør |  | 1655300 | Opphengsskinne/-system | NOBB Total
56565475 | 727352 | BOLT DOBBEL M 8X55/45MM |  | Ja | 42188195 | 5505150 | Deler til avløpsrør |  | 1655300 | Opphengsskinne/-system | NOBB Total
56565486 | 727352 | BOLT DOBBEL M 8X65/55MM |  | Ja | 42188195 | 5505150 | Deler til avløpsrør |  | 1655300 | Opphengsskinne/-system | NOBB Total
56565494 | 727352 | BOLT FORLENGER M8X15MM |  | Ja | 42188195 | 5505150 | Deler til avløpsrør |  | 1655300 | Opphengsskinne/-system | NOBB Total
56565505 | 727352 | BOLT FORLENGER M8X20MM |  | Ja | 42188195 | 5505150 | Deler til avløpsrør |  | 1655300 | Opphengsskinne/-system | NOBB Total
56565513 | 727352 | BOLT FORLENGER M10X15MM |  | Ja | 42188195 | 5505150 | Deler til avløpsrør |  | 1655300 | Opphengsskinne/-system | NOBB Total
56565524 | 727352 | BOLT FORLENGER M10X20MM |  | Ja | 42188195 | 5505150 | Deler til avløpsrør |  | 1655300 | Opphengsskinne/-system | NOBB Total
56565532 | 727352 | TRAPESFESTE VZ M 8/120MM |  | Ja | 42188195 | 5505150 | Deler til avløpsrør |  | 1655300 | Opphengsskinne/-system | NOBB Total
56565543 | 727352 | TRAPESFESTE VZ M10/120MM |  | Ja | 42188195 | 5505150 | Deler til avløpsrør |  | 1655300 | Opphengsskinne/-system | NOBB Total
56565558 | 727352 | TAKVINKEL M GUMMI TYP L VZ M 8 |  | Ja | 42188195 | 5505150 | Deler til avløpsrør |  | 1655300 | Opphengsskinne/-system | NOBB Total
56565562 | 727352 | TAKVINKEL M GUMMI TYP Z VZ M 8 |  | Ja | 42188195 | 5505150 | Deler til avløpsrør |  | 1655300 | Opphengsskinne/-system | NOBB Total
56565577 | 727352 | TAKKLAMMER VS PLUS M8X20 |  | Ja | 42188195 | 5505150 | Deler til avløpsrør |  | 1655300 | Opphengsskinne/-system | NOBB Total
56565581 | 727352 | TRAPESFESTE VZ M 8 |  | Ja | 42188195 | 5505150 | Deler til avløpsrør |  | 1655300 | Opphengsskinne/-system | NOBB Total
56565596 | 727352 | TAKFESTE TRAPES VZ M 8 |  | Ja | 42188195 | 5505150 | Deler til avløpsrør |  | 1655300 | Opphengsskinne/-system | NOBB Total
56565600 | 727352 | TAPE GUMMIDEMPING 4X 9MM |  | Ja | 42188195 | 5505150 | Deler til avløpsrør |  | 1655300 | Opphengsskinne/-system | NOBB Total
56565615 | 727352 | TAPE GUMMIDEMPING 4X12MM |  | Ja | 42188195 | 5505150 | Deler til avløpsrør |  | 1655300 | Opphengsskinne/-system | NOBB Total
56565626 | 727352 | TAPE GUMMIDEMPING 4X15MM |  | Ja | 42188195 | 5505150 | Deler til avløpsrør |  | 1655300 | Opphengsskinne/-system | NOBB Total
56565634 | 727352 | SLANGEKLEMME FESTER A2 |  | Ja | 42188195 | 5505150 | Deler til avløpsrør |  | 1655300 | Opphengsskinne/-system | NOBB Total
56597592 | 727324 | MINIVENTILASJON VL50 M FJ KONTROLL |  | Ja | 42198101 | 3015500 | Varmegjenvinningsprodukter |  | 6710900 | Tilbehør/ reservedeler varmepumper og kuldeanlegg | NOBB Total
56667497 | 50948 | ALUKANAL M/M 1,5M Ø100 EAN |  | Ja | 42128827 | 3015215 | Kanaler Aluminium - Komprimerte |  | 6910300 | Fleksible kanaler ventilasjon | NOBB Total
56667497 | 214384 | ALUKANAL M/M 1,5M Ø100 EAN |  | Nei | 42128827 | 3015215 | Kanaler Aluminium - Komprimerte |  | 6910300 | Fleksible kanaler ventilasjon | NOBB Total
56667501 | 50948 | ALUKANAL M/M 1,5M Ø125 EAN |  | Ja | 42128827 | 3015215 | Kanaler Aluminium - Komprimerte |  | 6910300 | Fleksible kanaler ventilasjon | NOBB Total
56667501 | 214384 | ALUKANAL M/M 1,5M Ø125 EAN |  | Nei | 42128827 | 3015215 | Kanaler Aluminium - Komprimerte |  | 6910300 | Fleksible kanaler ventilasjon | NOBB Total
56667516 | 50948 | ALUKANAL M/M 1,5M Ø160 EAN |  | Ja | 42128827 | 3015215 | Kanaler Aluminium - Komprimerte |  | 6910300 | Fleksible kanaler ventilasjon | NOBB Total
56667516 | 213073 | ALUKANAL M/M 1,5M Ø160 EAN |  | Nei | 42128827 | 3015215 | Kanaler Aluminium - Komprimerte |  | 6910300 | Fleksible kanaler ventilasjon | NOBB Total
56667516 | 214384 | ALUKANAL M/M 1,5M Ø160 EAN |  | Nei | 42128827 | 3015215 | Kanaler Aluminium - Komprimerte |  | 6910300 | Fleksible kanaler ventilasjon | NOBB Total
56725200 | 50948 | VENT.AGGREGAT NORDIC CL2 RER |  | Ja | 21395397 | 3015300 | Ventilasjonsaggregat M/Varmegjenv. |  | 6905200 | Luftbehandlingsaggregater med varmegjenvinning | NOBB Total
56725200 | 214384 | VENT.AGGREGAT NORDIC CL2 RER |  | Nei | 21395397 | 3015300 | Ventilasjonsaggregat M/Varmegjenv. |  | 6905200 | Luftbehandlingsaggregater med varmegjenvinning | NOBB Total
56725215 | 50948 | VENT.AGGREGAT NORDIC CL2 REL |  | Ja | 21395397 | 3015300 | Ventilasjonsaggregat M/Varmegjenv. |  | 6905200 | Luftbehandlingsaggregater med varmegjenvinning | NOBB Total
56725215 | 214384 | VENT.AGGREGAT NORDIC CL2 REL |  | Nei | 21395397 | 3015300 | Ventilasjonsaggregat M/Varmegjenv. |  | 6905200 | Luftbehandlingsaggregater med varmegjenvinning | NOBB Total
56725226 | 50948 | VENT.AGGREGAT NORDIC CL4 RER | Ventilasjonsaggregat Nordic CL4 RER | Ja | 21395397 | 3015300 | Ventilasjonsaggregat M/Varmegjenv. |  | 6905200 | Luftbehandlingsaggregater med varmegjenvinning | NOBB Total
56725226 | 214384 | VENT.AGGREGAT NORDIC CL4 RER | Ventilasjonsaggregat Nordic CL4 RER | Nei | 21395397 | 3015300 | Ventilasjonsaggregat M/Varmegjenv. |  | 6905200 | Luftbehandlingsaggregater med varmegjenvinning | NOBB Total
56725234 | 50948 | VENT.AGGREGAT NORDIC CL4 REL | Ventilasjonsaggregat Nordic CL4 REL | Ja | 21395397 | 3015300 | Ventilasjonsaggregat M/Varmegjenv. |  | 6905200 | Luftbehandlingsaggregater med varmegjenvinning | NOBB Total
56725234 | 214384 | VENT.AGGREGAT NORDIC CL4 REL | Ventilasjonsaggregat Nordic CL4 REL | Nei | 21395397 | 3015300 | Ventilasjonsaggregat M/Varmegjenv. |  | 6905200 | Luftbehandlingsaggregater med varmegjenvinning | NOBB Total
56727122 | 50948 | VINDBESKYTTELSE TM250 RES |  | Ja | 40790149 | 3015300 | Ventilasjonsaggregat M/Varmegjenv. |  | 6901900 | Tilbehør og reservedeler ventilasjonssystemer | NOBB Total
56727122 | 214384 | VINDBESKYTTELSE TM250 RES |  | Nei | 40790149 | 3015300 | Ventilasjonsaggregat M/Varmegjenv. |  | 6901900 | Tilbehør og reservedeler ventilasjonssystemer | NOBB Total
56727137 | 50948 | KRYSSKANAL Ø100 |  | Ja | 21396650 | 3015220 | Kanaler Tilbehør |  | 6910900 | Tilbehør kanaler | NOBB Total
56727137 | 214384 | KRYSSKANAL Ø100 |  | Nei | 21396650 | 3015220 | Kanaler Tilbehør |  | 6910900 | Tilbehør kanaler | NOBB Total
56727141 | 50948 | KRYSSKANAL Ø125 |  | Ja | 21396650 | 3015220 | Kanaler Tilbehør |  | 6910900 | Tilbehør kanaler | NOBB Total
56727141 | 214384 | KRYSSKANAL Ø125 |  | Nei | 21396650 | 3015220 | Kanaler Tilbehør |  | 6910900 | Tilbehør kanaler | NOBB Total
56727156 | 50948 | KRYSSKANAL Ø160 |  | Ja | 21396650 | 3015220 | Kanaler Tilbehør |  | 6910900 | Tilbehør kanaler | NOBB Total
56727156 | 214384 | KRYSSKANAL Ø160 |  | Nei | 21396650 | 3015220 | Kanaler Tilbehør |  | 6910900 | Tilbehør kanaler | NOBB Total
56738057 | 50948 | FILTER 100FF 4 STK |  | Ja | 60802793 | 3015060 | Ventil Komplette |  | 6915900 | Tilbehør og reservedeler til ventiler og rister | NOBB Total
56738057 | 214384 | FILTER 100FF 4 STK |  | Nei | 60802793 | 3015060 | Ventil Komplette |  | 6915900 | Tilbehør og reservedeler til ventiler og rister | NOBB Total
56758622 | 50948 | LÅSEBRIKKE Ø4 RES |  | Ja | 27318021 | 3015300 | Ventilasjonsaggregat M/Varmegjenv. |  | 6905900 | Tilbehør og reservedeler luftbehandlingsenheter | NOBB Total
56758622 | 214384 | LÅSEBRIKKE Ø4 RES |  | Nei | 27318021 | 3015300 | Ventilasjonsaggregat M/Varmegjenv. |  | 6905900 | Tilbehør og reservedeler luftbehandlingsenheter | NOBB Total
56758637 | 50948 | SENTRALENHET CU CL RES |  | Ja | 27318021 | 3015300 | Ventilasjonsaggregat M/Varmegjenv. |  | 6905900 | Tilbehør og reservedeler luftbehandlingsenheter | NOBB Total
56758637 | 214384 | SENTRALENHET CU CL RES |  | Nei | 27318021 | 3015300 | Ventilasjonsaggregat M/Varmegjenv. |  | 6905900 | Tilbehør og reservedeler luftbehandlingsenheter | NOBB Total
56758641 | 50948 | BØRSTLIST SETT NORDIC CL2 RES |  | Ja | 27318021 | 3015300 | Ventilasjonsaggregat M/Varmegjenv. |  | 6905900 | Tilbehør og reservedeler luftbehandlingsenheter | NOBB Total
56758641 | 214384 | BØRSTLIST SETT NORDIC CL2 RES |  | Nei | 27318021 | 3015300 | Ventilasjonsaggregat M/Varmegjenv. |  | 6905900 | Tilbehør og reservedeler luftbehandlingsenheter | NOBB Total
56758656 | 50948 | ROTORREM NORDIC CL2 RES |  | Ja | 27318021 | 3015300 | Ventilasjonsaggregat M/Varmegjenv. |  | 6905900 | Tilbehør og reservedeler luftbehandlingsenheter | NOBB Total
56758656 | 214384 | ROTORREM NORDIC CL2 RES |  | Nei | 27318021 | 3015300 | Ventilasjonsaggregat M/Varmegjenv. |  | 6905900 | Tilbehør og reservedeler luftbehandlingsenheter | NOBB Total
56759515 | 200868 | PLASTLOKK T/MONT KORR RØR 315MM | PLASTLOKK F/KORRUGERT STIGERØR | Ja | 21135132 | 5410100 | Deler til drensrør/overvannsrør |  | 5401300 | Deler til drensrør og overvannsrør | NOBB VAVVS
56774620 | 50948 | VIFTE KOMPLETT NORDIC CL4 RES |  | Ja | 27318021 | 3015300 | Ventilasjonsaggregat M/Varmegjenv. |  | 6905900 | Tilbehør og reservedeler luftbehandlingsenheter | NOBB Total
56774620 | 214384 | VIFTE KOMPLETT NORDIC CL4 RES |  | Nei | 27318021 | 3015300 | Ventilasjonsaggregat M/Varmegjenv. |  | 6905900 | Tilbehør og reservedeler luftbehandlingsenheter | NOBB Total
56774635 | 50948 | VIFTE KOMPLETT NORDIC CL2 |  | Ja | 27318021 | 3015300 | Ventilasjonsaggregat M/Varmegjenv. |  | 6905900 | Tilbehør og reservedeler luftbehandlingsenheter | NOBB Total
56774635 | 214384 | VIFTE KOMPLETT NORDIC CL2 |  | Nei | 27318021 | 3015300 | Ventilasjonsaggregat M/Varmegjenv. |  | 6905900 | Tilbehør og reservedeler luftbehandlingsenheter | NOBB Total
56774646 | 50948 | ETTERVARMEBATTERI 350W CL2 RES |  | Ja | 27318021 | 3015300 | Ventilasjonsaggregat M/Varmegjenv. |  | 6905900 | Tilbehør og reservedeler luftbehandlingsenheter | NOBB Total
56774646 | 214384 | ETTERVARMEBATTERI 350W CL2 RES |  | Nei | 27318021 | 3015300 | Ventilasjonsaggregat M/Varmegjenv. |  | 6905900 | Tilbehør og reservedeler luftbehandlingsenheter | NOBB Total
56774654 | 50948 | ETTERVARMEBATTERI 800W CL4 RES |  | Ja | 27318021 | 3015300 | Ventilasjonsaggregat M/Varmegjenv. |  | 6905900 | Tilbehør og reservedeler luftbehandlingsenheter | NOBB Total
56774654 | 214384 | ETTERVARMEBATTERI 800W CL4 RES |  | Nei | 27318021 | 3015300 | Ventilasjonsaggregat M/Varmegjenv. |  | 6905900 | Tilbehør og reservedeler luftbehandlingsenheter | NOBB Total
56774665 | 50948 | ROTOR KPL NORDIC CL2 RES |  | Ja | 27318021 | 3015300 | Ventilasjonsaggregat M/Varmegjenv. |  | 6905900 | Tilbehør og reservedeler luftbehandlingsenheter | NOBB Total
56774665 | 214384 | ROTOR KPL NORDIC CL2 RES |  | Nei | 27318021 | 3015300 | Ventilasjonsaggregat M/Varmegjenv. |  | 6905900 | Tilbehør og reservedeler luftbehandlingsenheter | NOBB Total
56785434 | 214445 | VENTILATOR DBE5661HG | Veggmontert, H2H, A, Stål, Touch on glass, Lyd: min/max/intensiv: 44/54/65 db, Superfilter | Nei | 25740705 | 3015710 | Kjøkkenventilatorer |  | 6925200 | Kjøkkenventilatorer | NOBB Total
56785445 | 214445 | VENTILATOR DCE5960HM | Takintegrert, H2H, A, Stål, Electronic push buttons, Lyd: min/max/intensiv: 54/63/67 db, Superfilter | Nei | 25740705 | 3015710 | Kjøkkenventilatorer |  | 6925200 | Kjøkkenventilatorer | NOBB Total
56785483 | 214445 | VENTILATOR DVE5671HG | VENTILATOR DVE5671HG, Veggmontert, H2H, A, Sort/Stål, Touch on glass, Lyd: 42/54/64 db | Nei | 25740705 | 3015710 | Kjøkkenventilatorer |  | 6925200 | Kjøkkenventilatorer | NOBB Total
56785733 | 214445 | VENTILATOR DBE5961HG | Veggmontert, 90 cm, H2H, A, Stål, Touch on glass, Lyd:min/max/intensiv: 44/54/65 db, Superfilter | Nei | 25740705 | 3015710 | Kjøkkenventilatorer |  | 6925200 | Kjøkkenventilatorer | NOBB Total
56786043 | 214445 | VENTILATOR DVE5971HG | Veggmontert, 90 H2H, A, Sort/Stål, Touch on glass, Lyd: min/max/intensiv: 42/54/64 db, Superfilter | Nei | 25740705 | 3015710 | Kjøkkenventilatorer |  | 6925200 | Kjøkkenventilatorer | NOBB Total
56814221 | 200868 | STIGERØR KORRUGERT 6M 315 | KORRUGERT STIGERØR 6M | Ja | 21135132 | 5410100 | Deler til drensrør/overvannsrør |  | 5401300 | Deler til drensrør og overvannsrør | NOBB VAVVS
56814221 | 203012 | STIGERØR KORRUGERT 6M 315 | KORRUGERT STIGERØR 6M | Nei | 21135132 | 5410100 | Deler til drensrør/overvannsrør |  | 5401300 | Deler til drensrør og overvannsrør | NOBB Total
56814221 | 283655 | STIGERØR KORRUGERT 6M 315 | KORRUGERT STIGERØR 6M | Nei | 21135132 | 5410100 | Deler til drensrør/overvannsrør |  | 5401300 | Deler til drensrør og overvannsrør | NOBB VAVVS
56814236 | 200868 | TERS PP GR AVLØP 110MM | WAVIN PP GR.AVL. TERS | Ja | 60642493 | 5505150 | Deler til avløpsrør |  | 5501210 | Deler til avløpsrør, plast | NOBB VAVVS
56814236 | 203012 | TERS PP GR AVLØP 110MM | WAVIN PP GR.AVL. TERS | Nei | 60642493 | 5505150 | Deler til avløpsrør |  | 5501210 | Deler til avløpsrør, plast | NOBB Total
56814236 | 283655 | TERS PP GR AVLØP 110MM | WAVIN PP GR.AVL. TERS | Nei | 60642493 | 5505150 | Deler til avløpsrør |  | 5501210 | Deler til avløpsrør, plast | NOBB VAVVS
56814240 | 200868 | TERS PP GR AVLØP 160MM | WAVIN PP GR.AVL. TERS | Ja | 60642493 | 5505150 | Deler til avløpsrør |  | 5501210 | Deler til avløpsrør, plast | NOBB VAVVS
56814240 | 203012 | TERS PP GR AVLØP 160MM | WAVIN PP GR.AVL. TERS | Nei | 60642493 | 5505150 | Deler til avløpsrør |  | 5501210 | Deler til avløpsrør, plast | NOBB Total
56814240 | 283655 | TERS PP GR AVLØP 160MM | WAVIN PP GR.AVL. TERS | Nei | 60642493 | 5505150 | Deler til avløpsrør |  | 5501210 | Deler til avløpsrør, plast | NOBB VAVVS
56814705 | 200868 | STIGERØR KORR H=1,2M SORT 1000MM | KORR. STIGERØR 1200MM U/MF, SORT | Ja | 21135132 | 5410100 | Deler til drensrør/overvannsrør |  | 5401300 | Deler til drensrør og overvannsrør | NOBB VAVVS
56814705 | 203012 | STIGERØR KORR H=1,2M SORT 1000MM | KORR. STIGERØR 1200MM U/MF, SORT | Nei | 21135132 | 5410100 | Deler til drensrør/overvannsrør |  | 5401300 | Deler til drensrør og overvannsrør | NOBB Total
56814705 | 283655 | STIGERØR KORR H=1,2M SORT 1000MM | KORR. STIGERØR 1200MM U/MF, SORT | Nei | 21135132 | 5410100 | Deler til drensrør/overvannsrør |  | 5401300 | Deler til drensrør og overvannsrør | NOBB VAVVS
56814864 | 200868 | STAKE/SPYLEGREN 200/110 RØDBRUN | PP STAKE-/SPYLEGREN RØDBRUN | Ja | 23103831 | 5505150 | Deler til avløpsrør |  | 5501210 | Deler til avløpsrør, plast | NOBB VAVVS
56814864 | 203012 | STAKE/SPYLEGREN 200/110 RØDBRUN | PP STAKE-/SPYLEGREN RØDBRUN | Nei | 23103831 | 5505150 | Deler til avløpsrør |  | 5501210 | Deler til avløpsrør, plast | NOBB Total
56814898 | 200868 | TERS M/SKRULOKK PVC 200MM | 200 PVC TERS M/SKRULOKK | Ja | 60642493 | 5505150 | Deler til avløpsrør |  | 5501210 | Deler til avløpsrør, plast | NOBB VAVVS
56814898 | 283655 | TERS M/SKRULOKK PVC 200MM | 200 PVC TERS M/SKRULOKK | Nei | 60642493 | 5505150 | Deler til avløpsrør |  | 5501210 | Deler til avløpsrør, plast | NOBB VAVVS
56821361 | 200868 | ENDELOKK X-STREAM 150 MM | WAVIN X-STREAM ENDELOKK | Ja | 40208670 | 5410100 | Deler til drensrør/overvannsrør |  | 5401300 | Deler til drensrør og overvannsrør | NOBB VAVVS
56821361 | 203012 | ENDELOKK X-STREAM 150 MM | WAVIN X-STREAM ENDELOKK | Nei | 40208670 | 5410100 | Deler til drensrør/overvannsrør |  | 5401300 | Deler til drensrør og overvannsrør | NOBB Total
56821361 | 283655 | ENDELOKK X-STREAM 150 MM | WAVIN X-STREAM ENDELOKK | Nei | 40208670 | 5410100 | Deler til drensrør/overvannsrør |  | 5401300 | Deler til drensrør og overvannsrør | NOBB VAVVS
56821376 | 200868 | BEND 300 X 15 GR X-STREAM | WAVIN X-STREAM BEND | Ja | 40208670 | 5410100 | Deler til drensrør/overvannsrør |  | 5401300 | Deler til drensrør og overvannsrør | NOBB VAVVS
56821376 | 203012 | BEND 300 X 15 GR X-STREAM | WAVIN X-STREAM BEND | Nei | 40208670 | 5410100 | Deler til drensrør/overvannsrør |  | 5401300 | Deler til drensrør og overvannsrør | NOBB Total
56821380 | 200868 | BEND 150 X 88,5 GR X-STREAM | WAVIN X-STREAM BEND | Ja | 40208670 | 5410100 | Deler til drensrør/overvannsrør |  | 5401300 | Deler til drensrør og overvannsrør | NOBB VAVVS
56821380 | 203012 | BEND 150 X 88,5 GR X-STREAM | WAVIN X-STREAM BEND | Nei | 40208670 | 5410100 | Deler til drensrør/overvannsrør |  | 5401300 | Deler til drensrør og overvannsrør | NOBB Total
56821395 | 200868 | OVERG T/GL RØRMUF 150/160 X-STREAM | WAVIN X- STREAM OVERGANG T/GLATT RØR | Ja | 40208670 | 5410100 | Deler til drensrør/overvannsrør |  | 5401300 | Deler til drensrør og overvannsrør | NOBB VAVVS
56821395 | 203012 | OVERG T/GL RØRMUF 150/160 X-STREAM | WAVIN X- STREAM OVERGANG T/GLATT RØR | Nei | 40208670 | 5410100 | Deler til drensrør/overvannsrør |  | 5401300 | Deler til drensrør og overvannsrør | NOBB Total
56821395 | 283655 | OVERG T/GL RØRMUF 150/160 X-STREAM | WAVIN X- STREAM OVERGANG T/GLATT RØR | Nei | 40208670 | 5410100 | Deler til drensrør/overvannsrør |  | 5401300 | Deler til drensrør og overvannsrør | NOBB VAVVS
56849444 | 58834 | BADEROMSVIFTE INTELLIVENT SKY | Fresh Intellivent Sky | Ja | 41693278 | 3015410 | Baderomsvifter |  | 6920100 | Baderomsvifter | NOBB Total, NOBB VAVVS
56849452 | 58834 | DESIGNFRONT TIL INTELLIVENT SKY | Front hvit Intellivent Sky | Ja | 41693278 | 3015410 | Baderomsvifter |  | 6920100 | Baderomsvifter | NOBB VAVVS, NOBB Total
56864080 | 50948 | BRANNSPJELD MOTORISERT Ø100 |  | Ja | 60803548 | 3015300 | Ventilasjonsaggregat M/Varmegjenv. |  | 6915700 | Brann- og røykspjeld ventilasjon | NOBB Total
56864080 | 214384 | BRANNSPJELD MOTORISERT Ø100 |  | Nei | 60803548 | 3015300 | Ventilasjonsaggregat M/Varmegjenv. |  | 6915700 | Brann- og røykspjeld ventilasjon | NOBB Total
56864106 | 50948 | BRANNSPJELD MOTORISERT Ø125 |  | Ja | 60803548 | 3015300 | Ventilasjonsaggregat M/Varmegjenv. |  | 6915700 | Brann- og røykspjeld ventilasjon | NOBB Total
56864106 | 214384 | BRANNSPJELD MOTORISERT Ø125 |  | Nei | 60803548 | 3015300 | Ventilasjonsaggregat M/Varmegjenv. |  | 6915700 | Brann- og røykspjeld ventilasjon | NOBB Total
56864114 | 50948 | BRANNSPJELD MOTORISERT Ø160 |  | Ja | 60803548 | 3015300 | Ventilasjonsaggregat M/Varmegjenv. |  | 6915700 | Brann- og røykspjeld ventilasjon | NOBB Total
56864114 | 214384 | BRANNSPJELD MOTORISERT Ø160 |  | Nei | 60803548 | 3015300 | Ventilasjonsaggregat M/Varmegjenv. |  | 6915700 | Brann- og røykspjeld ventilasjon | NOBB Total
56864133 | 50948 | BRANNSPJELD MOTORISERT Ø200 |  | Ja | 60803548 | 3015300 | Ventilasjonsaggregat M/Varmegjenv. |  | 6915700 | Brann- og røykspjeld ventilasjon | NOBB Total
56864133 | 214384 | BRANNSPJELD MOTORISERT Ø200 |  | Nei | 60803548 | 3015300 | Ventilasjonsaggregat M/Varmegjenv. |  | 6915700 | Brann- og røykspjeld ventilasjon | NOBB Total
56879253 | 214377 | KULLFILTER LZ55651 SIEMEN |  | Ja | 40120016 | 3015710 | Kjøkkenventilatorer |  | 6925200 | Kjøkkenventilatorer | NOBB Total
56884478 | 50948 | SENDER CI81 TRÅDLØS |  | Ja | 60803423 | 3015300 | Ventilasjonsaggregat M/Varmegjenv. |  | 6930900 | Tilbehør/reservedeler styring og autom ventilasjon | NOBB Total
56884478 | 214384 | SENDER CI81 TRÅDLØS |  | Nei | 60803423 | 3015300 | Ventilasjonsaggregat M/Varmegjenv. |  | 6930900 | Tilbehør/reservedeler styring og autom ventilasjon | NOBB Total
56903484 | 203012 | BORDVIFTE RETRO SVART 35W | VIFTE RETRO SVART | Ja | 60767542 | 3015400 | Vifter |  | 6920900 | Tilbehør og reservedeler vifter | NOBB Total
56905656 | 214377 | KULLFILTER CLEAN LZ11FXC56 SIEMENS | CleanAir plus resirkulasjons kit | Ja | 40120016 | 3015710 | Kjøkkenventilatorer |  | 6925200 | Kjøkkenventilatorer | NOBB Total
56905743 | 214377 | KULLFILTER CLEAN LZ11IXC16 SIEMENS | Clean air plus filter, resirkulasjonskit | Ja | 40120016 | 3015710 | Kjøkkenventilatorer |  | 6925200 | Kjøkkenventilatorer | NOBB Total
56950558 | 214377 | VENTILATOR CLEANAIR Z51IXC1X6 NEFF |  | Ja | 40120016 | 3015710 | Kjøkkenventilatorer |  | 6925200 | Kjøkkenventilatorer | NOBB Total
56963158 | 214377 | VENTILATOR CLEANAIR Z51IXB1X6 NEFF |  | Ja | 40120016 | 3015710 | Kjøkkenventilatorer |  | 6925200 | Kjøkkenventilatorer | NOBB Total
57028016 | 212847 | KULLFILTER TIL CRYSTALL 1140 | KULLFILTER TIL CRYSTALL 1140 | Ja | 27975119 | 3015710 | Kjøkkenventilatorer |  | 6925200 | Kjøkkenventilatorer | NOBB Total
57102761 | 277735 | HULROMSVENTIL 50MM EI60 1130MM |  | Ja | 41732336 | 3015001 | Ventiler |  | 6915100 | Ventiler, rister og kapper | NOBB Total
57104180 | 277735 | HULROMSVENTIL 50MM EI60 530MM |  | Ja | 41732336 | 3015001 | Ventiler |  | 6915100 | Ventiler, rister og kapper | NOBB Total
57104195 | 277735 | HULROMSVENTIL 50MM EI90 1130MM |  | Ja | 41732336 | 3015001 | Ventiler |  | 6915100 | Ventiler, rister og kapper | NOBB Total
57104206 | 277735 | HULROMSVENTIL 50MM EI90 530MM |  | Ja | 41732336 | 3015001 | Ventiler |  | 6915100 | Ventiler, rister og kapper | NOBB Total
57116666 | 211864 | VIFTE TÅRN H79CM HVIT 45W | VIFTE TÅRN H79CM HVIT 45W | Ja | 29354453 | 3015400 | Vifter |  | 6920300 | Takvifter | NOBB Total
57125717 | 58834 | YTTERVEGGSKIT INTEL YVG D100MM | Ytterveggssett Intel. YVG D100mm | Ja | 41693278 | 3015410 | Baderomsvifter |  | 6920100 | Baderomsvifter | NOBB Total, NOBB VAVVS
57129686 | 214377 | FILTER CLEANAIR LZ31XXB16 SIEMENS |  | Ja | 40120016 | 3015710 | Kjøkkenventilatorer |  | 6925200 | Kjøkkenventilatorer | NOBB Total
57138404 | 58834 | BADEROMSVIFTE PAX CALIMA SORT | Pax Calima vifte sort | Ja | 23558299 | 3015410 | Baderomsvifter |  | 6920100 | Baderomsvifter | NOBB VAVVS, NOBB Total
57183026 | 50948 | FRONTLIST SORT FONDUE/TRADITION |  | Ja | 60806158 | 3015700 | Kjøkkenhetter |  | 6925900 | Tilbehør og reservedeler kjøkkenhette/-ventilator | NOBB Total
57183026 | 214384 | FRONTLIST SORT FONDUE/TRADITION |  | Nei | 60806158 | 3015700 | Kjøkkenhetter |  | 6925900 | Tilbehør og reservedeler kjøkkenhette/-ventilator | NOBB Total
57185902 | 50948 | DEKKRAMME NORDIC CL |  | Ja | 41841014 | 3015300 | Ventilasjonsaggregat M/Varmegjenv. |  | 6905900 | Tilbehør og reservedeler luftbehandlingsenheter | NOBB Total
57185902 | 214384 | DEKKRAMME NORDIC CL |  | Nei | 41841014 | 3015300 | Ventilasjonsaggregat M/Varmegjenv. |  | 6905900 | Tilbehør og reservedeler luftbehandlingsenheter | NOBB Total
57186742 | 50948 | KAPPE M/STUSS AERO 125 HVIT |  | Ja | 21424213 | 3015040 | Ventil Kappe- |  | 6915100 | Ventiler, rister og kapper | NOBB Total
57186742 | 207393 | KAPPE M/STUSS AERO 125 HVIT |  | Nei | 21424213 | 3015040 | Ventil Kappe- |  | 6915100 | Ventiler, rister og kapper | NOBB Total
57186742 | 213073 | KAPPE M/STUSS AERO 125 HVIT |  | Nei | 21424213 | 3015040 | Ventil Kappe- |  | 6915100 | Ventiler, rister og kapper | NOBB Total
57186742 | 214384 | KAPPE M/STUSS AERO 125 HVIT |  | Nei | 21424213 | 3015040 | Ventil Kappe- |  | 6915100 | Ventiler, rister og kapper | NOBB Total
57186742 | 214513 | KAPPE M/STUSS AERO 125 HVIT |  | Nei | 21424213 | 3015040 | Ventil Kappe- |  | 6915100 | Ventiler, rister og kapper | NOBB Total
57186757 | 50948 | KAPPE M/STUSS AERO 125 SORT |  | Ja | 21424213 | 3015040 | Ventil Kappe- |  | 6915100 | Ventiler, rister og kapper | NOBB Total
57186757 | 207393 | KAPPE M/STUSS AERO 125 SORT |  | Nei | 21424213 | 3015040 | Ventil Kappe- |  | 6915100 | Ventiler, rister og kapper | NOBB Total
57186757 | 213073 | KAPPE M/STUSS AERO 125 SORT |  | Nei | 21424213 | 3015040 | Ventil Kappe- |  | 6915100 | Ventiler, rister og kapper | NOBB Total
57186757 | 214384 | KAPPE M/STUSS AERO 125 SORT |  | Nei | 21424213 | 3015040 | Ventil Kappe- |  | 6915100 | Ventiler, rister og kapper | NOBB Total
57186757 | 214513 | KAPPE M/STUSS AERO 125 SORT |  | Nei | 21424213 | 3015040 | Ventil Kappe- |  | 6915100 | Ventiler, rister og kapper | NOBB Total
57197473 | 58834 | DEKKPLATE PAX CALIMA SORT | Pax Dekkplate Calima sort | Ja | 23558299 | 3015410 | Baderomsvifter |  | 6920100 | Baderomsvifter | NOBB Total, NOBB VAVVS
57197802 | 214445 | VENTILATOR DVK6981HR | VENTILATOR DVK6981HR 90 cm, Veggmontert | Nei | 25740705 | 3015710 | Kjøkkenventilatorer |  | 6925200 | Kjøkkenventilatorer | NOBB Total
57215457 | 50948 | LAMELLVENTIL MW 100 M/STUSS SORT | Lamellventil MW med rund stuss sort plast | Ja | 28319242 | 3015410 | Baderomsvifter |  | 6920900 | Tilbehør og reservedeler vifter | NOBB Total
57215457 | 207393 | LAMELLVENTIL MW 100 M/STUSS SORT | Lamellventil MW med rund stuss sort plast | Nei | 28319242 | 3015410 | Baderomsvifter |  | 6920900 | Tilbehør og reservedeler vifter | NOBB Total
57215457 | 213073 | LAMELLVENTIL MW 100 M/STUSS SORT | Lamellventil MW med rund stuss sort plast | Nei | 28319242 | 3015410 | Baderomsvifter |  | 6920900 | Tilbehør og reservedeler vifter | NOBB Total
57215457 | 214384 | LAMELLVENTIL MW 100 M/STUSS SORT | Lamellventil MW med rund stuss sort plast | Nei | 28319242 | 3015410 | Baderomsvifter |  | 6920900 | Tilbehør og reservedeler vifter | NOBB Total
57215457 | 214513 | LAMELLVENTIL MW 100 M/STUSS SORT | Lamellventil MW med rund stuss sort plast | Nei | 28319242 | 3015410 | Baderomsvifter |  | 6920900 | Tilbehør og reservedeler vifter | NOBB Total
57215461 | 50948 | LAMELLVENTIL MW 125 M/STUSS SORT | Lamellventil MW med rund stuss sort | Ja | 28319242 | 3015410 | Baderomsvifter |  | 6920900 | Tilbehør og reservedeler vifter | NOBB Total
57215461 | 207393 | LAMELLVENTIL MW 125 M/STUSS SORT | Lamellventil MW med rund stuss sort | Nei | 28319242 | 3015410 | Baderomsvifter |  | 6920900 | Tilbehør og reservedeler vifter | NOBB Total
57215461 | 213073 | LAMELLVENTIL MW 125 M/STUSS SORT | Lamellventil MW med rund stuss sort | Nei | 28319242 | 3015410 | Baderomsvifter |  | 6920900 | Tilbehør og reservedeler vifter | NOBB Total
57215461 | 214384 | LAMELLVENTIL MW 125 M/STUSS SORT | Lamellventil MW med rund stuss sort | Nei | 28319242 | 3015410 | Baderomsvifter |  | 6920900 | Tilbehør og reservedeler vifter | NOBB Total
57215461 | 214513 | LAMELLVENTIL MW 125 M/STUSS SORT | Lamellventil MW med rund stuss sort | Nei | 28319242 | 3015410 | Baderomsvifter |  | 6920900 | Tilbehør og reservedeler vifter | NOBB Total
57244740 | 50948 | SPJELD ISOL M/FJÆRRETUR Ø200 |  | Ja | 41841014 | 3015300 | Ventilasjonsaggregat M/Varmegjenv. |  | 6905900 | Tilbehør og reservedeler luftbehandlingsenheter | NOBB Total
57244740 | 214384 | SPJELD ISOL M/FJÆRRETUR Ø200 |  | Nei | 41841014 | 3015300 | Ventilasjonsaggregat M/Varmegjenv. |  | 6905900 | Tilbehør og reservedeler luftbehandlingsenheter | NOBB Total
57245402 | 727352 | RØRKLAMMER QMATIC 11- 15 A4 |  | Ja | 42189754 | 5825350 | Rørdeler, kobber, kapillar |  | 5820210 | Deler for tilførselsrør, metall | NOBB Total
57245417 | 727352 | RØRKLAMMER QMATIC 15- 19 A4 |  | Ja | 42189754 | 5825350 | Rørdeler, kobber, kapillar |  | 5820210 | Deler for tilførselsrør, metall | NOBB Total
57245421 | 727352 | RØRKLAMMER QMATIC 21- 23 A4 |  | Ja | 42189754 | 5825350 | Rørdeler, kobber, kapillar |  | 5820210 | Deler for tilførselsrør, metall | NOBB Total
57245436 | 727352 | RØRKLAMMER QMATIC 26- 28 A4 |  | Ja | 42189754 | 5825350 | Rørdeler, kobber, kapillar |  | 5820210 | Deler for tilførselsrør, metall | NOBB Total
57245440 | 727352 | RØRKLAMMER QMATIC 32- 35 A4 |  | Ja | 42189754 | 5825350 | Rørdeler, kobber, kapillar |  | 5820210 | Deler for tilførselsrør, metall | NOBB Total
57245455 | 727352 | RØRKLAMMER QMATIC 40- 43 A4 |  | Ja | 42189754 | 5825350 | Rørdeler, kobber, kapillar |  | 5820210 | Deler for tilførselsrør, metall | NOBB Total
57245466 | 727352 | RØRKLAMMER QMATIC 48- 51 A4 |  | Ja | 42189754 | 5825350 | Rørdeler, kobber, kapillar |  | 5820210 | Deler for tilførselsrør, metall | NOBB Total
57245474 | 727352 | RØRKLAMMER QMATIC 52- 56 A4 |  | Ja | 42189754 | 5825350 | Rørdeler, kobber, kapillar |  | 5820210 | Deler for tilførselsrør, metall | NOBB Total
57245485 | 727352 | RØRKLAMMER QMATIC 57- 60 A4 |  | Ja | 42189754 | 5825350 | Rørdeler, kobber, kapillar |  | 5820210 | Deler for tilførselsrør, metall | NOBB Total
57245493 | 727352 | RØRKLAMMER QMATIC 62- 64 A4 |  | Ja | 42189754 | 5825350 | Rørdeler, kobber, kapillar |  | 5820210 | Deler for tilførselsrør, metall | NOBB Total
57245504 | 727352 | RØRKLAMMER QMATIC 74- 80 A4 |  | Ja | 42189754 | 5825350 | Rørdeler, kobber, kapillar |  | 5820210 | Deler for tilførselsrør, metall | NOBB Total
57245512 | 727352 | RØRKLAMMER QMATIC 83- 91 A4 |  | Ja | 42189754 | 5825350 | Rørdeler, kobber, kapillar |  | 5820210 | Deler for tilførselsrør, metall | NOBB Total
57245523 | 727352 | RØRKLAMMER QMATIC 108-114 A4 |  | Ja | 42189754 | 5825350 | Rørdeler, kobber, kapillar |  | 5820210 | Deler for tilførselsrør, metall | NOBB Total
57245538 | 727352 | RØRKLAMMER 2 SKRUER 14-20MM |  | Ja | 42189754 | 5825350 | Rørdeler, kobber, kapillar |  | 5820210 | Deler for tilførselsrør, metall | NOBB Total
57245542 | 727352 | RØRKLAMMER 2 SKRUER 21-26MM |  | Ja | 42189754 | 5825350 | Rørdeler, kobber, kapillar |  | 5820210 | Deler for tilførselsrør, metall | NOBB Total
57245557 | 727352 | RØRKLAMMER 2 SKRUER 26-30MM |  | Ja | 42189754 | 5825350 | Rørdeler, kobber, kapillar |  | 5820210 | Deler for tilførselsrør, metall | NOBB Total
57245561 | 727352 | RØRKLAMMER 2 SKRUER 31-38MM |  | Ja | 42189754 | 5825350 | Rørdeler, kobber, kapillar |  | 5820210 | Deler for tilførselsrør, metall | NOBB Total
57245576 | 727352 | RØRKLAMMER 2 SKRUER 35-42MM |  | Ja | 42189754 | 5825350 | Rørdeler, kobber, kapillar |  | 5820210 | Deler for tilførselsrør, metall | NOBB Total
57245580 | 727352 | RØRKLAMMER 2 SKRUER 40-47MM |  | Ja | 42189754 | 5825350 | Rørdeler, kobber, kapillar |  | 5820210 | Deler for tilførselsrør, metall | NOBB Total
57245595 | 727352 | RØRKLAMMER 2 SKRUER 48-54MM |  | Ja | 42189754 | 5825350 | Rørdeler, kobber, kapillar |  | 5820210 | Deler for tilførselsrør, metall | NOBB Total
57245606 | 727352 | RØRKLAMMER 2 SKRUER 54-60MM |  | Ja | 42189754 | 5825350 | Rørdeler, kobber, kapillar |  | 5820210 | Deler for tilførselsrør, metall | NOBB Total
57245614 | 727352 | RØRKLAMMER 2 SKRUER 60-66MM |  | Ja | 42189754 | 5825350 | Rørdeler, kobber, kapillar |  | 5820210 | Deler for tilførselsrør, metall | NOBB Total
57245625 | 727352 | RØRKLAMMER 2 SKRUER 68-73MM |  | Ja | 42189754 | 5825350 | Rørdeler, kobber, kapillar |  | 5820210 | Deler for tilførselsrør, metall | NOBB Total
57245633 | 727352 | RØRKLAMMER 2 SKRUER 73-80MM |  | Ja | 42189754 | 5825350 | Rørdeler, kobber, kapillar |  | 5820210 | Deler for tilførselsrør, metall | NOBB Total
57245644 | 727352 | RØRKLAMMER 2 SKRUER 87-94MM |  | Ja | 42189754 | 5825350 | Rørdeler, kobber, kapillar |  | 5820210 | Deler for tilførselsrør, metall | NOBB Total
57245652 | 727352 | RØRKLAMMER 2 SKRUER 99-104MM |  | Ja | 42189754 | 5825350 | Rørdeler, kobber, kapillar |  | 5820210 | Deler for tilførselsrør, metall | NOBB Total
57245663 | 727352 | RØRKLAMMER 2 SKRUER105-112MM |  | Ja | 42189754 | 5825350 | Rørdeler, kobber, kapillar |  | 5820210 | Deler for tilførselsrør, metall | NOBB Total
57245678 | 727352 | RØRKLAMMER 2 SKRUER112-118MM |  | Ja | 42189754 | 5825350 | Rørdeler, kobber, kapillar |  | 5820210 | Deler for tilførselsrør, metall | NOBB Total
57245682 | 727352 | RØRKLAMMER 2 SKRUER122-128MM |  | Ja | 42189754 | 5825350 | Rørdeler, kobber, kapillar |  | 5820210 | Deler for tilførselsrør, metall | NOBB Total
57245697 | 727352 | RØRKLAMMER 2 SKRUER132-137MM |  | Ja | 42189754 | 5825350 | Rørdeler, kobber, kapillar |  | 5820210 | Deler for tilførselsrør, metall | NOBB Total
57245701 | 727352 | RØRKLAMMER 2 SKRUER137-142MM |  | Ja | 42189754 | 5825350 | Rørdeler, kobber, kapillar |  | 5820210 | Deler for tilførselsrør, metall | NOBB Total
57245716 | 727352 | RØRKLAMMER 2 SKRUER149-156MM |  | Ja | 42189754 | 5825350 | Rørdeler, kobber, kapillar |  | 5820210 | Deler for tilførselsrør, metall | NOBB Total
57245720 | 727352 | RØRKLAMMER 2 SKRUER159-164MM |  | Ja | 42189754 | 5825350 | Rørdeler, kobber, kapillar |  | 5820210 | Deler for tilførselsrør, metall | NOBB Total
57245735 | 727352 | RØRKLAMMER 2 SKRUER164-169MM |  | Ja | 42189754 | 5825350 | Rørdeler, kobber, kapillar |  | 5820210 | Deler for tilførselsrør, metall | NOBB Total
57245746 | 727352 | RØRKLAMMER 2 SKRUER 177-183MM |  | Ja | 42189754 | 5825350 | Rørdeler, kobber, kapillar |  | 5820210 | Deler for tilførselsrør, metall | NOBB Total
57245754 | 727352 | RØRKLAMMER 2 SKRUER 197-203MM |  | Ja | 42189754 | 5825350 | Rørdeler, kobber, kapillar |  | 5820210 | Deler for tilførselsrør, metall | NOBB Total
57245765 | 727352 | RØRKLEMME 80MM M8/10 |  | Ja | 42189754 | 5825350 | Rørdeler, kobber, kapillar |  | 5820210 | Deler for tilførselsrør, metall | NOBB Total
57245773 | 727352 | RØRKLEMME 100MM M8/10 |  | Ja | 42189754 | 5825350 | Rørdeler, kobber, kapillar |  | 5820210 | Deler for tilførselsrør, metall | NOBB Total
57245784 | 727352 | RØRKLEMME 112MM M8/10 |  | Ja | 42189754 | 5825350 | Rørdeler, kobber, kapillar |  | 5820210 | Deler for tilførselsrør, metall | NOBB Total
57245792 | 727352 | RØRKLEMME 125MM M8/10 |  | Ja | 42189754 | 5825350 | Rørdeler, kobber, kapillar |  | 5820210 | Deler for tilførselsrør, metall | NOBB Total
57245803 | 727352 | RØRKLEMME 140MM M8/10 |  | Ja | 42189754 | 5825350 | Rørdeler, kobber, kapillar |  | 5820210 | Deler for tilførselsrør, metall | NOBB Total
57245818 | 727352 | RØRKLEMME 150MM M8/10 |  | Ja | 42189754 | 5825350 | Rørdeler, kobber, kapillar |  | 5820210 | Deler for tilførselsrør, metall | NOBB Total
57245822 | 727352 | RØRKLEMME 160MM M8/10 |  | Ja | 42189754 | 5825350 | Rørdeler, kobber, kapillar |  | 5820210 | Deler for tilførselsrør, metall | NOBB Total
57245837 | 727352 | RØRKLEMME 180MM M8/10 |  | Ja | 42189754 | 5825350 | Rørdeler, kobber, kapillar |  | 5820210 | Deler for tilførselsrør, metall | NOBB Total
57245841 | 727352 | RØRKLEMME 200MM M8/10 |  | Ja | 42189754 | 5825350 | Rørdeler, kobber, kapillar |  | 5820210 | Deler for tilførselsrør, metall | NOBB Total
57245856 | 727352 | RØRKLEMME 2 SKRUER 224MM M8/10 |  | Ja | 42189754 | 5825350 | Rørdeler, kobber, kapillar |  | 5820210 | Deler for tilførselsrør, metall | NOBB Total
57245860 | 727352 | RØRKLEMME 2 SKRUER 250MM M8/10 |  | Ja | 42189754 | 5825350 | Rørdeler, kobber, kapillar |  | 5820210 | Deler for tilførselsrør, metall | NOBB Total
57245875 | 727352 | RØRKLEMME 2 SKRUER 280MM M8/10 |  | Ja | 42189754 | 5825350 | Rørdeler, kobber, kapillar |  | 5820210 | Deler for tilførselsrør, metall | NOBB Total
57245886 | 727352 | RØRKLEMME 2 SKRUER 300MM M8/10 |  | Ja | 42189754 | 5825350 | Rørdeler, kobber, kapillar |  | 5820210 | Deler for tilførselsrør, metall | NOBB Total
57245894 | 727352 | RØRKLEMME 2 SKRUER 315MM M8/10 |  | Ja | 42189754 | 5825350 | Rørdeler, kobber, kapillar |  | 5820210 | Deler for tilførselsrør, metall | NOBB Total
57245905 | 727352 | RØRKLEMME 2 SKRUER 355MM M8/10 |  | Ja | 42189754 | 5825350 | Rørdeler, kobber, kapillar |  | 5820210 | Deler for tilførselsrør, metall | NOBB Total
57245913 | 727352 | RØRKLEMME 2 SKRUER 400MM M8/10 |  | Ja | 42189754 | 5825350 | Rørdeler, kobber, kapillar |  | 5820210 | Deler for tilførselsrør, metall | NOBB Total
57245924 | 727352 | RØRKLAMMER L 2 SKRUER M8/10 12-14MM |  | Ja | 42189754 | 5825350 | Rørdeler, kobber, kapillar |  | 5820210 | Deler for tilførselsrør, metall | NOBB Total
57245932 | 727352 | RØRKLAMMER L 2 SKRUER M8/10 15-19MM |  | Ja | 42189754 | 5825350 | Rørdeler, kobber, kapillar |  | 5820210 | Deler for tilførselsrør, metall | NOBB Total
57245943 | 727352 | RØRKLAMMER L 2 SKRUER M8/10 21-23MM |  | Ja | 42189754 | 5825350 | Rørdeler, kobber, kapillar |  | 5820210 | Deler for tilførselsrør, metall | NOBB Total
57245958 | 727352 | RØRKLAMMER L 2 SKRUER M8/10 26-28MM |  | Ja | 42189754 | 5825350 | Rørdeler, kobber, kapillar |  | 5820210 | Deler for tilførselsrør, metall | NOBB Total
57245962 | 727352 | RØRKLAMMER L 2 SKRUER M8/10 32-35MM |  | Ja | 42189754 | 5825350 | Rørdeler, kobber, kapillar |  | 5820210 | Deler for tilførselsrør, metall | NOBB Total
57245977 | 727352 | RØRKLAMMER L 2 SKRUER M8/10 40-43MM |  | Ja | 42189754 | 5825350 | Rørdeler, kobber, kapillar |  | 5820210 | Deler for tilførselsrør, metall | NOBB Total
57245981 | 727352 | RØRKLAMMER L 2 SKRUER M8/10 48-56MM |  | Ja | 42189754 | 5825350 | Rørdeler, kobber, kapillar |  | 5820210 | Deler for tilførselsrør, metall | NOBB Total
57245996 | 727352 | RØRKLAMMER L 2 SKRUER M8/10 57-61MM |  | Ja | 42189754 | 5825350 | Rørdeler, kobber, kapillar |  | 5820210 | Deler for tilførselsrør, metall | NOBB Total
57246000 | 727352 | RØRKLAMMER L 2 SKRUER M8/10 63-67MM |  | Ja | 42189754 | 5825350 | Rørdeler, kobber, kapillar |  | 5820210 | Deler for tilførselsrør, metall | NOBB Total
57246015 | 727352 | RØRKLAMMER L 2 SKRUER M8/10 74-80MM |  | Ja | 42189754 | 5825350 | Rørdeler, kobber, kapillar |  | 5820210 | Deler for tilførselsrør, metall | NOBB Total
57246026 | 727352 | RØRKLAMMER L 2 SKRUER M8/10 83-91MM |  | Ja | 42189754 | 5825350 | Rørdeler, kobber, kapillar |  | 5820210 | Deler for tilførselsrør, metall | NOBB Total
57246034 | 727352 | RØRKLAMMER L 2 SKR M8/10 100-105MM |  | Ja | 42189754 | 5825350 | Rørdeler, kobber, kapillar |  | 5820210 | Deler for tilførselsrør, metall | NOBB Total
57246045 | 727352 | RØRKLAMMER L 2 SKR M8/10 108-114MM |  | Ja | 42189754 | 5825350 | Rørdeler, kobber, kapillar |  | 5820210 | Deler for tilførselsrør, metall | NOBB Total
57246053 | 727352 | RØRKLAMMER L 2 SKR M8/10 115-125MM |  | Ja | 42189754 | 5825350 | Rørdeler, kobber, kapillar |  | 5820210 | Deler for tilførselsrør, metall | NOBB Total
57246064 | 727352 | RØRKLAMMER L 2 SKR M8/10 135-140MM |  | Ja | 42189754 | 5825350 | Rørdeler, kobber, kapillar |  | 5820210 | Deler for tilførselsrør, metall | NOBB Total
57246072 | 727352 | RØRKLAMMER L 2 SKR M8/10 140-146MM |  | Ja | 42189754 | 5825350 | Rørdeler, kobber, kapillar |  | 5820210 | Deler for tilførselsrør, metall | NOBB Total
57246083 | 727352 | RØRKLAMMER L 2 SKR M8/10 159-169MM |  | Ja | 42189754 | 5825350 | Rørdeler, kobber, kapillar |  | 5820210 | Deler for tilførselsrør, metall | NOBB Total
57246098 | 727352 | RØRREDUKSJON M 8/A-M 6 |  | Ja | 42189754 | 5825350 | Rørdeler, kobber, kapillar |  | 5820210 | Deler for tilførselsrør, metall | NOBB Total
57246102 | 727352 | RØRREDUKSJON M 8/A-M10 |  | Ja | 42189754 | 5825350 | Rørdeler, kobber, kapillar |  | 5820210 | Deler for tilførselsrør, metall | NOBB Total
57246117 | 727352 | RØRREDUKSJON M10/A-M 8 |  | Ja | 42189754 | 5825350 | Rørdeler, kobber, kapillar |  | 5820210 | Deler for tilførselsrør, metall | NOBB Total
57246121 | 727352 | RØRREDUKSJON M10/A-M12 |  | Ja | 42189754 | 5825350 | Rørdeler, kobber, kapillar |  | 5820210 | Deler for tilførselsrør, metall | NOBB Total
57259160 | 50948 | KLAFFVENTIL SORT PLAST 150X150 MM | Klaffventil sort plast | Ja | 21424163 | 3015003 | Ventil Klaffe- |  | 6915100 | Ventiler, rister og kapper | NOBB Total
57259160 | 207393 | KLAFFVENTIL SORT PLAST 150X150 MM | Klaffventil sort plast | Nei | 21424163 | 3015003 | Ventil Klaffe- |  | 6915100 | Ventiler, rister og kapper | NOBB Total
57259160 | 213073 | KLAFFVENTIL SORT PLAST 150X150 MM | Klaffventil sort plast | Nei | 21424163 | 3015003 | Ventil Klaffe- |  | 6915100 | Ventiler, rister og kapper | NOBB Total
57259160 | 214384 | KLAFFVENTIL SORT PLAST 150X150 MM | Klaffventil sort plast | Nei | 21424163 | 3015003 | Ventil Klaffe- |  | 6915100 | Ventiler, rister og kapper | NOBB Total
57259160 | 214513 | KLAFFVENTIL SORT PLAST 150X150 MM | Klaffventil sort plast | Nei | 21424163 | 3015003 | Ventil Klaffe- |  | 6915100 | Ventiler, rister og kapper | NOBB Total
57259194 | 50948 | SJALUSIRIST 125 K SORT Ø125 | Sjalusirist med stuss sort plast 180x180 mm | Ja | 42141325 | 3015100 | Rister |  | 6915100 | Ventiler, rister og kapper | NOBB Total
57259194 | 207393 | SJALUSIRIST 125 K SORT Ø125 | Sjalusirist med stuss sort plast 180x180 mm | Nei | 42141325 | 3015100 | Rister |  | 6915100 | Ventiler, rister og kapper | NOBB Total
57259194 | 213073 | SJALUSIRIST 125 K SORT Ø125 | Sjalusirist med stuss sort plast 180x180 mm | Nei | 42141325 | 3015100 | Rister |  | 6915100 | Ventiler, rister og kapper | NOBB Total
57259194 | 214384 | SJALUSIRIST 125 K SORT Ø125 | Sjalusirist med stuss sort plast 180x180 mm | Nei | 42141325 | 3015100 | Rister |  | 6915100 | Ventiler, rister og kapper | NOBB Total
57259194 | 214513 | SJALUSIRIST 125 K SORT Ø125 | Sjalusirist med stuss sort plast 180x180 mm | Nei | 42141325 | 3015100 | Rister |  | 6915100 | Ventiler, rister og kapper | NOBB Total
57259205 | 50948 | VENTIL INNVENDIG AERO 125 SORT |  | Ja | 42026794 | 3015011 | Ventil Vegg- M/Filter |  | 6915100 | Ventiler, rister og kapper | NOBB Total
57259205 | 207393 | VENTIL INNVENDIG AERO 125 SORT |  | Nei | 42026794 | 3015011 | Ventil Vegg- M/Filter |  | 6915100 | Ventiler, rister og kapper | NOBB Total
57259205 | 213073 | VENTIL INNVENDIG AERO 125 SORT |  | Nei | 42026794 | 3015011 | Ventil Vegg- M/Filter |  | 6915100 | Ventiler, rister og kapper | NOBB Total
57259205 | 214384 | VENTIL INNVENDIG AERO 125 SORT |  | Nei | 42026794 | 3015011 | Ventil Vegg- M/Filter |  | 6915100 | Ventiler, rister og kapper | NOBB Total
57259205 | 214513 | VENTIL INNVENDIG AERO 125 SORT |  | Nei | 42026794 | 3015011 | Ventil Vegg- M/Filter |  | 6915100 | Ventiler, rister og kapper | NOBB Total
57259315 | 50948 | VENTIL INNVENDIG AERO 100V2 SORT |  | Ja | 42026794 | 3015011 | Ventil Vegg- M/Filter |  | 6915100 | Ventiler, rister og kapper | NOBB Total
57259315 | 207393 | VENTIL INNVENDIG AERO 100V2 SORT |  | Nei | 42026794 | 3015011 | Ventil Vegg- M/Filter |  | 6915100 | Ventiler, rister og kapper | NOBB Total
57259315 | 213073 | VENTIL INNVENDIG AERO 100V2 SORT |  | Nei | 42026794 | 3015011 | Ventil Vegg- M/Filter |  | 6915100 | Ventiler, rister og kapper | NOBB Total
57259315 | 214384 | VENTIL INNVENDIG AERO 100V2 SORT |  | Nei | 42026794 | 3015011 | Ventil Vegg- M/Filter |  | 6915100 | Ventiler, rister og kapper | NOBB Total
57259315 | 214513 | VENTIL INNVENDIG AERO 100V2 SORT |  | Nei | 42026794 | 3015011 | Ventil Vegg- M/Filter |  | 6915100 | Ventiler, rister og kapper | NOBB Total
57259326 | 50948 | KAPPE M/STUSS AERO 100V2 SORT |  | Ja | 21424213 | 3015040 | Ventil Kappe- |  | 6915100 | Ventiler, rister og kapper | NOBB Total
57259326 | 207393 | KAPPE M/STUSS AERO 100V2 SORT |  | Nei | 21424213 | 3015040 | Ventil Kappe- |  | 6915100 | Ventiler, rister og kapper | NOBB Total
57259326 | 213073 | KAPPE M/STUSS AERO 100V2 SORT |  | Nei | 21424213 | 3015040 | Ventil Kappe- |  | 6915100 | Ventiler, rister og kapper | NOBB Total
57259326 | 214384 | KAPPE M/STUSS AERO 100V2 SORT |  | Nei | 21424213 | 3015040 | Ventil Kappe- |  | 6915100 | Ventiler, rister og kapper | NOBB Total
57259326 | 214513 | KAPPE M/STUSS AERO 100V2 SORT |  | Nei | 21424213 | 3015040 | Ventil Kappe- |  | 6915100 | Ventiler, rister og kapper | NOBB Total
57259334 | 50948 | SJALUSIRIST M/NIPPEL STÅL SORT Ø100 | Sjalusirist med rund stuss sort stål | Ja | 42141325 | 3015100 | Rister |  | 6915100 | Ventiler, rister og kapper | NOBB Total
57259334 | 207393 | SJALUSIRIST M/NIPPEL STÅL SORT Ø100 | Sjalusirist med rund stuss sort stål | Nei | 42141325 | 3015100 | Rister |  | 6915100 | Ventiler, rister og kapper | NOBB Total
57259334 | 213073 | SJALUSIRIST M/NIPPEL STÅL SORT Ø100 | Sjalusirist med rund stuss sort stål | Nei | 42141325 | 3015100 | Rister |  | 6915100 | Ventiler, rister og kapper | NOBB Total
57259334 | 214384 | SJALUSIRIST M/NIPPEL STÅL SORT Ø100 | Sjalusirist med rund stuss sort stål | Nei | 42141325 | 3015100 | Rister |  | 6915100 | Ventiler, rister og kapper | NOBB Total
57259334 | 214513 | SJALUSIRIST M/NIPPEL STÅL SORT Ø100 | Sjalusirist med rund stuss sort stål | Nei | 42141325 | 3015100 | Rister |  | 6915100 | Ventiler, rister og kapper | NOBB Total
57259345 | 50948 | SJALUSIRIST M/NIPPEL STÅL SORT Ø125 | Sjalusirist med rund stuss sort stål | Ja | 42141325 | 3015100 | Rister |  | 6915100 | Ventiler, rister og kapper | NOBB Total
57259345 | 207393 | SJALUSIRIST M/NIPPEL STÅL SORT Ø125 | Sjalusirist med rund stuss sort stål | Nei | 42141325 | 3015100 | Rister |  | 6915100 | Ventiler, rister og kapper | NOBB Total
57259345 | 213073 | SJALUSIRIST M/NIPPEL STÅL SORT Ø125 | Sjalusirist med rund stuss sort stål | Nei | 42141325 | 3015100 | Rister |  | 6915100 | Ventiler, rister og kapper | NOBB Total
57259345 | 214384 | SJALUSIRIST M/NIPPEL STÅL SORT Ø125 | Sjalusirist med rund stuss sort stål | Nei | 42141325 | 3015100 | Rister |  | 6915100 | Ventiler, rister og kapper | NOBB Total
57259345 | 214513 | SJALUSIRIST M/NIPPEL STÅL SORT Ø125 | Sjalusirist med rund stuss sort stål | Nei | 42141325 | 3015100 | Rister |  | 6915100 | Ventiler, rister og kapper | NOBB Total
57259353 | 50948 | VENTILATORVENTIL M/SPJELD SORT Ø125 | Ventilatorventil med kappe og spjeld sort stål | Ja | 41972137 | 3015210 | Kanalsett |  | 6915100 | Ventiler, rister og kapper | NOBB Total
57259353 | 207393 | VENTILATORVENTIL M/SPJELD SORT Ø125 | Ventilatorventil med kappe og spjeld sort stål | Nei | 41972137 | 3015210 | Kanalsett |  | 6915100 | Ventiler, rister og kapper | NOBB Total
57259353 | 213073 | VENTILATORVENTIL M/SPJELD SORT Ø125 | Ventilatorventil med kappe og spjeld sort stål | Nei | 41972137 | 3015210 | Kanalsett |  | 6915100 | Ventiler, rister og kapper | NOBB Total
57259353 | 214384 | VENTILATORVENTIL M/SPJELD SORT Ø125 | Ventilatorventil med kappe og spjeld sort stål | Nei | 41972137 | 3015210 | Kanalsett |  | 6915100 | Ventiler, rister og kapper | NOBB Total
57259353 | 214513 | VENTILATORVENTIL M/SPJELD SORT Ø125 | Ventilatorventil med kappe og spjeld sort stål | Nei | 41972137 | 3015210 | Kanalsett |  | 6915100 | Ventiler, rister og kapper | NOBB Total
57259364 | 50948 | VENTILATORVENTIL M/SPJELD SORT Ø150 | Ventilatorventil med kappe og spjeld sort stål | Ja | 41972137 | 3015210 | Kanalsett |  | 6915100 | Ventiler, rister og kapper | NOBB Total
57259364 | 207393 | VENTILATORVENTIL M/SPJELD SORT Ø150 | Ventilatorventil med kappe og spjeld sort stål | Nei | 41972137 | 3015210 | Kanalsett |  | 6915100 | Ventiler, rister og kapper | NOBB Total
57259364 | 213073 | VENTILATORVENTIL M/SPJELD SORT Ø150 | Ventilatorventil med kappe og spjeld sort stål | Nei | 41972137 | 3015210 | Kanalsett |  | 6915100 | Ventiler, rister og kapper | NOBB Total
57259364 | 214384 | VENTILATORVENTIL M/SPJELD SORT Ø150 | Ventilatorventil med kappe og spjeld sort stål | Nei | 41972137 | 3015210 | Kanalsett |  | 6915100 | Ventiler, rister og kapper | NOBB Total
57259364 | 214513 | VENTILATORVENTIL M/SPJELD SORT Ø150 | Ventilatorventil med kappe og spjeld sort stål | Nei | 41972137 | 3015210 | Kanalsett |  | 6915100 | Ventiler, rister og kapper | NOBB Total
57259372 | 50948 | OVERSTR.RIST SORT 400X60MM | Overstrømningsrist sort | Ja | 42141325 | 3015100 | Rister |  | 6915100 | Ventiler, rister og kapper | NOBB Total
57259372 | 207393 | OVERSTR.RIST SORT 400X60MM | Overstrømningsrist sort | Nei | 42141325 | 3015100 | Rister |  | 6915100 | Ventiler, rister og kapper | NOBB Total
57259372 | 213073 | OVERSTR.RIST SORT 400X60MM | Overstrømningsrist sort | Nei | 42141325 | 3015100 | Rister |  | 6915100 | Ventiler, rister og kapper | NOBB Total
57259372 | 214384 | OVERSTR.RIST SORT 400X60MM | Overstrømningsrist sort | Nei | 42141325 | 3015100 | Rister |  | 6915100 | Ventiler, rister og kapper | NOBB Total
57259372 | 214513 | OVERSTR.RIST SORT 400X60MM | Overstrømningsrist sort | Nei | 42141325 | 3015100 | Rister |  | 6915100 | Ventiler, rister og kapper | NOBB Total
57259383 | 50948 | OVERSTR.RIST SORT 600X100MM | Overstrømningsrist sort | Ja | 42141325 | 3015100 | Rister |  | 6915100 | Ventiler, rister og kapper | NOBB Total
57259383 | 213073 | OVERSTR.RIST SORT 600X100MM | Overstrømningsrist sort | Nei | 42141325 | 3015100 | Rister |  | 6915100 | Ventiler, rister og kapper | NOBB Total
57259383 | 214384 | OVERSTR.RIST SORT 600X100MM | Overstrømningsrist sort | Nei | 42141325 | 3015100 | Rister |  | 6915100 | Ventiler, rister og kapper | NOBB Total
57259383 | 214513 | OVERSTR.RIST SORT 600X100MM | Overstrømningsrist sort | Nei | 42141325 | 3015100 | Rister |  | 6915100 | Ventiler, rister og kapper | NOBB Total
57259402 | 50948 | RIST RUND STÅL M/STUSS Ø100 SORT |  | Ja | 42141325 | 3015100 | Rister |  | 6915100 | Ventiler, rister og kapper | NOBB Total
57259402 | 207393 | RIST RUND STÅL M/STUSS Ø100 SORT |  | Nei | 42141325 | 3015100 | Rister |  | 6915100 | Ventiler, rister og kapper | NOBB Total
57259402 | 213073 | RIST RUND STÅL M/STUSS Ø100 SORT |  | Nei | 42141325 | 3015100 | Rister |  | 6915100 | Ventiler, rister og kapper | NOBB Total
57259402 | 214384 | RIST RUND STÅL M/STUSS Ø100 SORT |  | Nei | 42141325 | 3015100 | Rister |  | 6915100 | Ventiler, rister og kapper | NOBB Total
57259402 | 214513 | RIST RUND STÅL M/STUSS Ø100 SORT |  | Nei | 42141325 | 3015100 | Rister |  | 6915100 | Ventiler, rister og kapper | NOBB Total
57259417 | 50948 | RIST RUND STÅL M/STUSS Ø125 SORT |  | Ja | 42141325 | 3015100 | Rister |  | 6915100 | Ventiler, rister og kapper | NOBB Total
57259417 | 213073 | RIST RUND STÅL M/STUSS Ø125 SORT |  | Nei | 42141325 | 3015100 | Rister |  | 6915100 | Ventiler, rister og kapper | NOBB Total
57259417 | 214384 | RIST RUND STÅL M/STUSS Ø125 SORT |  | Nei | 42141325 | 3015100 | Rister |  | 6915100 | Ventiler, rister og kapper | NOBB Total
57268706 | 50948 | KANALVIFTE 125 DF | Kanalvifte 125DF med 2 hastigheter plast | Ja | 28319259 | 3015410 | Baderomsvifter |  | 6920100 | Baderomsvifter | NOBB Total
57268706 | 207393 | KANALVIFTE 125 DF | Kanalvifte 125DF med 2 hastigheter plast | Nei | 28319259 | 3015410 | Baderomsvifter |  | 6920100 | Baderomsvifter | NOBB Total
57268706 | 214384 | KANALVIFTE 125 DF | Kanalvifte 125DF med 2 hastigheter plast | Nei | 28319259 | 3015410 | Baderomsvifter |  | 6920100 | Baderomsvifter | NOBB Total
57286774 | 214377 | KULLFILTER CLEAN LZ11DXI16 SIEMENS |  | Ja | 40120016 | 3015710 | Kjøkkenventilatorer |  | 6925200 | Kjøkkenventilatorer | NOBB Total
57300982 | 211864 | LUFTKJØLER 60W M/FJERNBETJENING DAY |  | Ja | 29354453 | 3015400 | Vifter |  | 6920300 | Takvifter | NOBB Total
57317960 | 50948 | PREFABMODUL HOVEDENHET |  | Ja | 42239499 | 3015300 | Ventilasjonsaggregat M/Varmegjenv. |  | 6950200 | Tilbehør og reservedeler multifunksjonell enhet | NOBB Total
57317975 | 50948 | KIT EKSPANSJONSKAR TAPPEVANN |  | Ja | 42239499 | 3015300 | Ventilasjonsaggregat M/Varmegjenv. |  | 6950200 | Tilbehør og reservedeler multifunksjonell enhet | NOBB Total
57320514 | 50948 | NETTVERKSADAPTER POWERLINE TBH |  | Ja | 60803423 | 3015300 | Ventilasjonsaggregat M/Varmegjenv. |  | 6930900 | Tilbehør/reservedeler styring og autom ventilasjon | NOBB Total
57320514 | 214384 | NETTVERKSADAPTER POWERLINE TBH |  | Nei | 60803423 | 3015300 | Ventilasjonsaggregat M/Varmegjenv. |  | 6930900 | Tilbehør/reservedeler styring og autom ventilasjon | NOBB Total
57320525 | 50948 | NETTVERKSKABEL 5M RES |  | Ja | 27318021 | 3015300 | Ventilasjonsaggregat M/Varmegjenv. |  | 6905900 | Tilbehør og reservedeler luftbehandlingsenheter | NOBB Total
57320525 | 214384 | NETTVERKSKABEL 5M RES |  | Nei | 27318021 | 3015300 | Ventilasjonsaggregat M/Varmegjenv. |  | 6905900 | Tilbehør og reservedeler luftbehandlingsenheter | NOBB Total
57393136 | 50948 | PANEL DOBB VRIBRYTER BRASSERIE M HV |  | Ja | 26436816 | 3015700 | Kjøkkenhetter |  | 6925900 | Tilbehør og reservedeler kjøkkenhette/-ventilator | NOBB Total
57393136 | 214384 | PANEL DOBB VRIBRYTER BRASSERIE M HV |  | Nei | 26436816 | 3015700 | Kjøkkenhetter |  | 6925900 | Tilbehør og reservedeler kjøkkenhette/-ventilator | NOBB Total
57393140 | 50948 | PANEL DOBB VRIBRYTER BRASS EF RF |  | Ja | 26436816 | 3015700 | Kjøkkenhetter |  | 6925900 | Tilbehør og reservedeler kjøkkenhette/-ventilator | NOBB Total
57393140 | 214384 | PANEL DOBB VRIBRYTER BRASS EF RF |  | Nei | 26436816 | 3015700 | Kjøkkenhetter |  | 6925900 | Tilbehør og reservedeler kjøkkenhette/-ventilator | NOBB Total
57393166 | 50948 | BRYTER VRIDBAR INNVENDIG BRASSERIE |  | Ja | 26436816 | 3015700 | Kjøkkenhetter |  | 6925900 | Tilbehør og reservedeler kjøkkenhette/-ventilator | NOBB Total
57393166 | 214384 | BRYTER VRIDBAR INNVENDIG BRASSERIE |  | Nei | 26436816 | 3015700 | Kjøkkenhetter |  | 6925900 | Tilbehør og reservedeler kjøkkenhette/-ventilator | NOBB Total
57441792 | 58834 | SPIRORØR D100X1000 GALVANISERT | Spiralrør av galvanisert stål Ø100 x 1000 mm. | Ja | 21711619 | 3015220 | Kanaler Tilbehør |  | 6910200 | Sirkulære kanaler ventilasjon | NOBB Total
57441818 | 58834 | SPIRORØR D125X1000 GALVANISERT | Spiralrør av galvanisert stål Ø125 x 1000 mm. | Ja | 21711619 | 3015220 | Kanaler Tilbehør |  | 6910200 | Sirkulære kanaler ventilasjon | NOBB Total
57441822 | 58834 | SPIRORØR D100X2000 GALVANISERT | Spiralrør av galvanisert stål Ø100 x 2000 mm. | Ja | 21711619 | 3015220 | Kanaler Tilbehør |  | 6910200 | Sirkulære kanaler ventilasjon | NOBB Total
57441841 | 58834 | SPIRORØR D125X2000 GALVANISERT | Spiralrør av galvanisert stål Ø125 x 2000 mm. | Ja | 21711619 | 3015220 | Kanaler Tilbehør |  | 6910200 | Sirkulære kanaler ventilasjon | NOBB Total
57441856 | 58834 | SPIRORØR D160X2000 GALVANISERT | Spiralrør av galvanisert stål Ø160 x 2000 mm. | Ja | 21711619 | 3015220 | Kanaler Tilbehør |  | 6910200 | Sirkulære kanaler ventilasjon | NOBB Total
57450097 | 58834 | BEND 15° Ø100MM | Kanalrør med 15° bøy, Ø100mm av galv. stålplåt. Inkl. pakn | Ja | 21711619 | 3015220 | Kanaler Tilbehør |  | 6910200 | Sirkulære kanaler ventilasjon | NOBB Total
57450101 | 58834 | BEND 15° Ø125MM | Kanalrør med 15° bøy, Ø125mm av galv. stålplåt. Inkl. pakn | Ja | 21711619 | 3015220 | Kanaler Tilbehør |  | 6910200 | Sirkulære kanaler ventilasjon | NOBB Total
57450116 | 58834 | BEND 15° Ø160MM | Kanalrør med 15° bøy, Ø160mm av galv. stålplåt. Inkl. pakn | Ja | 21711619 | 3015220 | Kanaler Tilbehør |  | 6910200 | Sirkulære kanaler ventilasjon | NOBB Total
57478222 | 214377 | FILTER CLEANAIR LZ22CXC56 SIEMENS |  | Ja | 40120016 | 3015710 | Kjøkkenventilatorer |  | 6925200 | Kjøkkenventilatorer | NOBB Total
57533102 | 50948 | FJERNKONTROLL VARIO |  | Ja | 41911135 | 3015410 | Baderomsvifter |  | 6920100 | Baderomsvifter | NOBB Total
57533102 | 214384 | FJERNKONTROLL VARIO |  | Nei | 41911135 | 3015410 | Baderomsvifter |  | 6920100 | Baderomsvifter | NOBB Total
57689274 | 200844 | KANAL FOR BETONG Ø125MM L: 15CM | Ø125mm kanal for innstøping i betong/forskaling | Ja | 42190484 | 3015001 | Ventiler |  | 6915900 | Tilbehør og reservedeler til ventiler og rister | NOBB Total
57689293 | 200844 | KANAL FOR BETONG Ø125MM L: 20CM | Ø125mm kanal for innstøping i 20cm tykk betong/forskaling | Ja | 42190484 | 3015001 | Ventiler |  | 6915900 | Tilbehør og reservedeler til ventiler og rister | NOBB Total
57689312 | 200844 | KANAL FOR BETONG Ø125MM L: 25CM |  | Ja | 42190484 | 3015001 | Ventiler |  | 6915900 | Tilbehør og reservedeler til ventiler og rister | NOBB Total
57689338 | 200844 | KANAL FOR BETONG Ø125MM L: 30CM |  | Ja | 42190484 | 3015001 | Ventiler |  | 6915900 | Tilbehør og reservedeler til ventiler og rister | NOBB Total
57689357 | 204224 | VENTILRIST 32 100X100MM ELF | Ventilrist 32 100x100 mm Elforsinket | Ja | 27626332 | 3015100 | Rister |  | 6915100 | Ventiler, rister og kapper | NOBB Total
57689357 | 214384 | VENTILRIST 32 100X100MM ELF | Ventilrist 32 100x100 mm Elforsinket | Nei | 27626332 | 3015100 | Rister |  | 6915100 | Ventiler, rister og kapper | NOBB Total
57719722 | 201889 | VIFTE 18V/54V XR DCE512N-XJ | DEWALT Vifte kompatibel med 18V og 45V, 28 m3/min | Ja | 60147388 | 3015400 | Vifter |  | 6920900 | Tilbehør og reservedeler vifter | NOBB Total
57725080 | 214377 | KULLFILTER CLEAN LZ11IXB16 SIEMENS |  | Ja | 40120016 | 3015710 | Kjøkkenventilatorer |  | 6925200 | Kjøkkenventilatorer | NOBB Total
57735436 | 204637 | KJØLEVIFTE COOL DOWN MED LUFTFUKTER |  | Ja | 41986455 | 3015400 | Vifter |  | 6920200 | Kanalvifter | NOBB Total
57751903 | 50948 | FILTERLÅS NORDIC CL RES |  | Ja | 27318021 | 3015300 | Ventilasjonsaggregat M/Varmegjenv. |  | 6905900 | Tilbehør og reservedeler luftbehandlingsenheter | NOBB Total
57751903 | 214384 | FILTERLÅS NORDIC CL RES |  | Nei | 27318021 | 3015300 | Ventilasjonsaggregat M/Varmegjenv. |  | 6905900 | Tilbehør og reservedeler luftbehandlingsenheter | NOBB Total
57761056 | 212847 | KJØKKENHETTE CETUS SENSE FRH 100X25 | Kjøkkenhette Cetus Sense Fritthengende 100 x 25 cm | Ja | 27975028 | 3015700 | Kjøkkenhetter |  | 6925100 | Kjøkkenhetter | NOBB Total
57802178 | 212847 | KJØKKENHETTE CETUS SENSE RV 100X25 | Kjøkkenhette CETUS SENSE 100 x 25 cm | Ja | 27975028 | 3015700 | Kjøkkenhetter |  | 6925100 | Kjøkkenhetter | NOBB Total
57802182 | 212847 | KJØKKENHETTE CETUS SENSE FRH 80X25 | Kjøkkenhette Cetus Sense Fritthengende 80 x 25 cm | Ja | 27975028 | 3015700 | Kjøkkenhetter |  | 6925100 | Kjøkkenhetter | NOBB Total
57802197 | 212847 | KJØKKENHETTE CETUS SENSE RV 80X25 | Kjøkkenhette CETUS SENSE Rettvegg 80 x 25 cm | Ja | 27975028 | 3015700 | Kjøkkenhetter |  | 6925100 | Kjøkkenhetter | NOBB Total
57802201 | 212847 | KJØKKENHETTE GAIA SENSE RV 60X42 | Kjøkkenhette Gaia Sense Rettvegg 60 x 42 cm | Ja | 41693615 | 3015700 | Kjøkkenhetter |  | 6925100 | Kjøkkenhetter | NOBB Total
57802216 | 212847 | KJØKKENHETTE GRUE SENSE RV 100X37 | Kjøkkenhette Grue Sense Rettvegg 100 x 37 cm | Ja | 27974872 | 3015700 | Kjøkkenhetter |  | 6925100 | Kjøkkenhetter | NOBB Total
57802220 | 212847 | KJØKKENHETTE HARMONI SENSE RV 95X81 | Kjøkkenhette Harmoni Sense Rettvegg med tremantel | Ja | 27974880 | 3015700 | Kjøkkenhetter |  | 6925100 | Kjøkkenhetter | NOBB Total
57802235 | 212847 | KJØKKENHETTE HERA SENSE FRH 90X8 | Kjøkkenhette Hera Sense Fritthengende 90 x 8 cm | Ja | 28309219 | 3015700 | Kjøkkenhetter |  | 6925100 | Kjøkkenhetter | NOBB Total
57802246 | 212847 | KJØKKENHETTE LUNA SENSE RV 60X34 | Kjøkkenhette Luna Sense Rettvegg 60 x 34 cm | Ja | 40449225 | 3015700 | Kjøkkenhetter |  | 6925100 | Kjøkkenhetter | NOBB Total
57802254 | 212847 | KJØKKENHETTE LUNA SENSE RV 60X57,6 | Kjøkkenhette Luna Sense Rettvegg 60 x 57,6 cm | Ja | 40449225 | 3015700 | Kjøkkenhetter |  | 6925100 | Kjøkkenhetter | NOBB Total
57802265 | 212847 | KJØKKENHETTE LUNA SENSE FRH 58X80 | Kjøkkenhette Luna Sense Fritthengende 58 x 80 cm | Ja | 40449225 | 3015700 | Kjøkkenhetter |  | 6925100 | Kjøkkenhetter | NOBB Total
57802273 | 212847 | KJØKKENHETTE ORION SENSE HJ 95X60 | Kjøkkenhette Orion Sense Hjørne 95 x 60 cm | Ja | 28309086 | 3015700 | Kjøkkenhetter |  | 6925100 | Kjøkkenhetter | NOBB Total
57802322 | 212847 | KJØKKENHETTE PYRAMIDE SENSE RV 60 | Kjøkkenhette Pyramide Sense Rettvegg 60 cm | Ja | 27974989 | 3015700 | Kjøkkenhetter |  | 6925100 | Kjøkkenhetter | NOBB Total
57802337 | 212847 | KJØKKENHETTE PYRAMIDE SENSE RV 80 | Kjøkkenhette Pyramide Sense Rettvegg 80 cm | Ja | 27974989 | 3015700 | Kjøkkenhetter |  | 6925100 | Kjøkkenhetter | NOBB Total
57802356 | 212847 | KJØKKENHETTE RUBIN SENSE RV 90X22 | KJØKKENHETTE RUBIN SENSE 90X22 | Ja | 28308856 | 3015700 | Kjøkkenhetter |  | 6925100 | Kjøkkenhetter | NOBB Total
57802375 | 212847 | KJØKKENHETTE RUBIN SENSE FRH 90X22 | KJØKKENHETTE RUBIN SENSE FRH 90X22 | Ja | 28308856 | 3015700 | Kjøkkenhetter |  | 6925100 | Kjøkkenhetter | NOBB Total
57802394 | 212847 | KJØKKENHETTE STRIPE SENSE RV 60X42 | Kjøkkenhette Stripe Sense Rettvegg 60 x 42 cm | Ja | 41722135 | 3015700 | Kjøkkenhetter |  | 6925100 | Kjøkkenhetter | NOBB Total
57802405 | 212847 | KJØKKENHETTE SYMFONI SENSE 60X70,4E | Kjøkkenhette Symfoni Sense 60 x 70 cm EIK | Ja | 27974781 | 3015700 | Kjøkkenhetter |  | 6925100 | Kjøkkenhetter | NOBB Total
57802413 | 212847 | KJØKKENHETTE SYMFONI SENSE 60X70,4M | Kjøkkenhette Symfoni Sense 60 x 70,4 cm MDF | Ja | 27974781 | 3015700 | Kjøkkenhetter |  | 6925100 | Kjøkkenhetter | NOBB Total
57802424 | 212847 | KJØKKENHETTE SYMFONI SENSE 60X86,4E | Kjøkkenhette Symfoni Sense 80 x 86,4 cm EIK | Ja | 27974781 | 3015700 | Kjøkkenhetter |  | 6925100 | Kjøkkenhetter | NOBB Total
57802432 | 212847 | KJØKKENHETTE SYMFONI SENSE 60X86,4M | Kjøkkenhette Symfoni Sense 60 x 86,4 cm MDF | Ja | 27974781 | 3015700 | Kjøkkenhetter |  | 6925100 | Kjøkkenhetter | NOBB Total
57802443 | 212847 | KJØKKENHETTE SYMFONI SENSE 80X70,4E | Kjøkkenhette Symfoni Sense 80 x 70,7 cm EIK | Ja | 27974781 | 3015700 | Kjøkkenhetter |  | 6925100 | Kjøkkenhetter | NOBB Total
57802458 | 212847 | KJØKKENHETTE SYMFONI SENSE 80X70,4M | Kjøkkenhette Symfoni Sense 80 x 70,4 cm MDF | Ja | 27974781 | 3015700 | Kjøkkenhetter |  | 6925100 | Kjøkkenhetter | NOBB Total
57802462 | 212847 | KJØKKENHETTE SYMFONI SENSE 80X86,4E | Kjøkkenhette Symfoni Sense EIK | Ja | 27974781 | 3015700 | Kjøkkenhetter |  | 6925100 | Kjøkkenhetter | NOBB Total
57802477 | 212847 | KJØKKENHETTE SYMFONI SENSE 80X86,4M | Kjøkkenhette Symfoni Sense 80 x 86,4 cm MDF | Ja | 27974781 | 3015700 | Kjøkkenhetter |  | 6925100 | Kjøkkenhetter | NOBB Total
57802481 | 212847 | KJØKKENHETTE TRADISJON 120X121,8MDF | Kjøkkenhette Tradisjon Sense 120 x 121,8 cm MDF | Ja | 41755224 | 3015700 | Kjøkkenhetter |  | 6925100 | Kjøkkenhetter | NOBB Total
57802496 | 212847 | KJØKKENHETTE TREND SENSE RV 100X42 | Kjøkkenhette Trend Sense Rettvegg 100 x 42 cm | Ja | 27974823 | 3015700 | Kjøkkenhetter |  | 6925100 | Kjøkkenhetter | NOBB Total
57802500 | 212847 | KJØKKENHETTE TREND SENSE RV 80X42 | Kjøkkenhette Trend Sense Rettvegg 80 x 42 cm | Ja | 27974823 | 3015700 | Kjøkkenhetter |  | 6925100 | Kjøkkenhetter | NOBB Total
57802515 | 212847 | TILBEHØR MONOBLOCK FILTER SENSE | MONOBLOCK KARBONFILTER SENSE | Ja | 27975119 | 3015710 | Kjøkkenventilatorer |  | 6925200 | Kjøkkenventilatorer | NOBB Total
57802526 | 212847 | KJØKKENHETTE GRUE SENSE RV 80X37 | Kjøkkenhette Grue Sense Rettvegg 80 x 37 cm | Ja | 27974872 | 3015700 | Kjøkkenhetter |  | 6925100 | Kjøkkenhetter | NOBB Total
57802534 | 212847 | KJØKKENHETTE GRUE SENSE RV 80X80 | Kjøkkenhette Grue Sense Rettvegg 80 x 80 cm | Ja | 27974872 | 3015700 | Kjøkkenhetter |  | 6925100 | Kjøkkenhetter | NOBB Total
57802545 | 212847 | KJØKKENHETTE HERA SENSE FRH 60X8 | Kjøkkenhette Hera Sense Fritthengende 60 x 8 cm | Ja | 28309219 | 3015700 | Kjøkkenhetter |  | 6925100 | Kjøkkenhetter | NOBB Total
57802553 | 212847 | KJØKKENHETTE HERA SENSE RV 60X8 | Kjøkkenhette Hera Sense Rettvegg 60 cm med tremantel | Ja | 28309219 | 3015700 | Kjøkkenhetter |  | 6925100 | Kjøkkenhetter | NOBB Total
57802564 | 212847 | KJØKKENHETTE HERA SENSE RV 90X8 | Kjøkkenhette Hera Sense Rettvegg 90 x 8 cm | Ja | 28309219 | 3015700 | Kjøkkenhetter |  | 6925100 | Kjøkkenhetter | NOBB Total
57802572 | 212847 | KJØKKENHETTE LUNA SENSE RV 90X34 | KJØKKENHETTE LUNA SENSE RV 90X34. HETTEN LEVERES MED KANAL | Ja | 40449225 | 3015700 | Kjøkkenhetter |  | 6925100 | Kjøkkenhetter | NOBB Total
57802583 | 212847 | KJØKKENHETTE LUNA SENSE RV 90X57,6 | Kjøkkenhette Luna Sense Rettvegg uten kanal 90 x 57,6 cm | Ja | 40449225 | 3015700 | Kjøkkenhetter |  | 6925100 | Kjøkkenhetter | NOBB Total
57802598 | 212847 | KJØKKENHETTE MANTICA SENSE FRH 60 | Kjøkkenhette Mantica Sense fritthengende 60 cm | Ja | 28309458 | 3015700 | Kjøkkenhetter |  | 6925100 | Kjøkkenhetter | NOBB Total
57802602 | 212847 | KJØKKENHETTE MANTICA SENSE RV 60 | Kjøkkenhette Mantica Sense Rettvegg 60 cm | Ja | 28309458 | 3015700 | Kjøkkenhetter |  | 6925100 | Kjøkkenhetter | NOBB Total
57802617 | 212847 | KJØKKENHETTE ORION SENSE HJ 95X80 | Kjøkkenhette Orion Hjørne 95 x 80 cm | Ja | 28309086 | 3015700 | Kjøkkenhetter |  | 6925100 | Kjøkkenhetter | NOBB Total
57802621 | 212847 | KJØKKENHETTE ORION SENSE RV 100X64 | Kjøkkenhette Orion Sense Rettvegg 100 x 64 cm | Ja | 28309086 | 3015700 | Kjøkkenhetter |  | 6925100 | Kjøkkenhetter | NOBB Total
57802636 | 212847 | KJØKKENHETTE ORION SENSE RV 60X64 | Kjøkkenhette Orion Sense Rettvegg 60 x 64 cm | Ja | 28309086 | 3015700 | Kjøkkenhetter |  | 6925100 | Kjøkkenhetter | NOBB Total
57802640 | 212847 | KJØKKENHETTE ORION SENSE RV 60X70,4 | Kjøkkenhette Orion Sense Rettvegg 60 x 70,4 cm | Ja | 28309086 | 3015700 | Kjøkkenhetter |  | 6925100 | Kjøkkenhetter | NOBB Total
57802655 | 212847 | KJØKKENHETTE ORION SENSE RV 60X80 | Kjøkkenhette Orion Sense Rettvegg 60 x 80 cm | Ja | 28309086 | 3015700 | Kjøkkenhetter |  | 6925100 | Kjøkkenhetter | NOBB Total
57802666 | 212847 | KJØKKENHETTE ORION SENSE RV 80X64 | Kjøkkenhette Orion Sense Rettvegg 80 x 64 cm | Ja | 28309086 | 3015700 | Kjøkkenhetter |  | 6925100 | Kjøkkenhetter | NOBB Total
57802674 | 212847 | KJØKKENHETTE ORION SENSE RV 80X70,4 | Kjøkkenhette Orion Sense Rettvegg 80 x 70,4 cm | Ja | 28309086 | 3015700 | Kjøkkenhetter |  | 6925100 | Kjøkkenhetter | NOBB Total
57802685 | 212847 | KJØKKENHETTE ORION SENSE RV 80X80 | Kjøkkenhette Orion Sense Rettvegg 80 x 80 cm | Ja | 28309086 | 3015700 | Kjøkkenhetter |  | 6925100 | Kjøkkenhetter | NOBB Total
57802693 | 212847 | KJØKKENHETTE PYRAMIDE SENSE FRH 78 | Kjøkkenhette Pyramide Sense Fritthengende 78 cm | Ja | 27974989 | 3015700 | Kjøkkenhetter |  | 6925100 | Kjøkkenhetter | NOBB Total
57802704 | 212847 | KJØKKENHETTE ROYAL SENSE RV 120X85 | Kjøkkenhette Royal Sense med MDF tremantel | Ja | 27975002 | 3015700 | Kjøkkenhetter |  | 6925100 | Kjøkkenhetter | NOBB Total
57802712 | 212847 | KJØKKENHETTE STRIPE SENSE RV 80X42 | Kjøkkenhette Stripe Sense Rettvegg 80 x 42 cm | Ja | 41722135 | 3015700 | Kjøkkenhetter |  | 6925100 | Kjøkkenhetter | NOBB Total
57802723 | 212847 | KJØKKENHETTE TITAN SENSE RV 60X43 | KJØKKENHETTE TITAN SENSE RV 60X43 LEVERES MED KANAL | Ja | 28310316 | 3015700 | Kjøkkenhetter |  | 6925100 | Kjøkkenhetter | NOBB Total
57802738 | 212847 | KJØKKENHETTE TRADISJON 140X121,8MDF | Kjøkkenhette Tradisjon Sense MDF 140 x 121,8 cm | Ja | 41755224 | 3015700 | Kjøkkenhetter |  | 6925100 | Kjøkkenhetter | NOBB Total
57802742 | 212847 | KJØKKENHETTE TRADISJON 120X137,8MDF | Kjøkkenhette Tradisjon Sense MDF 120 x 137,8 cm | Ja | 41755224 | 3015700 | Kjøkkenhetter |  | 6925100 | Kjøkkenhetter | NOBB Total
57802757 | 212847 | KJØKKENHETTE TRADISJON 140X137,8EIK | Kjøkkenhette Tradisjon Sense 140 x 137,8 cm EIK | Ja | 41755224 | 3015700 | Kjøkkenhetter |  | 6925100 | Kjøkkenhetter | NOBB Total
57802761 | 212847 | KJØKKENHETTE TRADISJON 140X137,8MDF | Kjøkkenhette Tradisjon Sense 140 x 137,8 cm MDF | Ja | 41755224 | 3015700 | Kjøkkenhetter |  | 6925100 | Kjøkkenhetter | NOBB Total
57802776 | 212847 | KJØKKENHETTE TRADISJON 120X141 MDF | Kjøkkenhette Tradisjon Sense 120 x 141 cm MDF | Ja | 41755224 | 3015700 | Kjøkkenhetter |  | 6925100 | Kjøkkenhetter | NOBB Total
57802780 | 212847 | KJØKKENHETTE TRADISJON 120X70,4 MDF | Kjøkkenhette Tradisjon Sense MDF 120 x 70,4 cm | Ja | 41755224 | 3015700 | Kjøkkenhetter |  | 6925100 | Kjøkkenhetter | NOBB Total
57802795 | 212847 | KJØKKENHETTE TRADISJON 120X86,4 EIK | Kjøkkenhette Tradisjon Sense 120 x 86,4 cm EIK | Ja | 41755224 | 3015700 | Kjøkkenhetter |  | 6925100 | Kjøkkenhetter | NOBB Total
57802806 | 212847 | KJØKKENHETTE TRADISJON 120X86,4 MDF | Kjøkkenhette Tradisjon Sense MDF 120 x 86,4 cm | Ja | 41755224 | 3015700 | Kjøkkenhetter |  | 6925100 | Kjøkkenhetter | NOBB Total
57802814 | 212847 | KJØKKENHETTE TRADISJON 140X86,4 MDF | Kjøkkenhette Tradisjon Sense 140 x 86,4 cm MDF | Ja | 41755224 | 3015700 | Kjøkkenhetter |  | 6925100 | Kjøkkenhetter | NOBB Total
57802825 | 212847 | KJØKKENHETTE TRADISJON 120X89,6 EIK | Kjøkkenhette Tradisjon Sense Eik 120 x 89,6 cm | Ja | 41755224 | 3015700 | Kjøkkenhetter |  | 6925100 | Kjøkkenhetter | NOBB Total
57802833 | 212847 | KJØKKENHETTE TRADISJON 120X89,6 MDF | Kjøkkenhette Tradisjon Sense MDF 120 x 89,6 cm | Ja | 41755224 | 3015700 | Kjøkkenhetter |  | 6925100 | Kjøkkenhetter | NOBB Total
57802844 | 212847 | KJØKKENHETTE TRADISJONEX 120X121,8M | Kjøkkenhette Tradisjon Ex. 120 x 121,8 cm MDF | Ja | 41755224 | 3015700 | Kjøkkenhetter |  | 6925100 | Kjøkkenhetter | NOBB Total
57802852 | 212847 | KJØKKENHETTE TRADISJONEX 120X137,8E | Kjøkkenhette Tradisjon Ex. 120 x 137,8 cm EIK | Ja | 41755224 | 3015700 | Kjøkkenhetter |  | 6925100 | Kjøkkenhetter | NOBB Total
57802863 | 212847 | KJØKKENHETTE TRADISJONEX 120X137,8M | Kjøkkenhette Tradisjon Ex. 120 x 137,8 cm MDF | Ja | 41755224 | 3015700 | Kjøkkenhetter |  | 6925100 | Kjøkkenhetter | NOBB Total
57802878 | 212847 | KJØKKENHETTE TRADISJONEX 140X137,8E | Kjøkkenhette Tradisjon Ex. 140 x 137,8 cm EIK | Ja | 41755224 | 3015700 | Kjøkkenhetter |  | 6925100 | Kjøkkenhetter | NOBB Total
57802882 | 212847 | KJØKKENHETTE TRADISJONEX 140X137,8M | Kjøkkenhette Tradisjon Ex. 140 x 137,8 cm MDF | Ja | 41755224 | 3015700 | Kjøkkenhetter |  | 6925100 | Kjøkkenhetter | NOBB Total
57802897 | 212847 | KJØKKENHETTE TRADISJON EX 120X141 E | Kjøkkenhette Tradisjon Ex. 120 x 141 cm EIK | Ja | 41755224 | 3015700 | Kjøkkenhetter |  | 6925100 | Kjøkkenhetter | NOBB Total
57802901 | 212847 | KJØKKENHETTE TRADISJON EX 140X141 M | Kjøkkenhette Tradisjon Ex. 140 x 141 cm MDF | Ja | 41755224 | 3015700 | Kjøkkenhetter |  | 6925100 | Kjøkkenhetter | NOBB Total
57802916 | 212847 | KJØKKENHETTE TRADISJONEX 120X86,4E | Kjøkkenhette Tradisjon Ex. 120 x 86,4 cm EIK | Ja | 41755224 | 3015700 | Kjøkkenhetter |  | 6925100 | Kjøkkenhetter | NOBB Total
57802920 | 212847 | KJØKKENHETTE TRADISJONEX 120X86,4M | Kjøkkenhette Tradisjon Ex. 120 x 86,4 cm MDF | Ja | 41755224 | 3015700 | Kjøkkenhetter |  | 6925100 | Kjøkkenhetter | NOBB Total
57802935 | 212847 | KJØKKENHETTE TRADISJONEX 140X86,4M | Kjøkkenhette Tradisjon Ex. 140 x 86,4 cm MDF | Ja | 41755224 | 3015700 | Kjøkkenhetter |  | 6925100 | Kjøkkenhetter | NOBB Total
57803094 | 212847 | KJØKKENHETTE GAIA SENSE RV 60X70,4 | Kjøkkenhette Gaia Sense Rettvegg 60 x 70,4 cm | Ja | 41693615 | 3015700 | Kjøkkenhetter |  | 6925100 | Kjøkkenhetter | NOBB Total
57803105 | 212847 | KJØKKENHETTE GAIA SENSE RV 80X42 | KJØKKENHETTE GAIA SENSE RV 80X42. LEVERES MED KANAL | Ja | 41693615 | 3015700 | Kjøkkenhetter |  | 6925100 | Kjøkkenhetter | NOBB Total
57803113 | 212847 | KJØKKENHETTE GAIA SENSE RV 80X70,4 | Kjøkkenhette Gaia Sense Retvett 80 x 70,4 cm | Ja | 41693615 | 3015700 | Kjøkkenhetter |  | 6925100 | Kjøkkenhetter | NOBB Total
57803124 | 212847 | KJØKKENHETTE MANTICA SENSE RV 80 | Kjøkkenhette Mantica Sense Rettvegg 80 cm | Ja | 28309458 | 3015700 | Kjøkkenhetter |  | 6925100 | Kjøkkenhetter | NOBB Total
57803132 | 212847 | KJØKKENHETTE TITAN SENSE RV 60X57,6 | Kjøkkenhette Titan Sense Rettvegg 60 x 57,6 cm | Ja | 28310316 | 3015700 | Kjøkkenhetter |  | 6925100 | Kjøkkenhetter | NOBB Total
57803143 | 212847 | KJØKKENHETTE TITAN SENSE RV 90X43 | Kjøkkenhette Titan Sense Rettvegg 90 x 43 cm | Ja | 28310316 | 3015700 | Kjøkkenhetter |  | 6925100 | Kjøkkenhetter | NOBB Total
57803158 | 212847 | KJØKKENHETTE TITAN SENSE RV 90X57,6 | Kjøkkenhette Titan Sense Rettvegg 90 x 57,6 cm | Ja | 28310316 | 3015700 | Kjøkkenhetter |  | 6925100 | Kjøkkenhetter | NOBB Total
57818944 | 220013 | WILFA AIRCONDITION AC1-7000 | Wilfa Aircondition AC1-7000 hvit med WiFi app | Ja | 41693716 | 3015400 | Vifter |  | 2703900 | Småel. Materiell Div. | NOBB Total
57842604 | 204385 | INSPEKSJONSDØR HVIT PUSH 15X15CM | Inspeksjonsdør tett hvit matt push-dør 15x15 cm | Ja | 24005068 | 3015020 | Ventil Sjalusi- |  | 1310900 | Inspeksjonsluker Innv. | NOBB Total
57842612 | 204385 | INSPEKSJONSDØR HVIT PUSHDØR 20X20CM | Inspeksjonsdør tett hvit matt push-dør 20x20 cm | Ja | 24005068 | 3015020 | Ventil Sjalusi- |  | 1310900 | Inspeksjonsluker Innv. | NOBB Total
57842623 | 204385 | INSPEKSJONSDØR HVIT PUSHDØR 30X30CM | Inspeksjonsdør tett hvit matt push-dør 30x30 cm | Ja | 24005068 | 3015020 | Ventil Sjalusi- |  | 1310900 | Inspeksjonsluker Innv. | NOBB Total
57842638 | 204385 | INSPEKSJONSDØR SORT PUSHDØR 15X15CM | Inspeksjonsdør tett sort matt push-dør 15x15 cm | Ja | 24005068 | 3015020 | Ventil Sjalusi- |  | 1310900 | Inspeksjonsluker Innv. | NOBB Total
57842642 | 204385 | INSPEKSJONSDØR SORT PUSHDØR 20X20CM | Inspeksjonsdør tett sort matt push-dør 20x20 cm | Ja | 24005068 | 3015020 | Ventil Sjalusi- |  | 1310900 | Inspeksjonsluker Innv. | NOBB Total
57842657 | 204385 | INSPEKSJONSDØR SORT PUSHDØR 30X30CM | Inspeksjonsdør tett sort matt push-dør 30x30 cm | Ja | 24005068 | 3015020 | Ventil Sjalusi- |  | 1310900 | Inspeksjonsluker Innv. | NOBB Total
57850592 | 50948 | SPJELDMOTOR ALNOR MED FJ RETUR |  | Ja | 27318021 | 3015300 | Ventilasjonsaggregat M/Varmegjenv. |  | 6905900 | Tilbehør og reservedeler luftbehandlingsenheter | NOBB Total
57850592 | 214384 | SPJELDMOTOR ALNOR MED FJ RETUR |  | Nei | 27318021 | 3015300 | Ventilasjonsaggregat M/Varmegjenv. |  | 6905900 | Tilbehør og reservedeler luftbehandlingsenheter | NOBB Total
57856260 | 50948 | KJØKKENVIFTE FACET-M HV | Kjøkkenvifte Facet-M HV for montage under overskap | Ja | 21395942 | 3015710 | Kjøkkenventilatorer |  | 6925200 | Kjøkkenventilatorer | NOBB Total
57856260 | 214384 | KJØKKENVIFTE FACET-M HV | Kjøkkenvifte Facet-M HV for montage under overskap | Nei | 21395942 | 3015710 | Kjøkkenventilatorer |  | 6925200 | Kjøkkenventilatorer | NOBB Total
57856275 | 50948 | KJØKKENVIFTE FACET-M RF | Kjøkkenvifte Facet-M RF for montage under overskap | Ja | 21395942 | 3015710 | Kjøkkenventilatorer |  | 6925200 | Kjøkkenventilatorer | NOBB Total
57856275 | 214384 | KJØKKENVIFTE FACET-M RF | Kjøkkenvifte Facet-M RF for montage under overskap | Nei | 21395942 | 3015710 | Kjøkkenventilatorer |  | 6925200 | Kjøkkenventilatorer | NOBB Total
57856286 | 50948 | KJØKKENHETTE FACET-E/F HV | Kjøkkenhette Facet-E/F HV for montage under overskap | Ja | 21397096 | 3015700 | Kjøkkenhetter |  | 6925100 | Kjøkkenhetter | NOBB Total
57856286 | 214384 | KJØKKENHETTE FACET-E/F HV | Kjøkkenhette Facet-E/F HV for montage under overskap | Nei | 21397096 | 3015700 | Kjøkkenhetter |  | 6925100 | Kjøkkenhetter | NOBB Total
57856294 | 50948 | KJØKKENHETTE FACET-E/F RF | Kjøkkenhette Facet-E/F RF for montage under overskap | Ja | 21397096 | 3015700 | Kjøkkenhetter |  | 6925100 | Kjøkkenhetter | NOBB Total
57856294 | 214384 | KJØKKENHETTE FACET-E/F RF | Kjøkkenhette Facet-E/F RF for montage under overskap | Nei | 21397096 | 3015700 | Kjøkkenhetter |  | 6925100 | Kjøkkenhetter | NOBB Total
57856305 | 50948 | KJØKKENHETTE FACET-S HV | Kjøkkenhette Facet-S HV for montage under overskap | Ja | 21397096 | 3015700 | Kjøkkenhetter |  | 6925100 | Kjøkkenhetter | NOBB Total
57856305 | 214384 | KJØKKENHETTE FACET-S HV | Kjøkkenhette Facet-S HV for montage under overskap | Nei | 21397096 | 3015700 | Kjøkkenhetter |  | 6925100 | Kjøkkenhetter | NOBB Total
57856313 | 50948 | KJØKKENHETTE FACET-S RF | Kjøkkenhette Facet-S RF for montage under overskap | Ja | 21397096 | 3015700 | Kjøkkenhetter |  | 6925100 | Kjøkkenhetter | NOBB Total
57856313 | 214384 | KJØKKENHETTE FACET-S RF | Kjøkkenhette Facet-S RF for montage under overskap | Nei | 21397096 | 3015700 | Kjøkkenhetter |  | 6925100 | Kjøkkenhetter | NOBB Total
57856343 | 50948 | STRØMBRYTERENHET KV230V1X25A |  | Ja | 60806158 | 3015700 | Kjøkkenhetter |  | 6925900 | Tilbehør og reservedeler kjøkkenhette/-ventilator | NOBB Total
57856343 | 214384 | STRØMBRYTERENHET KV230V1X25A |  | Nei | 60806158 | 3015700 | Kjøkkenhetter |  | 6925900 | Tilbehør og reservedeler kjøkkenhette/-ventilator | NOBB Total
57856358 | 50948 | SENSORENHET FACET KV HVIT |  | Ja | 60806158 | 3015700 | Kjøkkenhetter |  | 6925900 | Tilbehør og reservedeler kjøkkenhette/-ventilator | NOBB Total
57856358 | 214384 | SENSORENHET FACET KV HVIT |  | Nei | 60806158 | 3015700 | Kjøkkenhetter |  | 6925900 | Tilbehør og reservedeler kjøkkenhette/-ventilator | NOBB Total
57856362 | 50948 | STRØMBRYTERENHET KV230V3X16A |  | Ja | 60806158 | 3015700 | Kjøkkenhetter |  | 6925900 | Tilbehør og reservedeler kjøkkenhette/-ventilator | NOBB Total
57856362 | 214384 | STRØMBRYTERENHET KV230V3X16A |  | Nei | 60806158 | 3015700 | Kjøkkenhetter |  | 6925900 | Tilbehør og reservedeler kjøkkenhette/-ventilator | NOBB Total
57874180 | 212847 | KJØKKENHETTE HERA SENSE FRH 90X8 T | Kjøkkenhette Hera Sense Fritthengende 90 x 8 cm med trelist | Ja | 28309219 | 3015700 | Kjøkkenhetter |  | 6925100 | Kjøkkenhetter | NOBB Total
57889421 | 212847 | VENTILATOR VENUS B=52,2 CM | VENTILATOR VENUS 52 CM | Ja | 27975143 | 3015710 | Kjøkkenventilatorer |  | 6925200 | Kjøkkenventilatorer | NOBB Total
57909085 | 214377 | TILBEHØR VENT LZ46551 SIEMENS |  | Ja | 40119885 | 3015710 | Kjøkkenventilatorer |  | 6925200 | Kjøkkenventilatorer | NOBB Total
57911923 | 50948 | BØRSTLIST SETT S3R (K) RES |  | Ja | 27318021 | 3015300 | Ventilasjonsaggregat M/Varmegjenv. |  | 6905900 | Tilbehør og reservedeler luftbehandlingsenheter | NOBB Total
57911923 | 214384 | BØRSTLIST SETT S3R (K) RES |  | Nei | 27318021 | 3015300 | Ventilasjonsaggregat M/Varmegjenv. |  | 6905900 | Tilbehør og reservedeler luftbehandlingsenheter | NOBB Total
57911942 | 50948 | LASK 2-POL 32A RES |  | Ja | 42131018 | 3015300 | Ventilasjonsaggregat M/Varmegjenv. |  | 6950200 | Tilbehør og reservedeler multifunksjonell enhet | NOBB Total
57917644 | 50948 | SIKKERHETSVENTIL 2,5 BAR |  | Ja | 42239499 | 3015300 | Ventilasjonsaggregat M/Varmegjenv. |  | 6950200 | Tilbehør og reservedeler multifunksjonell enhet | NOBB Total
57917678 | 50948 | MANOMETER PREFAB |  | Ja | 42239499 | 3015300 | Ventilasjonsaggregat M/Varmegjenv. |  | 6950200 | Tilbehør og reservedeler multifunksjonell enhet | NOBB Total
57917682 | 50948 | EKSPANSJONSKAR VARME 12 L |  | Ja | 42239499 | 3015300 | Ventilasjonsaggregat M/Varmegjenv. |  | 6950200 | Tilbehør og reservedeler multifunksjonell enhet | NOBB Total
57917697 | 50948 | EKSPANSJONSKAR TAPPEVANN 18 L |  | Ja | 42239499 | 3015300 | Ventilasjonsaggregat M/Varmegjenv. |  | 6950200 | Tilbehør og reservedeler multifunksjonell enhet | NOBB Total
57917701 | 50948 | SLANGER FLEKSIBLE KIT |  | Ja | 42239499 | 3015300 | Ventilasjonsaggregat M/Varmegjenv. |  | 6950200 | Tilbehør og reservedeler multifunksjonell enhet | NOBB Total
57917716 | 50948 | PAKNING KIT |  | Ja | 42239499 | 3015300 | Ventilasjonsaggregat M/Varmegjenv. |  | 6950200 | Tilbehør og reservedeler multifunksjonell enhet | NOBB Total
57917720 | 50948 | SLANGE EKSPANSJONSKAR KIT TAPPEVANN |  | Ja | 42239499 | 3015300 | Ventilasjonsaggregat M/Varmegjenv. |  | 6950200 | Tilbehør og reservedeler multifunksjonell enhet | NOBB Total
57935806 | 212847 | KJØKKENHETTE HERA SENSE RV 60 METAL | Kjøkkenhette Hera Sense Rettvegg 60 cm | Ja | 28309219 | 3015700 | Kjøkkenhetter |  | 6925100 | Kjøkkenhetter | NOBB Total
57935814 | 212847 | KJØKKENHETTE HERA SENSE RV90 TREV. | Kjøkkenhette Hera Sense Rettvegg 90 cm med tremantel | Ja | 28309219 | 3015700 | Kjøkkenhetter |  | 6925100 | Kjøkkenhetter | NOBB Total
57935844 | 212847 | KJØKKENHETTE HERA SENSE FRH B=60 | Kjøkkenhette Hera Sense Fritthengende 80 cm med trelist | Ja | 28309219 | 3015700 | Kjøkkenhetter |  | 6925100 | Kjøkkenhetter | NOBB Total
57935992 | 212847 | KJØKKENHETTE TRADISJON EX SENSE 141 | Kjøkkenhette Tradisjon Ex. 140 x 141 cm EIK | Ja | 41755224 | 3015700 | Kjøkkenhetter |  | 6925100 | Kjøkkenhetter | NOBB Total
57936317 | 214377 | TELESKOPSKINNER HZ438301 |  | Ja | 40120016 | 3015710 | Kjøkkenventilatorer |  | 6925200 | Kjøkkenventilatorer | NOBB Total
57940044 | 212847 | TAKVIFTE ECO160P SORT TAKSTEIN | TAKVIFTE ECO160P SORT TAKSTEIN | Ja | 27975119 | 3015710 | Kjøkkenventilatorer |  | 6925200 | Kjøkkenventilatorer | NOBB Total
57940313 | 212847 | TAKFIFTE ECO160P RØD TAKSTEIN | TAKFIFTE ECO160P RØD TAKSTEIN | Ja | 27975119 | 3015710 | Kjøkkenventilatorer |  | 6925200 | Kjøkkenventilatorer | NOBB Total
57940324 | 212847 | TAKVIFTE ECO160P SORT FOR SLETT TAK | TAKVIFTE ECO160P SORT FOR SLETT TAK | Ja | 27975119 | 3015710 | Kjøkkenventilatorer |  | 6925200 | Kjøkkenventilatorer | NOBB Total
57940332 | 212847 | TAKVIFTE ECO160P RØD FOR SLETT TAK | TAKVIFTE ECO160P RØD FOR SLETT TAK | Ja | 27975119 | 3015710 | Kjøkkenventilatorer |  | 6925200 | Kjøkkenventilatorer | NOBB Total
57940343 | 212847 | TAKVIFTE ECO160P SORT FOR TAKPAPP | TAKVIFTE ECO160P SORT FOR TAKPAPP | Ja | 27975119 | 3015710 | Kjøkkenventilatorer |  | 6925200 | Kjøkkenventilatorer | NOBB Total
57941274 | 212847 | VENTILATOR EDGE 59,8 CM HVIT | VENTILATOR EDGE 59,8 CM HVIT | Ja | 27975143 | 3015710 | Kjøkkenventilatorer |  | 6925200 | Kjøkkenventilatorer | NOBB Total
57941285 | 212847 | VENTILATOR EDGE 59,8 CM, STÅL | EDGE STÅL VENTILATOR 60 CM | Ja | 27975143 | 3015710 | Kjøkkenventilatorer |  | 6925200 | Kjøkkenventilatorer | NOBB Total
57941293 | 212847 | VENTILATOR CLASSIC HVIT | VENTILATOR CLASSIC HV BF 60CM | Ja | 27975143 | 3015710 | Kjøkkenventilatorer |  | 6925200 | Kjøkkenventilatorer | NOBB Total
57943374 | 212847 | KJØKKENHETTE UNIQUE 80 CM NR | KJØKKENHETTE UNIQUE NORMALVENT. 80 | Ja | 60042491 | 3015700 | Kjøkkenhetter |  | 6925100 | Kjøkkenhetter | NOBB Total
57943385 | 212847 | KJØKKENHETTE UNIQUE 80CM BAL/FELLES | KJØKKENHETTE UNIQUE BALANSERT VENT. 80 | Ja | 60042491 | 3015700 | Kjøkkenhetter |  | 6925100 | Kjøkkenhetter | NOBB Total
57943393 | 212847 | KJØKKENHETTE UNIQUE 80 CM E/S EC | KJØKKENHETTE UNIQUE SENTRALVENT. EC 80 | Ja | 60042491 | 3015700 | Kjøkkenhetter |  | 6925100 | Kjøkkenhetter | NOBB Total
57943404 | 212847 | KJØKKENHETTE UNIQUE 80 CM E/S AC | KJØKKENHETTE UNIQUE SENTRALVENT. AC 80 | Ja | 60042491 | 3015700 | Kjøkkenhetter |  | 6925100 | Kjøkkenhetter | NOBB Total
57943412 | 212847 | VENTILATOR 602-14 E/S B=60 | VENTILATOR 602-14 ES 60CM | Ja | 27975143 | 3015710 | Kjøkkenventilatorer |  | 6925200 | Kjøkkenventilatorer | NOBB Total
57943438 | 212847 | VENTILATOR 602-14 E/S B=80 | VENTILATOR 602-14 ES 80CM | Ja | 27975143 | 3015710 | Kjøkkenventilatorer |  | 6925200 | Kjøkkenventilatorer | NOBB Total
57943442 | 212847 | VENTILATOR FORTUNA-14 60 CM E/S | VENTILATOR FORTUNA-14 60CM ES | Ja | 27975143 | 3015710 | Kjøkkenventilatorer |  | 6925200 | Kjøkkenventilatorer | NOBB Total
57943461 | 212847 | VENTILATOR FORTUNA-14 80 CM E/S EC | VENTILATOR FORTUNA-14 ES ES 80CM | Ja | 27975143 | 3015710 | Kjøkkenventilatorer |  | 6925200 | Kjøkkenventilatorer | NOBB Total
57943476 | 212847 | VENTILATOR FORTUNA-16 60 CM E/S AC | VENTILATOR FORTUNA-16 ES AC 60CM | Ja | 27975143 | 3015710 | Kjøkkenventilatorer |  | 6925200 | Kjøkkenventilatorer | NOBB Total
57943480 | 212847 | VENTILATOR FORTUNA-16 80 CM E/S AC | VENTILATOR FORTUNA-16 ES AC 80CM | Ja | 27975143 | 3015710 | Kjøkkenventilatorer |  | 6925200 | Kjøkkenventilatorer | NOBB Total
57943495 | 212847 | TAKVIFTE SEPERAT GJENNOMFØRING | TAKVIFTE SEPERAT GJENNOMFØRING | Ja | 27975143 | 3015710 | Kjøkkenventilatorer |  | 6925200 | Kjøkkenventilatorer | NOBB Total
57943525 | 212847 | TILBEHØR SAMMENKOBLING Ø 125 | TILBEHØR SAMMENKOBLING Ø125 | Ja | 27975119 | 3015710 | Kjøkkenventilatorer |  | 6925200 | Kjøkkenventilatorer | NOBB Total
57943533 | 212847 | TILBEHØR SAMMENKOBLING Ø 150 | TILBEHØR SAMMENKOBLING Ø 150 | Ja | 27975119 | 3015710 | Kjøkkenventilatorer |  | 6925200 | Kjøkkenventilatorer | NOBB Total
57943597 | 212847 | TILBEHØR TILBAKESLAGSSPJEL Ø125 | TILBEHØR TILBAKESLAGSSPJEL Ø125 | Ja | 27975119 | 3015710 | Kjøkkenventilatorer |  | 6925200 | Kjøkkenventilatorer | NOBB Total
57943601 | 212847 | TILBEHØR TILBAKESLAGSSPJEL Ø150 | TILBEHØR TILBAKESLAGSSPJEL Ø150 | Ja | 27975119 | 3015710 | Kjøkkenventilatorer |  | 6925200 | Kjøkkenventilatorer | NOBB Total
57943616 | 212847 | TILBEHØR REKTANGULR SLANGE | TILBEHØR REKTANGULR SLANGE | Ja | 27975119 | 3015710 | Kjøkkenventilatorer |  | 6925200 | Kjøkkenventilatorer | NOBB Total
57943620 | 212847 | TILBEHØR KIT FOR POT ONE | TILBEHØR KIT FOR POT ONE | Ja | 27975119 | 3015710 | Kjøkkenventilatorer |  | 6925200 | Kjøkkenventilatorer | NOBB Total
57943635 | 212847 | TILBEHØR KIT FOR POT PANORAMA | POT TILBEHØRKIT PANORAMA | Ja | 27975119 | 3015710 | Kjøkkenventilatorer |  | 6925200 | Kjøkkenventilatorer | NOBB Total
57980137 | 50948 | KULLFILTER FACET |  | Ja | 60806158 | 3015700 | Kjøkkenhetter |  | 6925900 | Tilbehør og reservedeler kjøkkenhette/-ventilator | NOBB Total
57980137 | 214384 | KULLFILTER FACET |  | Nei | 60806158 | 3015700 | Kjøkkenhetter |  | 6925900 | Tilbehør og reservedeler kjøkkenhette/-ventilator | NOBB Total
57982464 | 213998 | BADEROMSVIFTE SIMPLY SILENT C4HTSR |  | Ja | 42098773 | 3015410 | Baderomsvifter |  | 6920100 | Baderomsvifter | NOBB Total
57982566 | 214377 | TILBEHØR VENT LZ46561 SIEMENS |  | Ja | 40119885 | 3015710 | Kjøkkenventilatorer |  | 6925200 | Kjøkkenventilatorer | NOBB Total
57983077 | 50948 | LUFTSTRØMSSEPARATOR ROOMIE DUAL | Luftstrømsseparator Roomie Dual | Ja | 42071624 | 3015300 | Ventilasjonsaggregat M/Varmegjenv. |  | 6905900 | Tilbehør og reservedeler luftbehandlingsenheter | NOBB Total
57983077 | 214384 | LUFTSTRØMSSEPARATOR ROOMIE DUAL | Luftstrømsseparator Roomie Dual | Nei | 42071624 | 3015300 | Ventilasjonsaggregat M/Varmegjenv. |  | 6905900 | Tilbehør og reservedeler luftbehandlingsenheter | NOBB Total
57998424 | 214377 | UTTREKK VENT LI97RB531 SIEMENS |  | Ja | 40120016 | 3015710 | Kjøkkenventilatorer |  | 6925200 | Kjøkkenventilatorer | NOBB Total
58009026 | 58834 | BADEROMSVIFTE PAX LEVANTE 30 | Pax Levante 30 | Ja | 23558299 | 3015410 | Baderomsvifter |  | 6920100 | Baderomsvifter | NOBB Total
58009034 | 58834 | BADEROMSVIFTE PAX LEVANTE 00 | Pax Levante 00 | Ja | 23558299 | 3015410 | Baderomsvifter |  | 6920100 | Baderomsvifter | NOBB Total
58065885 | 207393 | BADEROMSVIFTE PRO7 SORT | Baderomsvifte Pro7 sort | Nei | 42034123 | 3015410 | Baderomsvifter |  | 6920100 | Baderomsvifter | NOBB Total
58065885 | 213073 | BADEROMSVIFTE PRO7 SORT | Baderomsvifte Pro7 sort | Nei | 42034123 | 3015410 | Baderomsvifter |  | 6920100 | Baderomsvifter | NOBB Total
58065885 | 214384 | BADEROMSVIFTE PRO7 SORT | Baderomsvifte Pro7 sort | Nei | 42034123 | 3015410 | Baderomsvifter |  | 6920100 | Baderomsvifter | NOBB Total
58065885 | 214513 | BADEROMSVIFTE PRO7 SORT | Baderomsvifte Pro7 sort | Nei | 42034123 | 3015410 | Baderomsvifter |  | 6920100 | Baderomsvifter | NOBB Total
58066192 | 214377 | UTTREKK VENT LI64MB521 SIEMENS |  | Ja | 40120016 | 3015710 | Kjøkkenventilatorer |  | 6925200 | Kjøkkenventilatorer | NOBB Total
58086938 | 212847 | KULLFILTER FABULA | KULLFILTER FABULA | Ja | 27975119 | 3015710 | Kjøkkenventilatorer |  | 6925200 | Kjøkkenventilatorer | NOBB Total
58088293 | 212847 | HENGLSE METIS | HENGLSE METIS | Ja | 27975119 | 3015710 | Kjøkkenventilatorer |  | 6925200 | Kjøkkenventilatorer | NOBB Total
58090113 | 201391 | VENTILATOR LFG336W | 60 cm, Innbygging i hette, C, Lys: 2, LED spotlight, Hvit, Filter (Tilbehør), MCFB71 | Ja | 25822495 | 3015710 | Kjøkkenventilatorer |  | 6925200 | Kjøkkenventilatorer | NOBB Total
58090124 | 201391 | VENTILATOR LFG425W | 50 cm, Innbygging i hette, A, Lys: 2, LED spotlight, Hvit, Filter: (Tilbehør), MCFB71 | Ja | 25822495 | 3015710 | Kjøkkenventilatorer |  | 6925200 | Kjøkkenventilatorer | NOBB Total
58090132 | 201391 | VENTILATOR LFG426W | 60 cm, Innbygging i hette, A, Lys: 2, LED spotlight, Hvit, Filter (Tilbehør), MCFB71 | Ja | 25822495 | 3015710 | Kjøkkenventilatorer |  | 6925200 | Kjøkkenventilatorer | NOBB Total
58090143 | 201391 | VENTILATOR LFG426X | 60 cm, Innbygging i hette, A, Lys: 2, LED spotlight, Stål, Filter (Tilbehør), MCFB71 | Ja | 25822495 | 3015710 | Kjøkkenventilatorer |  | 6925200 | Kjøkkenventilatorer | NOBB Total
58090272 | 201391 | KULLFILTER MCFB71 |  | Ja | 29774742 | 3015710 | Kjøkkenventilatorer |  | 6925200 | Kjøkkenventilatorer | NOBB Total
58090317 | 214445 | KULLFILTER MCFB75 |  | Nei | 29774742 | 3015710 | Kjøkkenventilatorer |  | 6925200 | Kjøkkenventilatorer | NOBB Total
58090404 | 201391 | VENTILATOR LFG516X | 54 cm, Innbygging i hette, H2H, C, Lys: 2, LED spotlight, Stål, Filter (Tilbehør), ECFB01 | Ja | 25822495 | 3015710 | Kjøkkenventilatorer |  | 6925200 | Kjøkkenventilatorer | NOBB Total
58090404 | 214445 | VENTILATOR LFG516X | 54 cm, Innbygging i hette, H2H, C, Lys: 2, LED spotlight, Stål, Filter (Tilbehør), ECFB01 | Nei | 25822495 | 3015710 | Kjøkkenventilatorer |  | 6925200 | Kjøkkenventilatorer | NOBB Total
60000124 | 204439 | SMARTLINE OVERGANG 110X75MM PP | PP Smartline overgang sort | Ja | 60174136 | 5505150 | Deler til avløpsrør |  | 5501210 | Deler til avløpsrør, plast | NOBB VAVVS
60000124 | 283655 | SMARTLINE OVERGANG 110X75MM PP | PP Smartline overgang sort | Nei | 60174136 | 5505150 | Deler til avløpsrør |  | 5501210 | Deler til avløpsrør, plast | NOBB VAVVS
60000313 | 50948 | SNOR MED KNOTT KLAFFVENTIL SORT |  | Ja | 21424163 | 3015003 | Ventil Klaffe- |  | 6915100 | Ventiler, rister og kapper | NOBB Total
60000313 | 214384 | SNOR MED KNOTT KLAFFVENTIL SORT |  | Nei | 21424163 | 3015003 | Ventil Klaffe- |  | 6915100 | Ventiler, rister og kapper | NOBB Total
60000594 | 214384 | LEDNINGSSETT CL 2/3/4 PV1 RES |  | Nei | 27318021 | 3015300 | Ventilasjonsaggregat M/Varmegjenv. |  | 6905900 | Tilbehør og reservedeler luftbehandlingsenheter | NOBB Total
60000596 | 50948 | LEDNINGSSETT EL AGGR. S3/S2 PV1 RES |  | Ja | 27318021 | 3015300 | Ventilasjonsaggregat M/Varmegjenv. |  | 6905900 | Tilbehør og reservedeler luftbehandlingsenheter | NOBB Total
60000610 | 50948 | RIST PR100 RUND M/STUSS Ø100 SORT |  | Ja | 42141325 | 3015100 | Rister |  | 6915100 | Ventiler, rister og kapper | NOBB Total
60000610 | 214384 | RIST PR100 RUND M/STUSS Ø100 SORT |  | Nei | 42141325 | 3015100 | Rister |  | 6915100 | Ventiler, rister og kapper | NOBB Total
60000611 | 50948 | RIST PS 100 4:KT M/STUSS Ø100 SORT | Rist PS100 med rund stuss sort plast | Ja | 42141325 | 3015100 | Rister |  | 6915100 | Ventiler, rister og kapper | NOBB Total
60000611 | 214384 | RIST PS 100 4:KT M/STUSS Ø100 SORT | Rist PS100 med rund stuss sort plast | Nei | 42141325 | 3015100 | Rister |  | 6915100 | Ventiler, rister og kapper | NOBB Total
60000611 | 214513 | RIST PS 100 4:KT M/STUSS Ø100 SORT | Rist PS100 med rund stuss sort plast | Nei | 42141325 | 3015100 | Rister |  | 6915100 | Ventiler, rister og kapper | NOBB Total
60000779 | 50948 | KAPPE FLAT ALUZINK 150X150 SORT | Ventilkappe flat stål sort | Ja | 21424213 | 3015040 | Ventil Kappe- |  | 6915100 | Ventiler, rister og kapper | NOBB Total
60000779 | 207393 | KAPPE FLAT ALUZINK 150X150 SORT | Ventilkappe flat stål sort | Nei | 21424213 | 3015040 | Ventil Kappe- |  | 6915100 | Ventiler, rister og kapper | NOBB Total
60000779 | 213073 | KAPPE FLAT ALUZINK 150X150 SORT | Ventilkappe flat stål sort | Nei | 21424213 | 3015040 | Ventil Kappe- |  | 6915100 | Ventiler, rister og kapper | NOBB Total
60000779 | 214384 | KAPPE FLAT ALUZINK 150X150 SORT | Ventilkappe flat stål sort | Nei | 21424213 | 3015040 | Ventil Kappe- |  | 6915100 | Ventiler, rister og kapper | NOBB Total
60000779 | 214513 | KAPPE FLAT ALUZINK 150X150 SORT | Ventilkappe flat stål sort | Nei | 21424213 | 3015040 | Ventil Kappe- |  | 6915100 | Ventiler, rister og kapper | NOBB Total
60000783 | 50948 | FRISKLUFTSVENTIL 125 K SORT | Friskluftsventil 60-360mm sjalusirist rund sort plast | Ja | 21397237 | 3015060 | Ventil Komplette |  | 6915100 | Ventiler, rister og kapper | NOBB Total
60000783 | 207393 | FRISKLUFTSVENTIL 125 K SORT | Friskluftsventil 60-360mm sjalusirist rund sort plast | Nei | 21397237 | 3015060 | Ventil Komplette |  | 6915100 | Ventiler, rister og kapper | NOBB Total
60000783 | 213073 | FRISKLUFTSVENTIL 125 K SORT | Friskluftsventil 60-360mm sjalusirist rund sort plast | Nei | 21397237 | 3015060 | Ventil Komplette |  | 6915100 | Ventiler, rister og kapper | NOBB Total
60000783 | 214384 | FRISKLUFTSVENTIL 125 K SORT | Friskluftsventil 60-360mm sjalusirist rund sort plast | Nei | 21397237 | 3015060 | Ventil Komplette |  | 6915100 | Ventiler, rister og kapper | NOBB Total
60000783 | 214513 | FRISKLUFTSVENTIL 125 K SORT | Friskluftsventil 60-360mm sjalusirist rund sort plast | Nei | 21397237 | 3015060 | Ventil Komplette |  | 6915100 | Ventiler, rister og kapper | NOBB Total
60000784 | 50948 | FRISKLUFTSVENTIL AERO 100V2 SORT | Friskluftsventil 50-350 mm med kappe rund sort plast | Ja | 21397237 | 3015060 | Ventil Komplette |  | 6915100 | Ventiler, rister og kapper | NOBB Total
60000784 | 207393 | FRISKLUFTSVENTIL AERO 100V2 SORT | Friskluftsventil 50-350 mm med kappe rund sort plast | Nei | 21397237 | 3015060 | Ventil Komplette |  | 6915100 | Ventiler, rister og kapper | NOBB Total
60000784 | 213073 | FRISKLUFTSVENTIL AERO 100V2 SORT | Friskluftsventil 50-350 mm med kappe rund sort plast | Nei | 21397237 | 3015060 | Ventil Komplette |  | 6915100 | Ventiler, rister og kapper | NOBB Total
60000784 | 214384 | FRISKLUFTSVENTIL AERO 100V2 SORT | Friskluftsventil 50-350 mm med kappe rund sort plast | Nei | 21397237 | 3015060 | Ventil Komplette |  | 6915100 | Ventiler, rister og kapper | NOBB Total
60000784 | 214513 | FRISKLUFTSVENTIL AERO 100V2 SORT | Friskluftsventil 50-350 mm med kappe rund sort plast | Nei | 21397237 | 3015060 | Ventil Komplette |  | 6915100 | Ventiler, rister og kapper | NOBB Total
60000785 | 50948 | FRISKLUFTSVENTIL 100KV2 SORT | Friskluftsventil 50-350mm sjalusirist rund sort plast | Ja | 21397237 | 3015060 | Ventil Komplette |  | 6915100 | Ventiler, rister og kapper | NOBB Total
60000785 | 207393 | FRISKLUFTSVENTIL 100KV2 SORT | Friskluftsventil 50-350mm sjalusirist rund sort plast | Nei | 21397237 | 3015060 | Ventil Komplette |  | 6915100 | Ventiler, rister og kapper | NOBB Total
60000785 | 213073 | FRISKLUFTSVENTIL 100KV2 SORT | Friskluftsventil 50-350mm sjalusirist rund sort plast | Nei | 21397237 | 3015060 | Ventil Komplette |  | 6915100 | Ventiler, rister og kapper | NOBB Total
60000785 | 214384 | FRISKLUFTSVENTIL 100KV2 SORT | Friskluftsventil 50-350mm sjalusirist rund sort plast | Nei | 21397237 | 3015060 | Ventil Komplette |  | 6915100 | Ventiler, rister og kapper | NOBB Total
60000785 | 214513 | FRISKLUFTSVENTIL 100KV2 SORT | Friskluftsventil 50-350mm sjalusirist rund sort plast | Nei | 21397237 | 3015060 | Ventil Komplette |  | 6915100 | Ventiler, rister og kapper | NOBB Total
60000786 | 50948 | SJALUSIRIST FLAT STÅL 155X155 SORT | Sjalusirist flat sort stål | Ja | 42141325 | 3015100 | Rister |  | 6915100 | Ventiler, rister og kapper | NOBB Total
60000786 | 207393 | SJALUSIRIST FLAT STÅL 155X155 SORT | Sjalusirist flat sort stål | Nei | 42141325 | 3015100 | Rister |  | 6915100 | Ventiler, rister og kapper | NOBB Total
60000786 | 213073 | SJALUSIRIST FLAT STÅL 155X155 SORT | Sjalusirist flat sort stål | Nei | 42141325 | 3015100 | Rister |  | 6915100 | Ventiler, rister og kapper | NOBB Total
60000786 | 214384 | SJALUSIRIST FLAT STÅL 155X155 SORT | Sjalusirist flat sort stål | Nei | 42141325 | 3015100 | Rister |  | 6915100 | Ventiler, rister og kapper | NOBB Total
60000786 | 214513 | SJALUSIRIST FLAT STÅL 155X155 SORT | Sjalusirist flat sort stål | Nei | 42141325 | 3015100 | Rister |  | 6915100 | Ventiler, rister og kapper | NOBB Total
60000787 | 50948 | SJALUSIRIST FLAT STÅL, 150X150 SORT |  | Ja | 42141325 | 3015100 | Rister |  | 6915100 | Ventiler, rister og kapper | NOBB Total
60000787 | 207393 | SJALUSIRIST FLAT STÅL, 150X150 SORT |  | Nei | 42141325 | 3015100 | Rister |  | 6915100 | Ventiler, rister og kapper | NOBB Total
60000787 | 213073 | SJALUSIRIST FLAT STÅL, 150X150 SORT |  | Nei | 42141325 | 3015100 | Rister |  | 6915100 | Ventiler, rister og kapper | NOBB Total
60000787 | 214384 | SJALUSIRIST FLAT STÅL, 150X150 SORT |  | Nei | 42141325 | 3015100 | Rister |  | 6915100 | Ventiler, rister og kapper | NOBB Total
60000787 | 214513 | SJALUSIRIST FLAT STÅL, 150X150 SORT |  | Nei | 42141325 | 3015100 | Rister |  | 6915100 | Ventiler, rister og kapper | NOBB Total
60000790 | 50948 | KLAFFVENTIL M/STUSS 100KV2 SORT | Klaffventil med rund stuss sort plast | Ja | 21424163 | 3015003 | Ventil Klaffe- |  | 6915100 | Ventiler, rister og kapper | NOBB Total
60000790 | 207393 | KLAFFVENTIL M/STUSS 100KV2 SORT | Klaffventil med rund stuss sort plast | Nei | 21424163 | 3015003 | Ventil Klaffe- |  | 6915100 | Ventiler, rister og kapper | NOBB Total
60000790 | 213073 | KLAFFVENTIL M/STUSS 100KV2 SORT | Klaffventil med rund stuss sort plast | Nei | 21424163 | 3015003 | Ventil Klaffe- |  | 6915100 | Ventiler, rister og kapper | NOBB Total
60000790 | 214384 | KLAFFVENTIL M/STUSS 100KV2 SORT | Klaffventil med rund stuss sort plast | Nei | 21424163 | 3015003 | Ventil Klaffe- |  | 6915100 | Ventiler, rister og kapper | NOBB Total
60000790 | 214513 | KLAFFVENTIL M/STUSS 100KV2 SORT | Klaffventil med rund stuss sort plast | Nei | 21424163 | 3015003 | Ventil Klaffe- |  | 6915100 | Ventiler, rister og kapper | NOBB Total
60000791 | 50948 | KLAFFVENTIL INNVENDIG 125 K SORT | Klaffventil med rund stuss sort plast | Ja | 21424163 | 3015003 | Ventil Klaffe- |  | 6915100 | Ventiler, rister og kapper | NOBB Total
60000791 | 207393 | KLAFFVENTIL INNVENDIG 125 K SORT | Klaffventil med rund stuss sort plast | Nei | 21424163 | 3015003 | Ventil Klaffe- |  | 6915100 | Ventiler, rister og kapper | NOBB Total
60000791 | 213073 | KLAFFVENTIL INNVENDIG 125 K SORT | Klaffventil med rund stuss sort plast | Nei | 21424163 | 3015003 | Ventil Klaffe- |  | 6915100 | Ventiler, rister og kapper | NOBB Total
60000791 | 214384 | KLAFFVENTIL INNVENDIG 125 K SORT | Klaffventil med rund stuss sort plast | Nei | 21424163 | 3015003 | Ventil Klaffe- |  | 6915100 | Ventiler, rister og kapper | NOBB Total
60000791 | 214513 | KLAFFVENTIL INNVENDIG 125 K SORT | Klaffventil med rund stuss sort plast | Nei | 21424163 | 3015003 | Ventil Klaffe- |  | 6915100 | Ventiler, rister og kapper | NOBB Total
60000794 | 50948 | STORMKAPPE 2-DELT SORT | Stormkappe todelt sort plast | Ja | 21396940 | 3015210 | Kanalsett |  | 6920900 | Tilbehør og reservedeler vifter | NOBB Total
60000794 | 207393 | STORMKAPPE 2-DELT SORT | Stormkappe todelt sort plast | Nei | 21396940 | 3015210 | Kanalsett |  | 6920900 | Tilbehør og reservedeler vifter | NOBB Total
60000794 | 213073 | STORMKAPPE 2-DELT SORT | Stormkappe todelt sort plast | Nei | 21396940 | 3015210 | Kanalsett |  | 6920900 | Tilbehør og reservedeler vifter | NOBB Total
60000794 | 214384 | STORMKAPPE 2-DELT SORT | Stormkappe todelt sort plast | Nei | 21396940 | 3015210 | Kanalsett |  | 6920900 | Tilbehør og reservedeler vifter | NOBB Total
60000794 | 214513 | STORMKAPPE 2-DELT SORT | Stormkappe todelt sort plast | Nei | 21396940 | 3015210 | Kanalsett |  | 6920900 | Tilbehør og reservedeler vifter | NOBB Total
60000795 | 50948 | LAMELLVENTIL 180X180MM SORT | Lamellventil med flat bakside sort plast | Ja | 21396940 | 3015210 | Kanalsett |  | 6920900 | Tilbehør og reservedeler vifter | NOBB Total
60000795 | 207393 | LAMELLVENTIL 180X180MM SORT | Lamellventil med flat bakside sort plast | Nei | 21396940 | 3015210 | Kanalsett |  | 6920900 | Tilbehør og reservedeler vifter | NOBB Total
60000795 | 213073 | LAMELLVENTIL 180X180MM SORT | Lamellventil med flat bakside sort plast | Nei | 21396940 | 3015210 | Kanalsett |  | 6920900 | Tilbehør og reservedeler vifter | NOBB Total
60000795 | 214384 | LAMELLVENTIL 180X180MM SORT | Lamellventil med flat bakside sort plast | Nei | 21396940 | 3015210 | Kanalsett |  | 6920900 | Tilbehør og reservedeler vifter | NOBB Total
60000795 | 214513 | LAMELLVENTIL 180X180MM SORT | Lamellventil med flat bakside sort plast | Nei | 21396940 | 3015210 | Kanalsett |  | 6920900 | Tilbehør og reservedeler vifter | NOBB Total
60000798 | 50948 | FRISKLUFTSVENTIL AERO 125 SORT | Friskluftsventil 50-360 mm med kappe rund sort plast | Ja | 21397237 | 3015060 | Ventil Komplette |  | 6915100 | Ventiler, rister og kapper | NOBB Total
60000798 | 207393 | FRISKLUFTSVENTIL AERO 125 SORT | Friskluftsventil 50-360 mm med kappe rund sort plast | Nei | 21397237 | 3015060 | Ventil Komplette |  | 6915100 | Ventiler, rister og kapper | NOBB Total
60000798 | 213073 | FRISKLUFTSVENTIL AERO 125 SORT | Friskluftsventil 50-360 mm med kappe rund sort plast | Nei | 21397237 | 3015060 | Ventil Komplette |  | 6915100 | Ventiler, rister og kapper | NOBB Total
60000798 | 214384 | FRISKLUFTSVENTIL AERO 125 SORT | Friskluftsventil 50-360 mm med kappe rund sort plast | Nei | 21397237 | 3015060 | Ventil Komplette |  | 6915100 | Ventiler, rister og kapper | NOBB Total
60000798 | 214513 | FRISKLUFTSVENTIL AERO 125 SORT | Friskluftsventil 50-360 mm med kappe rund sort plast | Nei | 21397237 | 3015060 | Ventil Komplette |  | 6915100 | Ventiler, rister og kapper | NOBB Total
60000823 | 50948 | TILUFTSVENTIL OPTW-V2 100 SORT |  | Ja | 21424247 | 3015340 | Tillufts-/Avtrekksventiler |  | 6915200 | Tilluft- og avtrekksventiler | NOBB Total
60000823 | 214384 | TILUFTSVENTIL OPTW-V2 100 SORT |  | Nei | 21424247 | 3015340 | Tillufts-/Avtrekksventiler |  | 6915200 | Tilluft- og avtrekksventiler | NOBB Total
60000824 | 50948 | TILUFTSVENTIL OPTW-V2 125 SORT |  | Ja | 21424247 | 3015340 | Tillufts-/Avtrekksventiler |  | 6915200 | Tilluft- og avtrekksventiler | NOBB Total
60000824 | 214384 | TILUFTSVENTIL OPTW-V2 125 SORT |  | Nei | 21424247 | 3015340 | Tillufts-/Avtrekksventiler |  | 6915200 | Tilluft- og avtrekksventiler | NOBB Total
60001304 | 50948 | SJALUSIRIST M/K PLAST 150X150 SORT | Sjalusirist med karm sort plast | Ja | 42141325 | 3015100 | Rister |  | 6915100 | Ventiler, rister og kapper | NOBB Total
60001304 | 207393 | SJALUSIRIST M/K PLAST 150X150 SORT | Sjalusirist med karm sort plast | Nei | 42141325 | 3015100 | Rister |  | 6915100 | Ventiler, rister og kapper | NOBB Total
60001304 | 213073 | SJALUSIRIST M/K PLAST 150X150 SORT | Sjalusirist med karm sort plast | Nei | 42141325 | 3015100 | Rister |  | 6915100 | Ventiler, rister og kapper | NOBB Total
60001304 | 214384 | SJALUSIRIST M/K PLAST 150X150 SORT | Sjalusirist med karm sort plast | Nei | 42141325 | 3015100 | Rister |  | 6915100 | Ventiler, rister og kapper | NOBB Total
60001304 | 214513 | SJALUSIRIST M/K PLAST 150X150 SORT | Sjalusirist med karm sort plast | Nei | 42141325 | 3015100 | Rister |  | 6915100 | Ventiler, rister og kapper | NOBB Total
60001361 | 214445 | WITT VENTILATOR PURE 60 BN-2 |  | Nei | 60774537 | 3015710 | Kjøkkenventilatorer |  | 6925200 | Kjøkkenventilatorer | NOBB Total
60001361 | 741480 | WITT VENTILATOR PURE 60 BN-2 |  | Ja | 60774537 | 3015710 | Kjøkkenventilatorer |  | 6925200 | Kjøkkenventilatorer | NOBB Total
60001365 | 214445 | WITT VENTILATOR CUBIC 90 W | Witt Cubic 90W er en loftventilator med LED-belysning. | Nei | 60774539 | 3015710 | Kjøkkenventilatorer |  | 6925200 | Kjøkkenventilatorer | NOBB Total
60001365 | 741480 | WITT VENTILATOR CUBIC 90 W | Witt Cubic 90W er en loftventilator med LED-belysning. | Ja | 60774539 | 3015710 | Kjøkkenventilatorer |  | 6925200 | Kjøkkenventilatorer | NOBB Total
60001378 | 214445 | WITT VENTILATOR KARMA 73 |  | Nei | 60774543 | 3015710 | Kjøkkenventilatorer |  | 6925200 | Kjøkkenventilatorer | NOBB Total
60001378 | 741480 | WITT VENTILATOR KARMA 73 |  | Ja | 60774543 | 3015710 | Kjøkkenventilatorer |  | 6925200 | Kjøkkenventilatorer | NOBB Total
60001389 | 214445 | WITT VENTILATOR KARMA 53 |  | Nei | 60774543 | 3015710 | Kjøkkenventilatorer |  | 6925200 | Kjøkkenventilatorer | NOBB Total
60001389 | 741480 | WITT VENTILATOR KARMA 53 |  | Ja | 60774543 | 3015710 | Kjøkkenventilatorer |  | 6925200 | Kjøkkenventilatorer | NOBB Total
60001401 | 741480 | WITT VENTILATOR PURE 80 BN-2 |  | Ja | 60774537 | 3015710 | Kjøkkenventilatorer |  | 6925200 | Kjøkkenventilatorer | NOBB Total
60001431 | 214445 | WITT PLASMAFILTER 500R |  | Nei | 60774544 | 3015710 | Kjøkkenventilatorer |  | 6925200 | Kjøkkenventilatorer | NOBB Total
60001431 | 741480 | WITT PLASMAFILTER 500R |  | Ja | 60774544 | 3015710 | Kjøkkenventilatorer |  | 6925200 | Kjøkkenventilatorer | NOBB Total
60001521 | 741480 | WITT PLASMAFILTER 800Q |  | Ja | 60774544 | 3015710 | Kjøkkenventilatorer |  | 6925200 | Kjøkkenventilatorer | NOBB Total
60002288 | 58834 | RIST 150 HVIT M HVIT STUSS | Rist #150 hvit m hvit stuss | Ja | 24991465 | 3015220 | Kanaler Tilbehør |  | 6920100 | Baderomsvifter | NOBB Total, NOBB VAVVS
60002289 | 58834 | RIST 150 RØD M SORT STUSS | Rist #150 rød m sort stuss | Ja | 24991465 | 3015220 | Kanaler Tilbehør |  | 6920100 | Baderomsvifter | NOBB VAVVS, NOBB Total
60002290 | 58834 | RIST PANEL110X150 SORT M SORT STUSS | Rist Panel 110x150 sort m sort stuss | Ja | 24991465 | 3015220 | Kanaler Tilbehør |  | 6920100 | Baderomsvifter | NOBB Total, NOBB VAVVS
60002291 | 58834 | RIST 150 SORT M SORT STUSS | Rist #150 sort m sort stuss | Ja | 24991465 | 3015220 | Kanaler Tilbehør |  | 6920100 | Baderomsvifter | NOBB VAVVS, NOBB Total
60002292 | 58834 | RIST 150 GRÅ M SORT STUSS | Rist #150 grå m sort stuss | Ja | 24991465 | 3015220 | Kanaler Tilbehør |  | 6920100 | Baderomsvifter | NOBB Total, NOBB VAVVS
60002293 | 58834 | RIST PANEL110X150 HVIT M HVIT STUSS | Rist Panel 110x150 hvit m hvit stuss | Ja | 24991465 | 3015220 | Kanaler Tilbehør |  | 6920100 | Baderomsvifter | NOBB VAVVS, NOBB Total
60002713 | 212847 | KOBLINGSBOKS AC-MOTOR | KOBLINGSBOKS FOR SENTRALVENTILASJON | Ja | 27975119 | 3015710 | Kjøkkenventilatorer |  | 6925200 | Kjøkkenventilatorer | NOBB Total
60002758 | 212847 | KJØKKENHETTE LEDA 90 CM | KJØKKENHETTE SKRÅSTILT LEDA 90 | Ja | 60002757 | 3015700 | Kjøkkenhetter |  | 6925100 | Kjøkkenhetter | NOBB Total
60002762 | 212847 | KULLFILTER LEDA | KULLFILTER LEDA | Ja | 28311751 | 3015700 | Kjøkkenhetter |  | 6925100 | Kjøkkenhetter | NOBB Total
60002764 | 212847 | FJERNKONTROLL LEDA | FJERNKONTROLL LEDA | Ja | 28311751 | 3015700 | Kjøkkenhetter |  | 6925100 | Kjøkkenhetter | NOBB Total
60003283 | 50948 | VOLUMDEL FACET HVIT |  | Ja | 26436931 | 3015710 | Kjøkkenventilatorer |  | 6925900 | Tilbehør og reservedeler kjøkkenhette/-ventilator | NOBB Total
60003283 | 214384 | VOLUMDEL FACET HVIT |  | Nei | 26436931 | 3015710 | Kjøkkenventilatorer |  | 6925900 | Tilbehør og reservedeler kjøkkenhette/-ventilator | NOBB Total
60003284 | 50948 | TRAFO FACET S |  | Ja | 26436931 | 3015710 | Kjøkkenventilatorer |  | 6925900 | Tilbehør og reservedeler kjøkkenhette/-ventilator | NOBB Total
60003284 | 214384 | TRAFO FACET S |  | Nei | 26436931 | 3015710 | Kjøkkenventilatorer |  | 6925900 | Tilbehør og reservedeler kjøkkenhette/-ventilator | NOBB Total
60003285 | 50948 | MOTOR ZINKSPJELD |  | Ja | 26436931 | 3015710 | Kjøkkenventilatorer |  | 6925900 | Tilbehør og reservedeler kjøkkenhette/-ventilator | NOBB Total
60003285 | 214384 | MOTOR ZINKSPJELD |  | Nei | 26436931 | 3015710 | Kjøkkenventilatorer |  | 6925900 | Tilbehør og reservedeler kjøkkenhette/-ventilator | NOBB Total
60003286 | 50948 | KABEL LED 430MM |  | Ja | 26436931 | 3015710 | Kjøkkenventilatorer |  | 6925900 | Tilbehør og reservedeler kjøkkenhette/-ventilator | NOBB Total
60003286 | 214384 | KABEL LED 430MM |  | Nei | 26436931 | 3015710 | Kjøkkenventilatorer |  | 6925900 | Tilbehør og reservedeler kjøkkenhette/-ventilator | NOBB Total
60003287 | 50948 | KABELBESKYTTELSE EC1200 |  | Ja | 26436931 | 3015710 | Kjøkkenventilatorer |  | 6925900 | Tilbehør og reservedeler kjøkkenhette/-ventilator | NOBB Total
60003287 | 214384 | KABELBESKYTTELSE EC1200 |  | Nei | 26436931 | 3015710 | Kjøkkenventilatorer |  | 6925900 | Tilbehør og reservedeler kjøkkenhette/-ventilator | NOBB Total
60003288 | 50948 | LED BELYSNING 6.5W |  | Ja | 26436931 | 3015710 | Kjøkkenventilatorer |  | 6925900 | Tilbehør og reservedeler kjøkkenhette/-ventilator | NOBB Total
60003288 | 214384 | LED BELYSNING 6.5W |  | Nei | 26436931 | 3015710 | Kjøkkenventilatorer |  | 6925900 | Tilbehør og reservedeler kjøkkenhette/-ventilator | NOBB Total
60003289 | 50948 | BRYTERPANEL S 6BR HVIT |  | Ja | 26436931 | 3015710 | Kjøkkenventilatorer |  | 6925900 | Tilbehør og reservedeler kjøkkenhette/-ventilator | NOBB Total
60003289 | 214384 | BRYTERPANEL S 6BR HVIT |  | Nei | 26436931 | 3015710 | Kjøkkenventilatorer |  | 6925900 | Tilbehør og reservedeler kjøkkenhette/-ventilator | NOBB Total
60003290 | 50948 | VOLUMDEL FACET RUSTFRI |  | Ja | 26436931 | 3015710 | Kjøkkenventilatorer |  | 6925900 | Tilbehør og reservedeler kjøkkenhette/-ventilator | NOBB Total
60003290 | 214384 | VOLUMDEL FACET RUSTFRI |  | Nei | 26436931 | 3015710 | Kjøkkenventilatorer |  | 6925900 | Tilbehør og reservedeler kjøkkenhette/-ventilator | NOBB Total
60003291 | 50948 | STOPPERE ZINKSPJELD |  | Ja | 26436931 | 3015710 | Kjøkkenventilatorer |  | 6925900 | Tilbehør og reservedeler kjøkkenhette/-ventilator | NOBB Total
60003291 | 214384 | STOPPERE ZINKSPJELD |  | Nei | 26436931 | 3015710 | Kjøkkenventilatorer |  | 6925900 | Tilbehør og reservedeler kjøkkenhette/-ventilator | NOBB Total
60003292 | 50948 | VIFTEHJUL EC1200 |  | Ja | 26436931 | 3015710 | Kjøkkenventilatorer |  | 6925900 | Tilbehør og reservedeler kjøkkenhette/-ventilator | NOBB Total
60003292 | 214384 | VIFTEHJUL EC1200 |  | Nei | 26436931 | 3015710 | Kjøkkenventilatorer |  | 6925900 | Tilbehør og reservedeler kjøkkenhette/-ventilator | NOBB Total
60003293 | 50948 | DEKSEL SIDESTØTTE 60 |  | Ja | 26436931 | 3015710 | Kjøkkenventilatorer |  | 6925900 | Tilbehør og reservedeler kjøkkenhette/-ventilator | NOBB Total
60003293 | 214384 | DEKSEL SIDESTØTTE 60 |  | Nei | 26436931 | 3015710 | Kjøkkenventilatorer |  | 6925900 | Tilbehør og reservedeler kjøkkenhette/-ventilator | NOBB Total
60003294 | 50948 | KABEL 3L 1,4M |  | Ja | 26436931 | 3015710 | Kjøkkenventilatorer |  | 6925900 | Tilbehør og reservedeler kjøkkenhette/-ventilator | NOBB Total
60003294 | 214384 | KABEL 3L 1,4M |  | Nei | 26436931 | 3015710 | Kjøkkenventilatorer |  | 6925900 | Tilbehør og reservedeler kjøkkenhette/-ventilator | NOBB Total
60003295 | 50948 | KONTROLLER 16 21-1175A |  | Ja | 26436931 | 3015710 | Kjøkkenventilatorer |  | 6925900 | Tilbehør og reservedeler kjøkkenhette/-ventilator | NOBB Total
60003295 | 214384 | KONTROLLER 16 21-1175A |  | Nei | 26436931 | 3015710 | Kjøkkenventilatorer |  | 6925900 | Tilbehør og reservedeler kjøkkenhette/-ventilator | NOBB Total
60003296 | 50948 | SENSOR+BOKS KV HVIT |  | Ja | 26436931 | 3015710 | Kjøkkenventilatorer |  | 6925900 | Tilbehør og reservedeler kjøkkenhette/-ventilator | NOBB Total
60003296 | 214384 | SENSOR+BOKS KV HVIT |  | Nei | 26436931 | 3015710 | Kjøkkenventilatorer |  | 6925900 | Tilbehør og reservedeler kjøkkenhette/-ventilator | NOBB Total
60003297 | 50948 | MOTORDEKSEL FACET M |  | Ja | 26436931 | 3015710 | Kjøkkenventilatorer |  | 6925900 | Tilbehør og reservedeler kjøkkenhette/-ventilator | NOBB Total
60003297 | 214384 | MOTORDEKSEL FACET M |  | Nei | 26436931 | 3015710 | Kjøkkenventilatorer |  | 6925900 | Tilbehør og reservedeler kjøkkenhette/-ventilator | NOBB Total
60003298 | 50948 | ZINKSPJELD FACET E/F |  | Ja | 26436931 | 3015710 | Kjøkkenventilatorer |  | 6925900 | Tilbehør og reservedeler kjøkkenhette/-ventilator | NOBB Total
60003298 | 214384 | ZINKSPJELD FACET E/F |  | Nei | 26436931 | 3015710 | Kjøkkenventilatorer |  | 6925900 | Tilbehør og reservedeler kjøkkenhette/-ventilator | NOBB Total
60003299 | 50948 | KONTROLLER 12S 21-1168B |  | Ja | 26436931 | 3015710 | Kjøkkenventilatorer |  | 6925900 | Tilbehør og reservedeler kjøkkenhette/-ventilator | NOBB Total
60003299 | 214384 | KONTROLLER 12S 21-1168B |  | Nei | 26436931 | 3015710 | Kjøkkenventilatorer |  | 6925900 | Tilbehør og reservedeler kjøkkenhette/-ventilator | NOBB Total
60003300 | 50948 | BRYTERPANEL E/F 3BR HVIT |  | Ja | 26436931 | 3015710 | Kjøkkenventilatorer |  | 6925900 | Tilbehør og reservedeler kjøkkenhette/-ventilator | NOBB Total
60003300 | 214384 | BRYTERPANEL E/F 3BR HVIT |  | Nei | 26436931 | 3015710 | Kjøkkenventilatorer |  | 6925900 | Tilbehør og reservedeler kjøkkenhette/-ventilator | NOBB Total
60003301 | 50948 | SENSORENHET FACET KV GRÅ |  | Ja | 60806158 | 3015700 | Kjøkkenhetter |  | 6925900 | Tilbehør og reservedeler kjøkkenhette/-ventilator | NOBB Total
60003301 | 214384 | SENSORENHET FACET KV GRÅ |  | Nei | 60806158 | 3015700 | Kjøkkenhetter |  | 6925900 | Tilbehør og reservedeler kjøkkenhette/-ventilator | NOBB Total
60003302 | 50948 | DEKSEL UNDER FACET M GRÅ |  | Ja | 26436931 | 3015710 | Kjøkkenventilatorer |  | 6925900 | Tilbehør og reservedeler kjøkkenhette/-ventilator | NOBB Total
60003302 | 214384 | DEKSEL UNDER FACET M GRÅ |  | Nei | 26436931 | 3015710 | Kjøkkenventilatorer |  | 6925900 | Tilbehør og reservedeler kjøkkenhette/-ventilator | NOBB Total
60003303 | 50948 | METALLFILTER FACET E/F/S 2 STK |  | Ja | 26436931 | 3015710 | Kjøkkenventilatorer |  | 6925900 | Tilbehør og reservedeler kjøkkenhette/-ventilator | NOBB Total
60003303 | 214384 | METALLFILTER FACET E/F/S 2 STK |  | Nei | 26436931 | 3015710 | Kjøkkenventilatorer |  | 6925900 | Tilbehør og reservedeler kjøkkenhette/-ventilator | NOBB Total
60003304 | 50948 | HJØRNELIST FACET 2STK GRÅ |  | Ja | 26436931 | 3015710 | Kjøkkenventilatorer |  | 6925900 | Tilbehør og reservedeler kjøkkenhette/-ventilator | NOBB Total
60003304 | 214384 | HJØRNELIST FACET 2STK GRÅ |  | Nei | 26436931 | 3015710 | Kjøkkenventilatorer |  | 6925900 | Tilbehør og reservedeler kjøkkenhette/-ventilator | NOBB Total
60003305 | 50948 | KABEL 2L 1,4M |  | Ja | 26436931 | 3015710 | Kjøkkenventilatorer |  | 6925900 | Tilbehør og reservedeler kjøkkenhette/-ventilator | NOBB Total
60003305 | 214384 | KABEL 2L 1,4M |  | Nei | 26436931 | 3015710 | Kjøkkenventilatorer |  | 6925900 | Tilbehør og reservedeler kjøkkenhette/-ventilator | NOBB Total
60003306 | 50948 | SENSOR KOMFYRVAKT MED BOKS GRÅ |  | Ja | 26436931 | 3015710 | Kjøkkenventilatorer |  | 6925900 | Tilbehør og reservedeler kjøkkenhette/-ventilator | NOBB Total
60003306 | 214384 | SENSOR KOMFYRVAKT MED BOKS GRÅ |  | Nei | 26436931 | 3015710 | Kjøkkenventilatorer |  | 6925900 | Tilbehør og reservedeler kjøkkenhette/-ventilator | NOBB Total
60003307 | 50948 | DEKSEL UNDER FACET M HVIT |  | Ja | 26436931 | 3015710 | Kjøkkenventilatorer |  | 6925900 | Tilbehør og reservedeler kjøkkenhette/-ventilator | NOBB Total
60003307 | 214384 | DEKSEL UNDER FACET M HVIT |  | Nei | 26436931 | 3015710 | Kjøkkenventilatorer |  | 6925900 | Tilbehør og reservedeler kjøkkenhette/-ventilator | NOBB Total
60003309 | 50948 | BRYTERPANEL E/F 3BR GRÅ |  | Ja | 26436931 | 3015710 | Kjøkkenventilatorer |  | 6925900 | Tilbehør og reservedeler kjøkkenhette/-ventilator | NOBB Total
60003309 | 214384 | BRYTERPANEL E/F 3BR GRÅ |  | Nei | 26436931 | 3015710 | Kjøkkenventilatorer |  | 6925900 | Tilbehør og reservedeler kjøkkenhette/-ventilator | NOBB Total
60003310 | 50948 | KONTROLLER 21-1173A |  | Ja | 26436931 | 3015710 | Kjøkkenventilatorer |  | 6925900 | Tilbehør og reservedeler kjøkkenhette/-ventilator | NOBB Total
60003310 | 214384 | KONTROLLER 21-1173A |  | Nei | 26436931 | 3015710 | Kjøkkenventilatorer |  | 6925900 | Tilbehør og reservedeler kjøkkenhette/-ventilator | NOBB Total
60003311 | 50948 | FILTERLÅS FACET M |  | Ja | 26436931 | 3015710 | Kjøkkenventilatorer |  | 6925900 | Tilbehør og reservedeler kjøkkenhette/-ventilator | NOBB Total
60003311 | 214384 | FILTERLÅS FACET M |  | Nei | 26436931 | 3015710 | Kjøkkenventilatorer |  | 6925900 | Tilbehør og reservedeler kjøkkenhette/-ventilator | NOBB Total
60003312 | 50948 | ZINKSPJELD FACET S |  | Ja | 26436931 | 3015710 | Kjøkkenventilatorer |  | 6925900 | Tilbehør og reservedeler kjøkkenhette/-ventilator | NOBB Total
60003312 | 214384 | ZINKSPJELD FACET S |  | Nei | 26436931 | 3015710 | Kjøkkenventilatorer |  | 6925900 | Tilbehør og reservedeler kjøkkenhette/-ventilator | NOBB Total
60003313 | 50948 | BÅNDKABEL 12V 12P 500MM |  | Ja | 26436931 | 3015710 | Kjøkkenventilatorer |  | 6925900 | Tilbehør og reservedeler kjøkkenhette/-ventilator | NOBB Total
60003313 | 214384 | BÅNDKABEL 12V 12P 500MM |  | Nei | 26436931 | 3015710 | Kjøkkenventilatorer |  | 6925900 | Tilbehør og reservedeler kjøkkenhette/-ventilator | NOBB Total
60003314 | 50948 | BRYTERPANEL S 6BR GRÅ |  | Ja | 26436931 | 3015710 | Kjøkkenventilatorer |  | 6925900 | Tilbehør og reservedeler kjøkkenhette/-ventilator | NOBB Total
60003314 | 214384 | BRYTERPANEL S 6BR GRÅ |  | Nei | 26436931 | 3015710 | Kjøkkenventilatorer |  | 6925900 | Tilbehør og reservedeler kjøkkenhette/-ventilator | NOBB Total
60003315 | 50948 | VIFTEKABEL S | Viftekabel kjøkkenhette Facet-S | Ja | 26436931 | 3015710 | Kjøkkenventilatorer |  | 6925900 | Tilbehør og reservedeler kjøkkenhette/-ventilator | NOBB Total
60003316 | 50948 | HJØRNELIST FACET 2STK HVIT |  | Ja | 26436931 | 3015710 | Kjøkkenventilatorer |  | 6925900 | Tilbehør og reservedeler kjøkkenhette/-ventilator | NOBB Total
60003316 | 214384 | HJØRNELIST FACET 2STK HVIT |  | Nei | 26436931 | 3015710 | Kjøkkenventilatorer |  | 6925900 | Tilbehør og reservedeler kjøkkenhette/-ventilator | NOBB Total
60003317 | 50948 | MOTOR EC FACET |  | Ja | 26436931 | 3015710 | Kjøkkenventilatorer |  | 6925900 | Tilbehør og reservedeler kjøkkenhette/-ventilator | NOBB Total
60003317 | 214384 | MOTOR EC FACET |  | Nei | 26436931 | 3015710 | Kjøkkenventilatorer |  | 6925900 | Tilbehør og reservedeler kjøkkenhette/-ventilator | NOBB Total
60003318 | 50948 | BÅNDKABEL 12V 18P 500MM |  | Ja | 26436931 | 3015710 | Kjøkkenventilatorer |  | 6925900 | Tilbehør og reservedeler kjøkkenhette/-ventilator | NOBB Total
60003318 | 214384 | BÅNDKABEL 12V 18P 500MM |  | Nei | 26436931 | 3015710 | Kjøkkenventilatorer |  | 6925900 | Tilbehør og reservedeler kjøkkenhette/-ventilator | NOBB Total
60003319 | 50948 | BRYTERPANEL M 6BR HVIT |  | Ja | 26436931 | 3015710 | Kjøkkenventilatorer |  | 6925900 | Tilbehør og reservedeler kjøkkenhette/-ventilator | NOBB Total
60003319 | 214384 | BRYTERPANEL M 6BR HVIT |  | Nei | 26436931 | 3015710 | Kjøkkenventilatorer |  | 6925900 | Tilbehør og reservedeler kjøkkenhette/-ventilator | NOBB Total
60003320 | 50948 | SKRUEPOSE FACET E/F/S |  | Ja | 26436931 | 3015710 | Kjøkkenventilatorer |  | 6925900 | Tilbehør og reservedeler kjøkkenhette/-ventilator | NOBB Total
60003320 | 214384 | SKRUEPOSE FACET E/F/S |  | Nei | 26436931 | 3015710 | Kjøkkenventilatorer |  | 6925900 | Tilbehør og reservedeler kjøkkenhette/-ventilator | NOBB Total
60003321 | 50948 | SKRUEPOSE FACET M |  | Ja | 26436931 | 3015710 | Kjøkkenventilatorer |  | 6925900 | Tilbehør og reservedeler kjøkkenhette/-ventilator | NOBB Total
60003321 | 214384 | SKRUEPOSE FACET M |  | Nei | 26436931 | 3015710 | Kjøkkenventilatorer |  | 6925900 | Tilbehør og reservedeler kjøkkenhette/-ventilator | NOBB Total
60003322 | 50948 | STUSS M/SPJELD FACET-M |  | Ja | 26436931 | 3015710 | Kjøkkenventilatorer |  | 6925900 | Tilbehør og reservedeler kjøkkenhette/-ventilator | NOBB Total
60003322 | 214384 | STUSS M/SPJELD FACET-M |  | Nei | 26436931 | 3015710 | Kjøkkenventilatorer |  | 6925900 | Tilbehør og reservedeler kjøkkenhette/-ventilator | NOBB Total
60003323 | 50948 | METALLFILTER FACET M |  | Ja | 26436931 | 3015710 | Kjøkkenventilatorer |  | 6925900 | Tilbehør og reservedeler kjøkkenhette/-ventilator | NOBB Total
60003323 | 214384 | METALLFILTER FACET M |  | Nei | 26436931 | 3015710 | Kjøkkenventilatorer |  | 6925900 | Tilbehør og reservedeler kjøkkenhette/-ventilator | NOBB Total
60003324 | 50948 | BRYTERPANEL M 6BR GRÅ |  | Ja | 26436931 | 3015710 | Kjøkkenventilatorer |  | 6925900 | Tilbehør og reservedeler kjøkkenhette/-ventilator | NOBB Total
60003324 | 214384 | BRYTERPANEL M 6BR GRÅ |  | Nei | 26436931 | 3015710 | Kjøkkenventilatorer |  | 6925900 | Tilbehør og reservedeler kjøkkenhette/-ventilator | NOBB Total
60003414 | 50948 | ISOLASJONSHYLSE T19 KONISK Ø125 |  | Ja | 60003409 | 3015220 | Kanaler Tilbehør |  | 6910900 | Tilbehør kanaler | NOBB Total
60003414 | 214384 | ISOLASJONSHYLSE T19 KONISK Ø125 |  | Nei | 60003409 | 3015220 | Kanaler Tilbehør |  | 6910900 | Tilbehør kanaler | NOBB Total
60003418 | 50948 | ISOLASJONSHYLSE T19 KONISK Ø160 |  | Ja | 60003409 | 3015220 | Kanaler Tilbehør |  | 6910900 | Tilbehør kanaler | NOBB Total
60003418 | 214384 | ISOLASJONSHYLSE T19 KONISK Ø160 |  | Nei | 60003409 | 3015220 | Kanaler Tilbehør |  | 6910900 | Tilbehør kanaler | NOBB Total
60003420 | 50948 | ISOLASJONSHYLSE T19 KONISK Ø200 |  | Ja | 60003409 | 3015220 | Kanaler Tilbehør |  | 6910900 | Tilbehør kanaler | NOBB Total
60003420 | 214384 | ISOLASJONSHYLSE T19 KONISK Ø200 |  | Nei | 60003409 | 3015220 | Kanaler Tilbehør |  | 6910900 | Tilbehør kanaler | NOBB Total
60003537 | 214513 | BEND 110MM PP 90° | Bend PP - Brun | Nei | 42073387 | 5505150 | Deler til avløpsrør |  | 5501210 | Deler til avløpsrør, plast | NOBB Total
60003537 | 432824 | BEND 110MM PP 90° | Bend PP - Brun | Ja | 42073387 | 5505150 | Deler til avløpsrør |  | 5501210 | Deler til avløpsrør, plast | NOBB Total
60003537 | 740220 | BEND 110MM PP 90° | Bend PP - Brun | Nei | 42073387 | 5505150 | Deler til avløpsrør |  | 5501210 | Deler til avløpsrør, plast | NOBB VAVVS
60003537 | 740356 | BEND 110MM PP 90° | Bend PP - Brun | Nei | 42073387 | 5505150 | Deler til avløpsrør |  | 5501210 | Deler til avløpsrør, plast | NOBB VAVVS
60003540 | 203012 | GRENRØR AVLØP PP 110/110MM | Grenrør PP - Brun | Nei | 42073387 | 5505150 | Deler til avløpsrør |  | 5501210 | Deler til avløpsrør, plast | NOBB Total
60003540 | 214513 | GRENRØR AVLØP PP 110/110MM | Grenrør PP - Brun | Nei | 42073387 | 5505150 | Deler til avløpsrør |  | 5501210 | Deler til avløpsrør, plast | NOBB Total
60003540 | 432824 | GRENRØR AVLØP PP 110/110MM | Grenrør PP - Brun | Ja | 42073387 | 5505150 | Deler til avløpsrør |  | 5501210 | Deler til avløpsrør, plast | NOBB Total
60003540 | 740220 | GRENRØR AVLØP PP 110/110MM | Grenrør PP - Brun | Nei | 42073387 | 5505150 | Deler til avløpsrør |  | 5501210 | Deler til avløpsrør, plast | NOBB VAVVS
60003540 | 740356 | GRENRØR AVLØP PP 110/110MM | Grenrør PP - Brun | Nei | 42073387 | 5505150 | Deler til avløpsrør |  | 5501210 | Deler til avløpsrør, plast | NOBB VAVVS
60003920 | 58834 | RIST 110X150 SORT | Gitter for bruk på yttervegg av UV-bestandig plast | Ja | 24991465 | 3015220 | Kanaler Tilbehør |  | 6920100 | Baderomsvifter | NOBB Total
60004244 | 432824 | GRENRØR AVLØP 110/110 90 GRADER PP |  | Ja | 42073179 | 5505150 | Deler til avløpsrør |  | 5501210 | Deler til avløpsrør, plast | NOBB Total
60006632 | 432824 | FLEXIBEND 110MM |  | Ja | 60006631 | 5410100 | Deler til drensrør/overvannsrør |  | 5401300 | Deler til drensrør og overvannsrør | NOBB Total
60006637 | 203012 | TERS RØDBRUN PP 110 MM | PP ters f/grunnavløpsrør | Nei | 60174332 | 5505150 | Deler til avløpsrør |  | 5501210 | Deler til avløpsrør, plast | NOBB Total
60006637 | 204439 | TERS RØDBRUN PP 110 MM | PP ters f/grunnavløpsrør | Ja | 60174332 | 5505150 | Deler til avløpsrør |  | 5501210 | Deler til avløpsrør, plast | NOBB VAVVS
60006637 | 283655 | TERS RØDBRUN PP 110 MM | PP ters f/grunnavløpsrør | Nei | 60174332 | 5505150 | Deler til avløpsrør |  | 5501210 | Deler til avløpsrør, plast | NOBB VAVVS
60006810 | 50948 | STYREPANEL NORDICPANEL HVIT |  | Ja | 23376130 | 3015300 | Ventilasjonsaggregat M/Varmegjenv. |  | 6930100 | Kontrollpaneler ventilasjon | NOBB Total
60006810 | 214384 | STYREPANEL NORDICPANEL HVIT |  | Nei | 23376130 | 3015300 | Ventilasjonsaggregat M/Varmegjenv. |  | 6930100 | Kontrollpaneler ventilasjon | NOBB Total
60006812 | 208949 | FLEXSLANGE 10M 305MM FOR VENTILATOR |  | Ja | 42058744 | 3015230 | Slanger Fleksible- |  | 6910300 | Fleksible kanaler ventilasjon | NOBB Total
60008943 | 432824 | FLEXI GRENRØR 110 MM |  | Ja | 60006631 | 5410100 | Deler til drensrør/overvannsrør |  | 5401300 | Deler til drensrør og overvannsrør | NOBB Total
60010070 | 215596 | KULLFILTER METZ MINI(STK) |  | Ja | 60011718 | 3015700 | Kjøkkenhetter |  | 6925100 | Kjøkkenhetter | NOBB Total
60010077 | 215596 | KULLFILTER 60 CM TIL ALSACE UTTREKK |  | Ja | 60011718 | 3015700 | Kjøkkenhetter |  | 6925100 | Kjøkkenhetter | NOBB Total
60010261 | 214513 | DOBBELTMUFFE 110MM PP AVLØP | Dobbelmuffe PP - Brun | Nei | 42073387 | 5505150 | Deler til avløpsrør |  | 5501210 | Deler til avløpsrør, plast | NOBB Total
60010261 | 432824 | DOBBELTMUFFE 110MM PP AVLØP | Dobbelmuffe PP - Brun | Ja | 42073387 | 5505150 | Deler til avløpsrør |  | 5501210 | Deler til avløpsrør, plast | NOBB Total
60010261 | 740220 | DOBBELTMUFFE 110MM PP AVLØP | Dobbelmuffe PP - Brun | Nei | 42073387 | 5505150 | Deler til avløpsrør |  | 5501210 | Deler til avløpsrør, plast | NOBB VAVVS
60010261 | 740356 | DOBBELTMUFFE 110MM PP AVLØP | Dobbelmuffe PP - Brun | Nei | 42073387 | 5505150 | Deler til avløpsrør |  | 5501210 | Deler til avløpsrør, plast | NOBB VAVVS
60010621 | 214445 | VENTILATOR SKAPINTEGRERT WSLB 60 U |  | Nei | 60000377 | 3015710 | Kjøkkenventilatorer |  | 6925200 | Kjøkkenventilatorer | NOBB Total
60010642 | 741480 | WITT VENTILATOR TANGO 45 S2 |  | Ja | 60774543 | 3015710 | Kjøkkenventilatorer |  | 6925200 | Kjøkkenventilatorer | NOBB Total
60010647 | 214445 | WITT VENTILATOR FLOW 80 B |  | Nei | 60774537 | 3015710 | Kjøkkenventilatorer |  | 6925200 | Kjøkkenventilatorer | NOBB Total
60010647 | 741480 | WITT VENTILATOR FLOW 80 B |  | Ja | 60774537 | 3015710 | Kjøkkenventilatorer |  | 6925200 | Kjøkkenventilatorer | NOBB Total
60010663 | 214445 | WITT VENTILATOR FLOW 60 B |  | Nei | 60774537 | 3015710 | Kjøkkenventilatorer |  | 6925200 | Kjøkkenventilatorer | NOBB Total
60010663 | 741480 | WITT VENTILATOR FLOW 60 B |  | Ja | 60774537 | 3015710 | Kjøkkenventilatorer |  | 6925200 | Kjøkkenventilatorer | NOBB Total
60015925 | 214377 | VENTILASJON HZ9VDSB1 HORISONTAL |  | Ja | 40120016 | 3015710 | Kjøkkenventilatorer |  | 6925200 | Kjøkkenventilatorer | NOBB Total
60016788 | 50948 | GLASS HALOGENLAMPER KJØKKENHETTE |  | Ja | 26436816 | 3015700 | Kjøkkenhetter |  | 6925900 | Tilbehør og reservedeler kjøkkenhette/-ventilator | NOBB Total
60016788 | 214384 | GLASS HALOGENLAMPER KJØKKENHETTE |  | Nei | 26436816 | 3015700 | Kjøkkenhetter |  | 6925900 | Tilbehør og reservedeler kjøkkenhette/-ventilator | NOBB Total
60017158 | 214513 | KULLFILTER LE MANS |  | Nei | 60011718 | 3015700 | Kjøkkenhetter |  | 6925100 | Kjøkkenhetter | NOBB Total
60017410 | 215596 | UTBLÅSNINGSKIT 3 TIL TYPHOON |  | Ja | 60011718 | 3015700 | Kjøkkenhetter |  | 6925100 | Kjøkkenhetter | NOBB Total
60020664 | 58834 | BADEROMSVIFTE PAX LEVANTE 40 | Pax Levante 40 | Ja | 23558299 | 3015410 | Baderomsvifter |  | 6920100 | Baderomsvifter | NOBB Total, NOBB VAVVS
60020665 | 58834 | BADEROMSVIFTE PAX LEVANTE 50 | Pax Levante 50 | Ja | 23558299 | 3015410 | Baderomsvifter |  | 6920100 | Baderomsvifter | NOBB VAVVS, NOBB Total
60025546 | 214513 | BEND 110 MM PP 15° | Bend PP - Brun | Nei | 42073387 | 5505150 | Deler til avløpsrør |  | 5501210 | Deler til avløpsrør, plast | NOBB Total
60025546 | 432824 | BEND 110 MM PP 15° | Bend PP - Brun | Ja | 42073387 | 5505150 | Deler til avløpsrør |  | 5501210 | Deler til avløpsrør, plast | NOBB Total
60025546 | 740220 | BEND 110 MM PP 15° | Bend PP - Brun | Nei | 42073387 | 5505150 | Deler til avløpsrør |  | 5501210 | Deler til avløpsrør, plast | NOBB VAVVS
60025546 | 740356 | BEND 110 MM PP 15° | Bend PP - Brun | Nei | 42073387 | 5505150 | Deler til avløpsrør |  | 5501210 | Deler til avløpsrør, plast | NOBB VAVVS
60025547 | 214513 | BEND 110 MM PP 45° | Bend PP - Brun | Nei | 42073387 | 5505150 | Deler til avløpsrør |  | 5501210 | Deler til avløpsrør, plast | NOBB Total
60025547 | 432824 | BEND 110 MM PP 45° | Bend PP - Brun | Ja | 42073387 | 5505150 | Deler til avløpsrør |  | 5501210 | Deler til avløpsrør, plast | NOBB Total
60025547 | 740220 | BEND 110 MM PP 45° | Bend PP - Brun | Nei | 42073387 | 5505150 | Deler til avløpsrør |  | 5501210 | Deler til avløpsrør, plast | NOBB VAVVS
60025547 | 740356 | BEND 110 MM PP 45° | Bend PP - Brun | Nei | 42073387 | 5505150 | Deler til avløpsrør |  | 5501210 | Deler til avløpsrør, plast | NOBB VAVVS
60025550 | 50948 | FASTPRIS AGGREGAT SPS |  | Ja | 21395397 | 3015300 | Ventilasjonsaggregat M/Varmegjenv. |  | 6905200 | Luftbehandlingsaggregater med varmegjenvinning | NOBB Total
60025591 | 50948 | FASTPRIS KANALPAKKE SPS |  | Ja | 21396650 | 3015220 | Kanaler Tilbehør |  | 6910900 | Tilbehør kanaler | NOBB Total
60026105 | 214513 | GLIDEMUFFE 110 MM PP | Løpemuffe PP - Brun | Nei | 42073387 | 5505150 | Deler til avløpsrør |  | 5501210 | Deler til avløpsrør, plast | NOBB Total
60026105 | 432824 | GLIDEMUFFE 110 MM PP | Løpemuffe PP - Brun | Ja | 42073387 | 5505150 | Deler til avløpsrør |  | 5501210 | Deler til avløpsrør, plast | NOBB Total
60026105 | 740220 | GLIDEMUFFE 110 MM PP | Løpemuffe PP - Brun | Nei | 42073387 | 5505150 | Deler til avløpsrør |  | 5501210 | Deler til avløpsrør, plast | NOBB VAVVS
60026105 | 740356 | GLIDEMUFFE 110 MM PP | Løpemuffe PP - Brun | Nei | 42073387 | 5505150 | Deler til avløpsrør |  | 5501210 | Deler til avløpsrør, plast | NOBB VAVVS
60027960 | 201391 | VENTILATOR LFP716W |  | Ja | 25822495 | 3015710 | Kjøkkenventilatorer |  | 6925200 | Kjøkkenventilatorer | NOBB Total
60027960 | 214445 | VENTILATOR LFP716W |  | Nei | 25822495 | 3015710 | Kjøkkenventilatorer |  | 6925200 | Kjøkkenventilatorer | NOBB Total
60027961 | 201391 | VENTILATOR LFP716X |  | Ja | 25822495 | 3015710 | Kjøkkenventilatorer |  | 6925200 | Kjøkkenventilatorer | NOBB Total
60027961 | 214445 | VENTILATOR LFP716X |  | Nei | 25822495 | 3015710 | Kjøkkenventilatorer |  | 6925200 | Kjøkkenventilatorer | NOBB Total
60027962 | 201391 | VENTILATOR LFP416X |  | Ja | 25822495 | 3015710 | Kjøkkenventilatorer |  | 6925200 | Kjøkkenventilatorer | NOBB Total
60027962 | 214445 | VENTILATOR LFP416X |  | Nei | 25822495 | 3015710 | Kjøkkenventilatorer |  | 6925200 | Kjøkkenventilatorer | NOBB Total
60027963 | 201391 | VENTILATOR LFP416W |  | Ja | 25822495 | 3015710 | Kjøkkenventilatorer |  | 6925200 | Kjøkkenventilatorer | NOBB Total
60027963 | 214445 | VENTILATOR LFP416W |  | Nei | 25822495 | 3015710 | Kjøkkenventilatorer |  | 6925200 | Kjøkkenventilatorer | NOBB Total
60027964 | 201391 | VENTILATOR LFP326W |  | Ja | 25822495 | 3015710 | Kjøkkenventilatorer |  | 6925200 | Kjøkkenventilatorer | NOBB Total
60027964 | 214445 | VENTILATOR LFP326W |  | Nei | 25822495 | 3015710 | Kjøkkenventilatorer |  | 6925200 | Kjøkkenventilatorer | NOBB Total
60027970 | 201391 | VENTILATOR LFV619R |  | Ja | 25822495 | 3015710 | Kjøkkenventilatorer |  | 6925200 | Kjøkkenventilatorer | NOBB Total
60027970 | 214445 | VENTILATOR LFV619R |  | Nei | 25822495 | 3015710 | Kjøkkenventilatorer |  | 6925200 | Kjøkkenventilatorer | NOBB Total
60028579 | 201391 | VENTILATOR DPE5650M |  | Ja | 25740705 | 3015710 | Kjøkkenventilatorer |  | 6925200 | Kjøkkenventilatorer | NOBB Total
60028579 | 214445 | VENTILATOR DPE5650M |  | Nei | 25740705 | 3015710 | Kjøkkenventilatorer |  | 6925200 | Kjøkkenventilatorer | NOBB Total
60028580 | 201391 | VENTILATOR DPE5650W |  | Ja | 25740705 | 3015710 | Kjøkkenventilatorer |  | 6925200 | Kjøkkenventilatorer | NOBB Total
60028580 | 214445 | VENTILATOR DPE5650W |  | Nei | 25740705 | 3015710 | Kjøkkenventilatorer |  | 6925200 | Kjøkkenventilatorer | NOBB Total
60028581 | 214445 | VENTILATOR DPE5660G |  | Nei | 25740705 | 3015710 | Kjøkkenventilatorer |  | 6925200 | Kjøkkenventilatorer | NOBB Total
60031076 | 58834 | FRESH VENTILASJONSHETTE |  | Ja | 24991465 | 3015220 | Kanaler Tilbehør |  | 6920100 | Baderomsvifter | NOBB Total
60031880 | 58834 | BADEROMSVIFTE PAX LEVANTE 50 SORT | Pax Levante 50 Sort | Ja | 23558299 | 3015410 | Baderomsvifter |  | 6920100 | Baderomsvifter | NOBB Total, NOBB VAVVS
60037622 | 50948 | KJØLEBATTERI Ø200 |  | Ja | 41841014 | 3015300 | Ventilasjonsaggregat M/Varmegjenv. |  | 6905900 | Tilbehør og reservedeler luftbehandlingsenheter | NOBB Total
60037622 | 214384 | KJØLEBATTERI Ø200 |  | Nei | 41841014 | 3015300 | Ventilasjonsaggregat M/Varmegjenv. |  | 6905900 | Tilbehør og reservedeler luftbehandlingsenheter | NOBB Total
60040163 | 443084 | MEACO 1056P VIFTE MED STATIV | MeacoFan 1056 på stativ. Stillegående. | Ja | 42157807 | 3015400 | Vifter |  | 6920900 | Tilbehør og reservedeler vifter | NOBB Total
60040770 | 58834 | LUFTINNTAK TYFON HVIT D180 | Fresh Tyfon Hvit værbeskyttet luftinntak. | Ja | 21661665 | 3015100 | Rister |  | 6915100 | Ventiler, rister og kapper | NOBB Total
60040771 | 58834 | LUFTINNTAK TYFON BRUN D180 | Fresh Tyfon Brun, værbeskyttet luftinntak. | Ja | 21661665 | 3015100 | Rister |  | 6915100 | Ventiler, rister og kapper | NOBB Total
60040772 | 58834 | LUFTINNTAK TYFON GRÅ D180 | Fresh Tyfon Grå, værbeskyttet luftinntak. | Ja | 21661665 | 3015100 | Rister |  | 6915100 | Ventiler, rister og kapper | NOBB Total
60041308 | 212847 | BENKEVENTILATOR PANORAMA 120 | BENKEVENTILATOR PANORAMA 120 CM | Ja | 27974732 | 3015700 | Kjøkkenhetter |  | 6925100 | Kjøkkenhetter | NOBB Total
60041317 | 212847 | KJØKKENHETTE STRIPE SENSE FRH | Kjøkkenhette Stripe Sense Fritthengende for resirkulasjon | Ja | 41722135 | 3015700 | Kjøkkenhetter |  | 6925100 | Kjøkkenhetter | NOBB Total
60041792 | 58834 | RIST MED STUSS Ø100 145 GRÅ | Rist med stuss Fresh Ø100/#145 grå met | Ja | 24991465 | 3015220 | Kanaler Tilbehør |  | 6920100 | Baderomsvifter | NOBB Total, NOBB VAVVS
60041793 | 58834 | RIST MED STUSS Ø125 165 GRÅ | Rist med stuss Fresh Ø125/#165 grå met | Ja | 24991465 | 3015220 | Kanaler Tilbehør |  | 6920100 | Baderomsvifter | NOBB VAVVS, NOBB Total
60041794 | 58834 | RIST MED STUSS Ø160 205 SORT | Rist med stuss Fresh Ø160/#205 so met | Ja | 24991465 | 3015220 | Kanaler Tilbehør |  | 6920100 | Baderomsvifter | NOBB Total, NOBB VAVVS
60041795 | 58834 | RIST MED STUSS Ø100 145 SORT | Rist med stuss Fresh Ø100/#145 so met | Ja | 24991465 | 3015220 | Kanaler Tilbehør |  | 6920100 | Baderomsvifter | NOBB VAVVS, NOBB Total
60041796 | 58834 | RIST MED STUSS Ø80 165 SORT | Rist med stuss Fresh Ø80/#165 so met | Ja | 24991465 | 3015220 | Kanaler Tilbehør |  | 6920100 | Baderomsvifter | NOBB Total, NOBB VAVVS
60041797 | 58834 | RIST MED STUSS Ø160 205 GRÅ | Rist med stuss Fresh Ø160/#205 grå met | Ja | 24991465 | 3015220 | Kanaler Tilbehør |  | 6920100 | Baderomsvifter | NOBB VAVVS, NOBB Total
60041798 | 58834 | RIST MED STUSS Ø100 145 HVIT | Rist med stuss Fresh Ø100/#145 hvit met | Ja | 24991465 | 3015220 | Kanaler Tilbehør |  | 6920100 | Baderomsvifter | NOBB Total, NOBB VAVVS
60041799 | 58834 | RIST MED STUSS Ø80 165 MET | Rist med stuss Fresh Ø80/#165 metall | Ja | 24991465 | 3015220 | Kanaler Tilbehør |  | 6920100 | Baderomsvifter | NOBB VAVVS, NOBB Total
60041800 | 58834 | RIST MED STUSS Ø125 165 SORT | Rist med stuss Fresh Ø125/#165 so met | Ja | 24991465 | 3015220 | Kanaler Tilbehør |  | 6920100 | Baderomsvifter | NOBB Total, NOBB VAVVS
60041801 | 58834 | RIST MED STUSS Ø125 165 HVIT | Rist med stuss Fresh Ø125/#165 hvit met | Ja | 24991465 | 3015220 | Kanaler Tilbehør |  | 6920100 | Baderomsvifter | NOBB VAVVS, NOBB Total
60041802 | 58834 | RIST MED STUSS Ø160 180 MET | Rist med stuss Fresh Ø160/#180 metall | Ja | 24991465 | 3015220 | Kanaler Tilbehør |  | 6920100 | Baderomsvifter | NOBB Total, NOBB VAVVS
60041803 | 58834 | RIST MED STUSS Ø160 205 HVIT | Rist med stuss Fresh Ø160/#205 hvit met | Ja | 24991465 | 3015220 | Kanaler Tilbehør |  | 6920100 | Baderomsvifter | NOBB VAVVS, NOBB Total
60041804 | 58834 | RIST MED STUSS Ø125 165 MET | Rist med stuss Fresh Ø125/#165 metall | Ja | 24991465 | 3015220 | Kanaler Tilbehør |  | 6920100 | Baderomsvifter | NOBB Total, NOBB VAVVS
60041805 | 58834 | RIST MED STUSS Ø100 145 MET | Rist med stuss Fresh Ø100/#145 metall | Ja | 24991465 | 3015220 | Kanaler Tilbehør |  | 6920100 | Baderomsvifter | NOBB VAVVS, NOBB Total
60042294 | 212847 | KJØKKENHETTE GRUE SENSE VEGGH 80X37 | Kjøkkenhette Grue Sense Vegghengt 80 x 37 cm | Ja | 27974872 | 3015700 | Kjøkkenhetter |  | 6925100 | Kjøkkenhetter | NOBB Total
60042308 | 212847 | KJØKKENHETTE GRUE SENSE 100X37 | Kjøkkenhette Grue Sense 100 x 37 cm | Ja | 27974872 | 3015700 | Kjøkkenhetter |  | 6925100 | Kjøkkenhetter | NOBB Total
60042342 | 212847 | KJØKKENHETTE UNIQUE 80 NR LAKKERT | KJØKKENHETTE UNIQUE NORMALVENT. 80 | Ja | 60042491 | 3015700 | Kjøkkenhetter |  | 6925100 | Kjøkkenhetter | NOBB Total
60042344 | 212847 | KJØKKENHETTE UNIQUE 80 BF LAKKERT | KJØKKENHETTE UNIQUE BALANSERT VENT. 80 | Ja | 60042491 | 3015700 | Kjøkkenhetter |  | 6925100 | Kjøkkenhetter | NOBB Total
60042345 | 212847 | KJØKKENHETTE UNIQUE 80 ES LAKKERT | KJØKKENHETTE UNIQUE ES 80CM | Ja | 60042491 | 3015700 | Kjøkkenhetter |  | 6925100 | Kjøkkenhetter | NOBB Total
60042346 | 212847 | KJØKKENHETTE UNIQUE 80 ES LAKK | KJØKKENHETTE UNIQUE SENTRALVENT. 80 CM | Ja | 60042491 | 3015700 | Kjøkkenhetter |  | 6925100 | Kjøkkenhetter | NOBB Total
60042351 | 212847 | RØROSHETTA PLASMACARBON | EFFEKTIVT PLASMACARBON FILTER | Ja | 27975119 | 3015710 | Kjøkkenventilatorer |  | 6925200 | Kjøkkenventilatorer | NOBB Total
60042385 | 212847 | KJØKKENHETTE LEDA 60 CM | KJØKKENHETTE SKRÅ LEDA 60CM | Ja | 60002757 | 3015700 | Kjøkkenhetter |  | 6925100 | Kjøkkenhetter | NOBB Total
60042405 | 212847 | KULLFILTERBOKS TIL PANORAMA 120 | KULLFILTER TIL PANORAMA 120 | Ja | 27975119 | 3015710 | Kjøkkenventilatorer |  | 6925200 | Kjøkkenventilatorer | NOBB Total
60043927 | 58834 | VEGGVENTIL FRESH TL80C DBS |  | Ja | 21673793 | 3015001 | Ventiler |  | 6915200 | Tilluft- og avtrekksventiler | NOBB Total
60043928 | 58834 | VEGGVENTIL FRESH TL98C | VEGGVENTIL FRESH TL98C | Ja | 21673793 | 3015001 | Ventiler |  | 6915200 | Tilluft- og avtrekksventiler | NOBB Total, NOBB VAVVS
60043929 | 58834 | TIL-FRALUFTSDON FRESH Ø125 |  | Ja | 21673793 | 3015001 | Ventiler |  | 6915200 | Tilluft- og avtrekksventiler | NOBB Total
60043930 | 58834 | FILTER FRESH TL-C STANDARD 3 PK |  | Ja | 21673793 | 3015001 | Ventiler |  | 6915200 | Tilluft- og avtrekksventiler | NOBB Total
60043932 | 58834 | TIL-FRALUFTSDON FRESH Ø100 |  | Ja | 21673793 | 3015001 | Ventiler |  | 6915200 | Tilluft- og avtrekksventiler | NOBB Total
60043933 | 58834 | VEGGVENTIL FRESH TL100C |  | Ja | 21673793 | 3015001 | Ventiler |  | 6915200 | Tilluft- og avtrekksventiler | NOBB Total
60043934 | 58834 | FILTER FRESH TL-C POLLEN 3 PK |  | Ja | 21673793 | 3015001 | Ventiler |  | 6915200 | Tilluft- og avtrekksventiler | NOBB Total
60043935 | 58834 | VENTIL INNVENDIG DEL TL-C M STUSS |  | Ja | 21673793 | 3015001 | Ventiler |  | 6915200 | Tilluft- og avtrekksventiler | NOBB Total
60043982 | 214377 | VENTILATOR DFM064W54 UTTREKK BOSCH |  | Ja | 40120016 | 3015710 | Kjøkkenventilatorer |  | 6925200 | Kjøkkenventilatorer | NOBB Total
60044288 | 212847 | KJØKKEHETTE STIL SENSE RV 60X70,4 | Kjøkkenhette Stil Sense Rettvegg 60 x 70,4 cm | Ja | 27975044 | 3015700 | Kjøkkenhetter |  | 6925100 | Kjøkkenhetter | NOBB Total
60044290 | 212847 | KJØKKENHETTE TRAD EX SENSE 120X89,6 | KJØKKENHETTE SENSE TRAD. EX 120X89,6 | Ja | 41755224 | 3015700 | Kjøkkenhetter |  | 6925100 | Kjøkkenhetter | NOBB Total
60044301 | 212847 | KJØKKENHETTE POP HJ 95X95 H60 FARGE | KJØKKENHETTE HJØRNE POPULÆR 60H FARGE | Ja | 27974963 | 3015700 | Kjøkkenhetter |  | 6925100 | Kjøkkenhetter | NOBB Total
60044303 | 212847 | KJØKKENHETTE POP HJ 95X95 H80 METAL | KJØKKENHETTE HJØRNE POPULÆR 80H METALL | Ja | 27974963 | 3015700 | Kjøkkenhetter |  | 6925100 | Kjøkkenhetter | NOBB Total
60044304 | 212847 | KJØKKENHETTE POP HJ 95X95 H80 FARG | KJØKKENHETTE HJØRNE POPULÆR 80H FARGE | Ja | 27974963 | 3015700 | Kjøkkenhetter |  | 6925100 | Kjøkkenhetter | NOBB Total
60044306 | 212847 | KJØKKENHETTE POP HJ 95X96 H60 METAL | KJØKKENHETTE HJØRNE POPULÆR 60H META. | Ja | 27974963 | 3015700 | Kjøkkenhetter |  | 6925100 | Kjøkkenhetter | NOBB Total
60044807 | 212847 | METALLFILTER ARGO | METALLFILTER FETTFILTER TIL ARGO HETTE | Ja | 27975119 | 3015710 | Kjøkkenventilatorer |  | 6925200 | Kjøkkenventilatorer | NOBB Total
60044927 | 212847 | METALLFILTER PANORAMA 90 (2PK) | FETTFILTER TIL PANORAMA 90 VENT.TÅRN | Ja | 27975119 | 3015710 | Kjøkkenventilatorer |  | 6925200 | Kjøkkenventilatorer | NOBB Total
60044928 | 212847 | LUFTERIST VERO/COCKTAIL SORT | LUFTERIST VERO/COCKTAIL SORT | Ja | 27975119 | 3015710 | Kjøkkenventilatorer |  | 6925200 | Kjøkkenventilatorer | NOBB Total
60044929 | 212847 | LUFTERIST VERO/COCKTAIL HVIT | LUFTERIST VERO/COCKTAIL HVIT | Ja | 27975119 | 3015710 | Kjøkkenventilatorer |  | 6925200 | Kjøkkenventilatorer | NOBB Total
60044931 | 212847 | METALLFILTER 392 | METALLFILTER 392 | Ja | 27975119 | 3015710 | Kjøkkenventilatorer |  | 6925200 | Kjøkkenventilatorer | NOBB Total
60044933 | 212847 | FRONTLIST SORT 490/392 | FRONTLIST SORT 490/392 | Ja | 27975119 | 3015710 | Kjøkkenventilatorer |  | 6925200 | Kjøkkenventilatorer | NOBB Total
60044936 | 50948 | KABEL 4-POL NORDICPANEL 24M |  | Ja | 60803423 | 3015300 | Ventilasjonsaggregat M/Varmegjenv. |  | 6930900 | Tilbehør/reservedeler styring og autom ventilasjon | NOBB Total
60044936 | 214384 | KABEL 4-POL NORDICPANEL 24M |  | Nei | 60803423 | 3015300 | Ventilasjonsaggregat M/Varmegjenv. |  | 6930900 | Tilbehør/reservedeler styring og autom ventilasjon | NOBB Total
60044937 | 50948 | TILLEGGSBOKS UTENPÅL NORDICPANEL |  | Ja | 60803423 | 3015300 | Ventilasjonsaggregat M/Varmegjenv. |  | 6930900 | Tilbehør/reservedeler styring og autom ventilasjon | NOBB Total
60044937 | 214384 | TILLEGGSBOKS UTENPÅL NORDICPANEL |  | Nei | 60803423 | 3015300 | Ventilasjonsaggregat M/Varmegjenv. |  | 6930900 | Tilbehør/reservedeler styring og autom ventilasjon | NOBB Total
60044948 | 212847 | LUFTERIST Ø 160 MM/6" SKAP | LUFTERIST Ø160 MM/6" SKAP | Ja | 27975119 | 3015710 | Kjøkkenventilatorer |  | 6925200 | Kjøkkenventilatorer | NOBB Total
60044949 | 212847 | KULLFILTER VENUS | KULLFILTER VENUS | Ja | 27975119 | 3015710 | Kjøkkenventilatorer |  | 6925200 | Kjøkkenventilatorer | NOBB Total
60044950 | 212847 | KARBONFILTER 600-SERIE 60CM | KARBONFILTER 600-SERIE 60CM | Ja | 27975119 | 3015710 | Kjøkkenventilatorer |  | 6925200 | Kjøkkenventilatorer | NOBB Total
60044951 | 212847 | KARBONFILTER 600-SERIE 80CM | KARBONFILTER 600-SERIE 80CM | Ja | 27975119 | 3015710 | Kjøkkenventilatorer |  | 6925200 | Kjøkkenventilatorer | NOBB Total
60044952 | 212847 | KARBONFILTER FORTUNA 60CM | KARBONFILTER FORTUNA 60CM | Ja | 27975119 | 3015710 | Kjøkkenventilatorer |  | 6925200 | Kjøkkenventilatorer | NOBB Total
60044953 | 212847 | KARBONFILTER FORTUNA 80CM | KARBONFILTER FORTUNA 80CM | Ja | 27975119 | 3015710 | Kjøkkenventilatorer |  | 6925200 | Kjøkkenventilatorer | NOBB Total
60045563 | 213073 | BADEROMSVIFTE ELECT 100 STD | Baderomsvifte Elect for ekstern av-og på-bryter hvit | Nei | 60045562 | 3015410 | Baderomsvifter |  | 6920100 | Baderomsvifter | NOBB Total
60045564 | 213073 | BADEROMSVIFTE ELECT 100 TH | Baderomsvifte Elect med timer og fuktsensor hvit | Nei | 60045562 | 3015410 | Baderomsvifter |  | 6920100 | Baderomsvifter | NOBB Total
60045565 | 50948 | BADEROMSVIFTE ELECT 125 STD | Baderomsvifte Elect for ekstern av-og på-bryter hvit | Ja | 60045562 | 3015410 | Baderomsvifter |  | 6920100 | Baderomsvifter | NOBB Total, NOBB VAVVS
60045565 | 213073 | BADEROMSVIFTE ELECT 125 STD | Baderomsvifte Elect for ekstern av-og på-bryter hvit | Nei | 60045562 | 3015410 | Baderomsvifter |  | 6920100 | Baderomsvifter | NOBB Total
60045565 | 214384 | BADEROMSVIFTE ELECT 125 STD | Baderomsvifte Elect for ekstern av-og på-bryter hvit | Nei | 60045562 | 3015410 | Baderomsvifter |  | 6920100 | Baderomsvifter | NOBB Total
60045565 | 214513 | BADEROMSVIFTE ELECT 125 STD | Baderomsvifte Elect for ekstern av-og på-bryter hvit | Nei | 60045562 | 3015410 | Baderomsvifter |  | 6920100 | Baderomsvifter | NOBB Total
60045594 | 220013 | AIRCONDITION COOL 12 CONNECTED | Cool 12 Connected aircondition - kompakt klimaanlegg | Ja | 42013925 | 3015400 | Vifter |  | 2703900 | Småel. Materiell Div. | NOBB Total
60047165 | 212847 | METALLFILTER GEO HJØRNE | METALLFILTER GEO HJØRNE | Ja | 27975119 | 3015710 | Kjøkkenventilatorer |  | 6925200 | Kjøkkenventilatorer | NOBB Total
60047500 | 50948 | ROMVENTILATOR MUTO 100 | Romventilator Muto hvit | Ja | 42059107 | 3015300 | Ventilasjonsaggregat M/Varmegjenv. |  | 6905300 | Romventilator med varmegjenvinning | NOBB Total, NOBB VAVVS
60047500 | 214384 | ROMVENTILATOR MUTO 100 | Romventilator Muto hvit | Nei | 42059107 | 3015300 | Ventilasjonsaggregat M/Varmegjenv. |  | 6905300 | Romventilator med varmegjenvinning | NOBB Total
60047514 | 50948 | ROMVENTILATOR MUTO 160 | Romventilator Muto hvit | Ja | 42059107 | 3015300 | Ventilasjonsaggregat M/Varmegjenv. |  | 6905300 | Romventilator med varmegjenvinning | NOBB VAVVS, NOBB Total
60047514 | 214384 | ROMVENTILATOR MUTO 160 | Romventilator Muto hvit | Nei | 42059107 | 3015300 | Ventilasjonsaggregat M/Varmegjenv. |  | 6905300 | Romventilator med varmegjenvinning | NOBB Total
60049968 | 201391 | VENTILATOR LFU326W |  | Ja | 25822495 | 3015710 | Kjøkkenventilatorer |  | 6925200 | Kjøkkenventilatorer | NOBB Total
60051460 | 214377 | VENTILATOR LZ11ITI14 TILBEHØR CLEAN |  | Ja | 40120016 | 3015710 | Kjøkkenventilatorer |  | 6925200 | Kjøkkenventilatorer | NOBB Total
60051461 | 214377 | VENTILATOR Z861KE1 TILBEHØR UTLUFT |  | Ja | 40120016 | 3015710 | Kjøkkenventilatorer |  | 6925200 | Kjøkkenventilatorer | NOBB Total
60052304 | 58834 | RIST 150 RØD | Rektangulær rød rist 150x150mm for bruk på yttervegg | Ja | 24991465 | 3015220 | Kanaler Tilbehør |  | 6920100 | Baderomsvifter | NOBB Total
60052305 | 58834 | FRESH RIST 150 SORT | Rektangulær sort rist 150x150mm for bruk på yttervegg | Ja | 24991465 | 3015220 | Kanaler Tilbehør |  | 6920100 | Baderomsvifter | NOBB Total
60052306 | 58834 | RIST 150 HVIT | Rektangulær rist 150x150mm for bruk på yttervegg | Ja | 24991465 | 3015220 | Kanaler Tilbehør |  | 6920100 | Baderomsvifter | NOBB Total
60052307 | 58834 | RIST 150 GRÅ | Rektangulær grå rist 150x150mm for bruk på yttervegg | Ja | 24991465 | 3015220 | Kanaler Tilbehør |  | 6920100 | Baderomsvifter | NOBB Total
60052313 | 58834 | DEKKPLATE #175 HVIT |  | Ja | 21673777 | 3015400 | Vifter |  | 6920100 | Baderomsvifter | NOBB Total
60052314 | 58834 | KIT FOR YTTERVEGG YVG Ø100 | Kit for yttervegg YVG Ø100 | Ja | 21673777 | 3015400 | Vifter |  | 6920100 | Baderomsvifter | NOBB Total, NOBB VAVVS
60052315 | 58834 | FRISKLUFTSVENTIL TL80DE DBS |  | Ja | 21673785 | 3015095 | Ventil Lydfelle |  | 6915200 | Tilluft- og avtrekksventiler | NOBB Total
60052318 | 58834 | FRISKLUFTSVENTIL TL100DE |  | Ja | 21673785 | 3015095 | Ventil Lydfelle |  | 6915200 | Tilluft- og avtrekksventiler | NOBB Total
60053777 | 50948 | CU-ENHET T11,T18 S RES |  | Ja | 27318021 | 3015300 | Ventilasjonsaggregat M/Varmegjenv. |  | 6905900 | Tilbehør og reservedeler luftbehandlingsenheter | NOBB Total
60053777 | 214384 | CU-ENHET T11,T18 S RES |  | Nei | 27318021 | 3015300 | Ventilasjonsaggregat M/Varmegjenv. |  | 6905900 | Tilbehør og reservedeler luftbehandlingsenheter | NOBB Total
60053778 | 50948 | CU-ENHET T11,T18 CL RES |  | Ja | 27318021 | 3015300 | Ventilasjonsaggregat M/Varmegjenv. |  | 6905900 | Tilbehør og reservedeler luftbehandlingsenheter | NOBB Total
60053778 | 214384 | CU-ENHET T11,T18 CL RES |  | Nei | 27318021 | 3015300 | Ventilasjonsaggregat M/Varmegjenv. |  | 6905900 | Tilbehør og reservedeler luftbehandlingsenheter | NOBB Total
60053779 | 50948 | CU-ENHET T11,T12,T18 S RES |  | Ja | 27318021 | 3015300 | Ventilasjonsaggregat M/Varmegjenv. |  | 6905900 | Tilbehør og reservedeler luftbehandlingsenheter | NOBB Total
60053779 | 214384 | CU-ENHET T11,T12,T18 S RES |  | Nei | 27318021 | 3015300 | Ventilasjonsaggregat M/Varmegjenv. |  | 6905900 | Tilbehør og reservedeler luftbehandlingsenheter | NOBB Total
60053780 | 50948 | CU-ENHET T12 S RES |  | Ja | 27318021 | 3015300 | Ventilasjonsaggregat M/Varmegjenv. |  | 6905900 | Tilbehør og reservedeler luftbehandlingsenheter | NOBB Total
60053780 | 214384 | CU-ENHET T12 S RES |  | Nei | 27318021 | 3015300 | Ventilasjonsaggregat M/Varmegjenv. |  | 6905900 | Tilbehør og reservedeler luftbehandlingsenheter | NOBB Total
60053781 | 50948 | CU-ENHET T1,T12 S RES |  | Ja | 27318021 | 3015300 | Ventilasjonsaggregat M/Varmegjenv. |  | 6905900 | Tilbehør og reservedeler luftbehandlingsenheter | NOBB Total
60053781 | 214384 | CU-ENHET T1,T12 S RES |  | Nei | 27318021 | 3015300 | Ventilasjonsaggregat M/Varmegjenv. |  | 6905900 | Tilbehør og reservedeler luftbehandlingsenheter | NOBB Total
60053782 | 50948 | CU-ENHET T1,T11,T18 CL RES |  | Ja | 27318021 | 3015300 | Ventilasjonsaggregat M/Varmegjenv. |  | 6905900 | Tilbehør og reservedeler luftbehandlingsenheter | NOBB Total
60053782 | 214384 | CU-ENHET T1,T11,T18 CL RES |  | Nei | 27318021 | 3015300 | Ventilasjonsaggregat M/Varmegjenv. |  | 6905900 | Tilbehør og reservedeler luftbehandlingsenheter | NOBB Total
60053783 | 50948 | CU-ENHET T1,T3,T11,T12,T18 CL RES |  | Ja | 27318021 | 3015300 | Ventilasjonsaggregat M/Varmegjenv. |  | 6905900 | Tilbehør og reservedeler luftbehandlingsenheter | NOBB Total
60053783 | 214384 | CU-ENHET T1,T3,T11,T12,T18 CL RES |  | Nei | 27318021 | 3015300 | Ventilasjonsaggregat M/Varmegjenv. |  | 6905900 | Tilbehør og reservedeler luftbehandlingsenheter | NOBB Total
60053784 | 50948 | CU-ENHET T1,T3,T4,T7 CL RES |  | Ja | 27318021 | 3015300 | Ventilasjonsaggregat M/Varmegjenv. |  | 6905900 | Tilbehør og reservedeler luftbehandlingsenheter | NOBB Total
60053784 | 214384 | CU-ENHET T1,T3,T4,T7 CL RES |  | Nei | 27318021 | 3015300 | Ventilasjonsaggregat M/Varmegjenv. |  | 6905900 | Tilbehør og reservedeler luftbehandlingsenheter | NOBB Total
60053785 | 50948 | CU-ENHET T1,T3,T4,T7,T12 CL RES |  | Ja | 27318021 | 3015300 | Ventilasjonsaggregat M/Varmegjenv. |  | 6905900 | Tilbehør og reservedeler luftbehandlingsenheter | NOBB Total
60053785 | 214384 | CU-ENHET T1,T3,T4,T7,T12 CL RES |  | Nei | 27318021 | 3015300 | Ventilasjonsaggregat M/Varmegjenv. |  | 6905900 | Tilbehør og reservedeler luftbehandlingsenheter | NOBB Total
60053786 | 50948 | CU-ENHET T1,T3,T4,T7,T12,T18 CL RES |  | Ja | 27318021 | 3015300 | Ventilasjonsaggregat M/Varmegjenv. |  | 6905900 | Tilbehør og reservedeler luftbehandlingsenheter | NOBB Total
60053786 | 214384 | CU-ENHET T1,T3,T4,T7,T12,T18 CL RES |  | Nei | 27318021 | 3015300 | Ventilasjonsaggregat M/Varmegjenv. |  | 6905900 | Tilbehør og reservedeler luftbehandlingsenheter | NOBB Total
60053787 | 50948 | CU-ENHET T12,T18 S RES |  | Ja | 27318021 | 3015300 | Ventilasjonsaggregat M/Varmegjenv. |  | 6905900 | Tilbehør og reservedeler luftbehandlingsenheter | NOBB Total
60053787 | 214384 | CU-ENHET T12,T18 S RES |  | Nei | 27318021 | 3015300 | Ventilasjonsaggregat M/Varmegjenv. |  | 6905900 | Tilbehør og reservedeler luftbehandlingsenheter | NOBB Total
60053788 | 50948 | CU-ENHET ALLE PHOENIX S RES |  | Ja | 27318021 | 3015300 | Ventilasjonsaggregat M/Varmegjenv. |  | 6905900 | Tilbehør og reservedeler luftbehandlingsenheter | NOBB Total
60053788 | 214384 | CU-ENHET ALLE PHOENIX S RES |  | Nei | 27318021 | 3015300 | Ventilasjonsaggregat M/Varmegjenv. |  | 6905900 | Tilbehør og reservedeler luftbehandlingsenheter | NOBB Total
60053790 | 50948 | CU-ENHET ALLE PHOENIX CL RES |  | Ja | 27318021 | 3015300 | Ventilasjonsaggregat M/Varmegjenv. |  | 6905900 | Tilbehør og reservedeler luftbehandlingsenheter | NOBB Total
60053790 | 214384 | CU-ENHET ALLE PHOENIX CL RES |  | Nei | 27318021 | 3015300 | Ventilasjonsaggregat M/Varmegjenv. |  | 6905900 | Tilbehør og reservedeler luftbehandlingsenheter | NOBB Total
60053793 | 201391 | VENTILATOR LFP325S |  | Ja | 25822495 | 3015710 | Kjøkkenventilatorer |  | 6925200 | Kjøkkenventilatorer | NOBB Total
60053793 | 214445 | VENTILATOR LFP325S |  | Nei | 25822495 | 3015710 | Kjøkkenventilatorer |  | 6925200 | Kjøkkenventilatorer | NOBB Total
60053903 | 201391 | KULLFILTER MCFB62 |  | Ja | 29622388 | 3015710 | Kjøkkenventilatorer |  | 6925200 | Kjøkkenventilatorer | NOBB Total
60053903 | 214445 | KULLFILTER MCFB62 |  | Nei | 29622388 | 3015710 | Kjøkkenventilatorer |  | 6925200 | Kjøkkenventilatorer | NOBB Total
60053919 | 214445 | KULLFILTER MCFB59 |  | Nei | 29622388 | 3015710 | Kjøkkenventilatorer |  | 6925200 | Kjøkkenventilatorer | NOBB Total
60053927 | 201391 | KULLFILTER MCFB66 |  | Ja | 29622388 | 3015710 | Kjøkkenventilatorer |  | 6925200 | Kjøkkenventilatorer | NOBB Total
60053927 | 214445 | KULLFILTER MCFB66 |  | Nei | 29622388 | 3015710 | Kjøkkenventilatorer |  | 6925200 | Kjøkkenventilatorer | NOBB Total
60053929 | 201391 | KULLFILTER MCFB64 |  | Ja | 29622388 | 3015710 | Kjøkkenventilatorer |  | 6925200 | Kjøkkenventilatorer | NOBB Total
60053929 | 214445 | KULLFILTER MCFB64 |  | Nei | 29622388 | 3015710 | Kjøkkenventilatorer |  | 6925200 | Kjøkkenventilatorer | NOBB Total
60053930 | 201391 | KULLFILTER MCFB65 |  | Ja | 29622388 | 3015710 | Kjøkkenventilatorer |  | 6925200 | Kjøkkenventilatorer | NOBB Total
60053930 | 214445 | KULLFILTER MCFB65 |  | Nei | 29622388 | 3015710 | Kjøkkenventilatorer |  | 6925200 | Kjøkkenventilatorer | NOBB Total
60053932 | 201391 | KULLFILTER MCFB52 |  | Ja | 29622388 | 3015710 | Kjøkkenventilatorer |  | 6925200 | Kjøkkenventilatorer | NOBB Total
60053932 | 214445 | KULLFILTER MCFB52 |  | Nei | 29622388 | 3015710 | Kjøkkenventilatorer |  | 6925200 | Kjøkkenventilatorer | NOBB Total
60053934 | 201391 | KULLFILTER MCFB53 |  | Ja | 29622388 | 3015710 | Kjøkkenventilatorer |  | 6925200 | Kjøkkenventilatorer | NOBB Total
60053934 | 214445 | KULLFILTER MCFB53 |  | Nei | 29622388 | 3015710 | Kjøkkenventilatorer |  | 6925200 | Kjøkkenventilatorer | NOBB Total
60053936 | 214445 | KULLFILTER MCFE11FR |  | Nei | 29622388 | 3015710 | Kjøkkenventilatorer |  | 6925200 | Kjøkkenventilatorer | NOBB Total
60053942 | 214445 | KULLFILTER SUPCHARCE2 |  | Nei | 29622388 | 3015710 | Kjøkkenventilatorer |  | 6925200 | Kjøkkenventilatorer | NOBB Total
60053986 | 201391 | KULLFILTER MCFB70 |  | Ja | 29622388 | 3015710 | Kjøkkenventilatorer |  | 6925200 | Kjøkkenventilatorer | NOBB Total
60053986 | 214445 | KULLFILTER MCFB70 |  | Nei | 29622388 | 3015710 | Kjøkkenventilatorer |  | 6925200 | Kjøkkenventilatorer | NOBB Total
60053987 | 214445 | INSTALLASJONSDEL COMBOHOB M2CKCF01 |  | Nei | 29680147 | 3015710 | Kjøkkenventilatorer |  | 6925200 | Kjøkkenventilatorer | NOBB Total
60054282 | 214445 | INSTALLASJONSDEL COMBOHOB M2CKCF02 |  | Nei | 29680147 | 3015710 | Kjøkkenventilatorer |  | 6925200 | Kjøkkenventilatorer | NOBB Total
60054283 | 214445 | INSTALLASJONSDEL COMBOHOB M2CKCF03 |  | Nei | 29680147 | 3015710 | Kjøkkenventilatorer |  | 6925200 | Kjøkkenventilatorer | NOBB Total
60054284 | 214445 | INSTALLASJONSDEL COMBOHOB M2CKCF04 |  | Nei | 29680147 | 3015710 | Kjøkkenventilatorer |  | 6925200 | Kjøkkenventilatorer | NOBB Total
60054285 | 214445 | INSTALLASJONSDEL COMBOHOB M2CKCF05 |  | Nei | 29680147 | 3015710 | Kjøkkenventilatorer |  | 6925200 | Kjøkkenventilatorer | NOBB Total
60054286 | 214445 | INSTALLASJONSDEL COMBOHOB M2CKCF06 |  | Nei | 29680147 | 3015710 | Kjøkkenventilatorer |  | 6925200 | Kjøkkenventilatorer | NOBB Total
60054287 | 214445 | INSTALLASJONSDEL COMBOHOB M2CKCF07 |  | Nei | 29680147 | 3015710 | Kjøkkenventilatorer |  | 6925200 | Kjøkkenventilatorer | NOBB Total
60054288 | 214445 | INSTALLASJONSDEL COMBOHOB M2CKCF08 |  | Nei | 29680147 | 3015710 | Kjøkkenventilatorer |  | 6925200 | Kjøkkenventilatorer | NOBB Total
60054289 | 214445 | INSTALLASJONSDEL COMBOHOB M2CKCF09 |  | Nei | 29680147 | 3015710 | Kjøkkenventilatorer |  | 6925200 | Kjøkkenventilatorer | NOBB Total
60054290 | 214445 | INSTALLASJONSDEL COMBOHOB M2CKCF10 |  | Nei | 29680147 | 3015710 | Kjøkkenventilatorer |  | 6925200 | Kjøkkenventilatorer | NOBB Total
60054291 | 214445 | INSTALLASJONSDEL COMBOHOB M2CKCF11 |  | Nei | 29680147 | 3015710 | Kjøkkenventilatorer |  | 6925200 | Kjøkkenventilatorer | NOBB Total
60056695 | 203012 | LANGBEND 110 MM X 5° PVC | PVC bend langt f/grunnavløpsrør | Nei | 60174316 | 5505150 | Deler til avløpsrør |  | 5501210 | Deler til avløpsrør, plast | NOBB Total
60056695 | 204439 | LANGBEND 110 MM X 5° PVC | PVC bend langt f/grunnavløpsrør | Ja | 60174316 | 5505150 | Deler til avløpsrør |  | 5501210 | Deler til avløpsrør, plast | NOBB VAVVS
60056695 | 283655 | LANGBEND 110 MM X 5° PVC | PVC bend langt f/grunnavløpsrør | Nei | 60174316 | 5505150 | Deler til avløpsrør |  | 5501210 | Deler til avløpsrør, plast | NOBB VAVVS
60056698 | 203012 | LANGBEND 110 MM X 11° PVC | PVC bend langt f/grunnavløpsrør | Nei | 60174316 | 5505150 | Deler til avløpsrør |  | 5501210 | Deler til avløpsrør, plast | NOBB Total
60056698 | 204439 | LANGBEND 110 MM X 11° PVC | PVC bend langt f/grunnavløpsrør | Ja | 60174316 | 5505150 | Deler til avløpsrør |  | 5501210 | Deler til avløpsrør, plast | NOBB VAVVS
60056698 | 283655 | LANGBEND 110 MM X 11° PVC | PVC bend langt f/grunnavløpsrør | Nei | 60174316 | 5505150 | Deler til avløpsrør |  | 5501210 | Deler til avløpsrør, plast | NOBB VAVVS
60056700 | 203012 | LANGBEND 110 MM X 22° | PVC bend langt f/grunnavløpsrør | Nei | 60174316 | 5505150 | Deler til avløpsrør |  | 5501210 | Deler til avløpsrør, plast | NOBB Total
60056700 | 204439 | LANGBEND 110 MM X 22° | PVC bend langt f/grunnavløpsrør | Ja | 60174316 | 5505150 | Deler til avløpsrør |  | 5501210 | Deler til avløpsrør, plast | NOBB VAVVS
60056700 | 283655 | LANGBEND 110 MM X 22° | PVC bend langt f/grunnavløpsrør | Nei | 60174316 | 5505150 | Deler til avløpsrør |  | 5501210 | Deler til avløpsrør, plast | NOBB VAVVS
60056702 | 203012 | LANGBEND110 MM X 30° PVC | PVC bend langt f/grunnavløpsrør | Nei | 60174316 | 5505150 | Deler til avløpsrør |  | 5501210 | Deler til avløpsrør, plast | NOBB Total
60056702 | 204439 | LANGBEND110 MM X 30° PVC | PVC bend langt f/grunnavløpsrør | Ja | 60174316 | 5505150 | Deler til avløpsrør |  | 5501210 | Deler til avløpsrør, plast | NOBB VAVVS
60056702 | 283655 | LANGBEND110 MM X 30° PVC | PVC bend langt f/grunnavløpsrør | Nei | 60174316 | 5505150 | Deler til avløpsrør |  | 5501210 | Deler til avløpsrør, plast | NOBB VAVVS
60056703 | 203012 | LANGBEND 110 MM X 45° PVC | PVC bend langt for grunnavløpsrør | Nei | 60174316 | 5505150 | Deler til avløpsrør |  | 5501210 | Deler til avløpsrør, plast | NOBB Total
60056703 | 204439 | LANGBEND 110 MM X 45° PVC | PVC bend langt for grunnavløpsrør | Ja | 60174316 | 5505150 | Deler til avløpsrør |  | 5501210 | Deler til avløpsrør, plast | NOBB VAVVS
60056703 | 283655 | LANGBEND 110 MM X 45° PVC | PVC bend langt for grunnavløpsrør | Nei | 60174316 | 5505150 | Deler til avløpsrør |  | 5501210 | Deler til avløpsrør, plast | NOBB VAVVS
60056756 | 50948 | VEGGFESTE FACET 2 STK |  | Ja | 60806158 | 3015700 | Kjøkkenhetter |  | 6925900 | Tilbehør og reservedeler kjøkkenhette/-ventilator | NOBB Total
60056756 | 214384 | VEGGFESTE FACET 2 STK |  | Nei | 60806158 | 3015700 | Kjøkkenhetter |  | 6925900 | Tilbehør og reservedeler kjøkkenhette/-ventilator | NOBB Total
60056958 | 50948 | FILTERSETT MUTO 100 |  | Ja | 42071624 | 3015300 | Ventilasjonsaggregat M/Varmegjenv. |  | 6905900 | Tilbehør og reservedeler luftbehandlingsenheter | NOBB Total
60056958 | 214384 | FILTERSETT MUTO 100 |  | Nei | 42071624 | 3015300 | Ventilasjonsaggregat M/Varmegjenv. |  | 6905900 | Tilbehør og reservedeler luftbehandlingsenheter | NOBB Total
60056959 | 50948 | FILTERSETT MUTO 160 |  | Ja | 42071624 | 3015300 | Ventilasjonsaggregat M/Varmegjenv. |  | 6905900 | Tilbehør og reservedeler luftbehandlingsenheter | NOBB Total
60056959 | 214384 | FILTERSETT MUTO 160 |  | Nei | 42071624 | 3015300 | Ventilasjonsaggregat M/Varmegjenv. |  | 6905900 | Tilbehør og reservedeler luftbehandlingsenheter | NOBB Total
60056960 | 50948 | YTRE FILTERHOLDER MUTO 160 |  | Ja | 42071624 | 3015300 | Ventilasjonsaggregat M/Varmegjenv. |  | 6905900 | Tilbehør og reservedeler luftbehandlingsenheter | NOBB Total
60056961 | 50948 | INNVENDIG FILTERHOLDER MUTO 100/160 |  | Ja | 42071624 | 3015300 | Ventilasjonsaggregat M/Varmegjenv. |  | 6905900 | Tilbehør og reservedeler luftbehandlingsenheter | NOBB Total
60057754 | 472864 | INDUSTRIVARMEVIFTE 3 TRINN 5000W |  | Ja | 60057093 | 3015400 | Vifter |  | 3401700 | Ovn Elektrisk- | NOBB Total
60057784 | 472864 | TERRASSEVARMER INFRARØD TIL GULV |  | Ja | 60057093 | 3015400 | Vifter |  | 3401700 | Ovn Elektrisk- | NOBB Total
60057903 | 472864 | INDUSTRIVARMEVIFTE 2 TRINN 2000W |  | Ja | 60057093 | 3015400 | Vifter |  | 3401700 | Ovn Elektrisk- | NOBB Total
60057925 | 472864 | TREKK TIL TERRASSEVARMER |  | Ja | 60057093 | 3015400 | Vifter |  | 3401700 | Ovn Elektrisk- | NOBB Total
60057933 | 472864 | TERRASSEVARMER INFRARØD WIFI SVART |  | Ja | 60057093 | 3015400 | Vifter |  | 3401700 | Ovn Elektrisk- | NOBB Total
60057941 | 472864 | GULVSTATIV 52-188,5 CM |  | Ja | 60057093 | 3015400 | Vifter |  | 3401700 | Ovn Elektrisk- | NOBB Total
60057946 | 472864 | MONTERINGSBESLAG 15-30 MM |  | Ja | 60057093 | 3015400 | Vifter |  | 3401700 | Ovn Elektrisk- | NOBB Total
60058374 | 58834 | RIST Ø125 165 RØD MET |  | Ja | 24991465 | 3015220 | Kanaler Tilbehør |  | 6920100 | Baderomsvifter | NOBB Total
60058375 | 58834 | RIST Ø80 165 RØD MET |  | Ja | 24991465 | 3015220 | Kanaler Tilbehør |  | 6920100 | Baderomsvifter | NOBB Total
60058376 | 58834 | RIST Ø100 145 RØD MET | Rist Ø100 145 rød med insektsnett og stuss. | Ja | 24991465 | 3015220 | Kanaler Tilbehør |  | 6920100 | Baderomsvifter | NOBB Total
60058507 | 50948 | FILTERHOLDER ROOMIE DUAL |  | Ja | 42071624 | 3015300 | Ventilasjonsaggregat M/Varmegjenv. |  | 6905900 | Tilbehør og reservedeler luftbehandlingsenheter | NOBB Total
60058507 | 214384 | FILTERHOLDER ROOMIE DUAL |  | Nei | 42071624 | 3015300 | Ventilasjonsaggregat M/Varmegjenv. |  | 6905900 | Tilbehør og reservedeler luftbehandlingsenheter | NOBB Total
60058708 | 212847 | BENKEVENTILATOR EASY 80 CM | BENKEVENTILATOR EASY 80 CM | Ja | 60058701 | 3015700 | Kjøkkenhetter |  | 6925100 | Kjøkkenhetter | NOBB Total
60058712 | 212847 | VENTILATOR SLIDE 60 HVIT/HVIT | VENTILATOR SLIDE 60 HV | Ja | 27975143 | 3015710 | Kjøkkenventilatorer |  | 6925200 | Kjøkkenventilatorer | NOBB Total
60058713 | 212847 | VENTILATOR SLIDE 60 SORT/SORT | VENTILATOR SLIDE 60 B | Ja | 27975143 | 3015710 | Kjøkkenventilatorer |  | 6925200 | Kjøkkenventilatorer | NOBB Total
60058714 | 212847 | VENTILATOR SLIDE 80 HVIT/HVIT | VENTILATOR SLIDE 80 HV | Ja | 27975143 | 3015710 | Kjøkkenventilatorer |  | 6925200 | Kjøkkenventilatorer | NOBB Total
60058716 | 212847 | VENTILATOR SLIDE 80 SORT/SORT | VENTILATOR SLIDE 80 B | Ja | 27975143 | 3015710 | Kjøkkenventilatorer |  | 6925200 | Kjøkkenventilatorer | NOBB Total
60058717 | 212847 | VENTILATOR SLIDE SENSE 60 | Uttrekksventilator Slide Sense 60 cm | Ja | 27975143 | 3015710 | Kjøkkenventilatorer |  | 6925200 | Kjøkkenventilatorer | NOBB Total
60058718 | 212847 | VENTILATOR SLIDE SENSE 60 SAFE | Kjøkkenventilator Slide Sens 60 SAFE | Ja | 27975143 | 3015710 | Kjøkkenventilatorer |  | 6925200 | Kjøkkenventilatorer | NOBB Total
60058719 | 212847 | VENTILATOR SLIDE SENSE 80 | Uttrekksventilator Slide Sense 80 cm | Ja | 27975143 | 3015710 | Kjøkkenventilatorer |  | 6925200 | Kjøkkenventilatorer | NOBB Total
60058720 | 212847 | VENTILATOR SLIDE SENSE 80 SAFE | Kjøkkenventilator Slide Sense 80 SAFE | Ja | 27975143 | 3015710 | Kjøkkenventilatorer |  | 6925200 | Kjøkkenventilatorer | NOBB Total
60062166 | 50948 | KABELKIT NORDICPANEL ELDRE NORDIC |  | Ja | 60803423 | 3015300 | Ventilasjonsaggregat M/Varmegjenv. |  | 6930900 | Tilbehør/reservedeler styring og autom ventilasjon | NOBB Total
60062166 | 214384 | KABELKIT NORDICPANEL ELDRE NORDIC |  | Nei | 60803423 | 3015300 | Ventilasjonsaggregat M/Varmegjenv. |  | 6930900 | Tilbehør/reservedeler styring og autom ventilasjon | NOBB Total
60062361 | 50948 | TERMOSTAT BT 80°C 400MM RES |  | Ja | 27318021 | 3015300 | Ventilasjonsaggregat M/Varmegjenv. |  | 6905900 | Tilbehør og reservedeler luftbehandlingsenheter | NOBB Total
60062361 | 214384 | TERMOSTAT BT 80°C 400MM RES |  | Nei | 27318021 | 3015300 | Ventilasjonsaggregat M/Varmegjenv. |  | 6905900 | Tilbehør og reservedeler luftbehandlingsenheter | NOBB Total
60062368 | 212847 | LUFTERIST PRO SORT | LUFTERIST PRO SORT | Ja | 27975119 | 3015710 | Kjøkkenventilatorer |  | 6925200 | Kjøkkenventilatorer | NOBB Total
60062397 | 212847 | TILBEHØR MONOBLOCKFILTER EASY | KULLFILTER MONOBLOCK TIL EASY BENKEVENT. | Ja | 27975119 | 3015710 | Kjøkkenventilatorer |  | 6925200 | Kjøkkenventilatorer | NOBB Total
60062405 | 212847 | KANALSETT RESIRKULASJON EASY | KANALSETT RESIRKULASJON EASY | Ja | 27975119 | 3015710 | Kjøkkenventilatorer |  | 6925200 | Kjøkkenventilatorer | NOBB Total
60062409 | 212847 | FRONTLIST SLIDE 60 BØRSTET STÅL | SLIDE 60 CM FRONTLIST BØRSTET STÅL | Ja | 27975119 | 3015710 | Kjøkkenventilatorer |  | 6925200 | Kjøkkenventilatorer | NOBB Total
60062410 | 212847 | FRONTLIST SLIDE 80 BØRSTET STÅL | SLIDE BØRSTET STÅL 80 CM FRONTLIST | Ja | 27975119 | 3015710 | Kjøkkenventilatorer |  | 6925200 | Kjøkkenventilatorer | NOBB Total
60064027 | 58834 | RIST 150 BRUN |  | Ja | 24991465 | 3015220 | Kanaler Tilbehør |  | 6920100 | Baderomsvifter | NOBB Total
60064028 | 58834 | STORMSIKRING M FILTERKASSETT |  | Ja | 24991465 | 3015220 | Kanaler Tilbehør |  | 6920100 | Baderomsvifter | NOBB Total
60067062 | 215749 | VENTILATOR W9TB VEGGHENGT 90CM |  | Ja | 41832474 | 3015710 | Kjøkkenventilatorer |  | 6925200 | Kjøkkenventilatorer | NOBB Total
60067082 | 215749 | VENTILATOR W6TB VEGGHENGT 60CM |  | Ja | 41832474 | 3015710 | Kjøkkenventilatorer |  | 6925200 | Kjøkkenventilatorer | NOBB Total
60067976 | 724648 | VENTILATOR BV960 HVIT 60 CM | Ventilator BV 960 Hvit med led lys | Ja | 23481922 | 3015710 | Kjøkkenventilatorer |  | 6925200 | Kjøkkenventilatorer | NOBB Total
60067990 | 724648 | VENTILATOR BV960 STÅL 60 CM | Ventilator BV 960 Stål med led lys | Ja | 23481922 | 3015710 | Kjøkkenventilatorer |  | 6925200 | Kjøkkenventilatorer | NOBB Total
60068582 | 209199 | BEND RILLET 22,5GR 76,1 7112 | BEND RILLET 22,5GR 76,1 7112 | Ja | 60748531 | 5865100 | Strekkfaste rørdeler støpejern |  | 5820210 | Deler for tilførselsrør, metall | NOBB VAVVS, NOBB Total
60068583 | 209199 | BEND RILLET 22,5GR 88,9 7112 | BEND RILLET 22,5GR 88,9 7112 | Ja | 60748531 | 5865100 | Strekkfaste rørdeler støpejern |  | 5820210 | Deler for tilførselsrør, metall | NOBB Total, NOBB VAVVS
60068588 | 209199 | REDUKSJON KONS 76,1X60,3 7150 | REDUKSJON KONS 76,1X60,3 7150 | Ja | 60748535 | 5865100 | Strekkfaste rørdeler støpejern |  | 5820210 | Deler for tilførselsrør, metall | NOBB VAVVS, NOBB Total
60068590 | 209199 | RILLEKOBLING RIGID 114,3 Z05 | RILLEKOBLING RIGID 114,3 Z05 | Ja | 60748526 | 5865100 | Strekkfaste rørdeler støpejern |  | 5820210 | Deler for tilførselsrør, metall | NOBB Total, NOBB VAVVS
60068597 | 209199 | RILLEKOBLING RIGID 219,1 Z05 | RILLEKOBLING RIGID 219,1 Z05 | Ja | 60748526 | 5865100 | Strekkfaste rørdeler støpejern |  | 5820210 | Deler for tilførselsrør, metall | NOBB VAVVS, NOBB Total
60068603 | 209199 | RILLEFLENS UNIVERSAL 76,1 7180 | RILLEFLENS UNIVERSAL 76,1 7180 | Ja | 60748541 | 5865100 | Strekkfaste rørdeler støpejern |  | 5820210 | Deler for tilførselsrør, metall | NOBB Total, NOBB VAVVS
60068605 | 209199 | LOKK M/HULL GJ 114,3XRC2 7160T | LOKK M/HULL GJ 114,3XRC2 7160T | Ja | 60748539 | 5865100 | Strekkfaste rørdeler støpejern |  | 5820210 | Deler for tilførselsrør, metall | NOBB VAVVS, NOBB Total
60068606 | 209199 | BEND RILLET 90GR 88,9 7110 | BEND RILLET 90GR 88,9 7110 | Ja | 60748529 | 5865100 | Strekkfaste rørdeler støpejern |  | 5820210 | Deler for tilførselsrør, metall | NOBB Total, NOBB VAVVS
60068611 | 209199 | ANBORING GJENGET 114,3XRC1/2 7721 | ANBORING GJENGET 114,3XRC1/2 7721 | Ja | 60748536 | 5865100 | Strekkfaste rørdeler støpejern |  | 5820210 | Deler for tilførselsrør, metall | NOBB VAVVS, NOBB Total
60068613 | 209199 | BEND RILLET 11,25GR 88,9 7113 | BEND RILLET 11,25GR 88,9 7113 | Ja | 60748532 | 5865100 | Strekkfaste rørdeler støpejern |  | 5820210 | Deler for tilførselsrør, metall | NOBB Total, NOBB VAVVS
60068618 | 209199 | LOKK M/HULL GJ, 76,1XRC1,1/2 7160T | LOKK M/HULL GJ, 76,1XRC1,1/2 7160T | Ja | 60748539 | 5865100 | Strekkfaste rørdeler støpejern |  | 5820210 | Deler for tilførselsrør, metall | NOBB VAVVS, NOBB Total
60068621 | 209199 | ANBORING GJENGET 114,3XRC1,1/4 7721 | ANBORING GJENGET 114,3XRC1,1/4 7721 | Ja | 60748536 | 5865100 | Strekkfaste rørdeler støpejern |  | 5820210 | Deler for tilførselsrør, metall | NOBB Total, NOBB VAVVS
60068622 | 209199 | ANBORING GJENGET 76,1XRC1,1/2 7721 | ANBORING GJENGET 76,1XRC1,1/2 7721 | Ja | 60748536 | 5865100 | Strekkfaste rørdeler støpejern |  | 5820210 | Deler for tilførselsrør, metall | NOBB VAVVS, NOBB Total
60068627 | 209199 | REDUKSJON KONS 48,3X33,7 7150 | REDUKSJON KONS 48,3X33,7 7150 | Ja | 60748535 | 5865100 | Strekkfaste rørdeler støpejern |  | 5820210 | Deler for tilførselsrør, metall | NOBB Total, NOBB VAVVS
60068630 | 209199 | BEND RILLET 90GR 139,7 7110 | BEND RILLET 90GR 139,7 7110 | Ja | 60748529 | 5865100 | Strekkfaste rørdeler støpejern |  | 5820210 | Deler for tilførselsrør, metall | NOBB VAVVS, NOBB Total
60068631 | 209199 | BEND RILLET 45GR 60,3 7111 | BEND RILLET 45GR 60,3 7111 | Ja | 60748530 | 5865100 | Strekkfaste rørdeler støpejern |  | 5820210 | Deler for tilførselsrør, metall | NOBB Total, NOBB VAVVS
60068632 | 209199 | RILLEKOBLING RIGID 60,3 Z05 | RILLEKOBLING RIGID 60,3 Z05 | Ja | 60748526 | 5865100 | Strekkfaste rørdeler støpejern |  | 5820210 | Deler for tilførselsrør, metall | NOBB VAVVS, NOBB Total
60068633 | 209199 | BEND RILLET 22,5GR 60,3 7112 | BEND RILLET 22,5GR 60,3 7112 | Ja | 60748531 | 5865100 | Strekkfaste rørdeler støpejern |  | 5820210 | Deler for tilførselsrør, metall | NOBB Total, NOBB VAVVS
60068635 | 209199 | ANBORING GJENGET 114,3XRC2,1/2 7721 | ANBORING GJENGET 114,3XRC2,1/2 7721 | Ja | 60748536 | 5865100 | Strekkfaste rørdeler støpejern |  | 5820210 | Deler for tilførselsrør, metall | NOBB VAVVS, NOBB Total
60068636 | 209199 | RILLEKOBLING RIGID LUBR 219.1 K9 | RILLEKOBLING RIGID LUBR 219.1 K9 | Ja | 60748526 | 5865100 | Strekkfaste rørdeler støpejern |  | 5820210 | Deler for tilførselsrør, metall | NOBB Total, NOBB VAVVS
60068637 | 209199 | RILLEFLENS UNIVERSAL 219,1 7180 | RILLEFLENS UNIVERSAL 219,1 7180 | Ja | 60748541 | 5865100 | Strekkfaste rørdeler støpejern |  | 5820210 | Deler for tilførselsrør, metall | NOBB VAVVS, NOBB Total
60068638 | 209199 | RILLEKOBLING RIGID LUBR 76.1 K9 | RILLEKOBLING RIGID LUBR 76.1 K9 | Ja | 60748526 | 5865100 | Strekkfaste rørdeler støpejern |  | 5820210 | Deler for tilførselsrør, metall | NOBB Total, NOBB VAVVS
60068639 | 209199 | RILLEKOBLING RIGID 42,4 Z05 | RILLEKOBLING RIGID 42,4 Z05 | Ja | 60748526 | 5865100 | Strekkfaste rørdeler støpejern |  | 5820210 | Deler for tilførselsrør, metall | NOBB VAVVS, NOBB Total
60068640 | 209199 | REDUKSJON KONS 48,3X42,4 7150 | REDUKSJON KONS 48,3X42,4 7150 | Ja | 60748535 | 5865100 | Strekkfaste rørdeler støpejern |  | 5820210 | Deler for tilførselsrør, metall | NOBB Total, NOBB VAVVS
60068641 | 209199 | RILLEKOBLING RIGID 139,7 Z05 | RILLEKOBLING RIGID 139,7 Z05 | Ja | 60748526 | 5865100 | Strekkfaste rørdeler støpejern |  | 5820210 | Deler for tilførselsrør, metall | NOBB VAVVS, NOBB Total
60068644 | 209199 | BEND RILLET 90GR 168,3 7110 | BEND RILLET 90GR 168,3 7110 | Ja | 60748529 | 5865100 | Strekkfaste rørdeler støpejern |  | 5820210 | Deler for tilførselsrør, metall | NOBB Total, NOBB VAVVS
60068647 | 209199 | RILLEKOBLING RIGID LUBR 114.3 K9 | RILLEKOBLING RIGID LUBR 114.3 K9 | Ja | 60748526 | 5865100 | Strekkfaste rørdeler støpejern |  | 5820210 | Deler for tilførselsrør, metall | NOBB VAVVS, NOBB Total
60068649 | 209199 | RILLEKOBLING RIGID LUBR 42.4 K9 | RILLEKOBLING RIGID LUBR 42.4 K9 | Ja | 60748526 | 5865100 | Strekkfaste rørdeler støpejern |  | 5820210 | Deler for tilførselsrør, metall | NOBB Total, NOBB VAVVS
60068651 | 209199 | BEND RILLET 45GR 114,3 7111 | BEND RILLET 45GR 114,3 7111 | Ja | 60748530 | 5865100 | Strekkfaste rørdeler støpejern |  | 5820210 | Deler for tilførselsrør, metall | NOBB VAVVS, NOBB Total
60068652 | 209199 | BEND RILLET 11,25GR 60,3 7113 | BEND RILLET 11,25GR 60,3 7113 | Ja | 60748532 | 5865100 | Strekkfaste rørdeler støpejern |  | 5820210 | Deler for tilførselsrør, metall | NOBB Total, NOBB VAVVS
60068653 | 209199 | ENDELOKK RILLET 76,1 7160 | ENDELOKK RILLET 76,1 7160 | Ja | 60748540 | 5865100 | Strekkfaste rørdeler støpejern |  | 5820210 | Deler for tilførselsrør, metall | NOBB VAVVS, NOBB Total
60068654 | 209199 | RILLEFLENS UNIVERSAL 168,3 7180 | RILLEFLENS UNIVERSAL 168,3 7180 | Ja | 60748541 | 5865100 | Strekkfaste rørdeler støpejern |  | 5820210 | Deler for tilførselsrør, metall | NOBB Total, NOBB VAVVS
60068655 | 209199 | REDUKSJON KONS, 88,9X76,1 7150 | REDUKSJON KONS, 88,9X76,1 7150 | Ja | 60748535 | 5865100 | Strekkfaste rørdeler støpejern |  | 5820210 | Deler for tilførselsrør, metall | NOBB VAVVS, NOBB Total
60068656 | 209199 | ANBORING GJENGET 76,1XRC1 7721 | ANBORING GJENGET 76,1XRC1 7721 | Ja | 60748536 | 5865100 | Strekkfaste rørdeler støpejern |  | 5820210 | Deler for tilførselsrør, metall | NOBB Total, NOBB VAVVS
60068657 | 209199 | RILLEKOBLING RIGID 76,1 Z05 | RILLEKOBLING RIGID 76,1 Z05 | Ja | 60748526 | 5865100 | Strekkfaste rørdeler støpejern |  | 5820210 | Deler for tilførselsrør, metall | NOBB VAVVS, NOBB Total
60068658 | 209199 | BEND RILLET 45GR 76,1 7111 | BEND RILLET 45GR 76,1 7111 | Ja | 60748530 | 5865100 | Strekkfaste rørdeler støpejern |  | 5820210 | Deler for tilførselsrør, metall | NOBB Total, NOBB VAVVS
60068659 | 209199 | ANBORING GJENGET 114,3XRC2 7721 | ANBORING GJENGET 114,3XRC2 7721 | Ja | 60748536 | 5865100 | Strekkfaste rørdeler støpejern |  | 5820210 | Deler for tilførselsrør, metall | NOBB VAVVS, NOBB Total
60068660 | 209199 | REDUKSJON KONS 60,3X33,7 7150 | REDUKSJON KONS 60,3X33,7 7150 | Ja | 60748535 | 5865100 | Strekkfaste rørdeler støpejern |  | 5820210 | Deler for tilførselsrør, metall | NOBB Total, NOBB VAVVS
60068661 | 209199 | RILLEKOBLING RIGID 88,9 Z05 | RILLEKOBLING RIGID 88,9 Z05 | Ja | 60748526 | 5865100 | Strekkfaste rørdeler støpejern |  | 5820210 | Deler for tilførselsrør, metall | NOBB VAVVS, NOBB Total
60068662 | 209199 | KOBLING RIGID QUICK 60,3 M07 | KOBLING RIGID QUICK 60,3 M07 | Ja | 60748528 | 5865100 | Strekkfaste rørdeler støpejern |  | 5820210 | Deler for tilførselsrør, metall | NOBB Total, NOBB VAVVS
60068663 | 209199 | KOBLING RIGID QUICK 219,1 M07 | KOBLING RIGID QUICK 219,1 M07 | Ja | 60748528 | 5865100 | Strekkfaste rørdeler støpejern |  | 5820210 | Deler for tilførselsrør, metall | NOBB VAVVS, NOBB Total
60068664 | 209199 | LOKK M/HULL GJ 168,3XRC2 7160T | LOKK M/HULL GJ 168,3XRC2 7160T | Ja | 60748539 | 5865100 | Strekkfaste rørdeler støpejern |  | 5820210 | Deler for tilførselsrør, metall | NOBB Total, NOBB VAVVS
60068666 | 209199 | ANBORING RILLET 114,3X60,3 7722 | ANBORING RILLET 114,3X60,3 7722 | Ja | 60748537 | 5865100 | Strekkfaste rørdeler støpejern |  | 5820210 | Deler for tilførselsrør, metall | NOBB VAVVS, NOBB Total
60068668 | 209199 | ENDELOKK RILLET 48,3 7160 | ENDELOKK RILLET 48,3 7160 | Ja | 60748540 | 5865100 | Strekkfaste rørdeler støpejern |  | 5820210 | Deler for tilførselsrør, metall | NOBB Total, NOBB VAVVS
60068744 | 209199 | ENDELOKK RILLET 114,3 7160 | ENDELOKK RILLET 114,3 7160 | Ja | 60748540 | 5865100 | Strekkfaste rørdeler støpejern |  | 5820210 | Deler for tilførselsrør, metall | NOBB VAVVS, NOBB Total
60068746 | 209199 | RILLEKOBLING RIGID 48,3 Z05 | RILLEKOBLING RIGID 48,3 Z05 | Ja | 60748526 | 5865100 | Strekkfaste rørdeler støpejern |  | 5820210 | Deler for tilførselsrør, metall | NOBB Total, NOBB VAVVS
60068750 | 209199 | RILLEFLENS UNIVERSAL 139,7 7180 | RILLEFLENS UNIVERSAL 139,7 7180 | Ja | 60748541 | 5865100 | Strekkfaste rørdeler støpejern |  | 5820210 | Deler for tilførselsrør, metall | NOBB VAVVS, NOBB Total
60068759 | 209199 | RILLEFLENS UNIVERSAL 88,9 7180 | RILLEFLENS UNIVERSAL 88,9 7180 | Ja | 60748541 | 5865100 | Strekkfaste rørdeler støpejern |  | 5820210 | Deler for tilførselsrør, metall | NOBB Total, NOBB VAVVS
60068760 | 209199 | RILLEKOBLING RIGID LUBR 48.3 K9 | RILLEKOBLING RIGID LUBR 48.3 K9 | Ja | 60748526 | 5865100 | Strekkfaste rørdeler støpejern |  | 5820210 | Deler for tilførselsrør, metall | NOBB VAVVS, NOBB Total
60068764 | 209199 | T-RØR RILLET 76,1 7120 | T-RØR RILLET 76,1 7120 | Ja | 60748533 | 5865100 | Strekkfaste rørdeler støpejern |  | 5820210 | Deler for tilførselsrør, metall | NOBB Total, NOBB VAVVS
60068768 | 209199 | ANBORING GJENGET 114,3XRC1,1/2 7721 | ANBORING GJENGET 114,3XRC1,1/2 7721 | Ja | 60748536 | 5865100 | Strekkfaste rørdeler støpejern |  | 5820210 | Deler for tilførselsrør, metall | NOBB VAVVS, NOBB Total
60068776 | 209199 | RILLEFLENS UNIVERSAL 114,3 7180 | RILLEFLENS UNIVERSAL 114,3 7180 | Ja | 60748541 | 5865100 | Strekkfaste rørdeler støpejern |  | 5820210 | Deler for tilførselsrør, metall | NOBB Total, NOBB VAVVS
60068782 | 209199 | BEND RILLET 11,25GR 114,3 7113 | BEND RILLET 11,25GR 114,3 7113 | Ja | 60748532 | 5865100 | Strekkfaste rørdeler støpejern |  | 5820210 | Deler for tilførselsrør, metall | NOBB VAVVS, NOBB Total
60068783 | 209199 | BEND RILLET 90GR 60,3 7110 | BEND RILLET 90GR 60,3 7110 | Ja | 60748529 | 5865100 | Strekkfaste rørdeler støpejern |  | 5820210 | Deler for tilførselsrør, metall | NOBB Total, NOBB VAVVS
60068785 | 209199 | BEND RILLET 22,5GR 139,7 7112 | BEND RILLET 22,5GR 139,7 7112 | Ja | 60748531 | 5865100 | Strekkfaste rørdeler støpejern |  | 5820210 | Deler for tilførselsrør, metall | NOBB VAVVS, NOBB Total
60068787 | 209199 | BEND RILLET 22,5GR 114,3 7112 | BEND RILLET 22,5GR 114,3 7112 | Ja | 60748531 | 5865100 | Strekkfaste rørdeler støpejern |  | 5820210 | Deler for tilførselsrør, metall | NOBB Total, NOBB VAVVS
60068788 | 209199 | BEND 90GR KORT RADIUS 168.3 901 | BEND 90GR KORT RADIUS 168.3 901 | Ja | 60748529 | 5865100 | Strekkfaste rørdeler støpejern |  | 5820210 | Deler for tilførselsrør, metall | NOBB VAVVS, NOBB Total
60068790 | 209199 | BEND RILLET 11,25GR 76,1 7113 | BEND RILLET 11,25GR 76,1 7113 | Ja | 60748532 | 5865100 | Strekkfaste rørdeler støpejern |  | 5820210 | Deler for tilførselsrør, metall | NOBB Total, NOBB VAVVS
60068792 | 209199 | REDUKSJON KONS 114,3X60,3 7150 | REDUKSJON KONS 114,3X60,3 7150 | Ja | 60748535 | 5865100 | Strekkfaste rørdeler støpejern |  | 5820210 | Deler for tilførselsrør, metall | NOBB VAVVS, NOBB Total
60068793 | 209199 | ANBORING GJENGET 60,3XRC1,1/4 7721 | ANBORING GJENGET 60,3XRC1,1/4 7721 | Ja | 60748536 | 5865100 | Strekkfaste rørdeler støpejern |  | 5820210 | Deler for tilførselsrør, metall | NOBB Total, NOBB VAVVS
60068794 | 209199 | T-RØR KORT RADIUS 168,3MM 903 | T-RØR KORT RADIUS 168,3mm 903 | Ja | 60748533 | 5865100 | Strekkfaste rørdeler støpejern |  | 5820210 | Deler for tilførselsrør, metall | NOBB VAVVS, NOBB Total
60068795 | 209199 | REDUKSJON KONS 60,3X48,3 7150 | REDUKSJON KONS 60,3X48,3 7150 | Ja | 60748535 | 5865100 | Strekkfaste rørdeler støpejern |  | 5820210 | Deler for tilførselsrør, metall | NOBB Total, NOBB VAVVS
60068796 | 209199 | LOKK M/HULL GJ 219,1XRC2 7160T | LOKK M/HULL GJ 219,1XRC2 7160T | Ja | 60748539 | 5865100 | Strekkfaste rørdeler støpejern |  | 5820210 | Deler for tilførselsrør, metall | NOBB VAVVS, NOBB Total
60068797 | 209199 | BEND RILLET 45GR 88,9 7111 | BEND RILLET 45GR 88,9 7111 | Ja | 60748530 | 5865100 | Strekkfaste rørdeler støpejern |  | 5820210 | Deler for tilførselsrør, metall | NOBB Total, NOBB VAVVS
60068798 | 209199 | BEND 90GR KORT RADIUS 114.3 901 | BEND 90GR KORT RADIUS 114.3 901 | Ja | 60748529 | 5865100 | Strekkfaste rørdeler støpejern |  | 5820210 | Deler for tilførselsrør, metall | NOBB VAVVS, NOBB Total
60068799 | 209199 | REDUKSJON KONS 114,3X76,1 7150 | REDUKSJON KONS 114,3X76,1 7150 | Ja | 60748535 | 5865100 | Strekkfaste rørdeler støpejern |  | 5820210 | Deler for tilførselsrør, metall | NOBB Total, NOBB VAVVS
60068800 | 209199 | ANBORING GJENGET 88,9XRC1 7721 | ANBORING GJENGET 88,9XRC1 7721 | Ja | 60748536 | 5865100 | Strekkfaste rørdeler støpejern |  | 5820210 | Deler for tilførselsrør, metall | NOBB VAVVS, NOBB Total
60068807 | 209199 | ANBORING RILLET 88,9X42,4 7722 | ANBORING RILLET 88,9X42,4 7722 | Ja | 60748537 | 5865100 | Strekkfaste rørdeler støpejern |  | 5820210 | Deler for tilførselsrør, metall | NOBB Total, NOBB VAVVS
60068808 | 209199 | BEND RILLET 90GR 76,1 7110 | BEND RILLET 90GR 76,1 7110 | Ja | 60748529 | 5865100 | Strekkfaste rørdeler støpejern |  | 5820210 | Deler for tilførselsrør, metall | NOBB VAVVS, NOBB Total
60068809 | 209199 | LOKK M/HULL GJ 139,7XRC2 7160T | LOKK M/HULL GJ 139,7XRC2 7160T | Ja | 60748539 | 5865100 | Strekkfaste rørdeler støpejern |  | 5820210 | Deler for tilførselsrør, metall | NOBB Total, NOBB VAVVS
60068811 | 209199 | BEND RILLET 90GR 114,3 7110 | BEND RILLET 90GR 114,3 7110 | Ja | 60748529 | 5865100 | Strekkfaste rørdeler støpejern |  | 5820210 | Deler for tilførselsrør, metall | NOBB VAVVS, NOBB Total
60068813 | 209199 | REDUKSJON KONS 114,3X88,9 7150 | REDUKSJON KONS 114,3X88,9 7150 | Ja | 60748535 | 5865100 | Strekkfaste rørdeler støpejern |  | 5820210 | Deler for tilførselsrør, metall | NOBB Total, NOBB VAVVS
60068814 | 209199 | BEND RILLET 45GR 168,3 7111 | BEND RILLET 45GR 168,3 7111 | Ja | 60748530 | 5865100 | Strekkfaste rørdeler støpejern |  | 5820210 | Deler for tilførselsrør, metall | NOBB VAVVS, NOBB Total
60068815 | 209199 | BEND RILLET 45GR 219,1 7111 | BEND RILLET 45GR 219,1 7111 | Ja | 60748530 | 5865100 | Strekkfaste rørdeler støpejern |  | 5820210 | Deler for tilførselsrør, metall | NOBB Total, NOBB VAVVS
60068816 | 209199 | BEND 90GR KORT RADIUS 88.9 901 | BEND 90GR KORT RADIUS 88.9 901 | Ja | 60748529 | 5865100 | Strekkfaste rørdeler støpejern |  | 5820210 | Deler for tilførselsrør, metall | NOBB VAVVS, NOBB Total
60068817 | 209199 | ANBORING GJENGET 76,1XRC1,1/4 7721 | ANBORING GJENGET 76,1XRC1,1/4 7721 | Ja | 60748536 | 5865100 | Strekkfaste rørdeler støpejern |  | 5820210 | Deler for tilførselsrør, metall | NOBB Total, NOBB VAVVS
60068818 | 209199 | BEND 90GR KORT RADIUS 76.1 901 | BEND 90GR KORT RADIUS 76.1 901 | Ja | 60748529 | 5865100 | Strekkfaste rørdeler støpejern |  | 5820210 | Deler for tilførselsrør, metall | NOBB VAVVS, NOBB Total
60068819 | 209199 | ENDELOKK RILLET 60,3 7160 | ENDELOKK RILLET 60,3 7160 | Ja | 60748540 | 5865100 | Strekkfaste rørdeler støpejern |  | 5820210 | Deler for tilførselsrør, metall | NOBB Total, NOBB VAVVS
60068820 | 209199 | REDUKSJON KONS 139,7X114,3 7150 | REDUKSJON KONS 139,7X114,3 7150 | Ja | 60748535 | 5865100 | Strekkfaste rørdeler støpejern |  | 5820210 | Deler for tilførselsrør, metall | NOBB VAVVS, NOBB Total
60068822 | 209199 | ANBORING RILLET 76,1X42,4 7722 | ANBORING RILLET 76,1X42,4 7722 | Ja | 60748537 | 5865100 | Strekkfaste rørdeler støpejern |  | 5820210 | Deler for tilførselsrør, metall | NOBB Total, NOBB VAVVS
60068823 | 209199 | RILLEKOBLING RIGID LUBR 139.7 K9 | RILLEKOBLING RIGID LUBR 139.7 K9 | Ja | 60748526 | 5865100 | Strekkfaste rørdeler støpejern |  | 5820210 | Deler for tilførselsrør, metall | NOBB VAVVS, NOBB Total
60068825 | 209199 | ANBORING GJENGET 60,3XRC1 7721 | ANBORING GJENGET 60,3XRC1 7721 | Ja | 60748536 | 5865100 | Strekkfaste rørdeler støpejern |  | 5820210 | Deler for tilførselsrør, metall | NOBB Total, NOBB VAVVS
60068827 | 209199 | REDUKSJON KONS 168,3X139,7 7150 | REDUKSJON KONS 168,3X139,7 7150 | Ja | 60748535 | 5865100 | Strekkfaste rørdeler støpejern |  | 5820210 | Deler for tilførselsrør, metall | NOBB VAVVS, NOBB Total
60068829 | 209199 | ANBORING RILLET 114,3X42,4 7722 | ANBORING RILLET 114,3X42,4 7722 | Ja | 60748537 | 5865100 | Strekkfaste rørdeler støpejern |  | 5820210 | Deler for tilførselsrør, metall | NOBB Total, NOBB VAVVS
60068830 | 209199 | ANBORING RILLET 60,3X42,4 7722 | ANBORING RILLET 60,3X42,4 7722 | Ja | 60748537 | 5865100 | Strekkfaste rørdeler støpejern |  | 5820210 | Deler for tilførselsrør, metall | NOBB VAVVS, NOBB Total
60068831 | 209199 | ANBORING GJENGET 88,9XRC2 7721 | ANBORING GJENGET 88,9XRC2 7721 | Ja | 60748536 | 5865100 | Strekkfaste rørdeler støpejern |  | 5820210 | Deler for tilførselsrør, metall | NOBB Total, NOBB VAVVS
60068832 | 209199 | T-RØR KORT RADIUS 88,9MM 903 | T-RØR KORT RADIUS 3" | Ja | 60748533 | 5865100 | Strekkfaste rørdeler støpejern |  | 5820210 | Deler for tilførselsrør, metall | NOBB VAVVS, NOBB Total
60068833 | 209199 | ANBORING GJENGET 88,9XRC1,1/4 7721 | ANBORING GJENGET 88,9XRC1,1/4 7721 | Ja | 60748536 | 5865100 | Strekkfaste rørdeler støpejern |  | 5820210 | Deler for tilførselsrør, metall | NOBB Total, NOBB VAVVS
60068834 | 209199 | ANBORING RILLET 219,1X88,9 7722 | ANBORING RILLET 219,1X88,9 7722 | Ja | 60748537 | 5865100 | Strekkfaste rørdeler støpejern |  | 5820210 | Deler for tilførselsrør, metall | NOBB VAVVS, NOBB Total
60068835 | 209199 | BEND 90GR KORT RADIUS 139.7 901 | BEND 90GR KORT RADIUS 139.7 901 | Ja | 60748529 | 5865100 | Strekkfaste rørdeler støpejern |  | 5820210 | Deler for tilførselsrør, metall | NOBB Total, NOBB VAVVS
60068837 | 209199 | ANBORING RILLET 168,3X48,3 7722 | ANBORING RILLET 168,3X48,3 7722 | Ja | 60748537 | 5865100 | Strekkfaste rørdeler støpejern |  | 5820210 | Deler for tilførselsrør, metall | NOBB VAVVS, NOBB Total
60068838 | 209199 | ANBORING RILLET 88,9X48,3 7722 | ANBORING RILLET 88,9X48,3 7722 | Ja | 60748537 | 5865100 | Strekkfaste rørdeler støpejern |  | 5820210 | Deler for tilførselsrør, metall | NOBB Total, NOBB VAVVS
60068839 | 209199 | ANBORING GJENGET 168,3XRC1,1/2 7721 | ANBORING GJENGET 168,3XRC1,1/2 7721 | Ja | 60748536 | 5865100 | Strekkfaste rørdeler støpejern |  | 5820210 | Deler for tilførselsrør, metall | NOBB VAVVS, NOBB Total
60068840 | 209199 | ENDELOKK RILLET 139,7 7160 | ENDELOKK RILLET 139,7 7160 | Ja | 60748540 | 5865100 | Strekkfaste rørdeler støpejern |  | 5820210 | Deler for tilførselsrør, metall | NOBB Total, NOBB VAVVS
60068841 | 209199 | ANBORING GJENGET 168,3XRC2 7721 | ANBORING GJENGET 168,3XRC2 7721 | Ja | 60748536 | 5865100 | Strekkfaste rørdeler støpejern |  | 5820210 | Deler for tilførselsrør, metall | NOBB VAVVS, NOBB Total
60068842 | 209199 | ANBORING GJENGET 60,3XRC1,1/2 7721 | ANBORING GJENGET 60,3XRC1,1/2 7721 | Ja | 60748536 | 5865100 | Strekkfaste rørdeler støpejern |  | 5820210 | Deler for tilførselsrør, metall | NOBB Total, NOBB VAVVS
60068843 | 209199 | RILLEKOBLING RIGID LUBR 168.3 K9 | RILLEKOBLING RIGID LUBR 168.3 K9 | Ja | 60748526 | 5865100 | Strekkfaste rørdeler støpejern |  | 5820210 | Deler for tilførselsrør, metall | NOBB VAVVS, NOBB Total
60068844 | 209199 | KOBLING RIGID QUICK 76,1 M07 | KOBLING RIGID QUICK 76,1 M07 | Ja | 60748528 | 5865100 | Strekkfaste rørdeler støpejern |  | 5820210 | Deler for tilførselsrør, metall | NOBB Total, NOBB VAVVS
60068845 | 209199 | KOBLING RIGID QUICK 139,7 M07 | KOBLING RIGID QUICK 139,7 M07 | Ja | 60748528 | 5865100 | Strekkfaste rørdeler støpejern |  | 5820210 | Deler for tilførselsrør, metall | NOBB VAVVS, NOBB Total
60068847 | 209199 | ANBORING RILLET 168,3X60,3 7722 | ANBORING RILLET 168,3X60,3 7722 | Ja | 60748537 | 5865100 | Strekkfaste rørdeler støpejern |  | 5820210 | Deler for tilførselsrør, metall | NOBB Total, NOBB VAVVS
60068849 | 209199 | KOBLING RIGID QUICK 114,3 M07 | KOBLING RIGID QUICK 114,3 M07 | Ja | 60748528 | 5865100 | Strekkfaste rørdeler støpejern |  | 5820210 | Deler for tilførselsrør, metall | NOBB VAVVS, NOBB Total
60068855 | 209199 | ANBORING RILLET 168,3X76,1 7722 | ANBORING RILLET 168,3X76,1 7722 | Ja | 60748537 | 5865100 | Strekkfaste rørdeler støpejern |  | 5820210 | Deler for tilførselsrør, metall | NOBB Total, NOBB VAVVS
60068856 | 209199 | T-RØR KORT RADIUS 114,3MM 903 | T-RØR KORT RADIUS 4" | Ja | 60748533 | 5865100 | Strekkfaste rørdeler støpejern |  | 5820210 | Deler for tilførselsrør, metall | NOBB VAVVS, NOBB Total
60068857 | 209199 | T-RØR 42,4MM 7120 | Standard T-rør rillet DN32/42,4mm, 7120 | Ja | 60748533 | 5865100 | Strekkfaste rørdeler støpejern |  | 5820210 | Deler for tilførselsrør, metall | NOBB Total, NOBB VAVVS
60068858 | 209199 | T-RØR KORT RADIUS 76,1MM 903 | T-RØR KORT RADIUS 76,1mm 903 | Ja | 60748533 | 5865100 | Strekkfaste rørdeler støpejern |  | 5820210 | Deler for tilførselsrør, metall | NOBB VAVVS, NOBB Total
60068859 | 209199 | T-RØR KORT RADIUS 60,3MM 903 | T-RØR KORT RADIUS 60,3mm 903 | Ja | 60748533 | 5865100 | Strekkfaste rørdeler støpejern |  | 5820210 | Deler for tilførselsrør, metall | NOBB Total, NOBB VAVVS
60068860 | 209199 | KOBLING RIGID QUICK 88,9 M07 | KOBLING RIGID QUICK 88,9 M07 | Ja | 60748528 | 5865100 | Strekkfaste rørdeler støpejern |  | 5820210 | Deler for tilførselsrør, metall | NOBB VAVVS, NOBB Total
60068864 | 209199 | T-RØR 48,3MM 7120 | Standard T-RØR 48,3mm 7120 | Ja | 60748533 | 5865100 | Strekkfaste rørdeler støpejern |  | 5820210 | Deler for tilførselsrør, metall | NOBB Total, NOBB VAVVS
60068866 | 209199 | RILLEKOBLING RIGID LUBR 60.3 K9 | RILLEKOBLING RIGID LUBR 60.3 K9 | Ja | 60748526 | 5865100 | Strekkfaste rørdeler støpejern |  | 5820210 | Deler for tilførselsrør, metall | NOBB VAVVS, NOBB Total
60068873 | 209199 | BEND 90GR KORT RADIUS 42.4 7110 | BEND 90GR KORT RADIUS 42.4 7110 | Ja | 60748529 | 5865100 | Strekkfaste rørdeler støpejern |  | 5820210 | Deler for tilførselsrør, metall | NOBB Total, NOBB VAVVS
60068912 | 209199 | REDUKSJON KONS, 60,3X42,4 7150 | REDUKSJON KONS, 60,3X42,4 7150 | Ja | 60748535 | 5865100 | Strekkfaste rørdeler støpejern |  | 5820210 | Deler for tilførselsrør, metall | NOBB VAVVS, NOBB Total
60068925 | 209199 | ENDELOKK RILLET 88,9 7160 | ENDELOKK RILLET 88,9 7160 | Ja | 60748540 | 5865100 | Strekkfaste rørdeler støpejern |  | 5820210 | Deler for tilførselsrør, metall | NOBB Total, NOBB VAVVS
60068930 | 209199 | REDUKSJON KONS 76,1X42,4 7150 | REDUKSJON KONS 76,1X42,4 7150 | Ja | 60748535 | 5865100 | Strekkfaste rørdeler støpejern |  | 5820210 | Deler for tilførselsrør, metall | NOBB VAVVS, NOBB Total
60068937 | 209199 | T-RØR KORT RADIUS 219,1MM 903 | T-RØR KORT RADIUS 219,1mm 903 | Ja | 60748533 | 5865100 | Strekkfaste rørdeler støpejern |  | 5820210 | Deler for tilførselsrør, metall | NOBB Total, NOBB VAVVS
60068940 | 209199 | ENDELOKK RILLET 42,4 7160 | ENDELOKK RILLET 42,4 7160 | Ja | 60748540 | 5865100 | Strekkfaste rørdeler støpejern |  | 5820210 | Deler for tilførselsrør, metall | NOBB VAVVS, NOBB Total
60068944 | 209199 | ANBORING RILLET 76,1X48,3 7722 | ANBORING RILLET 76,1X48,3 7722 | Ja | 60748537 | 5865100 | Strekkfaste rørdeler støpejern |  | 5820210 | Deler for tilførselsrør, metall | NOBB Total, NOBB VAVVS
60068945 | 209199 | ANBORING GJENGET 114,3XRC1 7721 | ANBORING GJENGET 114,3XRC1 7721 | Ja | 60748536 | 5865100 | Strekkfaste rørdeler støpejern |  | 5820210 | Deler for tilførselsrør, metall | NOBB VAVVS, NOBB Total
60068949 | 209199 | ANBORING GJENGET 88,9XRC1/2 7721 | ANBORING GJENGET 88,9XRC1/2 7721 | Ja | 60748536 | 5865100 | Strekkfaste rørdeler støpejern |  | 5820210 | Deler for tilførselsrør, metall | NOBB Total, NOBB VAVVS
60068956 | 209199 | ANBORING RILLET 219,1X76,1 7722 | ANBORING RILLET 219,1X76,1 7722 | Ja | 60748537 | 5865100 | Strekkfaste rørdeler støpejern |  | 5820210 | Deler for tilførselsrør, metall | NOBB VAVVS, NOBB Total
60068957 | 209199 | ENDELOKK RILLET 219,1 7160 | ENDELOKK RILLET 219,1 7160 | Ja | 60748540 | 5865100 | Strekkfaste rørdeler støpejern |  | 5820210 | Deler for tilførselsrør, metall | NOBB Total, NOBB VAVVS
60068958 | 209199 | BEND 45GR 48,3 7111 | BEND 45GR 48,3 7111 | Ja | 60748530 | 5865100 | Strekkfaste rørdeler støpejern |  | 5820210 | Deler for tilførselsrør, metall | NOBB VAVVS, NOBB Total
60068959 | 209199 | ANBORING RILLET 114,3X48,3 7722 | ANBORING RILLET 114,3X48,3 7722 | Ja | 60748537 | 5865100 | Strekkfaste rørdeler støpejern |  | 5820210 | Deler for tilførselsrør, metall | NOBB Total, NOBB VAVVS
60068960 | 209199 | ANBORING GJENGET 76,1XRC1/2 7721 | ANBORING GJENGET 76,1XRC1/2 7721 | Ja | 60748536 | 5865100 | Strekkfaste rørdeler støpejern |  | 5820210 | Deler for tilførselsrør, metall | NOBB VAVVS, NOBB Total
60068961 | 209199 | ANBORING RILLET 139,7X76,1 7722 | ANBORING RILLET 139,7X76,1 7722 | Ja | 60748537 | 5865100 | Strekkfaste rørdeler støpejern |  | 5820210 | Deler for tilførselsrør, metall | NOBB Total, NOBB VAVVS
60068962 | 209199 | REDUKSJON KONS 42,4X33,7 7150 | REDUKSJON KONS 42,4X33,7 7150 | Ja | 60748535 | 5865100 | Strekkfaste rørdeler støpejern |  | 5820210 | Deler for tilførselsrør, metall | NOBB VAVVS, NOBB Total
60068963 | 209199 | BEND 90GR KORT RADIUS 219.1 901 | BEND 90GR KORT RADIUS 219.1 901 | Ja | 60748529 | 5865100 | Strekkfaste rørdeler støpejern |  | 5820210 | Deler for tilførselsrør, metall | NOBB Total, NOBB VAVVS
60068964 | 209199 | RILLEKOBLING RIGID LUBR 88.9 K9 | RILLEKOBLING RIGID LUBR 88.9 K9 | Ja | 60748526 | 5865100 | Strekkfaste rørdeler støpejern |  | 5820210 | Deler for tilførselsrør, metall | NOBB VAVVS, NOBB Total
60068965 | 209199 | ANBORING RILLET 60,3X48,3 7722 | ANBORING RILLET 60,3X48,3 7722 | Ja | 60748537 | 5865100 | Strekkfaste rørdeler støpejern |  | 5820210 | Deler for tilførselsrør, metall | NOBB Total, NOBB VAVVS
60068971 | 209199 | LOKK M/HULL GJ, 88,9XRC1,1/2 7160T | LOKK M/HULL GJ, 88,9XRC1,1/2 7160T | Ja | 60748539 | 5865100 | Strekkfaste rørdeler støpejern |  | 5820210 | Deler for tilførselsrør, metall | NOBB VAVVS, NOBB Total
60068972 | 209199 | ANBORING RILLET 168,3X88,9 7722 | ANBORING RILLET 168,3X88,9 7722 | Ja | 60748537 | 5865100 | Strekkfaste rørdeler støpejern |  | 5820210 | Deler for tilførselsrør, metall | NOBB Total, NOBB VAVVS
60068973 | 209199 | LOKK M/HULL GJ 88,9XRC2 7160T | LOKK M/HULL GJ 88,9XRC2 7160T | Ja | 60748539 | 5865100 | Strekkfaste rørdeler støpejern |  | 5820210 | Deler for tilførselsrør, metall | NOBB VAVVS, NOBB Total
60068980 | 209199 | BEND RILLET 45GR 139,7 7111 | BEND RILLET 45GR 139,7 7111 | Ja | 60748530 | 5865100 | Strekkfaste rørdeler støpejern |  | 5820210 | Deler for tilførselsrør, metall | NOBB Total, NOBB VAVVS
60068981 | 209199 | T-RØR RILLET 88,9 7120 | T-RØR RILLET 88,9 7120 | Ja | 60748533 | 5865100 | Strekkfaste rørdeler støpejern |  | 5820210 | Deler for tilførselsrør, metall | NOBB VAVVS, NOBB Total
60068982 | 209199 | ANBORING GJENGET 88,9XRC1,1/2 7721 | ANBORING GJENGET 88,9XRC1,1/2 7721 | Ja | 60748536 | 5865100 | Strekkfaste rørdeler støpejern |  | 5820210 | Deler for tilførselsrør, metall | NOBB Total, NOBB VAVVS
60068985 | 209199 | ANBORING RILLET 114,3X88,9 7722 | ANBORING RILLET 114,3X88,9 7722 | Ja | 60748537 | 5865100 | Strekkfaste rørdeler støpejern |  | 5820210 | Deler for tilførselsrør, metall | NOBB VAVVS, NOBB Total
60068986 | 209199 | REDUKSJON KONS 76,1XRP2 7150F | REDUKSJON KONS 76,1XRP2 7150F | Ja | 60748535 | 5865100 | Strekkfaste rørdeler støpejern |  | 5820210 | Deler for tilførselsrør, metall | NOBB Total, NOBB VAVVS
60068989 | 209199 | REDUKSJON KONS 76,1XR2 7150M | REDUKSJON KONS 76,1XR2 7150M | Ja | 60748535 | 5865100 | Strekkfaste rørdeler støpejern |  | 5820210 | Deler for tilførselsrør, metall | NOBB VAVVS, NOBB Total
60068994 | 209199 | T-RØR KORT RADIUS 139,7MM 903 | T-RØR KORT RADIUS 139,7mm 903 | Ja | 60748533 | 5865100 | Strekkfaste rørdeler støpejern |  | 5820210 | Deler for tilførselsrør, metall | NOBB Total, NOBB VAVVS
60068998 | 209199 | KOBLING RIGID QUICK 168,3 M07 | KOBLING RIGID QUICK 168,3 M07 | Ja | 60748528 | 5865100 | Strekkfaste rørdeler støpejern |  | 5820210 | Deler for tilførselsrør, metall | NOBB VAVVS, NOBB Total
60069004 | 209199 | BEND 90GR KORT RADIUS 48.3 7110 | BEND 90GR KORT RADIUS 48.3 7110 | Ja | 60748529 | 5865100 | Strekkfaste rørdeler støpejern |  | 5820210 | Deler for tilførselsrør, metall | NOBB Total, NOBB VAVVS
60069005 | 209199 | BEND 90GR KORT RADIUS 60.3 901 | BEND 90GR KORT RADIUS 60.3 901 | Ja | 60748529 | 5865100 | Strekkfaste rørdeler støpejern |  | 5820210 | Deler for tilførselsrør, metall | NOBB VAVVS, NOBB Total
60069006 | 209199 | BEND 45GR 42,4 7111 | BEND 45GR 42,4 7111 | Ja | 60748530 | 5865100 | Strekkfaste rørdeler støpejern |  | 5820210 | Deler for tilførselsrør, metall | NOBB Total, NOBB VAVVS
60069704 | 58834 | RIST Ø100 145 MØRKRØD MET |  | Ja | 24991465 | 3015220 | Kanaler Tilbehør |  | 6920100 | Baderomsvifter | NOBB Total
60070239 | 50948 | VENT.AGGREGAT NORDIC KS3 RER | Ventilasjonsaggregat Nordic KS3 rotor høyremodell | Ja | 21395397 | 3015300 | Ventilasjonsaggregat M/Varmegjenv. |  | 6905200 | Luftbehandlingsaggregater med varmegjenvinning | NOBB Total
60070239 | 214384 | VENT.AGGREGAT NORDIC KS3 RER | Ventilasjonsaggregat Nordic KS3 rotor høyremodell | Nei | 21395397 | 3015300 | Ventilasjonsaggregat M/Varmegjenv. |  | 6905200 | Luftbehandlingsaggregater med varmegjenvinning | NOBB Total
60070240 | 50948 | VENT.AGGREGAT NORDIC KS3 REL | Ventilasjonsaggregat Nordic KS3 rotor venstremodell | Ja | 21395397 | 3015300 | Ventilasjonsaggregat M/Varmegjenv. |  | 6905200 | Luftbehandlingsaggregater med varmegjenvinning | NOBB Total
60070240 | 214384 | VENT.AGGREGAT NORDIC KS3 REL | Ventilasjonsaggregat Nordic KS3 rotor venstremodell | Nei | 21395397 | 3015300 | Ventilasjonsaggregat M/Varmegjenv. |  | 6905200 | Luftbehandlingsaggregater med varmegjenvinning | NOBB Total
60070371 | 50948 | KORTBEND 90 GR M/PAKNING Ø100 EAN |  | Ja | 42128763 | 3015220 | Kanaler Tilbehør |  | 6910900 | Tilbehør kanaler | NOBB Total
60070371 | 213073 | KORTBEND 90 GR M/PAKNING Ø100 EAN |  | Nei | 42128763 | 3015220 | Kanaler Tilbehør |  | 6910900 | Tilbehør kanaler | NOBB Total
60070371 | 214384 | KORTBEND 90 GR M/PAKNING Ø100 EAN |  | Nei | 42128763 | 3015220 | Kanaler Tilbehør |  | 6910900 | Tilbehør kanaler | NOBB Total
60070372 | 50948 | KORTBEND 90 GR M/PAKNING Ø125 EAN |  | Ja | 42128763 | 3015220 | Kanaler Tilbehør |  | 6910900 | Tilbehør kanaler | NOBB Total
60070372 | 213073 | KORTBEND 90 GR M/PAKNING Ø125 EAN |  | Nei | 42128763 | 3015220 | Kanaler Tilbehør |  | 6910900 | Tilbehør kanaler | NOBB Total
60070372 | 214384 | KORTBEND 90 GR M/PAKNING Ø125 EAN |  | Nei | 42128763 | 3015220 | Kanaler Tilbehør |  | 6910900 | Tilbehør kanaler | NOBB Total
60070373 | 50948 | KORTBEND 90 GR M/PAKNING Ø160 EAN |  | Ja | 42128763 | 3015220 | Kanaler Tilbehør |  | 6910900 | Tilbehør kanaler | NOBB Total
60070373 | 213073 | KORTBEND 90 GR M/PAKNING Ø160 EAN |  | Nei | 42128763 | 3015220 | Kanaler Tilbehør |  | 6910900 | Tilbehør kanaler | NOBB Total
60070373 | 214384 | KORTBEND 90 GR M/PAKNING Ø160 EAN |  | Nei | 42128763 | 3015220 | Kanaler Tilbehør |  | 6910900 | Tilbehør kanaler | NOBB Total
60071261 | 50948 | KJØKKENHETTE FACET HVIT KS3 RER |  | Ja | 21397096 | 3015700 | Kjøkkenhetter |  | 6925100 | Kjøkkenhetter | NOBB Total
60071261 | 214384 | KJØKKENHETTE FACET HVIT KS3 RER |  | Nei | 21397096 | 3015700 | Kjøkkenhetter |  | 6925100 | Kjøkkenhetter | NOBB Total
60071263 | 50948 | KJØKKENHETTE FACET HVIT KS3 REL |  | Ja | 21397096 | 3015700 | Kjøkkenhetter |  | 6925100 | Kjøkkenhetter | NOBB Total
60071263 | 214384 | KJØKKENHETTE FACET HVIT KS3 REL |  | Nei | 21397096 | 3015700 | Kjøkkenhetter |  | 6925100 | Kjøkkenhetter | NOBB Total
60071264 | 50948 | KJØKKENHETTE FACET SORT KS3 RER |  | Ja | 21397096 | 3015700 | Kjøkkenhetter |  | 6925100 | Kjøkkenhetter | NOBB Total
60071264 | 214384 | KJØKKENHETTE FACET SORT KS3 RER |  | Nei | 21397096 | 3015700 | Kjøkkenhetter |  | 6925100 | Kjøkkenhetter | NOBB Total
60071265 | 50948 | KJØKKENHETTE FACET SORT KS3 REL |  | Ja | 21397096 | 3015700 | Kjøkkenhetter |  | 6925100 | Kjøkkenhetter | NOBB Total
60071265 | 214384 | KJØKKENHETTE FACET SORT KS3 REL |  | Nei | 21397096 | 3015700 | Kjøkkenhetter |  | 6925100 | Kjøkkenhetter | NOBB Total
60071270 | 50948 | KJØKKENHETTE FACET RF KS3 RER |  | Ja | 21397096 | 3015700 | Kjøkkenhetter |  | 6925100 | Kjøkkenhetter | NOBB Total
60071270 | 214384 | KJØKKENHETTE FACET RF KS3 RER |  | Nei | 21397096 | 3015700 | Kjøkkenhetter |  | 6925100 | Kjøkkenhetter | NOBB Total
60071373 | 50948 | KJØKKENHETTE FACET RF KS3 REL |  | Ja | 21397096 | 3015700 | Kjøkkenhetter |  | 6925100 | Kjøkkenhetter | NOBB Total
60071373 | 214384 | KJØKKENHETTE FACET RF KS3 REL |  | Nei | 21397096 | 3015700 | Kjøkkenhetter |  | 6925100 | Kjøkkenhetter | NOBB Total
60071381 | 50948 | DESIGNFRONT KS3 HVIT FACET |  | Ja | 41841014 | 3015300 | Ventilasjonsaggregat M/Varmegjenv. |  | 6905900 | Tilbehør og reservedeler luftbehandlingsenheter | NOBB Total
60071381 | 214384 | DESIGNFRONT KS3 HVIT FACET |  | Nei | 41841014 | 3015300 | Ventilasjonsaggregat M/Varmegjenv. |  | 6905900 | Tilbehør og reservedeler luftbehandlingsenheter | NOBB Total
60071384 | 50948 | DESIGNFRONT KS3 SORT FACET |  | Ja | 41841014 | 3015300 | Ventilasjonsaggregat M/Varmegjenv. |  | 6905900 | Tilbehør og reservedeler luftbehandlingsenheter | NOBB Total
60071384 | 214384 | DESIGNFRONT KS3 SORT FACET |  | Nei | 41841014 | 3015300 | Ventilasjonsaggregat M/Varmegjenv. |  | 6905900 | Tilbehør og reservedeler luftbehandlingsenheter | NOBB Total
60071385 | 50948 | DESIGNFRONT KS3 RF FACET |  | Ja | 41841014 | 3015300 | Ventilasjonsaggregat M/Varmegjenv. |  | 6905900 | Tilbehør og reservedeler luftbehandlingsenheter | NOBB Total
60071385 | 214384 | DESIGNFRONT KS3 RF FACET |  | Nei | 41841014 | 3015300 | Ventilasjonsaggregat M/Varmegjenv. |  | 6905900 | Tilbehør og reservedeler luftbehandlingsenheter | NOBB Total
60071393 | 50948 | DESIGNFRONT KS3 HVIT SLIMLINE |  | Ja | 41841014 | 3015300 | Ventilasjonsaggregat M/Varmegjenv. |  | 6905900 | Tilbehør og reservedeler luftbehandlingsenheter | NOBB Total
60071393 | 214384 | DESIGNFRONT KS3 HVIT SLIMLINE |  | Nei | 41841014 | 3015300 | Ventilasjonsaggregat M/Varmegjenv. |  | 6905900 | Tilbehør og reservedeler luftbehandlingsenheter | NOBB Total
60071394 | 50948 | DESIGNFRONT KS3 SORT SLIMLINE |  | Ja | 41841014 | 3015300 | Ventilasjonsaggregat M/Varmegjenv. |  | 6905900 | Tilbehør og reservedeler luftbehandlingsenheter | NOBB Total
60071394 | 214384 | DESIGNFRONT KS3 SORT SLIMLINE |  | Nei | 41841014 | 3015300 | Ventilasjonsaggregat M/Varmegjenv. |  | 6905900 | Tilbehør og reservedeler luftbehandlingsenheter | NOBB Total
60071395 | 50948 | DESIGNFRONT KS3 RF SLIMLINE |  | Ja | 41841014 | 3015300 | Ventilasjonsaggregat M/Varmegjenv. |  | 6905900 | Tilbehør og reservedeler luftbehandlingsenheter | NOBB Total
60071395 | 214384 | DESIGNFRONT KS3 RF SLIMLINE |  | Nei | 41841014 | 3015300 | Ventilasjonsaggregat M/Varmegjenv. |  | 6905900 | Tilbehør og reservedeler luftbehandlingsenheter | NOBB Total
60071574 | 50948 | KANALDEKSEL KS3 ÅPEN SIDE HVIT |  | Ja | 41841014 | 3015300 | Ventilasjonsaggregat M/Varmegjenv. |  | 6905900 | Tilbehør og reservedeler luftbehandlingsenheter | NOBB Total
60071574 | 214384 | KANALDEKSEL KS3 ÅPEN SIDE HVIT |  | Nei | 41841014 | 3015300 | Ventilasjonsaggregat M/Varmegjenv. |  | 6905900 | Tilbehør og reservedeler luftbehandlingsenheter | NOBB Total
60071578 | 50948 | KANALDEKSEL KS3 TETT SIDE HVIT |  | Ja | 41841014 | 3015300 | Ventilasjonsaggregat M/Varmegjenv. |  | 6905900 | Tilbehør og reservedeler luftbehandlingsenheter | NOBB Total
60071578 | 214384 | KANALDEKSEL KS3 TETT SIDE HVIT |  | Nei | 41841014 | 3015300 | Ventilasjonsaggregat M/Varmegjenv. |  | 6905900 | Tilbehør og reservedeler luftbehandlingsenheter | NOBB Total
60071579 | 50948 | KANALDEKSEL KS3 ÅPEN SIDE SORT |  | Ja | 41841014 | 3015300 | Ventilasjonsaggregat M/Varmegjenv. |  | 6905900 | Tilbehør og reservedeler luftbehandlingsenheter | NOBB Total
60071579 | 214384 | KANALDEKSEL KS3 ÅPEN SIDE SORT |  | Nei | 41841014 | 3015300 | Ventilasjonsaggregat M/Varmegjenv. |  | 6905900 | Tilbehør og reservedeler luftbehandlingsenheter | NOBB Total
60071580 | 50948 | KANALDEKSEL KS3 TETT SIDE SORT |  | Ja | 41841014 | 3015300 | Ventilasjonsaggregat M/Varmegjenv. |  | 6905900 | Tilbehør og reservedeler luftbehandlingsenheter | NOBB Total
60071580 | 214384 | KANALDEKSEL KS3 TETT SIDE SORT |  | Nei | 41841014 | 3015300 | Ventilasjonsaggregat M/Varmegjenv. |  | 6905900 | Tilbehør og reservedeler luftbehandlingsenheter | NOBB Total
60071581 | 50948 | KANALDEKSEL KS3 ÅPEN SIDE RF |  | Ja | 41841014 | 3015300 | Ventilasjonsaggregat M/Varmegjenv. |  | 6905900 | Tilbehør og reservedeler luftbehandlingsenheter | NOBB Total
60071581 | 214384 | KANALDEKSEL KS3 ÅPEN SIDE RF |  | Nei | 41841014 | 3015300 | Ventilasjonsaggregat M/Varmegjenv. |  | 6905900 | Tilbehør og reservedeler luftbehandlingsenheter | NOBB Total
60071582 | 50948 | KANALDEKSEL KS3 TETT SIDE RF |  | Ja | 41841014 | 3015300 | Ventilasjonsaggregat M/Varmegjenv. |  | 6905900 | Tilbehør og reservedeler luftbehandlingsenheter | NOBB Total
60071582 | 214384 | KANALDEKSEL KS3 TETT SIDE RF |  | Nei | 41841014 | 3015300 | Ventilasjonsaggregat M/Varmegjenv. |  | 6905900 | Tilbehør og reservedeler luftbehandlingsenheter | NOBB Total
60071583 | 50948 | LOFTSVIFTE LVEC 100 | Loftsvifte EC-motor 5 avtrekkstilkoblinger | Ja | 41971819 | 3015600 | Sentralavtrekksvifter |  | 6920400 | Sentralavtrekksvifter | NOBB Total
60071583 | 214384 | LOFTSVIFTE LVEC 100 | Loftsvifte EC-motor 5 avtrekkstilkoblinger | Nei | 41971819 | 3015600 | Sentralavtrekksvifter |  | 6920400 | Sentralavtrekksvifter | NOBB Total
60071584 | 50948 | LOFTSVIFTE LVEC 125 | Loftsvifte EC-motor 3 avtrekkstilkoblinger | Ja | 41971819 | 3015600 | Sentralavtrekksvifter |  | 6920400 | Sentralavtrekksvifter | NOBB Total
60071584 | 207393 | LOFTSVIFTE LVEC 125 | Loftsvifte EC-motor 3 avtrekkstilkoblinger | Nei | 41971819 | 3015600 | Sentralavtrekksvifter |  | 6920400 | Sentralavtrekksvifter | NOBB Total
60071584 | 214384 | LOFTSVIFTE LVEC 125 | Loftsvifte EC-motor 3 avtrekkstilkoblinger | Nei | 41971819 | 3015600 | Sentralavtrekksvifter |  | 6920400 | Sentralavtrekksvifter | NOBB Total
60071585 | 50948 | SKAPVIFTE SVEC R | Skapvifte EC-motor stuss kjøkkenhette høyre | Ja | 41971819 | 3015600 | Sentralavtrekksvifter |  | 6920400 | Sentralavtrekksvifter | NOBB Total
60071585 | 214384 | SKAPVIFTE SVEC R | Skapvifte EC-motor stuss kjøkkenhette høyre | Nei | 41971819 | 3015600 | Sentralavtrekksvifter |  | 6920400 | Sentralavtrekksvifter | NOBB Total
60071587 | 50948 | KANALVIFTE KVEC 125 |  | Ja | 41971819 | 3015600 | Sentralavtrekksvifter |  | 6920400 | Sentralavtrekksvifter | NOBB Total
60071587 | 214384 | KANALVIFTE KVEC 125 |  | Nei | 41971819 | 3015600 | Sentralavtrekksvifter |  | 6920400 | Sentralavtrekksvifter | NOBB Total
60071588 | 50948 | STYRPANEL SAT EC |  | Ja | 21395579 | 3015600 | Sentralavtrekksvifter |  | 6920900 | Tilbehør og reservedeler vifter | NOBB Total
60071588 | 214384 | STYRPANEL SAT EC |  | Nei | 21395579 | 3015600 | Sentralavtrekksvifter |  | 6920900 | Tilbehør og reservedeler vifter | NOBB Total
60071589 | 50948 | FORSERINGSTIMER SAT EC |  | Ja | 21395579 | 3015600 | Sentralavtrekksvifter |  | 6920900 | Tilbehør og reservedeler vifter | NOBB Total
60071589 | 214384 | FORSERINGSTIMER SAT EC |  | Nei | 21395579 | 3015600 | Sentralavtrekksvifter |  | 6920900 | Tilbehør og reservedeler vifter | NOBB Total
60071594 | 50948 | MONTASJESETT EKSTERN FRONTLUKE KS3 |  | Ja | 41841014 | 3015300 | Ventilasjonsaggregat M/Varmegjenv. |  | 6905900 | Tilbehør og reservedeler luftbehandlingsenheter | NOBB Total
60071594 | 214384 | MONTASJESETT EKSTERN FRONTLUKE KS3 |  | Nei | 41841014 | 3015300 | Ventilasjonsaggregat M/Varmegjenv. |  | 6905900 | Tilbehør og reservedeler luftbehandlingsenheter | NOBB Total
60071595 | 50948 | FILTERSETT F7/F7 NORDIC KS3 |  | Ja | 60805441 | 3015300 | Ventilasjonsaggregat M/Varmegjenv. |  | 6905900 | Tilbehør og reservedeler luftbehandlingsenheter | NOBB Total
60071595 | 214384 | FILTERSETT F7/F7 NORDIC KS3 |  | Nei | 60805441 | 3015300 | Ventilasjonsaggregat M/Varmegjenv. |  | 6905900 | Tilbehør og reservedeler luftbehandlingsenheter | NOBB Total
60071597 | 50948 | KJØKKENHETTE SLIMLINE GRÅ KS3 RER |  | Ja | 21397096 | 3015700 | Kjøkkenhetter |  | 6925100 | Kjøkkenhetter | NOBB Total
60071597 | 214384 | KJØKKENHETTE SLIMLINE GRÅ KS3 RER |  | Nei | 21397096 | 3015700 | Kjøkkenhetter |  | 6925100 | Kjøkkenhetter | NOBB Total
60071598 | 50948 | KJØKKENHETTE SLIMLINE GRÅ KS3 REL |  | Ja | 21397096 | 3015700 | Kjøkkenhetter |  | 6925100 | Kjøkkenhetter | NOBB Total
60071598 | 214384 | KJØKKENHETTE SLIMLINE GRÅ KS3 REL |  | Nei | 21397096 | 3015700 | Kjøkkenhetter |  | 6925100 | Kjøkkenhetter | NOBB Total
60071599 | 50948 | PROFILLIST SVART SLIMLINE KS3 |  | Ja | 41841014 | 3015300 | Ventilasjonsaggregat M/Varmegjenv. |  | 6905900 | Tilbehør og reservedeler luftbehandlingsenheter | NOBB Total
60071599 | 214384 | PROFILLIST SVART SLIMLINE KS3 |  | Nei | 41841014 | 3015300 | Ventilasjonsaggregat M/Varmegjenv. |  | 6905900 | Tilbehør og reservedeler luftbehandlingsenheter | NOBB Total
60071600 | 50948 | PROFILLIST HVIT SLIMLINE KS3 |  | Ja | 41841014 | 3015300 | Ventilasjonsaggregat M/Varmegjenv. |  | 6905900 | Tilbehør og reservedeler luftbehandlingsenheter | NOBB Total
60071600 | 214384 | PROFILLIST HVIT SLIMLINE KS3 |  | Nei | 41841014 | 3015300 | Ventilasjonsaggregat M/Varmegjenv. |  | 6905900 | Tilbehør og reservedeler luftbehandlingsenheter | NOBB Total
60071601 | 50948 | PROFILLIST RF SLIMLINE KS3 |  | Ja | 41841014 | 3015300 | Ventilasjonsaggregat M/Varmegjenv. |  | 6905900 | Tilbehør og reservedeler luftbehandlingsenheter | NOBB Total
60071601 | 214384 | PROFILLIST RF SLIMLINE KS3 |  | Nei | 41841014 | 3015300 | Ventilasjonsaggregat M/Varmegjenv. |  | 6905900 | Tilbehør og reservedeler luftbehandlingsenheter | NOBB Total
60072835 | 209199 | ANBORING RILLET 88,9X60,3 7722 | ANBORING RILLET 88,9X60,3 7722 | Ja | 60748537 | 5865100 | Strekkfaste rørdeler støpejern |  | 5820210 | Deler for tilførselsrør, metall | NOBB Total, NOBB VAVVS
60072836 | 209199 | RILLEKOBLING FLEX 48,3 7705 | RILLEKOBLING FLEX 48,3 7705 | Ja | 60748527 | 5865100 | Strekkfaste rørdeler støpejern |  | 5820210 | Deler for tilførselsrør, metall | NOBB VAVVS, NOBB Total
60072837 | 209199 | RILLEKOBLING FLEX 114,3 7705 | RILLEKOBLING FLEX 114,3 7705 | Ja | 60748527 | 5865100 | Strekkfaste rørdeler støpejern |  | 5820210 | Deler for tilførselsrør, metall | NOBB Total, NOBB VAVVS
60072838 | 209199 | RILLEKOBLING FLEX 76,1 7705 | RILLEKOBLING FLEX 76,1 7705 | Ja | 60748527 | 5865100 | Strekkfaste rørdeler støpejern |  | 5820210 | Deler for tilførselsrør, metall | NOBB VAVVS, NOBB Total
60072839 | 209199 | RILLEKOBLING RIGID 168,3 Z05 | RILLEKOBLING RIGID 168,3 Z05 | Ja | 60748526 | 5865100 | Strekkfaste rørdeler støpejern |  | 5820210 | Deler for tilførselsrør, metall | NOBB Total, NOBB VAVVS
60072840 | 209199 | RILLEKOBLING FLEX 139,7 7705 | RILLEKOBLING FLEX 139,7 7705 | Ja | 60748527 | 5865100 | Strekkfaste rørdeler støpejern |  | 5820210 | Deler for tilførselsrør, metall | NOBB VAVVS, NOBB Total
60072841 | 209199 | T-RØR REDUKSJON 114,3X60,3X114,3 | T-RØR REDUKSJON 114,3X60,3X114,3 | Ja | 60748534 | 5865100 | Strekkfaste rørdeler støpejern |  | 5820210 | Deler for tilførselsrør, metall | NOBB Total, NOBB VAVVS
60072842 | 209199 | ANBORING RILLET 168,3X114,3 7722 | ANBORING RILLET 168,3X114,3 7722 | Ja | 60748537 | 5865100 | Strekkfaste rørdeler støpejern |  | 5820210 | Deler for tilførselsrør, metall | NOBB VAVVS, NOBB Total
60072844 | 209199 | T-RØR REDUKSJON 76,1X60,3X76,1 7121 | T-RØR REDUKSJON 76,1X60,3X76,1 7121 | Ja | 60748534 | 5865100 | Strekkfaste rørdeler støpejern |  | 5820210 | Deler for tilførselsrør, metall | NOBB Total, NOBB VAVVS
60072845 | 209199 | ANBORING M/BØYLE 42,4XRC1 723 | ANBORING M/BØYLE 42,4XRC1 723 | Ja | 60748538 | 5865100 | Strekkfaste rørdeler støpejern |  | 5820210 | Deler for tilførselsrør, metall | NOBB VAVVS, NOBB Total
60072846 | 209199 | ANBORING M/BØYLE 48,4XRC 3/4 723 | ANBORING M/BØYLE 48,4XRC 3/4 723 | Ja | 60748538 | 5865100 | Strekkfaste rørdeler støpejern |  | 5820210 | Deler for tilførselsrør, metall | NOBB Total, NOBB VAVVS
60072847 | 209199 | ANBORING RILLET 114,3X76,1 7722 | ANBORING RILLET 114,3X76,1 7722 | Ja | 60748537 | 5865100 | Strekkfaste rørdeler støpejern |  | 5820210 | Deler for tilførselsrør, metall | NOBB VAVVS, NOBB Total
60072848 | 209199 | RILLEKOBLING FLEX 88,9 7705 | RILLEKOBLING FLEX 88,9 7705 | Ja | 60748527 | 5865100 | Strekkfaste rørdeler støpejern |  | 5820210 | Deler for tilførselsrør, metall | NOBB Total, NOBB VAVVS
60072849 | 209199 | LOKK M/HULL GJ 60,3XRC1 7160T | LOKK M/HULL GJ 60,3XRC1 7160T | Ja | 60748539 | 5865100 | Strekkfaste rørdeler støpejern |  | 5820210 | Deler for tilførselsrør, metall | NOBB VAVVS, NOBB Total
60072850 | 209199 | T-RØR REDUKSJON 114,3X76,1X114,3 | T-RØR REDUKSJON 114,3X76,1X114,3 | Ja | 60748534 | 5865100 | Strekkfaste rørdeler støpejern |  | 5820210 | Deler for tilførselsrør, metall | NOBB Total, NOBB VAVVS
60072851 | 209199 | RILLEKOBLING FLEX 219,1 7705 | RILLEKOBLING FLEX 219,1 7705 | Ja | 60748527 | 5865100 | Strekkfaste rørdeler støpejern |  | 5820210 | Deler for tilførselsrør, metall | NOBB VAVVS, NOBB Total
60072852 | 209199 | RILLEKOBLING FLEX HD 33,7 7707 | RILLEKOBLING FLEX HD 33,7 7707 | Ja | 60748527 | 5865100 | Strekkfaste rørdeler støpejern |  | 5820210 | Deler for tilførselsrør, metall | NOBB Total, NOBB VAVVS
60072853 | 209199 | RILLEKOBLING FLEX 168,3 7705 | RILLEKOBLING FLEX 168,3 7705 | Ja | 60748527 | 5865100 | Strekkfaste rørdeler støpejern |  | 5820210 | Deler for tilførselsrør, metall | NOBB VAVVS, NOBB Total
60072854 | 209199 | T-RØR RILLET 114,3 7120 | T-RØR RILLET 114,3 7120 | Ja | 60748533 | 5865100 | Strekkfaste rørdeler støpejern |  | 5820210 | Deler for tilførselsrør, metall | NOBB Total, NOBB VAVVS
60072855 | 209199 | RILLEKOBLING FLEX 60,3 7705 | RILLEKOBLING FLEX 60,3 7705 | Ja | 60748527 | 5865100 | Strekkfaste rørdeler støpejern |  | 5820210 | Deler for tilførselsrør, metall | NOBB VAVVS, NOBB Total
60072856 | 209199 | ANBORING M/BØYLE 76,1XRC1 723 | ANBORING M/BØYLE 76,1XRC1 723 | Ja | 60748538 | 5865100 | Strekkfaste rørdeler støpejern |  | 5820210 | Deler for tilførselsrør, metall | NOBB Total, NOBB VAVVS
60072857 | 209199 | T-RØR RILLET 60,3 7120 | T-RØR RILLET 60,3 7120 | Ja | 60748533 | 5865100 | Strekkfaste rørdeler støpejern |  | 5820210 | Deler for tilførselsrør, metall | NOBB VAVVS, NOBB Total
60072858 | 209199 | RILLEKOBLING FLEX 42,4 7705 | RILLEKOBLING FLEX 42,4 7705 | Ja | 60748527 | 5865100 | Strekkfaste rørdeler støpejern |  | 5820210 | Deler for tilførselsrør, metall | NOBB Total, NOBB VAVVS
60072859 | 209199 | ANBORING M/BØYLE 48,4XRC1 723 | ANBORING M/BØYLE 48,4XRC1 723 | Ja | 60748538 | 5865100 | Strekkfaste rørdeler støpejern |  | 5820210 | Deler for tilførselsrør, metall | NOBB VAVVS, NOBB Total
60072860 | 209199 | ANBORING M/BØYLE 60,3XRC1/2 723 | ANBORING M/BØYLE 60,3XRC1/2 723 | Ja | 60748538 | 5865100 | Strekkfaste rørdeler støpejern |  | 5820210 | Deler for tilførselsrør, metall | NOBB Total, NOBB VAVVS
60072861 | 209199 | ANBORING M/BØYLE 76,1XRC 1/2 723 | ANBORING M/BØYLE 76,1XRC 1/2 723 | Ja | 60748538 | 5865100 | Strekkfaste rørdeler støpejern |  | 5820210 | Deler for tilførselsrør, metall | NOBB VAVVS, NOBB Total
60072862 | 209199 | REDUKSJONSKOBL 88,9X76,1 7706 | REDUKSJONSKOBL 88,9X76,1 7706 | Ja | 60748535 | 5865100 | Strekkfaste rørdeler støpejern |  | 5820210 | Deler for tilførselsrør, metall | NOBB Total, NOBB VAVVS
60072863 | 209199 | ANBORING M/BØYLE 60,3XRC1 723 | ANBORING M/BØYLE 60,3XRC1 723 | Ja | 60748538 | 5865100 | Strekkfaste rørdeler støpejern |  | 5820210 | Deler for tilførselsrør, metall | NOBB VAVVS, NOBB Total
60072864 | 209199 | ANBORING M/BØYLE 76,1XRC 3/4 723 | ANBORING M/BØYLE 76,1XRC 3/4 723 | Ja | 60748538 | 5865100 | Strekkfaste rørdeler støpejern |  | 5820210 | Deler for tilførselsrør, metall | NOBB Total, NOBB VAVVS
60072865 | 209199 | NIPPEL ADAPTER HUN 48,3XRP1,1/2 54 | NIPPEL ADAPTER HUN 48,3XRP1,1/2 54 | Ja | 60748542 | 5865100 | Strekkfaste rørdeler støpejern |  | 5820210 | Deler for tilførselsrør, metall | NOBB VAVVS, NOBB Total
60072866 | 209199 | REDUKSJONSKOBL 114,3X76,1 7706 | REDUKSJONSKOBL 114,3X76,1 7706 | Ja | 60748535 | 5865100 | Strekkfaste rørdeler støpejern |  | 5820210 | Deler for tilførselsrør, metall | NOBB Total, NOBB VAVVS
60072867 | 209199 | ANBORING M/BØYLE 60,3XRC 3/4 723 | ANBORING M/BØYLE 60,3XRC 3/4 723 | Ja | 60748538 | 5865100 | Strekkfaste rørdeler støpejern |  | 5820210 | Deler for tilførselsrør, metall | NOBB VAVVS, NOBB Total
60072868 | 209199 | ANBORING M/BØYLE 42,4XRC 1/2 723 | ANBORING M/BØYLE 42,4XRC 1/2 723 | Ja | 60748538 | 5865100 | Strekkfaste rørdeler støpejern |  | 5820210 | Deler for tilførselsrør, metall | NOBB Total, NOBB VAVVS
60072869 | 209199 | ANBORING M/BØYLE 42,4XRC 3/4 723 | ANBORING M/BØYLE 42,4XRC 3/4 723 | Ja | 60748538 | 5865100 | Strekkfaste rørdeler støpejern |  | 5820210 | Deler for tilførselsrør, metall | NOBB VAVVS, NOBB Total
60072872 | 209199 | ANBORING M/BØYLE 48,4XRC 1/2 723 | ANBORING M/BØYLE 48,4XRC 1/2 723 | Ja | 60748538 | 5865100 | Strekkfaste rørdeler støpejern |  | 5820210 | Deler for tilførselsrør, metall | NOBB Total, NOBB VAVVS
60072874 | 209199 | REDUKSJONSKOBL 76,1X60,3 7706 | REDUKSJONSKOBL 76,1X60,3 7706 | Ja | 60748535 | 5865100 | Strekkfaste rørdeler støpejern |  | 5820210 | Deler for tilførselsrør, metall | NOBB VAVVS, NOBB Total
60072875 | 209199 | NIPPEL ADAPTER HUN 60,3XRP2 54 | NIPPEL ADAPTER HUN 60,3XRP2 54 | Ja | 60748542 | 5865100 | Strekkfaste rørdeler støpejern |  | 5820210 | Deler for tilførselsrør, metall | NOBB Total, NOBB VAVVS
60072877 | 209199 | NIPPEL ADAPTER HANN 48,3XR1,1/2 55 | NIPPEL ADAPTER HANN 48,3XR1,1/2 55 | Ja | 60748542 | 5865100 | Strekkfaste rørdeler støpejern |  | 5820210 | Deler for tilførselsrør, metall | NOBB VAVVS, NOBB Total
60072879 | 209199 | NIPPEL ADAPTER HANN 60,3XR2 55 | NIPPEL ADAPTER HANN 60,3XR2 55 | Ja | 60748542 | 5865100 | Strekkfaste rørdeler støpejern |  | 5820210 | Deler for tilførselsrør, metall | NOBB Total, NOBB VAVVS
60076783 | 50948 | SYSTEM PCB HP RES PANA |  | Ja | 42131018 | 3015300 | Ventilasjonsaggregat M/Varmegjenv. |  | 6950200 | Tilbehør og reservedeler multifunksjonell enhet | NOBB Total
60077757 | 50948 | INVERTER PCB HP RES PANA |  | Ja | 42131018 | 3015300 | Ventilasjonsaggregat M/Varmegjenv. |  | 6950200 | Tilbehør og reservedeler multifunksjonell enhet | NOBB Total
60078299 | 50948 | ROTORREIM PJ3 NORDIC S2 RES |  | Ja | 27318021 | 3015300 | Ventilasjonsaggregat M/Varmegjenv. |  | 6905900 | Tilbehør og reservedeler luftbehandlingsenheter | NOBB Total
60078299 | 214384 | ROTORREIM PJ3 NORDIC S2 RES |  | Nei | 27318021 | 3015300 | Ventilasjonsaggregat M/Varmegjenv. |  | 6905900 | Tilbehør og reservedeler luftbehandlingsenheter | NOBB Total
60078300 | 50948 | ROTORFJÆR 2ST NORDIC RES |  | Ja | 27318021 | 3015300 | Ventilasjonsaggregat M/Varmegjenv. |  | 6905900 | Tilbehør og reservedeler luftbehandlingsenheter | NOBB Total
60078300 | 214384 | ROTORFJÆR 2ST NORDIC RES |  | Nei | 27318021 | 3015300 | Ventilasjonsaggregat M/Varmegjenv. |  | 6905900 | Tilbehør og reservedeler luftbehandlingsenheter | NOBB Total
60078301 | 50948 | ROTORREIM PJ3 ECONORDIC RES |  | Ja | 42131018 | 3015300 | Ventilasjonsaggregat M/Varmegjenv. |  | 6950200 | Tilbehør og reservedeler multifunksjonell enhet | NOBB Total
60078302 | 50948 | ROTORREIM PJ3 NORDIC CL2 RES |  | Ja | 27318021 | 3015300 | Ventilasjonsaggregat M/Varmegjenv. |  | 6905900 | Tilbehør og reservedeler luftbehandlingsenheter | NOBB Total
60078302 | 214384 | ROTORREIM PJ3 NORDIC CL2 RES |  | Nei | 27318021 | 3015300 | Ventilasjonsaggregat M/Varmegjenv. |  | 6905900 | Tilbehør og reservedeler luftbehandlingsenheter | NOBB Total
60078303 | 50948 | ROTORREIM PJ3 NORDIC S3-4 RES |  | Ja | 27318021 | 3015300 | Ventilasjonsaggregat M/Varmegjenv. |  | 6905900 | Tilbehør og reservedeler luftbehandlingsenheter | NOBB Total
60078303 | 214384 | ROTORREIM PJ3 NORDIC S3-4 RES |  | Nei | 27318021 | 3015300 | Ventilasjonsaggregat M/Varmegjenv. |  | 6905900 | Tilbehør og reservedeler luftbehandlingsenheter | NOBB Total
60078304 | 50948 | ROTORREIM PJ3 NORDIC CL3-4 RES |  | Ja | 27318021 | 3015300 | Ventilasjonsaggregat M/Varmegjenv. |  | 6905900 | Tilbehør og reservedeler luftbehandlingsenheter | NOBB Total
60078304 | 214384 | ROTORREIM PJ3 NORDIC CL3-4 RES |  | Nei | 27318021 | 3015300 | Ventilasjonsaggregat M/Varmegjenv. |  | 6905900 | Tilbehør og reservedeler luftbehandlingsenheter | NOBB Total
60078305 | 50948 | ROTORDEMPER 4ST NORDIC RES |  | Ja | 27318021 | 3015300 | Ventilasjonsaggregat M/Varmegjenv. |  | 6905900 | Tilbehør og reservedeler luftbehandlingsenheter | NOBB Total
60078305 | 214384 | ROTORDEMPER 4ST NORDIC RES |  | Nei | 27318021 | 3015300 | Ventilasjonsaggregat M/Varmegjenv. |  | 6905900 | Tilbehør og reservedeler luftbehandlingsenheter | NOBB Total
60084545 | 50948 | INNERDEKSEL ROOMIE ONE |  | Ja | 42071624 | 3015300 | Ventilasjonsaggregat M/Varmegjenv. |  | 6905900 | Tilbehør og reservedeler luftbehandlingsenheter | NOBB Total
60084546 | 50948 | INNERDEL U/DEKSEL ROOMIE ONE W V1 |  | Ja | 42071624 | 3015300 | Ventilasjonsaggregat M/Varmegjenv. |  | 6905900 | Tilbehør og reservedeler luftbehandlingsenheter | NOBB Total
60084941 | 741480 | WITT VENTILATOR ALFA 60 B2 |  | Ja | 60774543 | 3015710 | Kjøkkenventilatorer |  | 6925200 | Kjøkkenventilatorer | NOBB Total
60084942 | 741480 | WITT VENTILATOR ALFA 60 S2 |  | Ja | 60774543 | 3015710 | Kjøkkenventilatorer |  | 6925200 | Kjøkkenventilatorer | NOBB Total
60084943 | 741480 | WITT VENTILATOR ALFA 60 W2 |  | Ja | 60774543 | 3015710 | Kjøkkenventilatorer |  | 6925200 | Kjøkkenventilatorer | NOBB Total
60086671 | 741480 | WITT VENTILATOR COBRA 80 BIN2 |  | Ja | 60774537 | 3015710 | Kjøkkenventilatorer |  | 6925200 | Kjøkkenventilatorer | NOBB Total
60086676 | 741480 | WITT VENTILATOR CROSS 90 BN |  | Ja | 60774537 | 3015710 | Kjøkkenventilatorer |  | 6925200 | Kjøkkenventilatorer | NOBB Total
60086688 | 741480 | WITT VENTILATOR CUBIC 90 B |  | Ja | 60774539 | 3015710 | Kjøkkenventilatorer |  | 6925200 | Kjøkkenventilatorer | NOBB Total
60086690 | 741480 | WITT VENTILATOR METRO 74 BN |  | Ja | 60774543 | 3015710 | Kjøkkenventilatorer |  | 6925200 | Kjøkkenventilatorer | NOBB Total
60086699 | 741480 | WITT VENTILATOR NITRO 55 BN |  | Ja | 60774543 | 3015710 | Kjøkkenventilatorer |  | 6925200 | Kjøkkenventilatorer | NOBB Total
60086701 | 741480 | WITT VENTILATOR COBRA 60 BN2 |  | Ja | 60774537 | 3015710 | Kjøkkenventilatorer |  | 6925200 | Kjøkkenventilatorer | NOBB Total
60086707 | 741480 | WITT VENTILATOR NITRO 74 BN |  | Ja | 60774543 | 3015710 | Kjøkkenventilatorer |  | 6925200 | Kjøkkenventilatorer | NOBB Total
60086711 | 741480 | WITT VENTILATOR CROSS 90 SN |  | Ja | 60774537 | 3015710 | Kjøkkenventilatorer |  | 6925200 | Kjøkkenventilatorer | NOBB Total
60086712 | 741480 | WITT VENTILATOR METRO 55 BN |  | Ja | 60774543 | 3015710 | Kjøkkenventilatorer |  | 6925200 | Kjøkkenventilatorer | NOBB Total
60086713 | 741480 | WITT VENTILATOR COBRA 80 BN2 |  | Ja | 60774537 | 3015710 | Kjøkkenventilatorer |  | 6925200 | Kjøkkenventilatorer | NOBB Total
60086725 | 741480 | WITT VENTILATOR PROUD 52-2 |  | Ja | 60774543 | 3015710 | Kjøkkenventilatorer |  | 6925200 | Kjøkkenventilatorer | NOBB Total
60087523 | 58834 | BENKRIST FRESH 600X60 SORT ALU |  | Ja | 21662002 | 3015100 | Rister |  | 6915100 | Ventiler, rister og kapper | NOBB Total
60087526 | 58834 | BENKRIST FRESH 400X60 SORT ALU |  | Ja | 21662002 | 3015100 | Rister |  | 6915100 | Ventiler, rister og kapper | NOBB Total
60090353 | 214377 | VENTILATOR LJ67BAM60 SIEMENS |  | Ja | 40120016 | 3015710 | Kjøkkenventilatorer |  | 6925200 | Kjøkkenventilatorer | NOBB Total
60092355 | 214445 | INSTALLASJONSDEL COMBOHOB M2CKCF12 |  | Nei | 29680147 | 3015710 | Kjøkkenventilatorer |  | 6925200 | Kjøkkenventilatorer | NOBB Total
60092356 | 214445 | INSTALLASJONSDEL COMBOHOB M2CKCF13 |  | Nei | 29680147 | 3015710 | Kjøkkenventilatorer |  | 6925200 | Kjøkkenventilatorer | NOBB Total
60101112 | 212847 | KJØKKENHETTE SHEEN SORT | KJØKKENHETTE TAK SHEEN SORT | Ja | 60101095 | 3015700 | Kjøkkenhetter |  | 6925100 | Kjøkkenhetter | NOBB Total
60101113 | 212847 | KJØKKENHETTE SHEEN VALGFRI FARGE | KJØKKENHETTE TAK SHEEN VALGFRI FARGE | Ja | 60101095 | 3015700 | Kjøkkenhetter |  | 6925100 | Kjøkkenhetter | NOBB Total
60101115 | 212847 | KJØKKENHETTE GROOVE SENSE 60 CM | KJØKKENHETTE GROOVE SENSE 60 X 70,4 CM | Ja | 60101093 | 3015700 | Kjøkkenhetter |  | 6925100 | Kjøkkenhetter | NOBB Total
60101511 | 212847 | KJØKKENHETTE GROOVE SENSE 80 CM | KJØKKENHETTE GROOVE SENSE 80 X 70,4 CM | Ja | 60101093 | 3015700 | Kjøkkenhetter |  | 6925100 | Kjøkkenhetter | NOBB Total
60101512 | 212847 | KJØKKENHETTE NEO 60 CM | KJØKKENHETTE NEO 60CM | Ja | 60101094 | 3015700 | Kjøkkenhetter |  | 6925100 | Kjøkkenhetter | NOBB Total
60101514 | 212847 | KJØKKENHETTE NEO 90 CM | KJØKKENHETTE NEO 90CM | Ja | 60101094 | 3015700 | Kjøkkenhetter |  | 6925100 | Kjøkkenhetter | NOBB Total
60101515 | 212847 | KULLFILTER KJØKKEHETTE NEO | KULLFILTER KJØKKEHETTE NEO | Ja | 28311751 | 3015700 | Kjøkkenhetter |  | 6925100 | Kjøkkenhetter | NOBB Total
60101563 | 212847 | SKAP-/LOFTVIFTE VEF-2 EC | SKAP-/LOFTVIFTE VEF-2 EC | Ja | 27975119 | 3015710 | Kjøkkenventilatorer |  | 6925200 | Kjøkkenventilatorer | NOBB Total
60102470 | 50948 | ROTORMOTOR KPL KS3 RES |  | Ja | 27318021 | 3015300 | Ventilasjonsaggregat M/Varmegjenv. |  | 6905900 | Tilbehør og reservedeler luftbehandlingsenheter | NOBB Total
60102470 | 214384 | ROTORMOTOR KPL KS3 RES |  | Nei | 27318021 | 3015300 | Ventilasjonsaggregat M/Varmegjenv. |  | 6905900 | Tilbehør og reservedeler luftbehandlingsenheter | NOBB Total
60102518 | 50948 | AGGREGATDØR KS3 RES |  | Ja | 27318021 | 3015300 | Ventilasjonsaggregat M/Varmegjenv. |  | 6905900 | Tilbehør og reservedeler luftbehandlingsenheter | NOBB Total
60102518 | 214384 | AGGREGATDØR KS3 RES |  | Nei | 27318021 | 3015300 | Ventilasjonsaggregat M/Varmegjenv. |  | 6905900 | Tilbehør og reservedeler luftbehandlingsenheter | NOBB Total
60102519 | 50948 | BRAKETT ROTORMOTOR KS3 RES |  | Ja | 27318021 | 3015300 | Ventilasjonsaggregat M/Varmegjenv. |  | 6905900 | Tilbehør og reservedeler luftbehandlingsenheter | NOBB Total
60102519 | 214384 | BRAKETT ROTORMOTOR KS3 RES |  | Nei | 27318021 | 3015300 | Ventilasjonsaggregat M/Varmegjenv. |  | 6905900 | Tilbehør og reservedeler luftbehandlingsenheter | NOBB Total
60102521 | 50948 | CENTRALENHET CU70 KS3 RES |  | Ja | 27318021 | 3015300 | Ventilasjonsaggregat M/Varmegjenv. |  | 6905900 | Tilbehør og reservedeler luftbehandlingsenheter | NOBB Total
60102521 | 214384 | CENTRALENHET CU70 KS3 RES |  | Nei | 27318021 | 3015300 | Ventilasjonsaggregat M/Varmegjenv. |  | 6905900 | Tilbehør og reservedeler luftbehandlingsenheter | NOBB Total
60102522 | 50948 | BRYTERPANEL SLIMELINE KS3 RES |  | Ja | 26436816 | 3015700 | Kjøkkenhetter |  | 6925900 | Tilbehør og reservedeler kjøkkenhette/-ventilator | NOBB Total
60102523 | 50948 | ROTOR KPL KS3 L RES |  | Ja | 27318021 | 3015300 | Ventilasjonsaggregat M/Varmegjenv. |  | 6905900 | Tilbehør og reservedeler luftbehandlingsenheter | NOBB Total
60102523 | 214384 | ROTOR KPL KS3 L RES |  | Nei | 27318021 | 3015300 | Ventilasjonsaggregat M/Varmegjenv. |  | 6905900 | Tilbehør og reservedeler luftbehandlingsenheter | NOBB Total
60102524 | 50948 | ETTERVARMEELEMENT KS3 RES |  | Ja | 27318021 | 3015300 | Ventilasjonsaggregat M/Varmegjenv. |  | 6905900 | Tilbehør og reservedeler luftbehandlingsenheter | NOBB Total
60102524 | 214384 | ETTERVARMEELEMENT KS3 RES |  | Nei | 27318021 | 3015300 | Ventilasjonsaggregat M/Varmegjenv. |  | 6905900 | Tilbehør og reservedeler luftbehandlingsenheter | NOBB Total
60102525 | 50948 | FILTER SLIMELINE KS3 RES |  | Ja | 26436816 | 3015700 | Kjøkkenhetter |  | 6925900 | Tilbehør og reservedeler kjøkkenhette/-ventilator | NOBB Total
60102526 | 50948 | FUKT OCH TEMPFØLER KS3 RES |  | Ja | 27318021 | 3015300 | Ventilasjonsaggregat M/Varmegjenv. |  | 6905900 | Tilbehør og reservedeler luftbehandlingsenheter | NOBB Total
60102526 | 214384 | FUKT OCH TEMPFØLER KS3 RES |  | Nei | 27318021 | 3015300 | Ventilasjonsaggregat M/Varmegjenv. |  | 6905900 | Tilbehør og reservedeler luftbehandlingsenheter | NOBB Total
60102527 | 50948 | INNFESTINGSKIT SLIMELINE KS3 RES |  | Ja | 26436931 | 3015710 | Kjøkkenventilatorer |  | 6925900 | Tilbehør og reservedeler kjøkkenhette/-ventilator | NOBB Total
60102529 | 50948 | LED LCH054 SLIMELINE KS3 RES |  | Ja | 26436816 | 3015700 | Kjøkkenhetter |  | 6925900 | Tilbehør og reservedeler kjøkkenhette/-ventilator | NOBB Total
60102530 | 50948 | ROTOREM KS3 RES |  | Ja | 27318021 | 3015300 | Ventilasjonsaggregat M/Varmegjenv. |  | 6905900 | Tilbehør og reservedeler luftbehandlingsenheter | NOBB Total
60102530 | 214384 | ROTOREM KS3 RES |  | Nei | 27318021 | 3015300 | Ventilasjonsaggregat M/Varmegjenv. |  | 6905900 | Tilbehør og reservedeler luftbehandlingsenheter | NOBB Total
60102531 | 50948 | ROTOR KPL KS3 R RES |  | Ja | 27318021 | 3015300 | Ventilasjonsaggregat M/Varmegjenv. |  | 6905900 | Tilbehør og reservedeler luftbehandlingsenheter | NOBB Total
60102531 | 214384 | ROTOR KPL KS3 R RES |  | Nei | 27318021 | 3015300 | Ventilasjonsaggregat M/Varmegjenv. |  | 6905900 | Tilbehør og reservedeler luftbehandlingsenheter | NOBB Total
60102532 | 50948 | KRETSKORT SLIMLINE KS3 RES |  | Ja | 26436816 | 3015700 | Kjøkkenhetter |  | 6925900 | Tilbehør og reservedeler kjøkkenhette/-ventilator | NOBB Total
60102534 | 50948 | KLISTREMERKE PANEL SLIMLINE KS3 RES |  | Ja | 26436816 | 3015700 | Kjøkkenhetter |  | 6925900 | Tilbehør og reservedeler kjøkkenhette/-ventilator | NOBB Total
60102535 | 50948 | VEGGFESTE KS3 RES |  | Ja | 27318021 | 3015300 | Ventilasjonsaggregat M/Varmegjenv. |  | 6905900 | Tilbehør og reservedeler luftbehandlingsenheter | NOBB Total
60102535 | 214384 | VEGGFESTE KS3 RES |  | Nei | 27318021 | 3015300 | Ventilasjonsaggregat M/Varmegjenv. |  | 6905900 | Tilbehør og reservedeler luftbehandlingsenheter | NOBB Total
60102536 | 50948 | VIFTE AVTREKK KS3 RES |  | Ja | 27318021 | 3015300 | Ventilasjonsaggregat M/Varmegjenv. |  | 6905900 | Tilbehør og reservedeler luftbehandlingsenheter | NOBB Total
60102536 | 214384 | VIFTE AVTREKK KS3 RES |  | Nei | 27318021 | 3015300 | Ventilasjonsaggregat M/Varmegjenv. |  | 6905900 | Tilbehør og reservedeler luftbehandlingsenheter | NOBB Total
60102537 | 50948 | VIFTE TILLUFT KS3 RES |  | Ja | 27318021 | 3015300 | Ventilasjonsaggregat M/Varmegjenv. |  | 6905900 | Tilbehør og reservedeler luftbehandlingsenheter | NOBB Total
60102537 | 214384 | VIFTE TILLUFT KS3 RES |  | Nei | 27318021 | 3015300 | Ventilasjonsaggregat M/Varmegjenv. |  | 6905900 | Tilbehør og reservedeler luftbehandlingsenheter | NOBB Total
60102540 | 50948 | INNREGULERINGSSKINNE SLIMELINE KS3 |  | Ja | 26436816 | 3015700 | Kjøkkenhetter |  | 6925900 | Tilbehør og reservedeler kjøkkenhette/-ventilator | NOBB Total
60106636 | 50948 | MOTOR SAT EC RESERVE |  | Ja | 26437053 | 3015600 | Sentralavtrekksvifter |  | 6920900 | Tilbehør og reservedeler vifter | NOBB Total
60106636 | 214384 | MOTOR SAT EC RESERVE |  | Nei | 26437053 | 3015600 | Sentralavtrekksvifter |  | 6920900 | Tilbehør og reservedeler vifter | NOBB Total
60106637 | 50948 | POTENTIOMETER SAT EC RESERVE |  | Ja | 26437053 | 3015600 | Sentralavtrekksvifter |  | 6920900 | Tilbehør og reservedeler vifter | NOBB Total
60106637 | 214384 | POTENTIOMETER SAT EC RESERVE |  | Nei | 26437053 | 3015600 | Sentralavtrekksvifter |  | 6920900 | Tilbehør og reservedeler vifter | NOBB Total
60107793 | 215398 | TETNINGSRING OV 200MM QU | Tetningsring Qu | Ja | 42072339 | 5410100 | Deler til drensrør/overvannsrør |  | 5401300 | Deler til drensrør og overvannsrør | NOBB Total, NOBB VAVVS
60109242 | 209199 | BEND RILLET 22,5GR 6" 7112 | BEND RILLET 22,5GR 6" 7112 | Ja | 60748531 | 5865100 | Strekkfaste rørdeler støpejern |  | 5820210 | Deler for tilførselsrør, metall | NOBB VAVVS, NOBB Total
60109243 | 209199 | BEND RILLET 11,25GR 6" 7113 | BEND RILLET 11,25GR 6" 7113 | Ja | 60748532 | 5865100 | Strekkfaste rørdeler støpejern |  | 5820210 | Deler for tilførselsrør, metall | NOBB Total, NOBB VAVVS
60109244 | 209199 | T-RØR RILLET 5" 7120 | T-RØR RILLET 5" 7120 | Ja | 60748533 | 5865100 | Strekkfaste rørdeler støpejern |  | 5820210 | Deler for tilførselsrør, metall | NOBB VAVVS, NOBB Total
60109245 | 209199 | T-RØR RILLET 6" 7120 | T-RØR RILLET 6" 7120 | Ja | 60748533 | 5865100 | Strekkfaste rørdeler støpejern |  | 5820210 | Deler for tilførselsrør, metall | NOBB Total, NOBB VAVVS
60109246 | 209199 | T-RØR REDU 4"X3"X4" 7121 | T-RØR REDU 4"X3"X4" 7121 | Ja | 60748534 | 5865100 | Strekkfaste rørdeler støpejern |  | 5820210 | Deler for tilførselsrør, metall | NOBB VAVVS, NOBB Total
60109247 | 209199 | T-RØR REDU 5"X3"X5" 7121 | T-RØR REDU 5"X3"X5" 7121 | Ja | 60748534 | 5865100 | Strekkfaste rørdeler støpejern |  | 5820210 | Deler for tilførselsrør, metall | NOBB Total, NOBB VAVVS
60109248 | 209199 | T-RØR REDU 5"X4"X139 7121 | T-RØR REDU 5"X4"X139 7121 | Ja | 60748534 | 5865100 | Strekkfaste rørdeler støpejern |  | 5820210 | Deler for tilførselsrør, metall | NOBB VAVVS, NOBB Total
60109249 | 209199 | T-RØR REDU 6"X4"X168 7121 | T-RØR REDU 6"X4"X168 7121 | Ja | 60748534 | 5865100 | Strekkfaste rørdeler støpejern |  | 5820210 | Deler for tilførselsrør, metall | NOBB Total, NOBB VAVVS
60109250 | 209199 | T-RØR REDU 6"X5"X168 7121 | T-RØR REDU 6"X5"X168 7121 | Ja | 60748534 | 5865100 | Strekkfaste rørdeler støpejern |  | 5820210 | Deler for tilførselsrør, metall | NOBB VAVVS, NOBB Total
60109251 | 209199 | REDUKSJON KONS 6"X2 1/2" 7150 | REDUKSJON KONS 6"X2 1/2" 7150 | Ja | 60748535 | 5865100 | Strekkfaste rørdeler støpejern |  | 5820210 | Deler for tilførselsrør, metall | NOBB Total, NOBB VAVVS
60109252 | 209199 | REDUKSJON KONS 6"X3" 7150 | REDUKSJON KONS 6"X3" 7150 | Ja | 60748535 | 5865100 | Strekkfaste rørdeler støpejern |  | 5820210 | Deler for tilførselsrør, metall | NOBB VAVVS, NOBB Total
60109253 | 209199 | REDUKSJON KONS 6"X4" 7150 | REDUKSJON KONS 6"X4" 7150 | Ja | 60748535 | 5865100 | Strekkfaste rørdeler støpejern |  | 5820210 | Deler for tilførselsrør, metall | NOBB Total, NOBB VAVVS
60109254 | 209199 | ENDELOKK RILLET 6" 7160 | ENDELOKK RILLET 6" 7160 | Ja | 60748540 | 5865100 | Strekkfaste rørdeler støpejern |  | 5820210 | Deler for tilførselsrør, metall | NOBB VAVVS, NOBB Total
60109936 | 50948 | IO-ENHET ENO CU76 P11,P12 RES |  | Ja | 42131018 | 3015300 | Ventilasjonsaggregat M/Varmegjenv. |  | 6950200 | Tilbehør og reservedeler multifunksjonell enhet | NOBB Total
60109937 | 50948 | SKJØTEKONTAKT STYREPANEL 8-POL RES |  | Ja | 27318021 | 3015300 | Ventilasjonsaggregat M/Varmegjenv. |  | 6905900 | Tilbehør og reservedeler luftbehandlingsenheter | NOBB Total
60109937 | 214384 | SKJØTEKONTAKT STYREPANEL 8-POL RES |  | Nei | 27318021 | 3015300 | Ventilasjonsaggregat M/Varmegjenv. |  | 6905900 | Tilbehør og reservedeler luftbehandlingsenheter | NOBB Total
60109960 | 212847 | KULFILTER TIL CRYSTALL 1140 | KULFILTER TIL CRYSTALL 1140 | Ja | 27975119 | 3015710 | Kjøkkenventilatorer |  | 6925200 | Kjøkkenventilatorer | NOBB Total
60111210 | 727324 | POLLENFILTER VL-50 MINIVENTILASON | Passer til modellen VL 50S2 E Miniventilasjon 50 | Ja | 60111209 | 3015500 | Varmegjenvinningsprodukter |  | 6710900 | Tilbehør/ reservedeler varmepumper og kuldeanlegg | NOBB Total
60111212 | 727324 | POLLENFILTER VL-100 MINIVENTILASON | Passer til modellen VL 100U E Miniventilasjon 100 | Ja | 60111209 | 3015500 | Varmegjenvinningsprodukter |  | 6710900 | Tilbehør/ reservedeler varmepumper og kuldeanlegg | NOBB Total
60112289 | 58834 | VEGGVENTIL FRESH TL100DE SORT |  | Ja | 21673793 | 3015001 | Ventiler |  | 6915200 | Tilluft- og avtrekksventiler | NOBB Total
60112290 | 58834 | VENTIL INNVENDIG DEL TL-D SORT |  | Ja | 21673793 | 3015001 | Ventiler |  | 6915200 | Tilluft- og avtrekksventiler | NOBB Total
60120465 | 50948 | ROMVENTILATOR ROOMIE ONE W V2 HVIT | Romventilator Roomie One med WiFi og appstyring hvit | Ja | 42059107 | 3015300 | Ventilasjonsaggregat M/Varmegjenv. |  | 6905300 | Romventilator med varmegjenvinning | NOBB Total
60120465 | 207393 | ROMVENTILATOR ROOMIE ONE W V2 HVIT | Romventilator Roomie One med WiFi og appstyring hvit | Nei | 42059107 | 3015300 | Ventilasjonsaggregat M/Varmegjenv. |  | 6905300 | Romventilator med varmegjenvinning | NOBB Total
60120465 | 213073 | ROMVENTILATOR ROOMIE ONE W V2 HVIT | Romventilator Roomie One med WiFi og appstyring hvit | Nei | 42059107 | 3015300 | Ventilasjonsaggregat M/Varmegjenv. |  | 6905300 | Romventilator med varmegjenvinning | NOBB Total, NOBB VAVVS
60120465 | 214384 | ROMVENTILATOR ROOMIE ONE W V2 HVIT | Romventilator Roomie One med WiFi og appstyring hvit | Nei | 42059107 | 3015300 | Ventilasjonsaggregat M/Varmegjenv. |  | 6905300 | Romventilator med varmegjenvinning | NOBB Total
60120467 | 50948 | ROMVENTILATOR ROOMIE ONE W V2 SORT | Romventilator Roomie One med WiFi og appstyring sort | Ja | 42059107 | 3015300 | Ventilasjonsaggregat M/Varmegjenv. |  | 6905300 | Romventilator med varmegjenvinning | NOBB Total
60120467 | 213073 | ROMVENTILATOR ROOMIE ONE W V2 SORT | Romventilator Roomie One med WiFi og appstyring sort | Nei | 42059107 | 3015300 | Ventilasjonsaggregat M/Varmegjenv. |  | 6905300 | Romventilator med varmegjenvinning | NOBB Total, NOBB VAVVS
60120467 | 214384 | ROMVENTILATOR ROOMIE ONE W V2 SORT | Romventilator Roomie One med WiFi og appstyring sort | Nei | 42059107 | 3015300 | Ventilasjonsaggregat M/Varmegjenv. |  | 6905300 | Romventilator med varmegjenvinning | NOBB Total
60120469 | 50948 | ROMVENTILATOR ROOMIE DUAL W V2 HVIT | Romventilator Roomie Dual med WiFi og appstyring hvit | Ja | 42059107 | 3015300 | Ventilasjonsaggregat M/Varmegjenv. |  | 6905300 | Romventilator med varmegjenvinning | NOBB Total
60120469 | 213073 | ROMVENTILATOR ROOMIE DUAL W V2 HVIT | Romventilator Roomie Dual med WiFi og appstyring hvit | Nei | 42059107 | 3015300 | Ventilasjonsaggregat M/Varmegjenv. |  | 6905300 | Romventilator med varmegjenvinning | NOBB Total, NOBB VAVVS
60120469 | 214384 | ROMVENTILATOR ROOMIE DUAL W V2 HVIT | Romventilator Roomie Dual med WiFi og appstyring hvit | Nei | 42059107 | 3015300 | Ventilasjonsaggregat M/Varmegjenv. |  | 6905300 | Romventilator med varmegjenvinning | NOBB Total
60120471 | 50948 | ROMVENTILATOR ROOMIE DUAL W V2 SORT | Romventilator Roomie Dual med WiFi og appstyring sort | Ja | 42059107 | 3015300 | Ventilasjonsaggregat M/Varmegjenv. |  | 6905300 | Romventilator med varmegjenvinning | NOBB Total
60120471 | 207393 | ROMVENTILATOR ROOMIE DUAL W V2 SORT | Romventilator Roomie Dual med WiFi og appstyring sort | Nei | 42059107 | 3015300 | Ventilasjonsaggregat M/Varmegjenv. |  | 6905300 | Romventilator med varmegjenvinning | NOBB Total
60120471 | 213073 | ROMVENTILATOR ROOMIE DUAL W V2 SORT | Romventilator Roomie Dual med WiFi og appstyring sort | Nei | 42059107 | 3015300 | Ventilasjonsaggregat M/Varmegjenv. |  | 6905300 | Romventilator med varmegjenvinning | NOBB Total, NOBB VAVVS
60120471 | 214384 | ROMVENTILATOR ROOMIE DUAL W V2 SORT | Romventilator Roomie Dual med WiFi og appstyring sort | Nei | 42059107 | 3015300 | Ventilasjonsaggregat M/Varmegjenv. |  | 6905300 | Romventilator med varmegjenvinning | NOBB Total
60123291 | 58834 | TALLERKENVENTIL KF Ø150 HVIT |  | Ja | 60123290 | 3015410 | Baderomsvifter |  | 6920100 | Baderomsvifter | NOBB Total
60123293 | 58834 | GJENNOMFØRINGSKIT KF Ø100 HVIT |  | Ja | 60123290 | 3015410 | Baderomsvifter |  | 6920100 | Baderomsvifter | NOBB Total
60123296 | 58834 | YTTERVEGGSGITTER KF Ø150 HVIT PP |  | Ja | 60123290 | 3015410 | Baderomsvifter |  | 6920100 | Baderomsvifter | NOBB Total
60123298 | 58834 | YTTERVEGGSGITTER KF Ø150 SORT PP |  | Ja | 60123290 | 3015410 | Baderomsvifter |  | 6920100 | Baderomsvifter | NOBB Total
60123299 | 58834 | YTTERVEGGSGITTER KF Ø150 RØD PP |  | Ja | 60123290 | 3015410 | Baderomsvifter |  | 6920100 | Baderomsvifter | NOBB Total
60123300 | 58834 | VEGGVENTIL KLIMAT KF 100E HVIT |  | Ja | 21673793 | 3015001 | Ventiler |  | 6915200 | Tilluft- og avtrekksventiler | NOBB Total
60123911 | 58834 | BADEROMSVIFTE VARMEFLYTTER K7 SORT | Baderomsvifte Klimat K7 Sort | Ja | 42244626 | 3015410 | Baderomsvifter |  | 6920100 | Baderomsvifter | NOBB Total, NOBB VAVVS
60126039 | 50948 | BADEROMSVIFTE BODO SUPREME SORT | Baderomsvifte Bodo Supreme sort appstyring | Ja | 60126037 | 3015410 | Baderomsvifter |  | 6920100 | Baderomsvifter | NOBB Total
60126039 | 207393 | BADEROMSVIFTE BODO SUPREME SORT | Baderomsvifte Bodo Supreme sort appstyring | Nei | 60126037 | 3015410 | Baderomsvifter |  | 6920100 | Baderomsvifter | NOBB Total
60126039 | 213073 | BADEROMSVIFTE BODO SUPREME SORT | Baderomsvifte Bodo Supreme sort appstyring | Nei | 60126037 | 3015410 | Baderomsvifter |  | 6920100 | Baderomsvifter | NOBB Total
60126039 | 214384 | BADEROMSVIFTE BODO SUPREME SORT | Baderomsvifte Bodo Supreme sort appstyring | Nei | 60126037 | 3015410 | Baderomsvifter |  | 6920100 | Baderomsvifter | NOBB Total
60126040 | 50948 | BADEROMSVIFTE BODO PRIME HVIT | Baderomsvifte Bodo Prime hvit | Ja | 60126037 | 3015410 | Baderomsvifter |  | 6920100 | Baderomsvifter | NOBB Total
60126040 | 207393 | BADEROMSVIFTE BODO PRIME HVIT | Baderomsvifte Bodo Prime hvit | Nei | 60126037 | 3015410 | Baderomsvifter |  | 6920100 | Baderomsvifter | NOBB Total
60126040 | 213073 | BADEROMSVIFTE BODO PRIME HVIT | Baderomsvifte Bodo Prime hvit | Nei | 60126037 | 3015410 | Baderomsvifter |  | 6920100 | Baderomsvifter | NOBB Total
60126040 | 214384 | BADEROMSVIFTE BODO PRIME HVIT | Baderomsvifte Bodo Prime hvit | Nei | 60126037 | 3015410 | Baderomsvifter |  | 6920100 | Baderomsvifter | NOBB Total
60126040 | 214513 | BADEROMSVIFTE BODO PRIME HVIT | Baderomsvifte Bodo Prime hvit | Nei | 60126037 | 3015410 | Baderomsvifter |  | 6920100 | Baderomsvifter | NOBB Total
60126928 | 50948 | BADEROMSVIFTE BODO PRIME SORT | Baderomsvifte Bodo Prime sort | Ja | 60126037 | 3015410 | Baderomsvifter |  | 6920100 | Baderomsvifter | NOBB Total
60126928 | 207393 | BADEROMSVIFTE BODO PRIME SORT | Baderomsvifte Bodo Prime sort | Nei | 60126037 | 3015410 | Baderomsvifter |  | 6920100 | Baderomsvifter | NOBB Total
60126928 | 213073 | BADEROMSVIFTE BODO PRIME SORT | Baderomsvifte Bodo Prime sort | Nei | 60126037 | 3015410 | Baderomsvifter |  | 6920100 | Baderomsvifter | NOBB Total
60126928 | 214384 | BADEROMSVIFTE BODO PRIME SORT | Baderomsvifte Bodo Prime sort | Nei | 60126037 | 3015410 | Baderomsvifter |  | 6920100 | Baderomsvifter | NOBB Total
60126928 | 214513 | BADEROMSVIFTE BODO PRIME SORT | Baderomsvifte Bodo Prime sort | Nei | 60126037 | 3015410 | Baderomsvifter |  | 6920100 | Baderomsvifter | NOBB Total, NOBB VAVVS
60126929 | 50948 | BADEROMSVIFTE BODO SUPREME HVIT | Baderomsvifte Bodo Supreme hvit appstyring | Ja | 60126037 | 3015410 | Baderomsvifter |  | 6920100 | Baderomsvifter | NOBB Total
60126929 | 207393 | BADEROMSVIFTE BODO SUPREME HVIT | Baderomsvifte Bodo Supreme hvit appstyring | Nei | 60126037 | 3015410 | Baderomsvifter |  | 6920100 | Baderomsvifter | NOBB Total
60126929 | 213073 | BADEROMSVIFTE BODO SUPREME HVIT | Baderomsvifte Bodo Supreme hvit appstyring | Nei | 60126037 | 3015410 | Baderomsvifter |  | 6920100 | Baderomsvifter | NOBB Total
60126929 | 214384 | BADEROMSVIFTE BODO SUPREME HVIT | Baderomsvifte Bodo Supreme hvit appstyring | Nei | 60126037 | 3015410 | Baderomsvifter |  | 6920100 | Baderomsvifter | NOBB Total
60128923 | 212847 | KOBLINGSBOKS VED EKSTERN AC-MOTOR | KOBLINGSBOKS EKSTERN AC-MOTOR | Ja | 27975119 | 3015710 | Kjøkkenventilatorer |  | 6925200 | Kjøkkenventilatorer | NOBB Total
60131976 | 212847 | KJØKKENHETTE LUNA SENSE RV 60X85 | Kjøkkenhette Luna Sense Rettvegg 60 x 85 cm | Ja | 40449225 | 3015700 | Kjøkkenhetter |  | 6925100 | Kjøkkenhetter | NOBB Total
60133158 | 50948 | BADEROMSVIFTE CLASSIC ECO 100 STD | Baderomsvifte Classic Eco for av- og påbryter hvit | Ja | 60133157 | 3015410 | Baderomsvifter |  | 6920100 | Baderomsvifter | NOBB Total
60133158 | 207393 | BADEROMSVIFTE CLASSIC ECO 100 STD | Baderomsvifte Classic Eco for av- og påbryter hvit | Nei | 60133157 | 3015410 | Baderomsvifter |  | 6920100 | Baderomsvifter | NOBB Total
60133158 | 213073 | BADEROMSVIFTE CLASSIC ECO 100 STD | Baderomsvifte Classic Eco for av- og påbryter hvit | Nei | 60133157 | 3015410 | Baderomsvifter |  | 6920100 | Baderomsvifter | NOBB Total
60133158 | 214384 | BADEROMSVIFTE CLASSIC ECO 100 STD | Baderomsvifte Classic Eco for av- og påbryter hvit | Nei | 60133157 | 3015410 | Baderomsvifter |  | 6920100 | Baderomsvifter | NOBB Total
60133158 | 214513 | BADEROMSVIFTE CLASSIC ECO 100 STD | Baderomsvifte Classic Eco for av- og påbryter hvit | Nei | 60133157 | 3015410 | Baderomsvifter |  | 6920100 | Baderomsvifter | NOBB Total
60133159 | 50948 | BADEROMSVIFTE CLASSIC ECO 100 TH | Baderomsvifte Classic Eco timer og fuktsensor hvit | Ja | 60133157 | 3015410 | Baderomsvifter |  | 6920100 | Baderomsvifter | NOBB Total
60133159 | 207393 | BADEROMSVIFTE CLASSIC ECO 100 TH | Baderomsvifte Classic Eco timer og fuktsensor hvit | Nei | 60133157 | 3015410 | Baderomsvifter |  | 6920100 | Baderomsvifter | NOBB Total
60133159 | 213073 | BADEROMSVIFTE CLASSIC ECO 100 TH | Baderomsvifte Classic Eco timer og fuktsensor hvit | Nei | 60133157 | 3015410 | Baderomsvifter |  | 6920100 | Baderomsvifter | NOBB Total
60133159 | 214384 | BADEROMSVIFTE CLASSIC ECO 100 TH | Baderomsvifte Classic Eco timer og fuktsensor hvit | Nei | 60133157 | 3015410 | Baderomsvifter |  | 6920100 | Baderomsvifter | NOBB Total
60133159 | 214513 | BADEROMSVIFTE CLASSIC ECO 100 TH | Baderomsvifte Classic Eco timer og fuktsensor hvit | Nei | 60133157 | 3015410 | Baderomsvifter |  | 6920100 | Baderomsvifter | NOBB Total
60133160 | 50948 | BADEROMSVIFTE CLASSIC ECO 100 P | Baderomsvifte Classic Eco med snorbryter hvit | Ja | 60133157 | 3015410 | Baderomsvifter |  | 6920100 | Baderomsvifter | NOBB Total
60133160 | 207393 | BADEROMSVIFTE CLASSIC ECO 100 P | Baderomsvifte Classic Eco med snorbryter hvit | Nei | 60133157 | 3015410 | Baderomsvifter |  | 6920100 | Baderomsvifter | NOBB Total
60133160 | 213073 | BADEROMSVIFTE CLASSIC ECO 100 P | Baderomsvifte Classic Eco med snorbryter hvit | Nei | 60133157 | 3015410 | Baderomsvifter |  | 6920100 | Baderomsvifter | NOBB Total
60133160 | 214384 | BADEROMSVIFTE CLASSIC ECO 100 P | Baderomsvifte Classic Eco med snorbryter hvit | Nei | 60133157 | 3015410 | Baderomsvifter |  | 6920100 | Baderomsvifter | NOBB Total
60133160 | 214513 | BADEROMSVIFTE CLASSIC ECO 100 P | Baderomsvifte Classic Eco med snorbryter hvit | Nei | 60133157 | 3015410 | Baderomsvifter |  | 6920100 | Baderomsvifter | NOBB Total
60133161 | 50948 | BADEROMSVIFTE CLASSIC ECO 125 STD | Baderomsvifte Classic Eco for av- og påbryter hvit | Ja | 60133157 | 3015410 | Baderomsvifter |  | 6920100 | Baderomsvifter | NOBB Total
60133161 | 213073 | BADEROMSVIFTE CLASSIC ECO 125 STD | Baderomsvifte Classic Eco for av- og påbryter hvit | Nei | 60133157 | 3015410 | Baderomsvifter |  | 6920100 | Baderomsvifter | NOBB Total
60133161 | 214384 | BADEROMSVIFTE CLASSIC ECO 125 STD | Baderomsvifte Classic Eco for av- og påbryter hvit | Nei | 60133157 | 3015410 | Baderomsvifter |  | 6920100 | Baderomsvifter | NOBB Total
60133161 | 214513 | BADEROMSVIFTE CLASSIC ECO 125 STD | Baderomsvifte Classic Eco for av- og påbryter hvit | Nei | 60133157 | 3015410 | Baderomsvifter |  | 6920100 | Baderomsvifter | NOBB Total
60133162 | 50948 | BADEROMSVIFTE CLASSIC ECO 125 TH | Baderomsvifte Classic Eco timer og fuktsensor hvit | Ja | 60133157 | 3015410 | Baderomsvifter |  | 6920100 | Baderomsvifter | NOBB Total
60133162 | 207393 | BADEROMSVIFTE CLASSIC ECO 125 TH | Baderomsvifte Classic Eco timer og fuktsensor hvit | Nei | 60133157 | 3015410 | Baderomsvifter |  | 6920100 | Baderomsvifter | NOBB Total
60133162 | 213073 | BADEROMSVIFTE CLASSIC ECO 125 TH | Baderomsvifte Classic Eco timer og fuktsensor hvit | Nei | 60133157 | 3015410 | Baderomsvifter |  | 6920100 | Baderomsvifter | NOBB Total
60133162 | 214384 | BADEROMSVIFTE CLASSIC ECO 125 TH | Baderomsvifte Classic Eco timer og fuktsensor hvit | Nei | 60133157 | 3015410 | Baderomsvifter |  | 6920100 | Baderomsvifter | NOBB Total
60133162 | 214513 | BADEROMSVIFTE CLASSIC ECO 125 TH | Baderomsvifte Classic Eco timer og fuktsensor hvit | Nei | 60133157 | 3015410 | Baderomsvifter |  | 6920100 | Baderomsvifter | NOBB Total
60133181 | 212847 | LYSRØR TIL 200 / 400 SERIEN | LYSRØR TIL 200 / 400 SERIEN | Ja | 27975119 | 3015710 | Kjøkkenventilatorer |  | 6925200 | Kjøkkenventilatorer | NOBB Total
60133183 | 50948 | HJØRNELIST FACET 2STK SORT |  | Ja | 26436931 | 3015710 | Kjøkkenventilatorer |  | 6925900 | Tilbehør og reservedeler kjøkkenhette/-ventilator | NOBB Total
60133183 | 214384 | HJØRNELIST FACET 2STK SORT |  | Nei | 26436931 | 3015710 | Kjøkkenventilatorer |  | 6925900 | Tilbehør og reservedeler kjøkkenhette/-ventilator | NOBB Total
60133184 | 50948 | MONTERINGSSKRUER OG DISTANSER KS3 |  | Ja | 27318021 | 3015300 | Ventilasjonsaggregat M/Varmegjenv. |  | 6905900 | Tilbehør og reservedeler luftbehandlingsenheter | NOBB Total
60133184 | 214384 | MONTERINGSSKRUER OG DISTANSER KS3 |  | Nei | 27318021 | 3015300 | Ventilasjonsaggregat M/Varmegjenv. |  | 6905900 | Tilbehør og reservedeler luftbehandlingsenheter | NOBB Total
60133185 | 50948 | VOLUMDEL FACET SORT |  | Ja | 26436931 | 3015710 | Kjøkkenventilatorer |  | 6925900 | Tilbehør og reservedeler kjøkkenhette/-ventilator | NOBB Total
60133185 | 214384 | VOLUMDEL FACET SORT |  | Nei | 26436931 | 3015710 | Kjøkkenventilatorer |  | 6925900 | Tilbehør og reservedeler kjøkkenhette/-ventilator | NOBB Total
60133186 | 50948 | KABEL 5L FACET NORDIC KS3 |  | Ja | 26436931 | 3015710 | Kjøkkenventilatorer |  | 6925900 | Tilbehør og reservedeler kjøkkenhette/-ventilator | NOBB Total
60133186 | 214384 | KABEL 5L FACET NORDIC KS3 |  | Nei | 26436931 | 3015710 | Kjøkkenventilatorer |  | 6925900 | Tilbehør og reservedeler kjøkkenhette/-ventilator | NOBB Total
60133189 | 50948 | RESERVEDELSKIT VIFTELAGER |  | Ja | 27318021 | 3015300 | Ventilasjonsaggregat M/Varmegjenv. |  | 6905900 | Tilbehør og reservedeler luftbehandlingsenheter | NOBB Total
60133189 | 214384 | RESERVEDELSKIT VIFTELAGER |  | Nei | 27318021 | 3015300 | Ventilasjonsaggregat M/Varmegjenv. |  | 6905900 | Tilbehør og reservedeler luftbehandlingsenheter | NOBB Total
60133269 | 212847 | VENTILATOR DISKRET SENSE, 60 CM | Stillegående ventilator til overskap Diskret Sense 60 cm | Ja | 27975143 | 3015710 | Kjøkkenventilatorer |  | 6925200 | Kjøkkenventilatorer | NOBB Total
60133270 | 212847 | VENTILATOR DISKRET SENSE, 80 CM | Kjøkkenventilator Diskret Sense 80 cm | Ja | 27975143 | 3015710 | Kjøkkenventilatorer |  | 6925200 | Kjøkkenventilatorer | NOBB Total
60133283 | 212847 | TILBEHØR MONOBLOCK PANORAMA 120 | TILBEHØR MONOBLOCK PANORAMA 120 | Ja | 28311751 | 3015700 | Kjøkkenhetter |  | 6925100 | Kjøkkenhetter | NOBB Total
60133284 | 212847 | TILBEHØR FETTFILTER PANORAMA 120 | TILBEHØR FETTFILTER PANORAMA 120 | Ja | 28311751 | 3015700 | Kjøkkenhetter |  | 6925100 | Kjøkkenhetter | NOBB Total
60133285 | 212847 | TILBEHØR MONTERINGSSETT SKY | TILBEHØR MONTERINGSSETT SKY | Ja | 28311751 | 3015700 | Kjøkkenhetter |  | 6925100 | Kjøkkenhetter | NOBB Total
60133290 | 212847 | TILBEHØR KULLFILTER 620 LAVT | TILBEHØR KULLFILTER 620 LAVT | Ja | 27975119 | 3015710 | Kjøkkenventilatorer |  | 6925200 | Kjøkkenventilatorer | NOBB Total
60133291 | 212847 | TILBEHØR FESTERING KULLFILTER 600 | TILBEHØR FESTERING KULLFILTER 600 | Ja | 28311751 | 3015700 | Kjøkkenhetter |  | 6925100 | Kjøkkenhetter | NOBB Total
60133293 | 212847 | TILBEHØR FRONTLIST 392/420/490 HVIT | TILBEHØR FRONTLIST 392/420/490 HVIT | Ja | 27975119 | 3015710 | Kjøkkenventilatorer |  | 6925200 | Kjøkkenventilatorer | NOBB Total
60133294 | 212847 | TILBEHØR METALLFILTER IGNIS 80 | TILBEHØR METALLFILTER IGNIS 80 | Ja | 27975119 | 3015710 | Kjøkkenventilatorer |  | 6925200 | Kjøkkenventilatorer | NOBB Total
60133300 | 212847 | TILBEHØR METALLFILTER SENSE 2 PK | TILBEHØR METALLFILTER SENSE 2 PK | Ja | 28311751 | 3015700 | Kjøkkenhetter |  | 6925100 | Kjøkkenhetter | NOBB Total
60133301 | 212847 | TILBEHØR METALLFILTER SENSE 3 PK | TILBEHØR METALLFILTER SENSE 3 PK | Ja | 27975119 | 3015710 | Kjøkkenventilatorer |  | 6925200 | Kjøkkenventilatorer | NOBB Total
60135019 | 211864 | AIRCONDITION 7000 BTU 765W HVIT DAY | AIRCONDITION 7000 BTU 765W HVIT DAY | Ja | 29354453 | 3015400 | Vifter |  | 6920300 | Takvifter | NOBB Total
60135050 | 214377 | VENTILATOR UTTREKK DFL064A52 BOSCH |  | Ja | 40120016 | 3015710 | Kjøkkenventilatorer |  | 6925200 | Kjøkkenventilatorer | NOBB Total
60135194 | 50948 | CU-ENHET PHOENIX FUKTFØLER S RES |  | Ja | 27318021 | 3015300 | Ventilasjonsaggregat M/Varmegjenv. |  | 6905900 | Tilbehør og reservedeler luftbehandlingsenheter | NOBB Total
60135194 | 214384 | CU-ENHET PHOENIX FUKTFØLER S RES |  | Nei | 27318021 | 3015300 | Ventilasjonsaggregat M/Varmegjenv. |  | 6905900 | Tilbehør og reservedeler luftbehandlingsenheter | NOBB Total
60135195 | 50948 | CU-ENHET PHOENIX FUKTFØLER CL RES |  | Ja | 27318021 | 3015300 | Ventilasjonsaggregat M/Varmegjenv. |  | 6905900 | Tilbehør og reservedeler luftbehandlingsenheter | NOBB Total
60135195 | 214384 | CU-ENHET PHOENIX FUKTFØLER CL RES |  | Nei | 27318021 | 3015300 | Ventilasjonsaggregat M/Varmegjenv. |  | 6905900 | Tilbehør og reservedeler luftbehandlingsenheter | NOBB Total
60135233 | 214377 | GRIPELIST VENTILATOR DSZ4686 BOSCH |  | Ja | 40120016 | 3015710 | Kjøkkenventilatorer |  | 6925200 | Kjøkkenventilatorer | NOBB Total
60135920 | 58834 | VINDUSVENTIL TSX 13 HVIT |  | Ja | 21673900 | 3015090 | Ventil Spalte- (Vindu) |  | 6915100 | Ventiler, rister og kapper | NOBB Total
60135921 | 58834 | VINDUSVENTIL TSC 13 HVIT |  | Ja | 21673900 | 3015090 | Ventil Spalte- (Vindu) |  | 6915100 | Ventiler, rister og kapper | NOBB Total
60136983 | 50948 | PROFILLIST GRÅ SLIMLINE KS3 RES |  | Ja | 27318021 | 3015300 | Ventilasjonsaggregat M/Varmegjenv. |  | 6905900 | Tilbehør og reservedeler luftbehandlingsenheter | NOBB Total
60137267 | 50948 | FUKT OG TEMPSENSOR B3/H1 |  | Ja | 27318021 | 3015300 | Ventilasjonsaggregat M/Varmegjenv. |  | 6905900 | Tilbehør og reservedeler luftbehandlingsenheter | NOBB Total
60137267 | 214384 | FUKT OG TEMPSENSOR B3/H1 |  | Nei | 27318021 | 3015300 | Ventilasjonsaggregat M/Varmegjenv. |  | 6905900 | Tilbehør og reservedeler luftbehandlingsenheter | NOBB Total
60137268 | 50948 | FUKT OG TEMPFØLER S4 RES |  | Ja | 27318021 | 3015300 | Ventilasjonsaggregat M/Varmegjenv. |  | 6905900 | Tilbehør og reservedeler luftbehandlingsenheter | NOBB Total
60137268 | 214384 | FUKT OG TEMPFØLER S4 RES |  | Nei | 27318021 | 3015300 | Ventilasjonsaggregat M/Varmegjenv. |  | 6905900 | Tilbehør og reservedeler luftbehandlingsenheter | NOBB Total
60137362 | 214377 | KJØKKENVENTILATOR D98IPT2Y5 NEFF |  | Ja | 40120016 | 3015710 | Kjøkkenventilatorer |  | 6925200 | Kjøkkenventilatorer | NOBB Total
60137363 | 214377 | KJØKKENVENTILATOR LC67KFN65 SIEMENS |  | Ja | 40120016 | 3015710 | Kjøkkenventilatorer |  | 6925200 | Kjøkkenventilatorer | NOBB Total
60137441 | 742736 | VIFTE TRÅDLØS GE-CF 18/2200 LI |  | Ja | 60137162 | 3015400 | Vifter |  | 6920100 | Baderomsvifter | NOBB Total
60137598 | 214377 | KJØKKENVENTILATOR LC81KAN65 SIEMENS |  | Ja | 40120016 | 3015710 | Kjøkkenventilatorer |  | 6925200 | Kjøkkenventilatorer | NOBB Total
60137690 | 50948 | BADEROMSVIFTE CLASSIC ECO 100 TH SV | Baderomsvifte Classic Eco timer og fuktsensor sort | Ja | 60133157 | 3015410 | Baderomsvifter |  | 6920100 | Baderomsvifter | NOBB Total
60137690 | 207393 | BADEROMSVIFTE CLASSIC ECO 100 TH SV | Baderomsvifte Classic Eco timer og fuktsensor sort | Nei | 60133157 | 3015410 | Baderomsvifter |  | 6920100 | Baderomsvifter | NOBB Total
60137690 | 213073 | BADEROMSVIFTE CLASSIC ECO 100 TH SV | Baderomsvifte Classic Eco timer og fuktsensor sort | Nei | 60133157 | 3015410 | Baderomsvifter |  | 6920100 | Baderomsvifter | NOBB Total, NOBB VAVVS
60137690 | 214384 | BADEROMSVIFTE CLASSIC ECO 100 TH SV | Baderomsvifte Classic Eco timer og fuktsensor sort | Nei | 60133157 | 3015410 | Baderomsvifter |  | 6920100 | Baderomsvifter | NOBB Total
60137690 | 214513 | BADEROMSVIFTE CLASSIC ECO 100 TH SV | Baderomsvifte Classic Eco timer og fuktsensor sort | Nei | 60133157 | 3015410 | Baderomsvifter |  | 6920100 | Baderomsvifter | NOBB Total
60137692 | 50948 | BADEROMSVIFTE CLASSIC ECO 100STD SV | Baderomsvifte Classic Eco for av- og påbryter sort | Ja | 60133157 | 3015410 | Baderomsvifter |  | 6920100 | Baderomsvifter | NOBB Total
60137692 | 207393 | BADEROMSVIFTE CLASSIC ECO 100STD SV | Baderomsvifte Classic Eco for av- og påbryter sort | Nei | 60133157 | 3015410 | Baderomsvifter |  | 6920100 | Baderomsvifter | NOBB Total
60137692 | 213073 | BADEROMSVIFTE CLASSIC ECO 100STD SV | Baderomsvifte Classic Eco for av- og påbryter sort | Nei | 60133157 | 3015410 | Baderomsvifter |  | 6920100 | Baderomsvifter | NOBB Total, NOBB VAVVS
60137692 | 214384 | BADEROMSVIFTE CLASSIC ECO 100STD SV | Baderomsvifte Classic Eco for av- og påbryter sort | Nei | 60133157 | 3015410 | Baderomsvifter |  | 6920100 | Baderomsvifter | NOBB Total
60137692 | 214513 | BADEROMSVIFTE CLASSIC ECO 100STD SV | Baderomsvifte Classic Eco for av- og påbryter sort | Nei | 60133157 | 3015410 | Baderomsvifter |  | 6920100 | Baderomsvifter | NOBB Total
60137738 | 214377 | KJØKKENVENTILATOR LC87KFN65 SIEMENS |  | Ja | 40120016 | 3015710 | Kjøkkenventilatorer |  | 6925200 | Kjøkkenventilatorer | NOBB Total
60137739 | 214377 | KJØKKENVENTILATOR LC91KLT65 SIEMENS |  | Ja | 40120016 | 3015710 | Kjøkkenventilatorer |  | 6925200 | Kjøkkenventilatorer | NOBB Total
60137746 | 214377 | KANALSETT AD704040 BSH |  | Ja | 40120016 | 3015710 | Kjøkkenventilatorer |  | 6925200 | Kjøkkenventilatorer | NOBB Total
60137747 | 214377 | KANALSETT AD854000 BSH |  | Ja | 40120016 | 3015710 | Kjøkkenventilatorer |  | 6925200 | Kjøkkenventilatorer | NOBB Total
60137748 | 214377 | KANALSETT AD854010 BSH |  | Ja | 40120016 | 3015710 | Kjøkkenventilatorer |  | 6925200 | Kjøkkenventilatorer | NOBB Total
60137749 | 214377 | KANALSETT AD854030 BSH |  | Ja | 40120016 | 3015710 | Kjøkkenventilatorer |  | 6925200 | Kjøkkenventilatorer | NOBB Total
60137750 | 214377 | KANALSETT AD854031 BSH |  | Ja | 40120016 | 3015710 | Kjøkkenventilatorer |  | 6925200 | Kjøkkenventilatorer | NOBB Total
60137751 | 214377 | KANALSETT AD854040 BSH |  | Ja | 40120016 | 3015710 | Kjøkkenventilatorer |  | 6925200 | Kjøkkenventilatorer | NOBB Total
60137752 | 214377 | KANALSETT AD854041 BSH |  | Ja | 40120016 | 3015710 | Kjøkkenventilatorer |  | 6925200 | Kjøkkenventilatorer | NOBB Total
60137753 | 214377 | KANALSETT AD858010 BSH |  | Ja | 40120016 | 3015710 | Kjøkkenventilatorer |  | 6925200 | Kjøkkenventilatorer | NOBB Total
60137755 | 214377 | KJØKKENVENTILATOR D49PU54X1 NEFF |  | Ja | 40120016 | 3015710 | Kjøkkenventilatorer |  | 6925200 | Kjøkkenventilatorer | NOBB Total
60137756 | 214377 | KJØKKENVENTILATOR D65XAM2S0 NEFF |  | Ja | 40120016 | 3015710 | Kjøkkenventilatorer |  | 6925200 | Kjøkkenventilatorer | NOBB Total
60137764 | 214377 | KANALSETT HZ9VDSI1 SIEMENS |  | Ja | 40120016 | 3015710 | Kjøkkenventilatorer |  | 6925200 | Kjøkkenventilatorer | NOBB Total
60137765 | 214377 | KANALSETT HZ9VDSS2 SIEMENS |  | Ja | 40120016 | 3015710 | Kjøkkenventilatorer |  | 6925200 | Kjøkkenventilatorer | NOBB Total
60137766 | 214377 | KJØKKENVENTILATOR I94CBS8W0 NEFF |  | Ja | 40120016 | 3015710 | Kjøkkenventilatorer |  | 6925200 | Kjøkkenventilatorer | NOBB Total
60137781 | 214377 | KJØKKENVENTILATOR LD88WMM65 SIEMENS |  | Ja | 40120016 | 3015710 | Kjøkkenventilatorer |  | 6925200 | Kjøkkenventilatorer | NOBB Total
60137782 | 214377 | KJØKKENVENTILATOR LD88WMM66 SIEMENS |  | Ja | 40120016 | 3015710 | Kjøkkenventilatorer |  | 6925200 | Kjøkkenventilatorer | NOBB Total
60137783 | 214377 | KJØKKENVENTILATOR LD98WMM65 SIEMENS |  | Ja | 40120016 | 3015710 | Kjøkkenventilatorer |  | 6925200 | Kjøkkenventilatorer | NOBB Total
60137784 | 214377 | KJØKKENVENTILATOR LD98WMM66 SIEMENS |  | Ja | 40120016 | 3015710 | Kjøkkenventilatorer |  | 6925200 | Kjøkkenventilatorer | NOBB Total
60137785 | 214377 | VENTILATOR LI67SA561S SIEMENS |  | Ja | 40120016 | 3015710 | Kjøkkenventilatorer |  | 6925200 | Kjøkkenventilatorer | NOBB Total
60137786 | 214377 | KJØKKENVENT LI67SB531S SIEMENS |  | Ja | 40120016 | 3015710 | Kjøkkenventilatorer |  | 6925200 | Kjøkkenventilatorer | NOBB Total
60137787 | 214377 | KJØKKENVENT LI97SA561S SIEMENS |  | Ja | 40120016 | 3015710 | Kjøkkenventilatorer |  | 6925200 | Kjøkkenventilatorer | NOBB Total
60137788 | 214377 | KJØKKENVENT LJ97BAM60 SIEMENS |  | Ja | 40120016 | 3015710 | Kjøkkenventilatorer |  | 6925200 | Kjøkkenventilatorer | NOBB Total
60137793 | 214377 | KJØKKENVENTILATOR LZ11IBK61 SIEMENS |  | Ja | 40120016 | 3015710 | Kjøkkenventilatorer |  | 6925200 | Kjøkkenventilatorer | NOBB Total
60137794 | 214377 | KJØKKENVENTILATOR LZ12CXC56 SIEMENS |  | Ja | 40120016 | 3015710 | Kjøkkenventilatorer |  | 6925200 | Kjøkkenventilatorer | NOBB Total
60137795 | 214377 | KJØKKENVENTILATOR LZ12ITI14 SIEMENS |  | Ja | 40120016 | 3015710 | Kjøkkenventilatorer |  | 6925200 | Kjøkkenventilatorer | NOBB Total
60137796 | 214377 | KJØKKENVENTILATOR LZ16IBB14 SIEMENS |  | Ja | 40120016 | 3015710 | Kjøkkenventilatorer |  | 6925200 | Kjøkkenventilatorer | NOBB Total
60137797 | 214377 | KJØKKENVENTILATOR LZ16IBI14 SIEMENS |  | Ja | 40120016 | 3015710 | Kjøkkenventilatorer |  | 6925200 | Kjøkkenventilatorer | NOBB Total
60137798 | 214377 | KJØKKENVENTILATOR LZ21JCB11 SIEMENS |  | Ja | 40120016 | 3015710 | Kjøkkenventilatorer |  | 6925200 | Kjøkkenventilatorer | NOBB Total
60137799 | 214377 | KJØKKENVENTILATOR LZ21JCC26 SIEMENS |  | Ja | 40120016 | 3015710 | Kjøkkenventilatorer |  | 6925200 | Kjøkkenventilatorer | NOBB Total
60137800 | 214377 | KJØKKENVENTILATOR LZ21JXB16 SIEMENS |  | Ja | 40120016 | 3015710 | Kjøkkenventilatorer |  | 6925200 | Kjøkkenventilatorer | NOBB Total
60137801 | 214377 | KJØKKENVENTILATOR LZ21JXC21 SIEMENS |  | Ja | 40120016 | 3015710 | Kjøkkenventilatorer |  | 6925200 | Kjøkkenventilatorer | NOBB Total
60137802 | 214377 | KJØKKENVENTILATOR LZ21JXC51 SIEMENS |  | Ja | 40120016 | 3015710 | Kjøkkenventilatorer |  | 6925200 | Kjøkkenventilatorer | NOBB Total
60137831 | 214377 | KJØKKENVENTILATOR Z51FXJ0X0 NEFF |  | Ja | 40120016 | 3015710 | Kjøkkenventilatorer |  | 6925200 | Kjøkkenventilatorer | NOBB Total
60137833 | 214377 | KJØKKENVENTILATOR Z52JCC1N6 NEFF |  | Ja | 40120016 | 3015710 | Kjøkkenventilatorer |  | 6925200 | Kjøkkenventilatorer | NOBB Total
60137835 | 214377 | TILBEHØR Z54TH60D1 NEFF |  | Ja | 40120016 | 3015710 | Kjøkkenventilatorer |  | 6925200 | Kjøkkenventilatorer | NOBB Total
60137836 | 214377 | KANALSETT Z5905N0 NEFF |  | Ja | 40120016 | 3015710 | Kjøkkenventilatorer |  | 6925200 | Kjøkkenventilatorer | NOBB Total
60137840 | 214377 | KANALSETT Z821PD1 NEFF |  | Ja | 40120016 | 3015710 | Kjøkkenventilatorer |  | 6925200 | Kjøkkenventilatorer | NOBB Total
60137841 | 214377 | KANALSETT Z861KR0 NEFF |  | Ja | 40120016 | 3015710 | Kjøkkenventilatorer |  | 6925200 | Kjøkkenventilatorer | NOBB Total
60137842 | 214377 | KANALSETT Z861SB1 NEFF |  | Ja | 40120016 | 3015710 | Kjøkkenventilatorer |  | 6925200 | Kjøkkenventilatorer | NOBB Total
60137843 | 214377 | KANALSETT Z861SB2 NEFF |  | Ja | 40120016 | 3015710 | Kjøkkenventilatorer |  | 6925200 | Kjøkkenventilatorer | NOBB Total
60137844 | 214377 | KANALSETT Z861SB3 NEFF |  | Ja | 40120016 | 3015710 | Kjøkkenventilatorer |  | 6925200 | Kjøkkenventilatorer | NOBB Total
60137845 | 214377 | KANALSETT Z861SB4 NEFF |  | Ja | 40120016 | 3015710 | Kjøkkenventilatorer |  | 6925200 | Kjøkkenventilatorer | NOBB Total
60137846 | 214377 | KANALSETT Z861SI0 NEFF |  | Ja | 40120016 | 3015710 | Kjøkkenventilatorer |  | 6925200 | Kjøkkenventilatorer | NOBB Total
60137847 | 214377 | KANALSETT Z861SI1 NEFF |  | Ja | 40120016 | 3015710 | Kjøkkenventilatorer |  | 6925200 | Kjøkkenventilatorer | NOBB Total
60137848 | 214377 | KANALSETT Z861SM1 NEFF |  | Ja | 40120016 | 3015710 | Kjøkkenventilatorer |  | 6925200 | Kjøkkenventilatorer | NOBB Total
60137849 | 214377 | KANALSETT Z861SM2 NEFF |  | Ja | 40120016 | 3015710 | Kjøkkenventilatorer |  | 6925200 | Kjøkkenventilatorer | NOBB Total
60137850 | 214377 | KANALSETT Z861SS1 NEFF |  | Ja | 40120016 | 3015710 | Kjøkkenventilatorer |  | 6925200 | Kjøkkenventilatorer | NOBB Total
60137851 | 214377 | KANALSETT Z861SS2 NEFF |  | Ja | 40120016 | 3015710 | Kjøkkenventilatorer |  | 6925200 | Kjøkkenventilatorer | NOBB Total
60137858 | 214377 | KANALSETT AD854032 BSH |  | Ja | 40120016 | 3015710 | Kjøkkenventilatorer |  | 6925200 | Kjøkkenventilatorer | NOBB Total
60137863 | 214377 | KJØKKENVENTILATOR LI64MA531 SIEMENS |  | Ja | 40120016 | 3015710 | Kjøkkenventilatorer |  | 6925200 | Kjøkkenventilatorer | NOBB Total
60137864 | 214377 | KJØKKENVENTILATOR LZ10ITP00 SIEMENS |  | Ja | 40120016 | 3015710 | Kjøkkenventilatorer |  | 6925200 | Kjøkkenventilatorer | NOBB Total
60137867 | 214377 | KJØKKENVENTILATOR LZ11CXI16 SIEMENS |  | Ja | 40120016 | 3015710 | Kjøkkenventilatorer |  | 6925200 | Kjøkkenventilatorer | NOBB Total
60137868 | 214377 | KJØKKENVENTILATOR LZ11IBN61 SIEMENS |  | Ja | 40120016 | 3015710 | Kjøkkenventilatorer |  | 6925200 | Kjøkkenventilatorer | NOBB Total
60137869 | 214377 | KJØKKENVENTILATOR LZ11ITD11 SIEMENS |  | Ja | 40120016 | 3015710 | Kjøkkenventilatorer |  | 6925200 | Kjøkkenventilatorer | NOBB Total
60137870 | 214377 | KJØKKENVENTILATOR LZ21JCC56 SIEMENS |  | Ja | 40120016 | 3015710 | Kjøkkenventilatorer |  | 6925200 | Kjøkkenventilatorer | NOBB Total
60137874 | 214377 | TILBEHØR LZ46521 SIEMENS |  | Ja | 40120016 | 3015710 | Kjøkkenventilatorer |  | 6925200 | Kjøkkenventilatorer | NOBB Total
60137893 | 214377 | KJØKKENVENTILATOR Z51IBB6X4 NEFF |  | Ja | 40120016 | 3015710 | Kjøkkenventilatorer |  | 6925200 | Kjøkkenventilatorer | NOBB Total
60137894 | 214377 | KJØKKENVENTILATOR Z51IBI6X4 NEFF |  | Ja | 40120016 | 3015710 | Kjøkkenventilatorer |  | 6925200 | Kjøkkenventilatorer | NOBB Total
60137895 | 214377 | KJØKKENVENTILATOR Z51ITB2X4 NEFF |  | Ja | 40120016 | 3015710 | Kjøkkenventilatorer |  | 6925200 | Kjøkkenventilatorer | NOBB Total
60137896 | 214377 | KJØKKENVENTILATOR Z51ITD1X1 NEFF |  | Ja | 40120016 | 3015710 | Kjøkkenventilatorer |  | 6925200 | Kjøkkenventilatorer | NOBB Total
60137897 | 214377 | KJØKKENVENTILATOR Z51ITP0X0 NEFF |  | Ja | 40120016 | 3015710 | Kjøkkenventilatorer |  | 6925200 | Kjøkkenventilatorer | NOBB Total
60137898 | 214377 | KJØKKENVENTILATOR Z52JCC1W6 NEFF |  | Ja | 40120016 | 3015710 | Kjøkkenventilatorer |  | 6925200 | Kjøkkenventilatorer | NOBB Total
60137899 | 214377 | TILBEHØR Z54TH60N1 NEFF |  | Ja | 40120016 | 3015710 | Kjøkkenventilatorer |  | 6925200 | Kjøkkenventilatorer | NOBB Total
60137901 | 214377 | KANALSETT Z861KR1 NEFF |  | Ja | 40120016 | 3015710 | Kjøkkenventilatorer |  | 6925200 | Kjøkkenventilatorer | NOBB Total
60137904 | 214377 | KANALSETT Z93WWX1X1 NEFF |  | Ja | 40120016 | 3015710 | Kjøkkenventilatorer |  | 6925200 | Kjøkkenventilatorer | NOBB Total
60137931 | 214377 | KJØKKENVENTILATOR I88WMM1Y7 NEFF |  | Ja | 40120016 | 3015710 | Kjøkkenventilatorer |  | 6925200 | Kjøkkenventilatorer | NOBB Total
60145138 | 50948 | SLANGE FLEKSIBEL 1/2" 400 MM RES |  | Ja | 42131018 | 3015300 | Ventilasjonsaggregat M/Varmegjenv. |  | 6950200 | Tilbehør og reservedeler multifunksjonell enhet | NOBB Total
60145142 | 50948 | FILTERHOLDER GOURMET-M 2 STK |  | Ja | 26436931 | 3015710 | Kjøkkenventilatorer |  | 6925900 | Tilbehør og reservedeler kjøkkenhette/-ventilator | NOBB Total
60145142 | 214384 | FILTERHOLDER GOURMET-M 2 STK |  | Nei | 26436931 | 3015710 | Kjøkkenventilatorer |  | 6925900 | Tilbehør og reservedeler kjøkkenhette/-ventilator | NOBB Total
60145143 | 50948 | SPJELD MENU-M PLAST KOMPL. (2017) |  | Ja | 26436931 | 3015710 | Kjøkkenventilatorer |  | 6925900 | Tilbehør og reservedeler kjøkkenhette/-ventilator | NOBB Total
60145143 | 214384 | SPJELD MENU-M PLAST KOMPL. (2017) |  | Nei | 26436931 | 3015710 | Kjøkkenventilatorer |  | 6925900 | Tilbehør og reservedeler kjøkkenhette/-ventilator | NOBB Total
60145409 | 50948 | KJØKKENHETTE TRADITION E/F | Kjøkkenhette Tradition E/F for innbygging | Ja | 21397096 | 3015700 | Kjøkkenhetter |  | 6925100 | Kjøkkenhetter | NOBB Total
60145409 | 214384 | KJØKKENHETTE TRADITION E/F | Kjøkkenhette Tradition E/F for innbygging | Nei | 21397096 | 3015700 | Kjøkkenhetter |  | 6925100 | Kjøkkenhetter | NOBB Total
60145734 | 201889 | VIFTE ARBEIDSPLASS 18V SFMCE001B | STANLEY FATMAX 18V V20 Arbeidsvifte med kraftig motor | Ja | 60147346 | 3015400 | Vifter |  | 6920900 | Tilbehør og reservedeler vifter | NOBB Total
60145734 | 214513 | VIFTE ARBEIDSPLASS 18V SFMCE001B | STANLEY FATMAX 18V V20 Arbeidsvifte med kraftig motor | Nei | 60147346 | 3015400 | Vifter |  | 6920900 | Tilbehør og reservedeler vifter | NOBB Total
60147248 | 58834 | FRALUFTSDON FMLS Ø100 SORT M |  | Ja | 21673793 | 3015001 | Ventiler |  | 6915200 | Tilluft- og avtrekksventiler | NOBB Total
60147249 | 58834 | FRALUFTSDON FMLS Ø125 SORT M |  | Ja | 21673793 | 3015001 | Ventiler |  | 6915200 | Tilluft- og avtrekksventiler | NOBB Total
60147250 | 58834 | TILLUFTSDON TMLS Ø100 SORT M |  | Ja | 21673793 | 3015001 | Ventiler |  | 6915200 | Tilluft- og avtrekksventiler | NOBB Total
60147251 | 58834 | TILLUFTSDON TMLS Ø125 SORT M |  | Ja | 21673793 | 3015001 | Ventiler |  | 6915200 | Tilluft- og avtrekksventiler | NOBB Total
60150453 | 50948 | FILTERHOLDER F7 ROOMIE ONE |  | Ja | 42071624 | 3015300 | Ventilasjonsaggregat M/Varmegjenv. |  | 6905900 | Tilbehør og reservedeler luftbehandlingsenheter | NOBB Total
60150454 | 50948 | INNERDEL M/EL ROOMIE DUAL W V1 |  | Ja | 42071624 | 3015300 | Ventilasjonsaggregat M/Varmegjenv. |  | 6905900 | Tilbehør og reservedeler luftbehandlingsenheter | NOBB Total
60150455 | 50948 | INNERDEL M/EL. ROOMIE DUAL W V2 HV | Innerdel med kretskort til Roomie Dual WiFi V2 hvit | Ja | 42071624 | 3015300 | Ventilasjonsaggregat M/Varmegjenv. |  | 6905900 | Tilbehør og reservedeler luftbehandlingsenheter | NOBB Total
60150457 | 50948 | INNERDEL M/EL ROOMIE DUAL W V2 SV |  | Ja | 42071624 | 3015300 | Ventilasjonsaggregat M/Varmegjenv. |  | 6905900 | Tilbehør og reservedeler luftbehandlingsenheter | NOBB Total
60150458 | 50948 | INNERDEL M/EL ROOMIE ONE W V1 | Innerdel med kretskort Roomie One WiFi V1 hvit | Ja | 42071624 | 3015300 | Ventilasjonsaggregat M/Varmegjenv. |  | 6905900 | Tilbehør og reservedeler luftbehandlingsenheter | NOBB Total
60150459 | 50948 | INNERDEL M/EL ROOMIE ONE W V2 HV | Innerdel med kretskort til Roomie One WiFi V2 hvit | Ja | 42071624 | 3015300 | Ventilasjonsaggregat M/Varmegjenv. |  | 6905900 | Tilbehør og reservedeler luftbehandlingsenheter | NOBB Total
60150460 | 50948 | INNERDEL M/EL ROOMIE ONE W V2 SV | Innerdel med kretskort til Roomie One WiFi V2 sort | Ja | 42071624 | 3015300 | Ventilasjonsaggregat M/Varmegjenv. |  | 6905900 | Tilbehør og reservedeler luftbehandlingsenheter | NOBB Total
60150462 | 50948 | MOTORMODUL ROOMIE ONE V2/AURA | Motormodul til Roomie One WiFi V2 og Aura Onw WiFi 160 | Ja | 42071624 | 3015300 | Ventilasjonsaggregat M/Varmegjenv. |  | 6905900 | Tilbehør og reservedeler luftbehandlingsenheter | NOBB Total
60150463 | 50948 | VARMEGJENVINNER ROOMIE ONE V2 |  | Ja | 42071624 | 3015300 | Ventilasjonsaggregat M/Varmegjenv. |  | 6905900 | Tilbehør og reservedeler luftbehandlingsenheter | NOBB Total
60151224 | 58834 | STANDARDFILTER TL D |  | Ja | 21673793 | 3015001 | Ventiler |  | 6915200 | Tilluft- og avtrekksventiler | NOBB Total
60151225 | 58834 | POLLENFILTER TL D |  | Ja | 21673793 | 3015001 | Ventiler |  | 6915200 | Tilluft- og avtrekksventiler | NOBB Total
60152745 | 214377 | CLEAN AIR OMLUFT DWZ1IT1I4 BOSCH |  | Ja | 40120016 | 3015710 | Kjøkkenventilatorer |  | 6925200 | Kjøkkenventilatorer | NOBB Total
60152963 | 50948 | RØYKDETEKTOR FOR KANALMONTERING |  | Ja | 60803422 | 3015300 | Ventilasjonsaggregat M/Varmegjenv. |  | 6930200 | Sensorer (CO2, fuktighet, temp. o.l.) ventilasjon | NOBB Total
60152963 | 214384 | RØYKDETEKTOR FOR KANALMONTERING |  | Nei | 60803422 | 3015300 | Ventilasjonsaggregat M/Varmegjenv. |  | 6930200 | Sensorer (CO2, fuktighet, temp. o.l.) ventilasjon | NOBB Total
60153359 | 50948 | MOTOR KOMPLETT L-7 RESERVE |  | Ja | 27318021 | 3015300 | Ventilasjonsaggregat M/Varmegjenv. |  | 6905900 | Tilbehør og reservedeler luftbehandlingsenheter | NOBB Total
60153359 | 214384 | MOTOR KOMPLETT L-7 RESERVE |  | Nei | 27318021 | 3015300 | Ventilasjonsaggregat M/Varmegjenv. |  | 6905900 | Tilbehør og reservedeler luftbehandlingsenheter | NOBB Total
60154275 | 215749 | VENTILATOR TH651X TELESKOP 60CM |  | Ja | 41832474 | 3015710 | Kjøkkenventilatorer |  | 6925200 | Kjøkkenventilatorer | NOBB Total
60154443 | 214377 | GRIPELIST VENTILATOR DSZ4685 BOSCH |  | Ja | 40120016 | 3015710 | Kjøkkenventilatorer |  | 6925200 | Kjøkkenventilatorer | NOBB Total
60154529 | 214377 | GRIPELIST VENTILATOR DSZ4682 BOSCH |  | Ja | 40120016 | 3015710 | Kjøkkenventilatorer |  | 6925200 | Kjøkkenventilatorer | NOBB Total
60155100 | 50948 | TILKOBLINGKANAL E-HETTE NORDIC KS3 | Tilkoblingsstuss for ekstern kjøkkenhette Nordic KS3 | Ja | 21396650 | 3015220 | Kanaler Tilbehør |  | 6910900 | Tilbehør kanaler | NOBB Total
60155286 | 50948 | SKRUESETT TRADITION |  | Ja | 26436816 | 3015700 | Kjøkkenhetter |  | 6925900 | Tilbehør og reservedeler kjøkkenhette/-ventilator | NOBB Total
60156284 | 50948 | FESTESKIVE GLASS MENU-M |  | Ja | 26436931 | 3015710 | Kjøkkenventilatorer |  | 6925900 | Tilbehør og reservedeler kjøkkenhette/-ventilator | NOBB Total
60156703 | 50948 | OMBYGGINGSSETT ROTORMODUL NORDIC S2 |  | Ja | 27318021 | 3015300 | Ventilasjonsaggregat M/Varmegjenv. |  | 6905900 | Tilbehør og reservedeler luftbehandlingsenheter | NOBB Total
60156704 | 50948 | OMBYGGINGSSETT ROTORMODUL NORDIC S3 |  | Ja | 27318021 | 3015300 | Ventilasjonsaggregat M/Varmegjenv. |  | 6905900 | Tilbehør og reservedeler luftbehandlingsenheter | NOBB Total
60156705 | 50948 | OMBYGGINGSSETT ROTORMODUL CL2 |  | Ja | 27318021 | 3015300 | Ventilasjonsaggregat M/Varmegjenv. |  | 6905900 | Tilbehør og reservedeler luftbehandlingsenheter | NOBB Total
60156706 | 50948 | OMBYGGINGSSETT ROTORMODUL NORDIC S4 |  | Ja | 27318021 | 3015300 | Ventilasjonsaggregat M/Varmegjenv. |  | 6905900 | Tilbehør og reservedeler luftbehandlingsenheter | NOBB Total
60156746 | 50948 | OMBYGGINGSSETT ROTORMODUL CL3/4 |  | Ja | 27318021 | 3015300 | Ventilasjonsaggregat M/Varmegjenv. |  | 6905900 | Tilbehør og reservedeler luftbehandlingsenheter | NOBB Total
60157484 | 277735 | FB OVERSTRØMSVENTIL 100X100 EI30 |  | Ja | 41732347 | 3015001 | Ventiler |  | 6915100 | Ventiler, rister og kapper | NOBB Total
60157485 | 277735 | FB OVERSTRØMSVENTIL 100X150 EI30 |  | Ja | 41732347 | 3015001 | Ventiler |  | 6915100 | Ventiler, rister og kapper | NOBB Total
60157486 | 277735 | FB OVERSTRØMSVENTIL 100X200 EI30 |  | Ja | 41732347 | 3015001 | Ventiler |  | 6915100 | Ventiler, rister og kapper | NOBB Total
60157487 | 277735 | FB OVERSTRØMSVENTIL 100X250 EI30 |  | Ja | 41732347 | 3015001 | Ventiler |  | 6915100 | Ventiler, rister og kapper | NOBB Total
60157488 | 277735 | FB OVERSTRØMSVENTIL 100X300 EI30 |  | Ja | 41732347 | 3015001 | Ventiler |  | 6915100 | Ventiler, rister og kapper | NOBB Total
60157489 | 277735 | FB OVERSTRØMSVENTIL 100X350 EI30 |  | Ja | 41732347 | 3015001 | Ventiler |  | 6915100 | Ventiler, rister og kapper | NOBB Total
60157490 | 277735 | FB OVERSTRØMSVENTIL 100X400 EI30 |  | Ja | 41732347 | 3015001 | Ventiler |  | 6915100 | Ventiler, rister og kapper | NOBB Total
60157491 | 277735 | FB OVERSTRØMSVENTIL 100X450 EI30 |  | Ja | 41732347 | 3015001 | Ventiler |  | 6915100 | Ventiler, rister og kapper | NOBB Total
60157492 | 277735 | FB OVERSTRØMSVENTIL 100X500 EI30 |  | Ja | 41732347 | 3015001 | Ventiler |  | 6915100 | Ventiler, rister og kapper | NOBB Total
60157493 | 277735 | FB OVERSTRØMSVENTIL 100X550 EI30 |  | Ja | 41732347 | 3015001 | Ventiler |  | 6915100 | Ventiler, rister og kapper | NOBB Total
60157494 | 277735 | FB OVERSTRØMSVENTIL 100X600 EI30 |  | Ja | 41732347 | 3015001 | Ventiler |  | 6915100 | Ventiler, rister og kapper | NOBB Total
60157495 | 277735 | FB OVERSTRØMSVENTIL 150X100 EI30 |  | Ja | 41732347 | 3015001 | Ventiler |  | 6915100 | Ventiler, rister og kapper | NOBB Total
60157496 | 277735 | FB OVERSTRØMSVENTIL 150X150 EI30 |  | Ja | 41732347 | 3015001 | Ventiler |  | 6915100 | Ventiler, rister og kapper | NOBB Total
60157497 | 277735 | FB OVERSTRØMSVENTIL 150X200 EI30 |  | Ja | 41732347 | 3015001 | Ventiler |  | 6915100 | Ventiler, rister og kapper | NOBB Total
60157498 | 277735 | FB OVERSTRØMSVENTIL 150X250 EI30 |  | Ja | 41732347 | 3015001 | Ventiler |  | 6915100 | Ventiler, rister og kapper | NOBB Total
60157499 | 277735 | FB OVERSTRØMSVENTIL 150X300 EI30 |  | Ja | 41732347 | 3015001 | Ventiler |  | 6915100 | Ventiler, rister og kapper | NOBB Total
60157500 | 277735 | FB OVERSTRØMSVENTIL 150X350 EI30 |  | Ja | 41732347 | 3015001 | Ventiler |  | 6915100 | Ventiler, rister og kapper | NOBB Total
60157501 | 277735 | FB OVERSTRØMSVENTIL 150X400 EI30 |  | Ja | 41732347 | 3015001 | Ventiler |  | 6915100 | Ventiler, rister og kapper | NOBB Total
60157502 | 277735 | FB OVERSTRØMSVENTIL 150X450 EI30 |  | Ja | 41732347 | 3015001 | Ventiler |  | 6915100 | Ventiler, rister og kapper | NOBB Total
60157503 | 277735 | FB OVERSTRØMSVENTIL 150X500 EI30 |  | Ja | 41732347 | 3015001 | Ventiler |  | 6915100 | Ventiler, rister og kapper | NOBB Total
60157504 | 277735 | FB OVERSTRØMSVENTIL 150X550 EI30 |  | Ja | 41732347 | 3015001 | Ventiler |  | 6915100 | Ventiler, rister og kapper | NOBB Total
60157505 | 277735 | FB OVERSTRØMSVENTIL 150X600 EI30 |  | Ja | 41732347 | 3015001 | Ventiler |  | 6915100 | Ventiler, rister og kapper | NOBB Total
60157506 | 277735 | FB OVERSTRØMSVENTIL 200X100 EI30 |  | Ja | 41732347 | 3015001 | Ventiler |  | 6915100 | Ventiler, rister og kapper | NOBB Total
60157507 | 277735 | FB OVERSTRØMSVENTIL 200X150 EI30 |  | Ja | 41732347 | 3015001 | Ventiler |  | 6915100 | Ventiler, rister og kapper | NOBB Total
60157508 | 277735 | FB OVERSTRØMSVENTIL 200X200 EI30 |  | Ja | 41732347 | 3015001 | Ventiler |  | 6915100 | Ventiler, rister og kapper | NOBB Total
60157509 | 277735 | FB OVERSTRØMSVENTIL 200X250 EI30 |  | Ja | 41732347 | 3015001 | Ventiler |  | 6915100 | Ventiler, rister og kapper | NOBB Total
60157510 | 277735 | FB OVERSTRØMSVENTIL 200X300 EI30 |  | Ja | 41732347 | 3015001 | Ventiler |  | 6915100 | Ventiler, rister og kapper | NOBB Total
60157511 | 277735 | FB OVERSTRØMSVENTIL 200X350 EI30 |  | Ja | 41732347 | 3015001 | Ventiler |  | 6915100 | Ventiler, rister og kapper | NOBB Total
60157512 | 277735 | FB OVERSTRØMSVENTIL 200X400 EI30 |  | Ja | 41732347 | 3015001 | Ventiler |  | 6915100 | Ventiler, rister og kapper | NOBB Total
60157513 | 277735 | FB OVERSTRØMSVENTIL 200X450 EI30 |  | Ja | 41732347 | 3015001 | Ventiler |  | 6915100 | Ventiler, rister og kapper | NOBB Total
60157514 | 277735 | FB OVERSTRØMSVENTIL 200X500 EI30 |  | Ja | 41732347 | 3015001 | Ventiler |  | 6915100 | Ventiler, rister og kapper | NOBB Total
60157515 | 277735 | FB OVERSTRØMSVENTIL 200X550 EI30 |  | Ja | 41732347 | 3015001 | Ventiler |  | 6915100 | Ventiler, rister og kapper | NOBB Total
60157516 | 277735 | FB OVERSTRØMSVENTIL 200X600 EI30 |  | Ja | 41732347 | 3015001 | Ventiler |  | 6915100 | Ventiler, rister og kapper | NOBB Total
60157517 | 277735 | FB OVERSTRØMSVENTIL 250X100 EI30 |  | Ja | 41732347 | 3015001 | Ventiler |  | 6915100 | Ventiler, rister og kapper | NOBB Total
60157518 | 277735 | FB OVERSTRØMSVENTIL 250X150 EI30 |  | Ja | 41732347 | 3015001 | Ventiler |  | 6915100 | Ventiler, rister og kapper | NOBB Total
60157519 | 277735 | FB OVERSTRØMSVENTIL 250X200 EI30 |  | Ja | 41732347 | 3015001 | Ventiler |  | 6915100 | Ventiler, rister og kapper | NOBB Total
60157520 | 277735 | FB OVERSTRØMSVENTIL 250X250 EI30 |  | Ja | 41732347 | 3015001 | Ventiler |  | 6915100 | Ventiler, rister og kapper | NOBB Total
60157521 | 277735 | FB OVERSTRØMSVENTIL 250X300 EI30 |  | Ja | 41732347 | 3015001 | Ventiler |  | 6915100 | Ventiler, rister og kapper | NOBB Total
60157522 | 277735 | FB OVERSTRØMSVENTIL 250X350 EI30 |  | Ja | 41732347 | 3015001 | Ventiler |  | 6915100 | Ventiler, rister og kapper | NOBB Total
60157523 | 277735 | FB OVERSTRØMSVENTIL 250X400 EI30 |  | Ja | 41732347 | 3015001 | Ventiler |  | 6915100 | Ventiler, rister og kapper | NOBB Total
60157524 | 277735 | FB OVERSTRØMSVENTIL 250X450 EI30 |  | Ja | 41732347 | 3015001 | Ventiler |  | 6915100 | Ventiler, rister og kapper | NOBB Total
60157525 | 277735 | FB OVERSTRØMSVENTIL 250X500 EI30 |  | Ja | 41732347 | 3015001 | Ventiler |  | 6915100 | Ventiler, rister og kapper | NOBB Total
60157526 | 277735 | FB OVERSTRØMSVENTIL 250X550 EI30 |  | Ja | 41732347 | 3015001 | Ventiler |  | 6915100 | Ventiler, rister og kapper | NOBB Total
60157527 | 277735 | FB OVERSTRØMSVENTIL 250X600 EI30 |  | Ja | 41732347 | 3015001 | Ventiler |  | 6915100 | Ventiler, rister og kapper | NOBB Total
60157528 | 277735 | FB OVERSTRØMSVENTIL 300X100 EI30 |  | Ja | 41732347 | 3015001 | Ventiler |  | 6915100 | Ventiler, rister og kapper | NOBB Total
60157529 | 277735 | FB OVERSTRØMSVENTIL 300X150 EI30 |  | Ja | 41732347 | 3015001 | Ventiler |  | 6915100 | Ventiler, rister og kapper | NOBB Total
60157530 | 277735 | FB OVERSTRØMSVENTIL 300X200 EI30 |  | Ja | 41732347 | 3015001 | Ventiler |  | 6915100 | Ventiler, rister og kapper | NOBB Total
60157531 | 277735 | FB OVERSTRØMSVENTIL 300X250 EI30 |  | Ja | 41732347 | 3015001 | Ventiler |  | 6915100 | Ventiler, rister og kapper | NOBB Total
60157532 | 277735 | FB OVERSTRØMSVENTIL 300X300 EI30 |  | Ja | 41732347 | 3015001 | Ventiler |  | 6915100 | Ventiler, rister og kapper | NOBB Total
60157533 | 277735 | FB OVERSTRØMSVENTIL 300X350 EI30 |  | Ja | 41732347 | 3015001 | Ventiler |  | 6915100 | Ventiler, rister og kapper | NOBB Total
60157534 | 277735 | FB OVERSTRØMSVENTIL 300X400 EI30 |  | Ja | 41732347 | 3015001 | Ventiler |  | 6915100 | Ventiler, rister og kapper | NOBB Total
60157535 | 277735 | FB OVERSTRØMSVENTIL 300X450 EI30 |  | Ja | 41732347 | 3015001 | Ventiler |  | 6915100 | Ventiler, rister og kapper | NOBB Total
60157536 | 277735 | FB OVERSTRØMSVENTIL 300X500 EI30 |  | Ja | 41732347 | 3015001 | Ventiler |  | 6915100 | Ventiler, rister og kapper | NOBB Total
60157537 | 277735 | FB OVERSTRØMSVENTIL 300X550 EI30 |  | Ja | 41732347 | 3015001 | Ventiler |  | 6915100 | Ventiler, rister og kapper | NOBB Total
60157538 | 277735 | FB OVERSTRØMSVENTIL 300X600 EI30 |  | Ja | 41732347 | 3015001 | Ventiler |  | 6915100 | Ventiler, rister og kapper | NOBB Total
60157539 | 277735 | FB OVERSTRØMSVENTIL 350X100 EI30 |  | Ja | 41732347 | 3015001 | Ventiler |  | 6915100 | Ventiler, rister og kapper | NOBB Total
60157540 | 277735 | FB OVERSTRØMSVENTIL 350X150 EI30 |  | Ja | 41732347 | 3015001 | Ventiler |  | 6915100 | Ventiler, rister og kapper | NOBB Total
60157541 | 277735 | FB OVERSTRØMSVENTIL 350X200 EI30 |  | Ja | 41732347 | 3015001 | Ventiler |  | 6915100 | Ventiler, rister og kapper | NOBB Total
60157542 | 277735 | FB OVERSTRØMSVENTIL 350X250 EI30 |  | Ja | 41732347 | 3015001 | Ventiler |  | 6915100 | Ventiler, rister og kapper | NOBB Total
60157543 | 277735 | FB OVERSTRØMSVENTIL 350X300 EI30 |  | Ja | 41732347 | 3015001 | Ventiler |  | 6915100 | Ventiler, rister og kapper | NOBB Total
60157544 | 277735 | FB OVERSTRØMSVENTIL 350X350 EI30 |  | Ja | 41732347 | 3015001 | Ventiler |  | 6915100 | Ventiler, rister og kapper | NOBB Total
60157545 | 277735 | FB OVERSTRØMSVENTIL 350X400 EI30 |  | Ja | 41732347 | 3015001 | Ventiler |  | 6915100 | Ventiler, rister og kapper | NOBB Total
60157546 | 277735 | FB OVERSTRØMSVENTIL 350X450 EI30 |  | Ja | 41732347 | 3015001 | Ventiler |  | 6915100 | Ventiler, rister og kapper | NOBB Total
60157547 | 277735 | FB OVERSTRØMSVENTIL 350X500 EI30 |  | Ja | 41732347 | 3015001 | Ventiler |  | 6915100 | Ventiler, rister og kapper | NOBB Total
60157548 | 277735 | FB OVERSTRØMSVENTIL 350X550 EI30 |  | Ja | 41732347 | 3015001 | Ventiler |  | 6915100 | Ventiler, rister og kapper | NOBB Total
60157549 | 277735 | FB OVERSTRØMSVENTIL 350X600 EI30 |  | Ja | 41732347 | 3015001 | Ventiler |  | 6915100 | Ventiler, rister og kapper | NOBB Total
60157550 | 277735 | FB OVERSTRØMSVENTIL 400X100 EI30 |  | Ja | 41732347 | 3015001 | Ventiler |  | 6915100 | Ventiler, rister og kapper | NOBB Total
60157551 | 277735 | FB OVERSTRØMSVENTIL 400X150 EI30 |  | Ja | 41732347 | 3015001 | Ventiler |  | 6915100 | Ventiler, rister og kapper | NOBB Total
60157552 | 277735 | FB OVERSTRØMSVENTIL 400X200 EI30 |  | Ja | 41732347 | 3015001 | Ventiler |  | 6915100 | Ventiler, rister og kapper | NOBB Total
60157553 | 277735 | FB OVERSTRØMSVENTIL 400X250 EI30 |  | Ja | 41732347 | 3015001 | Ventiler |  | 6915100 | Ventiler, rister og kapper | NOBB Total
60157554 | 277735 | FB OVERSTRØMSVENTIL 400X300 EI30 |  | Ja | 41732347 | 3015001 | Ventiler |  | 6915100 | Ventiler, rister og kapper | NOBB Total
60157555 | 277735 | FB OVERSTRØMSVENTIL 400X350 EI30 |  | Ja | 41732347 | 3015001 | Ventiler |  | 6915100 | Ventiler, rister og kapper | NOBB Total
60157556 | 277735 | FB OVERSTRØMSVENTIL 400X400 EI30 |  | Ja | 41732347 | 3015001 | Ventiler |  | 6915100 | Ventiler, rister og kapper | NOBB Total
60157557 | 277735 | FB OVERSTRØMSVENTIL 400X450 EI30 |  | Ja | 41732347 | 3015001 | Ventiler |  | 6915100 | Ventiler, rister og kapper | NOBB Total
60157558 | 277735 | FB OVERSTRØMSVENTIL 400X500 EI30 |  | Ja | 41732347 | 3015001 | Ventiler |  | 6915100 | Ventiler, rister og kapper | NOBB Total
60157559 | 277735 | FB OVERSTRØMSVENTIL 400X550 EI30 |  | Ja | 41732347 | 3015001 | Ventiler |  | 6915100 | Ventiler, rister og kapper | NOBB Total
60157560 | 277735 | FB OVERSTRØMSVENTIL 400X600 EI30 |  | Ja | 41732347 | 3015001 | Ventiler |  | 6915100 | Ventiler, rister og kapper | NOBB Total
60157561 | 277735 | FB OVERSTRØMSVENTIL 450X100 EI30 |  | Ja | 41732347 | 3015001 | Ventiler |  | 6915100 | Ventiler, rister og kapper | NOBB Total
60157562 | 277735 | FB OVERSTRØMSVENTIL 450X150 EI30 |  | Ja | 41732347 | 3015001 | Ventiler |  | 6915100 | Ventiler, rister og kapper | NOBB Total
60157563 | 277735 | FB OVERSTRØMSVENTIL 450X200 EI30 |  | Ja | 41732347 | 3015001 | Ventiler |  | 6915100 | Ventiler, rister og kapper | NOBB Total
60157564 | 277735 | FB OVERSTRØMSVENTIL 450X250 EI30 |  | Ja | 41732347 | 3015001 | Ventiler |  | 6915100 | Ventiler, rister og kapper | NOBB Total
60157565 | 277735 | FB OVERSTRØMSVENTIL 450X300 EI30 |  | Ja | 41732347 | 3015001 | Ventiler |  | 6915100 | Ventiler, rister og kapper | NOBB Total
60157566 | 277735 | FB OVERSTRØMSVENTIL 450X350 EI30 |  | Ja | 41732347 | 3015001 | Ventiler |  | 6915100 | Ventiler, rister og kapper | NOBB Total
60157567 | 277735 | FB OVERSTRØMSVENTIL 450X400 EI30 |  | Ja | 41732347 | 3015001 | Ventiler |  | 6915100 | Ventiler, rister og kapper | NOBB Total
60157568 | 277735 | FB OVERSTRØMSVENTIL 450X450 EI30 |  | Ja | 41732347 | 3015001 | Ventiler |  | 6915100 | Ventiler, rister og kapper | NOBB Total
60157569 | 277735 | FB OVERSTRØMSVENTIL 450X500 EI30 |  | Ja | 41732347 | 3015001 | Ventiler |  | 6915100 | Ventiler, rister og kapper | NOBB Total
60157570 | 277735 | FB OVERSTRØMSVENTIL 450X550 EI30 |  | Ja | 41732347 | 3015001 | Ventiler |  | 6915100 | Ventiler, rister og kapper | NOBB Total
60157571 | 277735 | FB OVERSTRØMSVENTIL 450X600 EI30 |  | Ja | 41732347 | 3015001 | Ventiler |  | 6915100 | Ventiler, rister og kapper | NOBB Total
60157572 | 277735 | FB OVERSTRØMSVENTIL 500X100 EI30 |  | Ja | 41732347 | 3015001 | Ventiler |  | 6915100 | Ventiler, rister og kapper | NOBB Total
60157573 | 277735 | FB OVERSTRØMSVENTIL 500X150 EI30 |  | Ja | 41732347 | 3015001 | Ventiler |  | 6915100 | Ventiler, rister og kapper | NOBB Total
60157574 | 277735 | FB OVERSTRØMSVENTIL 500X200 EI30 |  | Ja | 41732347 | 3015001 | Ventiler |  | 6915100 | Ventiler, rister og kapper | NOBB Total
60157575 | 277735 | FB OVERSTRØMSVENTIL 500X250 EI30 |  | Ja | 41732347 | 3015001 | Ventiler |  | 6915100 | Ventiler, rister og kapper | NOBB Total
60157576 | 277735 | FB OVERSTRØMSVENTIL 500X300 EI30 |  | Ja | 41732347 | 3015001 | Ventiler |  | 6915100 | Ventiler, rister og kapper | NOBB Total
60157577 | 277735 | FB OVERSTRØMSVENTIL 500X350 EI30 |  | Ja | 41732347 | 3015001 | Ventiler |  | 6915100 | Ventiler, rister og kapper | NOBB Total
60157578 | 277735 | FB OVERSTRØMSVENTIL 500X400 EI30 |  | Ja | 41732347 | 3015001 | Ventiler |  | 6915100 | Ventiler, rister og kapper | NOBB Total
60157579 | 277735 | FB OVERSTRØMSVENTIL 500X450 EI30 |  | Ja | 41732347 | 3015001 | Ventiler |  | 6915100 | Ventiler, rister og kapper | NOBB Total
60157580 | 277735 | FB OVERSTRØMSVENTIL 500X500 EI30 |  | Ja | 41732347 | 3015001 | Ventiler |  | 6915100 | Ventiler, rister og kapper | NOBB Total
60157581 | 277735 | FB OVERSTRØMSVENTIL 500X550 EI30 |  | Ja | 41732347 | 3015001 | Ventiler |  | 6915100 | Ventiler, rister og kapper | NOBB Total
60157582 | 277735 | FB OVERSTRØMSVENTIL 500X600 EI30 |  | Ja | 41732347 | 3015001 | Ventiler |  | 6915100 | Ventiler, rister og kapper | NOBB Total
60157583 | 277735 | FB OVERSTRØMSVENTIL 550X100 EI30 |  | Ja | 41732347 | 3015001 | Ventiler |  | 6915100 | Ventiler, rister og kapper | NOBB Total
60157584 | 277735 | FB OVERSTRØMSVENTIL 550X150 EI30 |  | Ja | 41732347 | 3015001 | Ventiler |  | 6915100 | Ventiler, rister og kapper | NOBB Total
60157585 | 277735 | FB OVERSTRØMSVENTIL 550X200 EI30 |  | Ja | 41732347 | 3015001 | Ventiler |  | 6915100 | Ventiler, rister og kapper | NOBB Total
60157586 | 277735 | FB OVERSTRØMSVENTIL 550X250 EI30 |  | Ja | 41732347 | 3015001 | Ventiler |  | 6915100 | Ventiler, rister og kapper | NOBB Total
60157587 | 277735 | FB OVERSTRØMSVENTIL 550X300 EI30 |  | Ja | 41732347 | 3015001 | Ventiler |  | 6915100 | Ventiler, rister og kapper | NOBB Total
60157588 | 277735 | FB OVERSTRØMSVENTIL 550X350 EI30 |  | Ja | 41732347 | 3015001 | Ventiler |  | 6915100 | Ventiler, rister og kapper | NOBB Total
60157589 | 277735 | FB OVERSTRØMSVENTIL 550X400 EI30 |  | Ja | 41732347 | 3015001 | Ventiler |  | 6915100 | Ventiler, rister og kapper | NOBB Total
60157590 | 277735 | FB OVERSTRØMSVENTIL 550X450 EI30 |  | Ja | 41732347 | 3015001 | Ventiler |  | 6915100 | Ventiler, rister og kapper | NOBB Total
60157591 | 277735 | FB OVERSTRØMSVENTIL 550X500 EI30 |  | Ja | 41732347 | 3015001 | Ventiler |  | 6915100 | Ventiler, rister og kapper | NOBB Total
60157592 | 277735 | FB OVERSTRØMSVENTIL 550X550 EI30 |  | Ja | 41732347 | 3015001 | Ventiler |  | 6915100 | Ventiler, rister og kapper | NOBB Total
60157593 | 277735 | FB OVERSTRØMSVENTIL 550X600 EI30 |  | Ja | 41732347 | 3015001 | Ventiler |  | 6915100 | Ventiler, rister og kapper | NOBB Total
60157594 | 277735 | FB OVERSTRØMSVENTIL 600X100 EI30 |  | Ja | 41732347 | 3015001 | Ventiler |  | 6915100 | Ventiler, rister og kapper | NOBB Total
60157595 | 277735 | FB OVERSTRØMSVENTIL 600X150 EI30 |  | Ja | 41732347 | 3015001 | Ventiler |  | 6915100 | Ventiler, rister og kapper | NOBB Total
60157596 | 277735 | FB OVERSTRØMSVENTIL 600X200 EI30 |  | Ja | 41732347 | 3015001 | Ventiler |  | 6915100 | Ventiler, rister og kapper | NOBB Total
60157597 | 277735 | FB OVERSTRØMSVENTIL 600X250 EI30 |  | Ja | 41732347 | 3015001 | Ventiler |  | 6915100 | Ventiler, rister og kapper | NOBB Total
60157598 | 277735 | FB OVERSTRØMSVENTIL 600X300 EI30 |  | Ja | 41732347 | 3015001 | Ventiler |  | 6915100 | Ventiler, rister og kapper | NOBB Total
60157599 | 277735 | FB OVERSTRØMSVENTIL 600X350 EI30 |  | Ja | 41732347 | 3015001 | Ventiler |  | 6915100 | Ventiler, rister og kapper | NOBB Total
60157600 | 277735 | FB OVERSTRØMSVENTIL 600X400 EI30 |  | Ja | 41732347 | 3015001 | Ventiler |  | 6915100 | Ventiler, rister og kapper | NOBB Total
60157601 | 277735 | FB OVERSTRØMSVENTIL 600X450 EI30 |  | Ja | 41732347 | 3015001 | Ventiler |  | 6915100 | Ventiler, rister og kapper | NOBB Total
60157602 | 277735 | FB OVERSTRØMSVENTIL 600X500 EI30 |  | Ja | 41732347 | 3015001 | Ventiler |  | 6915100 | Ventiler, rister og kapper | NOBB Total
60157603 | 277735 | FB OVERSTRØMSVENTIL 600X550 EI30 |  | Ja | 41732347 | 3015001 | Ventiler |  | 6915100 | Ventiler, rister og kapper | NOBB Total
60157604 | 277735 | FB OVERSTRØMSVENTIL 600X600 EI30 |  | Ja | 41732347 | 3015001 | Ventiler |  | 6915100 | Ventiler, rister og kapper | NOBB Total
60157605 | 277735 | FB OVERSTRØMSVENTIL 100X100 EI60 |  | Ja | 41732347 | 3015001 | Ventiler |  | 6915100 | Ventiler, rister og kapper | NOBB Total
60157606 | 277735 | FB OVERSTRØMSVENTIL 100X150 EI60 |  | Ja | 41732347 | 3015001 | Ventiler |  | 6915100 | Ventiler, rister og kapper | NOBB Total
60157607 | 277735 | FB OVERSTRØMSVENTIL 100X200 EI60 |  | Ja | 41732347 | 3015001 | Ventiler |  | 6915100 | Ventiler, rister og kapper | NOBB Total
60157608 | 277735 | FB OVERSTRØMSVENTIL 100X250 EI60 |  | Ja | 41732347 | 3015001 | Ventiler |  | 6915100 | Ventiler, rister og kapper | NOBB Total
60157609 | 277735 | FB OVERSTRØMSVENTIL 100X300 EI60 |  | Ja | 41732347 | 3015001 | Ventiler |  | 6915100 | Ventiler, rister og kapper | NOBB Total
60157610 | 277735 | FB OVERSTRØMSVENTIL 100X350 EI60 |  | Ja | 41732347 | 3015001 | Ventiler |  | 6915100 | Ventiler, rister og kapper | NOBB Total
60157611 | 277735 | FB OVERSTRØMSVENTIL 100X400 EI60 |  | Ja | 41732347 | 3015001 | Ventiler |  | 6915100 | Ventiler, rister og kapper | NOBB Total
60157612 | 277735 | FB OVERSTRØMSVENTIL 100X450 EI60 |  | Ja | 41732347 | 3015001 | Ventiler |  | 6915100 | Ventiler, rister og kapper | NOBB Total
60157613 | 277735 | FB OVERSTRØMSVENTIL 100X500 EI60 |  | Ja | 41732347 | 3015001 | Ventiler |  | 6915100 | Ventiler, rister og kapper | NOBB Total
60157614 | 277735 | FB OVERSTRØMSVENTIL 100X550 EI60 |  | Ja | 41732347 | 3015001 | Ventiler |  | 6915100 | Ventiler, rister og kapper | NOBB Total
60157615 | 277735 | FB OVERSTRØMSVENTIL 100X600 EI60 |  | Ja | 41732347 | 3015001 | Ventiler |  | 6915100 | Ventiler, rister og kapper | NOBB Total
60157616 | 277735 | FB OVERSTRØMSVENTIL 150X100 EI60 |  | Ja | 41732347 | 3015001 | Ventiler |  | 6915100 | Ventiler, rister og kapper | NOBB Total
60157617 | 277735 | FB OVERSTRØMSVENTIL 150X150 EI60 |  | Ja | 41732347 | 3015001 | Ventiler |  | 6915100 | Ventiler, rister og kapper | NOBB Total
60157618 | 277735 | FB OVERSTRØMSVENTIL 150X200 EI60 |  | Ja | 41732347 | 3015001 | Ventiler |  | 6915100 | Ventiler, rister og kapper | NOBB Total
60157619 | 277735 | FB OVERSTRØMSVENTIL 150X250 EI60 |  | Ja | 41732347 | 3015001 | Ventiler |  | 6915100 | Ventiler, rister og kapper | NOBB Total
60157620 | 277735 | FB OVERSTRØMSVENTIL 150X300 EI60 |  | Ja | 41732347 | 3015001 | Ventiler |  | 6915100 | Ventiler, rister og kapper | NOBB Total
60157621 | 277735 | FB OVERSTRØMSVENTIL 150X350 EI60 |  | Ja | 41732347 | 3015001 | Ventiler |  | 6915100 | Ventiler, rister og kapper | NOBB Total
60157622 | 277735 | FB OVERSTRØMSVENTIL 150X400 EI60 |  | Ja | 41732347 | 3015001 | Ventiler |  | 6915100 | Ventiler, rister og kapper | NOBB Total
60157623 | 277735 | FB OVERSTRØMSVENTIL 150X450 EI60 |  | Ja | 41732347 | 3015001 | Ventiler |  | 6915100 | Ventiler, rister og kapper | NOBB Total
60157624 | 277735 | FB OVERSTRØMSVENTIL 150X500 EI60 |  | Ja | 41732347 | 3015001 | Ventiler |  | 6915100 | Ventiler, rister og kapper | NOBB Total
60157625 | 277735 | FB OVERSTRØMSVENTIL 150X550 EI60 |  | Ja | 41732347 | 3015001 | Ventiler |  | 6915100 | Ventiler, rister og kapper | NOBB Total
60157626 | 277735 | FB OVERSTRØMSVENTIL 150X600 EI60 |  | Ja | 41732347 | 3015001 | Ventiler |  | 6915100 | Ventiler, rister og kapper | NOBB Total
60157627 | 277735 | FB OVERSTRØMSVENTIL 200X100 EI60 |  | Ja | 41732347 | 3015001 | Ventiler |  | 6915100 | Ventiler, rister og kapper | NOBB Total
60157628 | 277735 | FB OVERSTRØMSVENTIL 200X150 EI60 |  | Ja | 41732347 | 3015001 | Ventiler |  | 6915100 | Ventiler, rister og kapper | NOBB Total
60157629 | 277735 | FB OVERSTRØMSVENTIL 200X200 EI60 |  | Ja | 41732347 | 3015001 | Ventiler |  | 6915100 | Ventiler, rister og kapper | NOBB Total
60157630 | 277735 | FB OVERSTRØMSVENTIL 200X250 EI60 |  | Ja | 41732347 | 3015001 | Ventiler |  | 6915100 | Ventiler, rister og kapper | NOBB Total
60157631 | 277735 | FB OVERSTRØMSVENTIL 200X300 EI60 |  | Ja | 41732347 | 3015001 | Ventiler |  | 6915100 | Ventiler, rister og kapper | NOBB Total
60157632 | 277735 | FB OVERSTRØMSVENTIL 200X350 EI60 |  | Ja | 41732347 | 3015001 | Ventiler |  | 6915100 | Ventiler, rister og kapper | NOBB Total
60157633 | 277735 | FB OVERSTRØMSVENTIL 200X400 EI60 |  | Ja | 41732347 | 3015001 | Ventiler |  | 6915100 | Ventiler, rister og kapper | NOBB Total
60157634 | 277735 | FB OVERSTRØMSVENTIL 200X450 EI60 |  | Ja | 41732347 | 3015001 | Ventiler |  | 6915100 | Ventiler, rister og kapper | NOBB Total
60157635 | 277735 | FB OVERSTRØMSVENTIL 200X500 EI60 |  | Ja | 41732347 | 3015001 | Ventiler |  | 6915100 | Ventiler, rister og kapper | NOBB Total
60157636 | 277735 | FB OVERSTRØMSVENTIL 200X550 EI60 |  | Ja | 41732347 | 3015001 | Ventiler |  | 6915100 | Ventiler, rister og kapper | NOBB Total
60157637 | 277735 | FB OVERSTRØMSVENTIL 200X600 EI60 |  | Ja | 41732347 | 3015001 | Ventiler |  | 6915100 | Ventiler, rister og kapper | NOBB Total
60157638 | 277735 | FB OVERSTRØMSVENTIL 250X100 EI60 |  | Ja | 41732347 | 3015001 | Ventiler |  | 6915100 | Ventiler, rister og kapper | NOBB Total
60157639 | 277735 | FB OVERSTRØMSVENTIL 250X150 EI60 |  | Ja | 41732347 | 3015001 | Ventiler |  | 6915100 | Ventiler, rister og kapper | NOBB Total
60157640 | 277735 | FB OVERSTRØMSVENTIL 250X200 EI60 |  | Ja | 41732347 | 3015001 | Ventiler |  | 6915100 | Ventiler, rister og kapper | NOBB Total
60157641 | 277735 | FB OVERSTRØMSVENTIL 250X250 EI60 |  | Ja | 41732347 | 3015001 | Ventiler |  | 6915100 | Ventiler, rister og kapper | NOBB Total
60157642 | 277735 | FB OVERSTRØMSVENTIL 250X300 EI60 |  | Ja | 41732347 | 3015001 | Ventiler |  | 6915100 | Ventiler, rister og kapper | NOBB Total
60157643 | 277735 | FB OVERSTRØMSVENTIL 250X350 EI60 |  | Ja | 41732347 | 3015001 | Ventiler |  | 6915100 | Ventiler, rister og kapper | NOBB Total
60157644 | 277735 | FB OVERSTRØMSVENTIL 250X400 EI60 |  | Ja | 41732347 | 3015001 | Ventiler |  | 6915100 | Ventiler, rister og kapper | NOBB Total
60157645 | 277735 | FB OVERSTRØMSVENTIL 250X450 EI60 |  | Ja | 41732347 | 3015001 | Ventiler |  | 6915100 | Ventiler, rister og kapper | NOBB Total
60157646 | 277735 | FB OVERSTRØMSVENTIL 250X500 EI60 |  | Ja | 41732347 | 3015001 | Ventiler |  | 6915100 | Ventiler, rister og kapper | NOBB Total
60157647 | 277735 | FB OVERSTRØMSVENTIL 250X550 EI60 |  | Ja | 41732347 | 3015001 | Ventiler |  | 6915100 | Ventiler, rister og kapper | NOBB Total
60157648 | 277735 | FB OVERSTRØMSVENTIL 250X600 EI60 |  | Ja | 41732347 | 3015001 | Ventiler |  | 6915100 | Ventiler, rister og kapper | NOBB Total
60157649 | 277735 | FB OVERSTRØMSVENTIL 300X100 EI60 |  | Ja | 41732347 | 3015001 | Ventiler |  | 6915100 | Ventiler, rister og kapper | NOBB Total
60157650 | 277735 | FB OVERSTRØMSVENTIL 300X150 EI60 |  | Ja | 41732347 | 3015001 | Ventiler |  | 6915100 | Ventiler, rister og kapper | NOBB Total
60157651 | 277735 | FB OVERSTRØMSVENTIL 300X200 EI60 |  | Ja | 41732347 | 3015001 | Ventiler |  | 6915100 | Ventiler, rister og kapper | NOBB Total
60157652 | 277735 | FB OVERSTRØMSVENTIL 300X250 EI60 |  | Ja | 41732347 | 3015001 | Ventiler |  | 6915100 | Ventiler, rister og kapper | NOBB Total
60157653 | 277735 | FB OVERSTRØMSVENTIL 300X300 EI60 |  | Ja | 41732347 | 3015001 | Ventiler |  | 6915100 | Ventiler, rister og kapper | NOBB Total
60157654 | 277735 | FB OVERSTRØMSVENTIL 300X350 EI60 |  | Ja | 41732347 | 3015001 | Ventiler |  | 6915100 | Ventiler, rister og kapper | NOBB Total
60157655 | 277735 | FB OVERSTRØMSVENTIL 300X400 EI60 |  | Ja | 41732347 | 3015001 | Ventiler |  | 6915100 | Ventiler, rister og kapper | NOBB Total
60157656 | 277735 | FB OVERSTRØMSVENTIL 300X450 EI60 |  | Ja | 41732347 | 3015001 | Ventiler |  | 6915100 | Ventiler, rister og kapper | NOBB Total
60157657 | 277735 | FB OVERSTRØMSVENTIL 300X500 EI60 |  | Ja | 41732347 | 3015001 | Ventiler |  | 6915100 | Ventiler, rister og kapper | NOBB Total
60157658 | 277735 | FB OVERSTRØMSVENTIL 300X550 EI60 |  | Ja | 41732347 | 3015001 | Ventiler |  | 6915100 | Ventiler, rister og kapper | NOBB Total
60157659 | 277735 | FB OVERSTRØMSVENTIL 300X600 EI60 |  | Ja | 41732347 | 3015001 | Ventiler |  | 6915100 | Ventiler, rister og kapper | NOBB Total
60157660 | 277735 | FB OVERSTRØMSVENTIL 350X100 EI60 |  | Ja | 41732347 | 3015001 | Ventiler |  | 6915100 | Ventiler, rister og kapper | NOBB Total
60157661 | 277735 | FB OVERSTRØMSVENTIL 350X150 EI60 |  | Ja | 41732347 | 3015001 | Ventiler |  | 6915100 | Ventiler, rister og kapper | NOBB Total
60157662 | 277735 | FB OVERSTRØMSVENTIL 350X200 EI60 |  | Ja | 41732347 | 3015001 | Ventiler |  | 6915100 | Ventiler, rister og kapper | NOBB Total
60157663 | 277735 | FB OVERSTRØMSVENTIL 350X250 EI60 |  | Ja | 41732347 | 3015001 | Ventiler |  | 6915100 | Ventiler, rister og kapper | NOBB Total
60157664 | 277735 | FB OVERSTRØMSVENTIL 350X300 EI60 |  | Ja | 41732347 | 3015001 | Ventiler |  | 6915100 | Ventiler, rister og kapper | NOBB Total
60157665 | 277735 | FB OVERSTRØMSVENTIL 350X350 EI60 |  | Ja | 41732347 | 3015001 | Ventiler |  | 6915100 | Ventiler, rister og kapper | NOBB Total
60157666 | 277735 | FB OVERSTRØMSVENTIL 350X400 EI60 |  | Ja | 41732347 | 3015001 | Ventiler |  | 6915100 | Ventiler, rister og kapper | NOBB Total
60157667 | 277735 | FB OVERSTRØMSVENTIL 350X450 EI60 |  | Ja | 41732347 | 3015001 | Ventiler |  | 6915100 | Ventiler, rister og kapper | NOBB Total
60157668 | 277735 | FB OVERSTRØMSVENTIL 350X500 EI60 |  | Ja | 41732347 | 3015001 | Ventiler |  | 6915100 | Ventiler, rister og kapper | NOBB Total
60157669 | 277735 | FB OVERSTRØMSVENTIL 350X550 EI60 |  | Ja | 41732347 | 3015001 | Ventiler |  | 6915100 | Ventiler, rister og kapper | NOBB Total
60157670 | 277735 | FB OVERSTRØMSVENTIL 350X600 EI60 |  | Ja | 41732347 | 3015001 | Ventiler |  | 6915100 | Ventiler, rister og kapper | NOBB Total
60157671 | 277735 | FB OVERSTRØMSVENTIL 400X100 EI60 |  | Ja | 41732347 | 3015001 | Ventiler |  | 6915100 | Ventiler, rister og kapper | NOBB Total
60157672 | 277735 | FB OVERSTRØMSVENTIL 400X150 EI60 |  | Ja | 41732347 | 3015001 | Ventiler |  | 6915100 | Ventiler, rister og kapper | NOBB Total
60157673 | 277735 | FB OVERSTRØMSVENTIL 400X200 EI60 |  | Ja | 41732347 | 3015001 | Ventiler |  | 6915100 | Ventiler, rister og kapper | NOBB Total
60157674 | 277735 | FB OVERSTRØMSVENTIL 400X250 EI60 |  | Ja | 41732347 | 3015001 | Ventiler |  | 6915100 | Ventiler, rister og kapper | NOBB Total
60157675 | 277735 | FB OVERSTRØMSVENTIL 400X300 EI60 |  | Ja | 41732347 | 3015001 | Ventiler |  | 6915100 | Ventiler, rister og kapper | NOBB Total
60157676 | 277735 | FB OVERSTRØMSVENTIL 400X350 EI60 |  | Ja | 41732347 | 3015001 | Ventiler |  | 6915100 | Ventiler, rister og kapper | NOBB Total
60157677 | 277735 | FB OVERSTRØMSVENTIL 400X400 EI60 |  | Ja | 41732347 | 3015001 | Ventiler |  | 6915100 | Ventiler, rister og kapper | NOBB Total
60157678 | 277735 | FB OVERSTRØMSVENTIL 400X450 EI60 |  | Ja | 41732347 | 3015001 | Ventiler |  | 6915100 | Ventiler, rister og kapper | NOBB Total
60157679 | 277735 | FB OVERSTRØMSVENTIL 400X500 EI60 |  | Ja | 41732347 | 3015001 | Ventiler |  | 6915100 | Ventiler, rister og kapper | NOBB Total
60157680 | 277735 | FB OVERSTRØMSVENTIL 400X550 EI60 |  | Ja | 41732347 | 3015001 | Ventiler |  | 6915100 | Ventiler, rister og kapper | NOBB Total
60157681 | 277735 | FB OVERSTRØMSVENTIL 400X600 EI60 |  | Ja | 41732347 | 3015001 | Ventiler |  | 6915100 | Ventiler, rister og kapper | NOBB Total
60157682 | 277735 | FB OVERSTRØMSVENTIL 450X100 EI60 |  | Ja | 41732347 | 3015001 | Ventiler |  | 6915100 | Ventiler, rister og kapper | NOBB Total
60157683 | 277735 | FB OVERSTRØMSVENTIL 450X150 EI60 |  | Ja | 41732347 | 3015001 | Ventiler |  | 6915100 | Ventiler, rister og kapper | NOBB Total
60157684 | 277735 | FB OVERSTRØMSVENTIL 450X200 EI60 |  | Ja | 41732347 | 3015001 | Ventiler |  | 6915100 | Ventiler, rister og kapper | NOBB Total
60157685 | 277735 | FB OVERSTRØMSVENTIL 450X250 EI60 |  | Ja | 41732347 | 3015001 | Ventiler |  | 6915100 | Ventiler, rister og kapper | NOBB Total
60157686 | 277735 | FB OVERSTRØMSVENTIL 450X300 EI60 |  | Ja | 41732347 | 3015001 | Ventiler |  | 6915100 | Ventiler, rister og kapper | NOBB Total
60157687 | 277735 | FB OVERSTRØMSVENTIL 450X350 EI60 |  | Ja | 41732347 | 3015001 | Ventiler |  | 6915100 | Ventiler, rister og kapper | NOBB Total
60157688 | 277735 | FB OVERSTRØMSVENTIL 450X400 EI60 |  | Ja | 41732347 | 3015001 | Ventiler |  | 6915100 | Ventiler, rister og kapper | NOBB Total
60157689 | 277735 | FB OVERSTRØMSVENTIL 450X450 EI60 |  | Ja | 41732347 | 3015001 | Ventiler |  | 6915100 | Ventiler, rister og kapper | NOBB Total
60157690 | 277735 | FB OVERSTRØMSVENTIL 450X500 EI60 |  | Ja | 41732347 | 3015001 | Ventiler |  | 6915100 | Ventiler, rister og kapper | NOBB Total
60157691 | 277735 | FB OVERSTRØMSVENTIL 450X550 EI60 |  | Ja | 41732347 | 3015001 | Ventiler |  | 6915100 | Ventiler, rister og kapper | NOBB Total
60157692 | 277735 | FB OVERSTRØMSVENTIL 450X600 EI60 |  | Ja | 41732347 | 3015001 | Ventiler |  | 6915100 | Ventiler, rister og kapper | NOBB Total
60157693 | 277735 | FB OVERSTRØMSVENTIL 500X100 EI60 |  | Ja | 41732347 | 3015001 | Ventiler |  | 6915100 | Ventiler, rister og kapper | NOBB Total
60157694 | 277735 | FB OVERSTRØMSVENTIL 500X150 EI60 |  | Ja | 41732347 | 3015001 | Ventiler |  | 6915100 | Ventiler, rister og kapper | NOBB Total
60157695 | 277735 | FB OVERSTRØMSVENTIL 500X200 EI60 |  | Ja | 41732347 | 3015001 | Ventiler |  | 6915100 | Ventiler, rister og kapper | NOBB Total
60157696 | 277735 | FB OVERSTRØMSVENTIL 500X250 EI60 |  | Ja | 41732347 | 3015001 | Ventiler |  | 6915100 | Ventiler, rister og kapper | NOBB Total
60157697 | 277735 | FB OVERSTRØMSVENTIL 500X300 EI60 |  | Ja | 41732347 | 3015001 | Ventiler |  | 6915100 | Ventiler, rister og kapper | NOBB Total
60157698 | 277735 | FB OVERSTRØMSVENTIL 500X350 EI60 |  | Ja | 41732347 | 3015001 | Ventiler |  | 6915100 | Ventiler, rister og kapper | NOBB Total
60157699 | 277735 | FB OVERSTRØMSVENTIL 500X400 EI60 |  | Ja | 41732347 | 3015001 | Ventiler |  | 6915100 | Ventiler, rister og kapper | NOBB Total
60157700 | 277735 | FB OVERSTRØMSVENTIL 500X450 EI60 |  | Ja | 41732347 | 3015001 | Ventiler |  | 6915100 | Ventiler, rister og kapper | NOBB Total
60157701 | 277735 | FB OVERSTRØMSVENTIL 500X500 EI60 |  | Ja | 41732347 | 3015001 | Ventiler |  | 6915100 | Ventiler, rister og kapper | NOBB Total
60157702 | 277735 | FB OVERSTRØMSVENTIL 500X550 EI60 |  | Ja | 41732347 | 3015001 | Ventiler |  | 6915100 | Ventiler, rister og kapper | NOBB Total
60157703 | 277735 | FB OVERSTRØMSVENTIL 500X600 EI60 |  | Ja | 41732347 | 3015001 | Ventiler |  | 6915100 | Ventiler, rister og kapper | NOBB Total
60157704 | 277735 | FB OVERSTRØMSVENTIL 550X100 EI60 |  | Ja | 41732347 | 3015001 | Ventiler |  | 6915100 | Ventiler, rister og kapper | NOBB Total
60157705 | 277735 | FB OVERSTRØMSVENTIL 550X150 EI60 |  | Ja | 41732347 | 3015001 | Ventiler |  | 6915100 | Ventiler, rister og kapper | NOBB Total
60157706 | 277735 | FB OVERSTRØMSVENTIL 550X200 EI60 |  | Ja | 41732347 | 3015001 | Ventiler |  | 6915100 | Ventiler, rister og kapper | NOBB Total
60157707 | 277735 | FB OVERSTRØMSVENTIL 550X250 EI60 |  | Ja | 41732347 | 3015001 | Ventiler |  | 6915100 | Ventiler, rister og kapper | NOBB Total
60157708 | 277735 | FB OVERSTRØMSVENTIL 550X300 EI60 |  | Ja | 41732347 | 3015001 | Ventiler |  | 6915100 | Ventiler, rister og kapper | NOBB Total
60157709 | 277735 | FB OVERSTRØMSVENTIL 550X350 EI60 |  | Ja | 41732347 | 3015001 | Ventiler |  | 6915100 | Ventiler, rister og kapper | NOBB Total
60157710 | 277735 | FB OVERSTRØMSVENTIL 550X400 EI60 |  | Ja | 41732347 | 3015001 | Ventiler |  | 6915100 | Ventiler, rister og kapper | NOBB Total
60157711 | 277735 | FB OVERSTRØMSVENTIL 550X450 EI60 |  | Ja | 41732347 | 3015001 | Ventiler |  | 6915100 | Ventiler, rister og kapper | NOBB Total
60157712 | 277735 | FB OVERSTRØMSVENTIL 550X500 EI60 |  | Ja | 41732347 | 3015001 | Ventiler |  | 6915100 | Ventiler, rister og kapper | NOBB Total
60157713 | 277735 | FB OVERSTRØMSVENTIL 550X550 EI60 |  | Ja | 41732347 | 3015001 | Ventiler |  | 6915100 | Ventiler, rister og kapper | NOBB Total
60157714 | 277735 | FB OVERSTRØMSVENTIL 550X600 EI60 |  | Ja | 41732347 | 3015001 | Ventiler |  | 6915100 | Ventiler, rister og kapper | NOBB Total
60157715 | 277735 | FB OVERSTRØMSVENTIL 600X100 EI60 |  | Ja | 41732347 | 3015001 | Ventiler |  | 6915100 | Ventiler, rister og kapper | NOBB Total
60157716 | 277735 | FB OVERSTRØMSVENTIL 600X150 EI60 |  | Ja | 41732347 | 3015001 | Ventiler |  | 6915100 | Ventiler, rister og kapper | NOBB Total
60157717 | 277735 | FB OVERSTRØMSVENTIL 600X200 EI60 |  | Ja | 41732347 | 3015001 | Ventiler |  | 6915100 | Ventiler, rister og kapper | NOBB Total
60157718 | 277735 | FB OVERSTRØMSVENTIL 600X250 EI60 |  | Ja | 41732347 | 3015001 | Ventiler |  | 6915100 | Ventiler, rister og kapper | NOBB Total
60157719 | 277735 | FB OVERSTRØMSVENTIL 600X300 EI60 |  | Ja | 41732347 | 3015001 | Ventiler |  | 6915100 | Ventiler, rister og kapper | NOBB Total
60157720 | 277735 | FB OVERSTRØMSVENTIL 600X350 EI60 |  | Ja | 41732347 | 3015001 | Ventiler |  | 6915100 | Ventiler, rister og kapper | NOBB Total
60157721 | 277735 | FB OVERSTRØMSVENTIL 600X400 EI60 |  | Ja | 41732347 | 3015001 | Ventiler |  | 6915100 | Ventiler, rister og kapper | NOBB Total
60157722 | 277735 | FB OVERSTRØMSVENTIL 600X450 EI60 |  | Ja | 41732347 | 3015001 | Ventiler |  | 6915100 | Ventiler, rister og kapper | NOBB Total
60157723 | 277735 | FB OVERSTRØMSVENTIL 600X500 EI60 |  | Ja | 41732347 | 3015001 | Ventiler |  | 6915100 | Ventiler, rister og kapper | NOBB Total
60157724 | 277735 | FB OVERSTRØMSVENTIL 600X550 EI60 |  | Ja | 41732347 | 3015001 | Ventiler |  | 6915100 | Ventiler, rister og kapper | NOBB Total
60157725 | 277735 | FB OVERSTRØMSVENTIL 600X600 EI60 |  | Ja | 41732347 | 3015001 | Ventiler |  | 6915100 | Ventiler, rister og kapper | NOBB Total
60157726 | 277735 | FB OVERSTRØMSVENTIL 100X100 EI90 |  | Ja | 41732347 | 3015001 | Ventiler |  | 6915100 | Ventiler, rister og kapper | NOBB Total
60157727 | 277735 | FB OVERSTRØMSVENTIL 100X150 EI90 |  | Ja | 41732347 | 3015001 | Ventiler |  | 6915100 | Ventiler, rister og kapper | NOBB Total
60157728 | 277735 | FB OVERSTRØMSVENTIL 100X200 EI90 |  | Ja | 41732347 | 3015001 | Ventiler |  | 6915100 | Ventiler, rister og kapper | NOBB Total
60157729 | 277735 | FB OVERSTRØMSVENTIL 100X250 EI90 |  | Ja | 41732347 | 3015001 | Ventiler |  | 6915100 | Ventiler, rister og kapper | NOBB Total
60157730 | 277735 | FB OVERSTRØMSVENTIL 100X300 EI90 |  | Ja | 41732347 | 3015001 | Ventiler |  | 6915100 | Ventiler, rister og kapper | NOBB Total
60157731 | 277735 | FB OVERSTRØMSVENTIL 100X350 EI90 |  | Ja | 41732347 | 3015001 | Ventiler |  | 6915100 | Ventiler, rister og kapper | NOBB Total
60157732 | 277735 | FB OVERSTRØMSVENTIL 100X400 EI90 |  | Ja | 41732347 | 3015001 | Ventiler |  | 6915100 | Ventiler, rister og kapper | NOBB Total
60157733 | 277735 | FB OVERSTRØMSVENTIL 100X450 EI90 |  | Ja | 41732347 | 3015001 | Ventiler |  | 6915100 | Ventiler, rister og kapper | NOBB Total
60157734 | 277735 | FB OVERSTRØMSVENTIL 100X500 EI90 |  | Ja | 41732347 | 3015001 | Ventiler |  | 6915100 | Ventiler, rister og kapper | NOBB Total
60157735 | 277735 | FB OVERSTRØMSVENTIL 100X550 EI90 |  | Ja | 41732347 | 3015001 | Ventiler |  | 6915100 | Ventiler, rister og kapper | NOBB Total
60157736 | 277735 | FB OVERSTRØMSVENTIL 100X600 EI90 |  | Ja | 41732347 | 3015001 | Ventiler |  | 6915100 | Ventiler, rister og kapper | NOBB Total
60157737 | 277735 | FB OVERSTRØMSVENTIL 150X100 EI90 |  | Ja | 41732347 | 3015001 | Ventiler |  | 6915100 | Ventiler, rister og kapper | NOBB Total
60157738 | 277735 | FB OVERSTRØMSVENTIL 150X150 EI90 |  | Ja | 41732347 | 3015001 | Ventiler |  | 6915100 | Ventiler, rister og kapper | NOBB Total
60157739 | 277735 | FB OVERSTRØMSVENTIL 150X200 EI90 |  | Ja | 41732347 | 3015001 | Ventiler |  | 6915100 | Ventiler, rister og kapper | NOBB Total
60157740 | 277735 | FB OVERSTRØMSVENTIL 150X250 EI90 |  | Ja | 41732347 | 3015001 | Ventiler |  | 6915100 | Ventiler, rister og kapper | NOBB Total
60157741 | 277735 | FB OVERSTRØMSVENTIL 150X300 EI90 |  | Ja | 41732347 | 3015001 | Ventiler |  | 6915100 | Ventiler, rister og kapper | NOBB Total
60157742 | 277735 | FB OVERSTRØMSVENTIL 150X350 EI90 |  | Ja | 41732347 | 3015001 | Ventiler |  | 6915100 | Ventiler, rister og kapper | NOBB Total
60157743 | 277735 | FB OVERSTRØMSVENTIL 150X400 EI90 |  | Ja | 41732347 | 3015001 | Ventiler |  | 6915100 | Ventiler, rister og kapper | NOBB Total
60157744 | 277735 | FB OVERSTRØMSVENTIL 150X450 EI90 |  | Ja | 41732347 | 3015001 | Ventiler |  | 6915100 | Ventiler, rister og kapper | NOBB Total
60157745 | 277735 | FB OVERSTRØMSVENTIL 150X500 EI90 |  | Ja | 41732347 | 3015001 | Ventiler |  | 6915100 | Ventiler, rister og kapper | NOBB Total
60157746 | 277735 | FB OVERSTRØMSVENTIL 150X550 EI90 |  | Ja | 41732347 | 3015001 | Ventiler |  | 6915100 | Ventiler, rister og kapper | NOBB Total
60157747 | 277735 | FB OVERSTRØMSVENTIL 150X600 EI90 |  | Ja | 41732347 | 3015001 | Ventiler |  | 6915100 | Ventiler, rister og kapper | NOBB Total
60157748 | 277735 | FB OVERSTRØMSVENTIL 200X100 EI90 |  | Ja | 41732347 | 3015001 | Ventiler |  | 6915100 | Ventiler, rister og kapper | NOBB Total
60157749 | 277735 | FB OVERSTRØMSVENTIL 200X150 EI90 |  | Ja | 41732347 | 3015001 | Ventiler |  | 6915100 | Ventiler, rister og kapper | NOBB Total
60157750 | 277735 | FB OVERSTRØMSVENTIL 200X200 EI90 |  | Ja | 41732347 | 3015001 | Ventiler |  | 6915100 | Ventiler, rister og kapper | NOBB Total
60157751 | 277735 | FB OVERSTRØMSVENTIL 200X250 EI90 |  | Ja | 41732347 | 3015001 | Ventiler |  | 6915100 | Ventiler, rister og kapper | NOBB Total
60157752 | 277735 | FB OVERSTRØMSVENTIL 200X300 EI90 |  | Ja | 41732347 | 3015001 | Ventiler |  | 6915100 | Ventiler, rister og kapper | NOBB Total
60157753 | 277735 | FB OVERSTRØMSVENTIL 200X350 EI90 |  | Ja | 41732347 | 3015001 | Ventiler |  | 6915100 | Ventiler, rister og kapper | NOBB Total
60157754 | 277735 | FB OVERSTRØMSVENTIL 200X400 EI90 |  | Ja | 41732347 | 3015001 | Ventiler |  | 6915100 | Ventiler, rister og kapper | NOBB Total
60157755 | 277735 | FB OVERSTRØMSVENTIL 200X450 EI90 |  | Ja | 41732347 | 3015001 | Ventiler |  | 6915100 | Ventiler, rister og kapper | NOBB Total
60157756 | 277735 | FB OVERSTRØMSVENTIL 200X500 EI90 |  | Ja | 41732347 | 3015001 | Ventiler |  | 6915100 | Ventiler, rister og kapper | NOBB Total
60157757 | 277735 | FB OVERSTRØMSVENTIL 200X550 EI90 |  | Ja | 41732347 | 3015001 | Ventiler |  | 6915100 | Ventiler, rister og kapper | NOBB Total
60157758 | 277735 | FB OVERSTRØMSVENTIL 200X600 EI90 |  | Ja | 41732347 | 3015001 | Ventiler |  | 6915100 | Ventiler, rister og kapper | NOBB Total
60157759 | 277735 | FB OVERSTRØMSVENTIL 250X100 EI90 |  | Ja | 41732347 | 3015001 | Ventiler |  | 6915100 | Ventiler, rister og kapper | NOBB Total
60157760 | 277735 | FB OVERSTRØMSVENTIL 250X150 EI90 |  | Ja | 41732347 | 3015001 | Ventiler |  | 6915100 | Ventiler, rister og kapper | NOBB Total
60157761 | 277735 | FB OVERSTRØMSVENTIL 250X200 EI90 |  | Ja | 41732347 | 3015001 | Ventiler |  | 6915100 | Ventiler, rister og kapper | NOBB Total
60157762 | 277735 | FB OVERSTRØMSVENTIL 250X250 EI90 |  | Ja | 41732347 | 3015001 | Ventiler |  | 6915100 | Ventiler, rister og kapper | NOBB Total
60157763 | 277735 | FB OVERSTRØMSVENTIL 250X300 EI90 |  | Ja | 41732347 | 3015001 | Ventiler |  | 6915100 | Ventiler, rister og kapper | NOBB Total
60157764 | 277735 | FB OVERSTRØMSVENTIL 250X350 EI90 |  | Ja | 41732347 | 3015001 | Ventiler |  | 6915100 | Ventiler, rister og kapper | NOBB Total
60157765 | 277735 | FB OVERSTRØMSVENTIL 250X400 EI90 |  | Ja | 41732347 | 3015001 | Ventiler |  | 6915100 | Ventiler, rister og kapper | NOBB Total
60157766 | 277735 | FB OVERSTRØMSVENTIL 250X450 EI90 |  | Ja | 41732347 | 3015001 | Ventiler |  | 6915100 | Ventiler, rister og kapper | NOBB Total
60157767 | 277735 | FB OVERSTRØMSVENTIL 250X500 EI90 |  | Ja | 41732347 | 3015001 | Ventiler |  | 6915100 | Ventiler, rister og kapper | NOBB Total
60157768 | 277735 | FB OVERSTRØMSVENTIL 250X550 EI90 |  | Ja | 41732347 | 3015001 | Ventiler |  | 6915100 | Ventiler, rister og kapper | NOBB Total
60157769 | 277735 | FB OVERSTRØMSVENTIL 250X600 EI90 |  | Ja | 41732347 | 3015001 | Ventiler |  | 6915100 | Ventiler, rister og kapper | NOBB Total
60157770 | 277735 | FB OVERSTRØMSVENTIL 300X100 EI90 |  | Ja | 41732347 | 3015001 | Ventiler |  | 6915100 | Ventiler, rister og kapper | NOBB Total
60157771 | 277735 | FB OVERSTRØMSVENTIL 300X150 EI90 |  | Ja | 41732347 | 3015001 | Ventiler |  | 6915100 | Ventiler, rister og kapper | NOBB Total
60157772 | 277735 | FB OVERSTRØMSVENTIL 300X200 EI90 |  | Ja | 41732347 | 3015001 | Ventiler |  | 6915100 | Ventiler, rister og kapper | NOBB Total
60157773 | 277735 | FB OVERSTRØMSVENTIL 300X250 EI90 |  | Ja | 41732347 | 3015001 | Ventiler |  | 6915100 | Ventiler, rister og kapper | NOBB Total
60157774 | 277735 | FB OVERSTRØMSVENTIL 300X300 EI90 |  | Ja | 41732347 | 3015001 | Ventiler |  | 6915100 | Ventiler, rister og kapper | NOBB Total
60157775 | 277735 | FB OVERSTRØMSVENTIL 300X350 EI90 |  | Ja | 41732347 | 3015001 | Ventiler |  | 6915100 | Ventiler, rister og kapper | NOBB Total
60157776 | 277735 | FB OVERSTRØMSVENTIL 300X400 EI90 |  | Ja | 41732347 | 3015001 | Ventiler |  | 6915100 | Ventiler, rister og kapper | NOBB Total
60157777 | 277735 | FB OVERSTRØMSVENTIL 300X450 EI90 |  | Ja | 41732347 | 3015001 | Ventiler |  | 6915100 | Ventiler, rister og kapper | NOBB Total
60157778 | 277735 | FB OVERSTRØMSVENTIL 300X500 EI90 |  | Ja | 41732347 | 3015001 | Ventiler |  | 6915100 | Ventiler, rister og kapper | NOBB Total
60157779 | 277735 | FB OVERSTRØMSVENTIL 300X550 EI90 |  | Ja | 41732347 | 3015001 | Ventiler |  | 6915100 | Ventiler, rister og kapper | NOBB Total
60157780 | 277735 | FB OVERSTRØMSVENTIL 300X600 EI90 |  | Ja | 41732347 | 3015001 | Ventiler |  | 6915100 | Ventiler, rister og kapper | NOBB Total
60157781 | 277735 | FB OVERSTRØMSVENTIL 350X100 EI90 |  | Ja | 41732347 | 3015001 | Ventiler |  | 6915100 | Ventiler, rister og kapper | NOBB Total
60157782 | 277735 | FB OVERSTRØMSVENTIL 350X150 EI90 |  | Ja | 41732347 | 3015001 | Ventiler |  | 6915100 | Ventiler, rister og kapper | NOBB Total
60157783 | 277735 | FB OVERSTRØMSVENTIL 350X200 EI90 |  | Ja | 41732347 | 3015001 | Ventiler |  | 6915100 | Ventiler, rister og kapper | NOBB Total
60157784 | 277735 | FB OVERSTRØMSVENTIL 350X250 EI90 |  | Ja | 41732347 | 3015001 | Ventiler |  | 6915100 | Ventiler, rister og kapper | NOBB Total
60157785 | 277735 | FB OVERSTRØMSVENTIL 350X300 EI90 |  | Ja | 41732347 | 3015001 | Ventiler |  | 6915100 | Ventiler, rister og kapper | NOBB Total
60157786 | 277735 | FB OVERSTRØMSVENTIL 350X350 EI90 |  | Ja | 41732347 | 3015001 | Ventiler |  | 6915100 | Ventiler, rister og kapper | NOBB Total
60157787 | 277735 | FB OVERSTRØMSVENTIL 350X400 EI90 |  | Ja | 41732347 | 3015001 | Ventiler |  | 6915100 | Ventiler, rister og kapper | NOBB Total
60157788 | 277735 | FB OVERSTRØMSVENTIL 350X450 EI90 |  | Ja | 41732347 | 3015001 | Ventiler |  | 6915100 | Ventiler, rister og kapper | NOBB Total
60157789 | 277735 | FB OVERSTRØMSVENTIL 350X500 EI90 |  | Ja | 41732347 | 3015001 | Ventiler |  | 6915100 | Ventiler, rister og kapper | NOBB Total
60157790 | 277735 | FB OVERSTRØMSVENTIL 350X550 EI90 |  | Ja | 41732347 | 3015001 | Ventiler |  | 6915100 | Ventiler, rister og kapper | NOBB Total
60157791 | 277735 | FB OVERSTRØMSVENTIL 350X600 EI90 |  | Ja | 41732347 | 3015001 | Ventiler |  | 6915100 | Ventiler, rister og kapper | NOBB Total
60157792 | 277735 | FB OVERSTRØMSVENTIL 400X100 EI90 |  | Ja | 41732347 | 3015001 | Ventiler |  | 6915100 | Ventiler, rister og kapper | NOBB Total
60157793 | 277735 | FB OVERSTRØMSVENTIL 400X150 EI90 |  | Ja | 41732347 | 3015001 | Ventiler |  | 6915100 | Ventiler, rister og kapper | NOBB Total
60157794 | 277735 | FB OVERSTRØMSVENTIL 400X200 EI90 |  | Ja | 41732347 | 3015001 | Ventiler |  | 6915100 | Ventiler, rister og kapper | NOBB Total
60157795 | 277735 | FB OVERSTRØMSVENTIL 400X250 EI90 |  | Ja | 41732347 | 3015001 | Ventiler |  | 6915100 | Ventiler, rister og kapper | NOBB Total
60157796 | 277735 | FB OVERSTRØMSVENTIL 400X300 EI90 |  | Ja | 41732347 | 3015001 | Ventiler |  | 6915100 | Ventiler, rister og kapper | NOBB Total
60157797 | 277735 | FB OVERSTRØMSVENTIL 400X350 EI90 |  | Ja | 41732347 | 3015001 | Ventiler |  | 6915100 | Ventiler, rister og kapper | NOBB Total
60157798 | 277735 | FB OVERSTRØMSVENTIL 400X400 EI90 |  | Ja | 41732347 | 3015001 | Ventiler |  | 6915100 | Ventiler, rister og kapper | NOBB Total
60157799 | 277735 | FB OVERSTRØMSVENTIL 400X450 EI90 |  | Ja | 41732347 | 3015001 | Ventiler |  | 6915100 | Ventiler, rister og kapper | NOBB Total
60157800 | 277735 | FB OVERSTRØMSVENTIL 400X500 EI90 |  | Ja | 41732347 | 3015001 | Ventiler |  | 6915100 | Ventiler, rister og kapper | NOBB Total
60157801 | 277735 | FB OVERSTRØMSVENTIL 400X550 EI90 |  | Ja | 41732347 | 3015001 | Ventiler |  | 6915100 | Ventiler, rister og kapper | NOBB Total
60157802 | 277735 | FB OVERSTRØMSVENTIL 400X600 EI90 |  | Ja | 41732347 | 3015001 | Ventiler |  | 6915100 | Ventiler, rister og kapper | NOBB Total
60157803 | 277735 | FB OVERSTRØMSVENTIL 450X100 EI90 |  | Ja | 41732347 | 3015001 | Ventiler |  | 6915100 | Ventiler, rister og kapper | NOBB Total
60157804 | 277735 | FB OVERSTRØMSVENTIL 450X150 EI90 |  | Ja | 41732347 | 3015001 | Ventiler |  | 6915100 | Ventiler, rister og kapper | NOBB Total
60157805 | 277735 | FB OVERSTRØMSVENTIL 450X200 EI90 |  | Ja | 41732347 | 3015001 | Ventiler |  | 6915100 | Ventiler, rister og kapper | NOBB Total
60157806 | 277735 | FB OVERSTRØMSVENTIL 450X250 EI90 |  | Ja | 41732347 | 3015001 | Ventiler |  | 6915100 | Ventiler, rister og kapper | NOBB Total
60157807 | 277735 | FB OVERSTRØMSVENTIL 450X300 EI90 |  | Ja | 41732347 | 3015001 | Ventiler |  | 6915100 | Ventiler, rister og kapper | NOBB Total
60157808 | 277735 | FB OVERSTRØMSVENTIL 450X350 EI90 |  | Ja | 41732347 | 3015001 | Ventiler |  | 6915100 | Ventiler, rister og kapper | NOBB Total
60157809 | 277735 | FB OVERSTRØMSVENTIL 450X400 EI90 |  | Ja | 41732347 | 3015001 | Ventiler |  | 6915100 | Ventiler, rister og kapper | NOBB Total
60157810 | 277735 | FB OVERSTRØMSVENTIL 450X450 EI90 |  | Ja | 41732347 | 3015001 | Ventiler |  | 6915100 | Ventiler, rister og kapper | NOBB Total
60157811 | 277735 | FB OVERSTRØMSVENTIL 450X500 EI90 |  | Ja | 41732347 | 3015001 | Ventiler |  | 6915100 | Ventiler, rister og kapper | NOBB Total
60157812 | 277735 | FB OVERSTRØMSVENTIL 450X550 EI90 |  | Ja | 41732347 | 3015001 | Ventiler |  | 6915100 | Ventiler, rister og kapper | NOBB Total
60157813 | 277735 | FB OVERSTRØMSVENTIL 450X600 EI90 |  | Ja | 41732347 | 3015001 | Ventiler |  | 6915100 | Ventiler, rister og kapper | NOBB Total
60157814 | 277735 | FB OVERSTRØMSVENTIL 500X100 EI90 |  | Ja | 41732347 | 3015001 | Ventiler |  | 6915100 | Ventiler, rister og kapper | NOBB Total
60157815 | 277735 | FB OVERSTRØMSVENTIL 500X150 EI90 |  | Ja | 41732347 | 3015001 | Ventiler |  | 6915100 | Ventiler, rister og kapper | NOBB Total
60157816 | 277735 | FB OVERSTRØMSVENTIL 500X200 EI90 |  | Ja | 41732347 | 3015001 | Ventiler |  | 6915100 | Ventiler, rister og kapper | NOBB Total
60157817 | 277735 | FB OVERSTRØMSVENTIL 500X250 EI90 |  | Ja | 41732347 | 3015001 | Ventiler |  | 6915100 | Ventiler, rister og kapper | NOBB Total
60157818 | 277735 | FB OVERSTRØMSVENTIL 500X300 EI90 |  | Ja | 41732347 | 3015001 | Ventiler |  | 6915100 | Ventiler, rister og kapper | NOBB Total
60157819 | 277735 | FB OVERSTRØMSVENTIL 500X350 EI90 |  | Ja | 41732347 | 3015001 | Ventiler |  | 6915100 | Ventiler, rister og kapper | NOBB Total
60157820 | 277735 | FB OVERSTRØMSVENTIL 500X400 EI90 |  | Ja | 41732347 | 3015001 | Ventiler |  | 6915100 | Ventiler, rister og kapper | NOBB Total
60157821 | 277735 | FB OVERSTRØMSVENTIL 500X450 EI90 |  | Ja | 41732347 | 3015001 | Ventiler |  | 6915100 | Ventiler, rister og kapper | NOBB Total
60157822 | 277735 | FB OVERSTRØMSVENTIL 500X500 EI90 |  | Ja | 41732347 | 3015001 | Ventiler |  | 6915100 | Ventiler, rister og kapper | NOBB Total
60157823 | 277735 | FB OVERSTRØMSVENTIL 500X550 EI90 |  | Ja | 41732347 | 3015001 | Ventiler |  | 6915100 | Ventiler, rister og kapper | NOBB Total
60157824 | 277735 | FB OVERSTRØMSVENTIL 500X600 EI90 |  | Ja | 41732347 | 3015001 | Ventiler |  | 6915100 | Ventiler, rister og kapper | NOBB Total
60157825 | 277735 | FB OVERSTRØMSVENTIL 550X100 EI90 |  | Ja | 41732347 | 3015001 | Ventiler |  | 6915100 | Ventiler, rister og kapper | NOBB Total
60157826 | 277735 | FB OVERSTRØMSVENTIL 550X150 EI90 |  | Ja | 41732347 | 3015001 | Ventiler |  | 6915100 | Ventiler, rister og kapper | NOBB Total
60157827 | 277735 | FB OVERSTRØMSVENTIL 550X200 EI90 |  | Ja | 41732347 | 3015001 | Ventiler |  | 6915100 | Ventiler, rister og kapper | NOBB Total
60157828 | 277735 | FB OVERSTRØMSVENTIL 550X250 EI90 |  | Ja | 41732347 | 3015001 | Ventiler |  | 6915100 | Ventiler, rister og kapper | NOBB Total
60157829 | 277735 | FB OVERSTRØMSVENTIL 550X300 EI90 |  | Ja | 41732347 | 3015001 | Ventiler |  | 6915100 | Ventiler, rister og kapper | NOBB Total
60157830 | 277735 | FB OVERSTRØMSVENTIL 550X350 EI90 |  | Ja | 41732347 | 3015001 | Ventiler |  | 6915100 | Ventiler, rister og kapper | NOBB Total
60157831 | 277735 | FB OVERSTRØMSVENTIL 550X400 EI90 |  | Ja | 41732347 | 3015001 | Ventiler |  | 6915100 | Ventiler, rister og kapper | NOBB Total
60157832 | 277735 | FB OVERSTRØMSVENTIL 550X450 EI90 |  | Ja | 41732347 | 3015001 | Ventiler |  | 6915100 | Ventiler, rister og kapper | NOBB Total
60157833 | 277735 | FB OVERSTRØMSVENTIL 550X500 EI90 |  | Ja | 41732347 | 3015001 | Ventiler |  | 6915100 | Ventiler, rister og kapper | NOBB Total
60157834 | 277735 | FB OVERSTRØMSVENTIL 550X550 EI90 |  | Ja | 41732347 | 3015001 | Ventiler |  | 6915100 | Ventiler, rister og kapper | NOBB Total
60157835 | 277735 | FB OVERSTRØMSVENTIL 550X600 EI90 |  | Ja | 41732347 | 3015001 | Ventiler |  | 6915100 | Ventiler, rister og kapper | NOBB Total
60157836 | 277735 | FB OVERSTRØMSVENTIL 600X100 EI90 |  | Ja | 41732347 | 3015001 | Ventiler |  | 6915100 | Ventiler, rister og kapper | NOBB Total
60157837 | 277735 | FB OVERSTRØMSVENTIL 600X150 EI90 |  | Ja | 41732347 | 3015001 | Ventiler |  | 6915100 | Ventiler, rister og kapper | NOBB Total
60157838 | 277735 | FB OVERSTRØMSVENTIL 600X200 EI90 |  | Ja | 41732347 | 3015001 | Ventiler |  | 6915100 | Ventiler, rister og kapper | NOBB Total
60157839 | 277735 | FB OVERSTRØMSVENTIL 600X250 EI90 |  | Ja | 41732347 | 3015001 | Ventiler |  | 6915100 | Ventiler, rister og kapper | NOBB Total
60157840 | 277735 | FB OVERSTRØMSVENTIL 600X300 EI90 |  | Ja | 41732347 | 3015001 | Ventiler |  | 6915100 | Ventiler, rister og kapper | NOBB Total
60157841 | 277735 | FB OVERSTRØMSVENTIL 600X350 EI90 |  | Ja | 41732347 | 3015001 | Ventiler |  | 6915100 | Ventiler, rister og kapper | NOBB Total
60157842 | 277735 | FB OVERSTRØMSVENTIL 600X400 EI90 |  | Ja | 41732347 | 3015001 | Ventiler |  | 6915100 | Ventiler, rister og kapper | NOBB Total
60157843 | 277735 | FB OVERSTRØMSVENTIL 600X450 EI90 |  | Ja | 41732347 | 3015001 | Ventiler |  | 6915100 | Ventiler, rister og kapper | NOBB Total
60157844 | 277735 | FB OVERSTRØMSVENTIL 600X500 EI90 |  | Ja | 41732347 | 3015001 | Ventiler |  | 6915100 | Ventiler, rister og kapper | NOBB Total
60157845 | 277735 | FB OVERSTRØMSVENTIL 600X550 EI90 |  | Ja | 41732347 | 3015001 | Ventiler |  | 6915100 | Ventiler, rister og kapper | NOBB Total
60157846 | 277735 | FB OVERSTRØMSVENTIL 600X600 EI90 |  | Ja | 41732347 | 3015001 | Ventiler |  | 6915100 | Ventiler, rister og kapper | NOBB Total
60157900 | 50948 | BEND 30 GR M/PAKNING Ø250 | Bend 30 grader med pakning | Ja | 41975058 | 3015220 | Kanaler Tilbehør |  | 6910900 | Tilbehør kanaler | NOBB Total
60159558 | 50948 | ROTORREIM C2 V2 RES |  | Ja | 27318021 | 3015300 | Ventilasjonsaggregat M/Varmegjenv. |  | 6905900 | Tilbehør og reservedeler luftbehandlingsenheter | NOBB Total
60159577 | 419700 | GIPSVENTIL Ø100 RUND |  | Ja | 60159576 | 3015001 | Ventiler |  | 6915200 | Tilluft- og avtrekksventiler | NOBB Total
60159578 | 419700 | GIPSVENTIL Ø125 RUND |  | Ja | 60159576 | 3015001 | Ventiler |  | 6915200 | Tilluft- og avtrekksventiler | NOBB Total
60159579 | 419700 | GIPSVENTIL Ø125 RUND COANDA |  | Ja | 60159576 | 3015001 | Ventiler |  | 6915200 | Tilluft- og avtrekksventiler | NOBB Total
60159580 | 419700 | GIPSVENTIL Ø160 RUND COANDA 1 SPALT |  | Ja | 60159576 | 3015001 | Ventiler |  | 6915200 | Tilluft- og avtrekksventiler | NOBB Total
60159581 | 419700 | GIPSVENTIL Ø160 RUND COANDA 2 SPALT |  | Ja | 60159576 | 3015001 | Ventiler |  | 6915200 | Tilluft- og avtrekksventiler | NOBB Total
60159582 | 419700 | GIPSVENTIL Ø200 RUND COANDA 1 SPALT |  | Ja | 60159576 | 3015001 | Ventiler |  | 6915200 | Tilluft- og avtrekksventiler | NOBB Total
60159583 | 419700 | GIPSVENTIL Ø200 RUND COANDA 2 SPALT |  | Ja | 60159576 | 3015001 | Ventiler |  | 6915200 | Tilluft- og avtrekksventiler | NOBB Total
60159584 | 419700 | GIPSVENTIL Ø100 KVADRAT |  | Ja | 60159576 | 3015001 | Ventiler |  | 6915200 | Tilluft- og avtrekksventiler | NOBB Total
60159585 | 419700 | GIPSVENTIL Ø125 KVADRAT |  | Ja | 60159576 | 3015001 | Ventiler |  | 6915200 | Tilluft- og avtrekksventiler | NOBB Total
60159595 | 50948 | ROTOR KOMPL C2 V2 RES |  | Ja | 27318021 | 3015300 | Ventilasjonsaggregat M/Varmegjenv. |  | 6905900 | Tilbehør og reservedeler luftbehandlingsenheter | NOBB Total
60159853 | 208949 | FILTERBOKS NT 300MM | Filterboks som sammen med filter stopper støv og finstøv | Ja | 42058759 | 3015340 | Tillufts-/Avtrekksventiler |  | 6920200 | Kanalvifter | NOBB Total
60159854 | 208949 | VENTILATOR NT 300MM | Byggventilator som fjerner støv og lukt fra byggeplassen | Ja | 42058759 | 3015340 | Tillufts-/Avtrekksventiler |  | 6920200 | Kanalvifter | NOBB Total
60159855 | 208949 | SLANGE TIL BYGGVENTILATOR | Til å lede støv og lukt bort fra arbeidsstedet | Ja | 42058759 | 3015340 | Tillufts-/Avtrekksventiler |  | 6920200 | Kanalvifter | NOBB Total
60159861 | 208949 | FILTER G4 TIL FILTERBOKS | Grovfilter til bruk sammen med NT Filterboks til ventilator | Ja | 42058759 | 3015340 | Tillufts-/Avtrekksventiler |  | 6920200 | Kanalvifter | NOBB Total
60159862 | 208949 | FILTER F9 TIL FILTERBOKS | Finfilter til bruk sammen med NT Filterboks til ventilator | Ja | 42058759 | 3015340 | Tillufts-/Avtrekksventiler |  | 6920200 | Kanalvifter | NOBB Total
60159924 | 50948 | BEND 45 GR M/PAKNING Ø250 | Bend 45 grader med pakning | Ja | 41975058 | 3015220 | Kanaler Tilbehør |  | 6910900 | Tilbehør kanaler | NOBB Total
60159925 | 50948 | BEND 45 GR M/PAKNING Ø315 | Bend 45 grader med pakning | Ja | 41975058 | 3015220 | Kanaler Tilbehør |  | 6910900 | Tilbehør kanaler | NOBB Total
60159926 | 50948 | BEND 45 GR N/N ISO T19 Ø250 | Bend 45 grader med pakning 19 mm isolasjon | Ja | 41975058 | 3015220 | Kanaler Tilbehør |  | 6910900 | Tilbehør kanaler | NOBB Total
60160007 | 50948 | KORTBEND 90 GR M/N ISO T19 Ø250 | Kortbend 90 grader med muffe og pakning19mm isolasjon | Ja | 41975058 | 3015220 | Kanaler Tilbehør |  | 6910900 | Tilbehør kanaler | NOBB Total
60160008 | 50948 | BEND 90GR M/PAKNING Ø250 | Bend 90 grader med pakning | Ja | 41975058 | 3015220 | Kanaler Tilbehør |  | 6910900 | Tilbehør kanaler | NOBB Total
60160009 | 50948 | BEND 90GR M/PAKNING Ø315 | Bend 90 grader med pakning | Ja | 41975058 | 3015220 | Kanaler Tilbehør |  | 6910900 | Tilbehør kanaler | NOBB Total
60160010 | 50948 | BEND 90 GR N/N ISO T19 Ø250 | Bend 90 grader med pakning 19mm isolasjon | Ja | 41975058 | 3015220 | Kanaler Tilbehør |  | 6910900 | Tilbehør kanaler | NOBB Total
60160011 | 50948 | T-RØR M/PAKNING 250/250MM | T-rør med pakning i galavanisert stål | Ja | 41756836 | 3015220 | Kanaler Tilbehør |  | 6910900 | Tilbehør kanaler | NOBB Total
60160012 | 50948 | T-RØR M/PAKNING 250/200MM | T-rør med pakning i galavanisert stål | Ja | 41756836 | 3015220 | Kanaler Tilbehør |  | 6910900 | Tilbehør kanaler | NOBB Total
60160013 | 50948 | T-RØR M/PAKNING 250/160MM | T-rør med pakning i galavanisert stål | Ja | 41756836 | 3015220 | Kanaler Tilbehør |  | 6910900 | Tilbehør kanaler | NOBB Total
60160014 | 50948 | T-RØR M/PAKNING 250/125MM | T-rør med pakning i galavanisert stål | Ja | 41756836 | 3015220 | Kanaler Tilbehør |  | 6910900 | Tilbehør kanaler | NOBB Total
60160015 | 50948 | T-RØR ISO T19 Ø250/Ø200 | T-rør med pakning i galavanisert stål 19mm isolasjon | Ja | 41756836 | 3015220 | Kanaler Tilbehør |  | 6910900 | Tilbehør kanaler | NOBB Total
60160016 | 50948 | KORTBEND 90 GR N/N ISO T19 Ø250 | Kortbend 90 grader med pakning 19mm isolasjon | Ja | 41975058 | 3015220 | Kanaler Tilbehør |  | 6910900 | Tilbehør kanaler | NOBB Total
60160018 | 50948 | KORTBEND 90 GR MUFFE/NIPPEL Ø160 | Kortbend 90 grader med muffe og pakning | Ja | 41975058 | 3015220 | Kanaler Tilbehør |  | 6910900 | Tilbehør kanaler | NOBB Total
60160019 | 50948 | KORTBEND 90 GR MUFFE/NIPPEL Ø200 | Kortbend 90 grader med muffe og pakning | Ja | 41975058 | 3015220 | Kanaler Tilbehør |  | 6910900 | Tilbehør kanaler | NOBB Total
60160020 | 50948 | RENSELOKK UISOLERT Ø200 | Renselokk uisolert | Ja | 42104157 | 3015220 | Kanaler Tilbehør |  | 6910900 | Tilbehør kanaler | NOBB Total
60160021 | 50948 | RENSELOKK UISOLERT Ø250 | Renselokk uisolert | Ja | 42104157 | 3015220 | Kanaler Tilbehør |  | 6910900 | Tilbehør kanaler | NOBB Total
60160023 | 50948 | SKJØTENIPPEL M/PAKNING Ø315 | Skjøtenippel med pakning stål | Ja | 41756295 | 3015220 | Kanaler Tilbehør |  | 6910900 | Tilbehør kanaler | NOBB Total
60160024 | 50948 | SPIRORØR 2,4M Ø250 | Spirokanal i galvanisert stål | Ja | 41755633 | 3015200 | Kanaler |  | 6910200 | Sirkulære kanaler ventilasjon | NOBB Total
60160024 | 214384 | SPIRORØR 2,4M Ø250 | Spirokanal i galvanisert stål | Nei | 41755633 | 3015200 | Kanaler |  | 6910200 | Sirkulære kanaler ventilasjon | NOBB Total
60160025 | 50948 | SPIRORØR 2,4M Ø315 | Spirokanal i galvanisert stål | Ja | 41755633 | 3015200 | Kanaler |  | 6910200 | Sirkulære kanaler ventilasjon | NOBB Total
60160026 | 50948 | INNREGULERINGSSPJELD MANUELT 200 | Manuel Innreguleringsspjeld for runde kanaler | Ja | 60648379 | 3015220 | Kanaler Tilbehør |  | 6910900 | Tilbehør kanaler | NOBB Total
60160027 | 50948 | INNREGULERINGSSPJELD MANUELT 250 | Manuel Innreguleringsspjeld for runde kanaler | Ja | 60648379 | 3015220 | Kanaler Tilbehør |  | 6910900 | Tilbehør kanaler | NOBB Total
60160028 | 50948 | LYDDEMPER SPIRO 0,9M Ø250 | Lyddemper i stål | Ja | 41755727 | 3015200 | Kanaler |  | 6910200 | Sirkulære kanaler ventilasjon | NOBB Total
60160816 | 50948 | OMBYGGINGSSET ROTORMODUL ECONORDIC |  | Ja | 42131018 | 3015300 | Ventilasjonsaggregat M/Varmegjenv. |  | 6950200 | Tilbehør og reservedeler multifunksjonell enhet | NOBB Total
60161998 | 432824 | GRENRØR 125/125MM PP 45' | 125/125-45° Gren PP | Ja | 42073387 | 5505150 | Deler til avløpsrør |  | 5501210 | Deler til avløpsrør, plast | NOBB Total
60161998 | 740356 | GRENRØR 125/125MM PP 45' | 125/125-45° Gren PP | Nei | 42073387 | 5505150 | Deler til avløpsrør |  | 5501210 | Deler til avløpsrør, plast | NOBB VAVVS
60161999 | 432824 | REDUKSJON 125/110 MM PP AVLØP | 125/110 Reduksjon PP | Ja | 42073387 | 5505150 | Deler til avløpsrør |  | 5501210 | Deler til avløpsrør, plast | NOBB Total
60161999 | 740356 | REDUKSJON 125/110 MM PP AVLØP | 125/110 Reduksjon PP | Nei | 42073387 | 5505150 | Deler til avløpsrør |  | 5501210 | Deler til avløpsrør, plast | NOBB VAVVS
60162000 | 432824 | REDUKSJON 160/125 MM PP AVLØP | 160/125 Reduksjon PP | Ja | 42073387 | 5505150 | Deler til avløpsrør |  | 5501210 | Deler til avløpsrør, plast | NOBB Total
60162000 | 740220 | REDUKSJON 160/125 MM PP AVLØP | 160/125 Reduksjon PP | Nei | 42073387 | 5505150 | Deler til avløpsrør |  | 5501210 | Deler til avløpsrør, plast | NOBB VAVVS
60162000 | 740356 | REDUKSJON 160/125 MM PP AVLØP | 160/125 Reduksjon PP | Nei | 42073387 | 5505150 | Deler til avløpsrør |  | 5501210 | Deler til avløpsrør, plast | NOBB VAVVS
60162001 | 432824 | BEND 125 MM PP AVLØP 15° | 125/15° Bend PP | Ja | 42073387 | 5505150 | Deler til avløpsrør |  | 5501210 | Deler til avløpsrør, plast | NOBB Total
60162001 | 740356 | BEND 125 MM PP AVLØP 15° | 125/15° Bend PP | Nei | 42073387 | 5505150 | Deler til avløpsrør |  | 5501210 | Deler til avløpsrør, plast | NOBB VAVVS
60162002 | 432824 | BEND 125 MM PP AVLØP 30° | 125/30° Bend PP | Ja | 42073387 | 5505150 | Deler til avløpsrør |  | 5501210 | Deler til avløpsrør, plast | NOBB Total
60162002 | 740356 | BEND 125 MM PP AVLØP 30° | 125/30° Bend PP | Nei | 42073387 | 5505150 | Deler til avløpsrør |  | 5501210 | Deler til avløpsrør, plast | NOBB VAVVS
60162003 | 432824 | BEND 125 MM PP AVLØP 45° | 125/45° Bend PP | Ja | 42073387 | 5505150 | Deler til avløpsrør |  | 5501210 | Deler til avløpsrør, plast | NOBB Total
60162003 | 740356 | BEND 125 MM PP AVLØP 45° | 125/45° Bend PP | Nei | 42073387 | 5505150 | Deler til avløpsrør |  | 5501210 | Deler til avløpsrør, plast | NOBB VAVVS
60162004 | 432824 | BEND 125 MM PP AVLØP 90° | 125/87,5° Bend PP | Ja | 42073387 | 5505150 | Deler til avløpsrør |  | 5501210 | Deler til avløpsrør, plast | NOBB Total
60162004 | 740356 | BEND 125 MM PP AVLØP 90° | 125/87,5° Bend PP | Nei | 42073387 | 5505150 | Deler til avløpsrør |  | 5501210 | Deler til avløpsrør, plast | NOBB VAVVS
60162005 | 432824 | GLIDEMUFFE 125 MM PP AVLØP | Løpemuffe PP - Rødbrun | Ja | 42073387 | 5505150 | Deler til avløpsrør |  | 5501210 | Deler til avløpsrør, plast | NOBB Total
60162005 | 740356 | GLIDEMUFFE 125 MM PP AVLØP | Løpemuffe PP - Rødbrun | Nei | 42073387 | 5505150 | Deler til avløpsrør |  | 5501210 | Deler til avløpsrør, plast | NOBB VAVVS
60162006 | 432824 | DOBBELT MUFFE 125 MM PP AVLØP |  | Ja | 42073387 | 5505150 | Deler til avløpsrør |  | 5501210 | Deler til avløpsrør, plast | NOBB Total
60162007 | 432824 | GRENRØR 160/125MM PP 45' |  | Ja | 42073387 | 5505150 | Deler til avløpsrør |  | 5501210 | Deler til avløpsrør, plast | NOBB Total
60162320 | 209199 | LOKK M/HULL GJ 2,1/2" XRC1 7160T | LOKK M/HULL GJ 2,1/2" XRC1 7160T | Ja | 60748539 | 5865100 | Strekkfaste rørdeler støpejern |  | 5820210 | Deler for tilførselsrør, metall | NOBB Total, NOBB VAVVS
60162321 | 209199 | LOKK M/HULL GJ 3" XRC1 7160T | LOKK M/HULL GJ 3" XRC1 7160T | Ja | 60748539 | 5865100 | Strekkfaste rørdeler støpejern |  | 5820210 | Deler for tilførselsrør, metall | NOBB VAVVS, NOBB Total
60162322 | 209199 | LOKK M/HULL GJ 4" XRC1 7160T | LOKK M/HULL GJ 4" XRC1 7160T | Ja | 60748539 | 5865100 | Strekkfaste rørdeler støpejern |  | 5820210 | Deler for tilførselsrør, metall | NOBB Total, NOBB VAVVS
60162401 | 50948 | REDUKSJON M/PAKNING Ø315/250 | Reduksjon med pakning | Ja | 41865162 | 3015220 | Kanaler Tilbehør |  | 6910900 | Tilbehør kanaler | NOBB Total
60162405 | 50948 | REDUKSJON N/N ISO T19 Ø250/200 | Reduksjon med pakning 19mm isolasjon | Ja | 41865162 | 3015220 | Kanaler Tilbehør |  | 6910900 | Tilbehør kanaler | NOBB Total
60162488 | 50948 | PÅSTIKK 250/160 | Presset påstikk med radie vendt mot avgreningen | Ja | 60162407 | 3015220 | Kanaler Tilbehør |  | 6910900 | Tilbehør kanaler | NOBB Total
60162489 | 50948 | PÅSTIKK 250/200 | Presset påstikk med radie vendt mot avgreningen | Ja | 60162407 | 3015220 | Kanaler Tilbehør |  | 6910900 | Tilbehør kanaler | NOBB Total
60162490 | 50948 | PÅSTIKK 250/250 | Presset påstikk med radie vendt mot avgreningen | Ja | 60162407 | 3015220 | Kanaler Tilbehør |  | 6910900 | Tilbehør kanaler | NOBB Total
60162491 | 50948 | PÅSTIKK 315/250 | Presset påstikk med radie vendt mot avgreningen | Ja | 60162407 | 3015220 | Kanaler Tilbehør |  | 6910900 | Tilbehør kanaler | NOBB Total
60162492 | 50948 | PÅSTIKK 315/200 | Presset påstikk med radie vendt mot avgreningen | Ja | 60162407 | 3015220 | Kanaler Tilbehør |  | 6910900 | Tilbehør kanaler | NOBB Total
60162544 | 214377 | CLEAN AIR LUKTFILTER Z821VR1 NEFF |  | Ja | 40120016 | 3015710 | Kjøkkenventilatorer |  | 6925200 | Kjøkkenventilatorer | NOBB Total
60162646 | 50948 | BETONGSKRUE HUS-I 6X55 M8/M10 A100 | Betong montasjeskruer i forsinket stål | Ja | 21396650 | 3015220 | Kanaler Tilbehør |  | 6910900 | Tilbehør kanaler | NOBB Total
60162647 | 50948 | FESTEBRAKETT M8 ELZ A50 STK | Festebrakett i sinkbelagt stålplate | Ja | 21396650 | 3015220 | Kanaler Tilbehør |  | 6910900 | Tilbehør kanaler | NOBB Total
60162649 | 50948 | KLAMMER FOR VENTILASJONSKANAL Ø100 | Klammer for ventilasjonskanal | Ja | 21396650 | 3015220 | Kanaler Tilbehør |  | 6910900 | Tilbehør kanaler | NOBB Total
60162655 | 50948 | KLAMMER FOR VENTILASJONSKANAL Ø125 | Klammer for ventilasjonskanal | Ja | 21396650 | 3015220 | Kanaler Tilbehør |  | 6910900 | Tilbehør kanaler | NOBB Total
60163351 | 50948 | KLAMMER FOR VENTILASJONSKANAL Ø160 | Klammer for ventilasjonskanal | Ja | 21396650 | 3015220 | Kanaler Tilbehør |  | 6910900 | Tilbehør kanaler | NOBB Total
60163352 | 50948 | KLAMMER FOR VENTILASJONSKANAL Ø200 | Klammer for ventilasjonskanal | Ja | 21396650 | 3015220 | Kanaler Tilbehør |  | 6910900 | Tilbehør kanaler | NOBB Total
60163353 | 50948 | KLAMMER FOR VENTILASJONSKANAL Ø250 | Klammer for ventilasjonskanal | Ja | 21396650 | 3015220 | Kanaler Tilbehør |  | 6910900 | Tilbehør kanaler | NOBB Total
60163356 | 50948 | KLAMMER FOR VENTILASJONSKANAL Ø315 | Klammer for ventilasjonskanal | Ja | 21396650 | 3015220 | Kanaler Tilbehør |  | 6910900 | Tilbehør kanaler | NOBB Total
60163357 | 50948 | PRESSMUTTER DØR KS3 RES |  | Ja | 27318021 | 3015300 | Ventilasjonsaggregat M/Varmegjenv. |  | 6905900 | Tilbehør og reservedeler luftbehandlingsenheter | NOBB Total
60163359 | 50948 | SKAPVIFTE SVEC C | Skapvifte EC-motor stuss kjøkkenhette sentrert | Ja | 41971819 | 3015600 | Sentralavtrekksvifter |  | 6920400 | Sentralavtrekksvifter | NOBB Total
60163360 | 50948 | SKJØTEMUTTER ELZN M8X25 A50 STK |  | Ja | 21396650 | 3015220 | Kanaler Tilbehør |  | 6910900 | Tilbehør kanaler | NOBB Total
60163528 | 740220 | GRENRØR 83/100 45 GRADER | Grenrør 45° for 83/100 drensrør på kveil | Ja | 60163527 | 5410100 | Deler til drensrør/overvannsrør |  | 5401300 | Deler til drensrør og overvannsrør | NOBB Total, NOBB VAVVS
60163532 | 740220 | DOBBELTMUFFE 83/100 DRENSRØR | Dobbeltmuffe for 83/100 drensrør på kveil | Ja | 60163527 | 5410100 | Deler til drensrør/overvannsrør |  | 5401300 | Deler til drensrør og overvannsrør | NOBB VAVVS, NOBB Total
60163562 | 740220 | BEND 90 GRADER 83/100 DRENSRØR | Bend 90 grader for 83/100 drensrør på kveil | Ja | 60163527 | 5410100 | Deler til drensrør/overvannsrør |  | 5401300 | Deler til drensrør og overvannsrør | NOBB Total, NOBB VAVVS
60163563 | 740220 | ENDELOKK DRENSRØR 83/100 | Endelokk for 83/100 drensrør på kveil | Ja | 60163527 | 5410100 | Deler til drensrør/overvannsrør |  | 5401300 | Deler til drensrør og overvannsrør | NOBB VAVVS, NOBB Total
60163565 | 740220 | OVERGANG DRENSRØR 83/110-110 | Overgang fra 83/100 drensrør til 110mm | Ja | 60163527 | 5410100 | Deler til drensrør/overvannsrør |  | 5401300 | Deler til drensrør og overvannsrør | NOBB Total, NOBB VAVVS
60163935 | 740220 | DOBBELTMUFFE 110MM PVC AVLØP | 110 PVC Dobbeltmuffe, rødbrun | Ja | 60163934 | 5505150 | Deler til avløpsrør |  | 5501210 | Deler til avløpsrør, plast | NOBB VAVVS, NOBB Total
60164362 | 740220 | BEND 90GR 110MM PVC AVLØP | 110 x 90° PVC bend m/1 muffe, rødbrun | Ja | 60163934 | 5505150 | Deler til avløpsrør |  | 5501210 | Deler til avløpsrør, plast | NOBB Total, NOBB VAVVS
60164370 | 740220 | BEND 15GR 110MM PVC AVLØP | 110 x 15° PVC bend m/1 muffe, rødbrun | Ja | 60163934 | 5505150 | Deler til avløpsrør |  | 5501210 | Deler til avløpsrør, plast | NOBB VAVVS, NOBB Total
60164371 | 740220 | BEND 30GR 110MM PVC AVLØP | 110 x 30° PVC bend m/1 muffe, rødbrun | Ja | 60163934 | 5505150 | Deler til avløpsrør |  | 5501210 | Deler til avløpsrør, plast | NOBB Total, NOBB VAVVS
60164372 | 740220 | BEND 45GR 110MM PVC AVLØP | 110 x 45° PVC bend m/1 muffe, rødbrun | Ja | 60163934 | 5505150 | Deler til avløpsrør |  | 5501210 | Deler til avløpsrør, plast | NOBB VAVVS, NOBB Total
60164373 | 740220 | GRENRØR 110MM PVC AVLØP 45GR | 110/110 x 45° PVC grenrør m/2 muffer, rødbrun | Ja | 60163934 | 5505150 | Deler til avløpsrør |  | 5501210 | Deler til avløpsrør, plast | NOBB Total, NOBB VAVVS
60164374 | 740220 | GRENRØR 110MM PVC AVLØP 90GR | 110/110 x 90° PVC grenrør m/2 muffer, rødbrun | Ja | 60163934 | 5505150 | Deler til avløpsrør |  | 5501210 | Deler til avløpsrør, plast | NOBB VAVVS, NOBB Total
60164968 | 50948 | STYREPANEL NORDICPANEL SORT | Styrepanel NordicPanel Sort | Ja | 23376130 | 3015300 | Ventilasjonsaggregat M/Varmegjenv. |  | 6930100 | Kontrollpaneler ventilasjon | NOBB Total
60167875 | 740220 | FLEXBEND FOR 110MM DRENSRØR | Flexibend 110MM m/2 muffer 0-90° L=0,5m | Ja | 60167873 | 5410100 | Deler til drensrør/overvannsrør |  | 5401300 | Deler til drensrør og overvannsrør | NOBB Total
60167875 | 740356 | FLEXBEND FOR 110MM DRENSRØR | Flexibend 110MM m/2 muffer 0-90° L=0,5m | Nei | 60167873 | 5410100 | Deler til drensrør/overvannsrør |  | 5401300 | Deler til drensrør og overvannsrør | NOBB VAVVS
60168084 | 202299 | VIFTE MED KLEMME RCF4-0 | VIFTE MED KLEMME RCF4-0 | Ja | 42204976 | 3015400 | Vifter |  | 6740350 | Varmluftsvifter | NOBB Total, NOBB VAVVS
60168947 | 50948 | VANNBATTERI Ø200 A NORDIC |  | Ja | 41841014 | 3015300 | Ventilasjonsaggregat M/Varmegjenv. |  | 6905900 | Tilbehør og reservedeler luftbehandlingsenheter | NOBB Total
60168949 | 50948 | VANNBATTERI Ø200 B NORDIC |  | Ja | 41841014 | 3015300 | Ventilasjonsaggregat M/Varmegjenv. |  | 6905900 | Tilbehør og reservedeler luftbehandlingsenheter | NOBB Total
60168951 | 50948 | GJENGESTANG M8X2000-4.8-ELZN | Gjengestang i galavnisert stål | Ja | 21396650 | 3015220 | Kanaler Tilbehør |  | 6910900 | Tilbehør kanaler | NOBB Total
60169810 | 50948 | ELEMENT 1650W VG(L)400/L4/S4 TT RES |  | Ja | 27318021 | 3015300 | Ventilasjonsaggregat M/Varmegjenv. |  | 6905900 | Tilbehør og reservedeler luftbehandlingsenheter | NOBB Total
60170185 | 200868 | DRENSKOBLING 110/83MM | DRENSTILKOBLING | Ja | 24446270 | 5410100 | Deler til drensrør/overvannsrør |  | 5401300 | Deler til drensrør og overvannsrør | NOBB VAVVS
60170185 | 203012 | DRENSKOBLING 110/83MM | DRENSTILKOBLING | Nei | 24446270 | 5410100 | Deler til drensrør/overvannsrør |  | 5401300 | Deler til drensrør og overvannsrør | NOBB Total
60170185 | 283655 | DRENSKOBLING 110/83MM | DRENSTILKOBLING | Nei | 24446270 | 5410100 | Deler til drensrør/overvannsrør |  | 5401300 | Deler til drensrør og overvannsrør | NOBB VAVVS
60170260 | 50948 | LYDDEMPER SPIRO 0,9M Ø315 | Lyddemper i stål | Ja | 41755727 | 3015200 | Kanaler |  | 6910200 | Sirkulære kanaler ventilasjon | NOBB Total
60170646 | 214377 | VENTILATOR LC85KDK60 SIEMENS |  | Ja | 40120016 | 3015710 | Kjøkkenventilatorer |  | 6925200 | Kjøkkenventilatorer | NOBB Total
60170647 | 214377 | VENTILATOR D88IAN2S0 NEFF |  | Ja | 40120016 | 3015710 | Kjøkkenventilatorer |  | 6925200 | Kjøkkenventilatorer | NOBB Total
60170648 | 214377 | VENTILATOR LC65KDK60 SIEMENS |  | Ja | 40120016 | 3015710 | Kjøkkenventilatorer |  | 6925200 | Kjøkkenventilatorer | NOBB Total
60170649 | 214377 | VENTILATOR D65IFN1S0 NEFF |  | Ja | 40120016 | 3015710 | Kjøkkenventilatorer |  | 6925200 | Kjøkkenventilatorer | NOBB Total
60170708 | 443084 | ROMVENTILATOR ARIDA VENTI 160 HVIT |  | Ja | 60170707 | 3015500 | Varmegjenvinningsprodukter |  | 6905300 | Romventilator med varmegjenvinning | NOBB Total
60170915 | 443084 | UTLUFTINGSDEKSEL ARIDA VENTI 160 |  | Ja | 60170707 | 3015500 | Varmegjenvinningsprodukter |  | 6905300 | Romventilator med varmegjenvinning | NOBB Total
60171190 | 58834 | VIFTE FRESH INTELLIVENT 2.0 HVIT | BADEROMSVIFTE FOR VÅTROM. | Ja | 41693278 | 3015410 | Baderomsvifter |  | 6920100 | Baderomsvifter | NOBB Total, NOBB VAVVS
60171193 | 58834 | FRONTDEKSEL FRESH INTELLIVENT HVIT | FRONTDEKSEL FRESH INTELLIVENT HVIT | Ja | 41693278 | 3015410 | Baderomsvifter |  | 6920100 | Baderomsvifter | NOBB VAVVS, NOBB Total
60171906 | 443084 | ROMVENTILATOR ARIDA UNO BASE 100 |  | Ja | 60170707 | 3015500 | Varmegjenvinningsprodukter |  | 6905300 | Romventilator med varmegjenvinning | NOBB Total
60172879 | 443084 | ROMVENTILATOR ARIDA UNO BASE 160 |  | Ja | 60170707 | 3015500 | Varmegjenvinningsprodukter |  | 6905300 | Romventilator med varmegjenvinning | NOBB Total
60172883 | 443084 | FILTER TIL ARIDA UNO BASE 100 |  | Ja | 60170707 | 3015500 | Varmegjenvinningsprodukter |  | 6905300 | Romventilator med varmegjenvinning | NOBB Total
60172886 | 443084 | FILTER TIL ARIDA UNO BASE 160 |  | Ja | 60170707 | 3015500 | Varmegjenvinningsprodukter |  | 6905300 | Romventilator med varmegjenvinning | NOBB Total
60173235 | 443084 | FORLENGELSESRØR 700MM ARIDA UNO 100 |  | Ja | 60170707 | 3015500 | Varmegjenvinningsprodukter |  | 6905300 | Romventilator med varmegjenvinning | NOBB Total
60173236 | 443084 | FORLENGELSESRØR 700MM ARIDA UNO 160 |  | Ja | 60170707 | 3015500 | Varmegjenvinningsprodukter |  | 6905300 | Romventilator med varmegjenvinning | NOBB Total
60173304 | 201391 | VENTILATOR NDG969AB |  | Ja | 25740705 | 3015710 | Kjøkkenventilatorer |  | 6925200 | Kjøkkenventilatorer | NOBB Total
60173304 | 214445 | VENTILATOR NDG969AB |  | Nei | 25740705 | 3015710 | Kjøkkenventilatorer |  | 6925200 | Kjøkkenventilatorer | NOBB Total
60173354 | 201391 | VENTILATOR NDG966AB |  | Ja | 25740705 | 3015710 | Kjøkkenventilatorer |  | 6925200 | Kjøkkenventilatorer | NOBB Total
60173354 | 214445 | VENTILATOR NDG966AB |  | Nei | 25740705 | 3015710 | Kjøkkenventilatorer |  | 6925200 | Kjøkkenventilatorer | NOBB Total
60173356 | 201391 | VENTILATOR NDP869PT |  | Ja | 25740705 | 3015710 | Kjøkkenventilatorer |  | 6925200 | Kjøkkenventilatorer | NOBB Total
60173356 | 214445 | VENTILATOR NDP869PT |  | Nei | 25740705 | 3015710 | Kjøkkenventilatorer |  | 6925200 | Kjøkkenventilatorer | NOBB Total
60173366 | 201391 | VENTILATOR NDP866PT |  | Ja | 25740705 | 3015710 | Kjøkkenventilatorer |  | 6925200 | Kjøkkenventilatorer | NOBB Total
60173366 | 214445 | VENTILATOR NDP866PT |  | Nei | 25740705 | 3015710 | Kjøkkenventilatorer |  | 6925200 | Kjøkkenventilatorer | NOBB Total
60173471 | 201391 | INSTALLASJONSDEL COMBOHOB M2CKCF17 |  | Ja | 29680147 | 3015710 | Kjøkkenventilatorer |  | 6925200 | Kjøkkenventilatorer | NOBB Total
60173471 | 214445 | INSTALLASJONSDEL COMBOHOB M2CKCF17 |  | Nei | 29680147 | 3015710 | Kjøkkenventilatorer |  | 6925200 | Kjøkkenventilatorer | NOBB Total
60173472 | 201391 | KULLFILTER MCFB88 |  | Ja | 29622388 | 3015710 | Kjøkkenventilatorer |  | 6925200 | Kjøkkenventilatorer | NOBB Total
60173472 | 214445 | KULLFILTER MCFB88 |  | Nei | 29622388 | 3015710 | Kjøkkenventilatorer |  | 6925200 | Kjøkkenventilatorer | NOBB Total
60173473 | 201391 | FETTFILTER MGRF70 |  | Ja | 29622388 | 3015710 | Kjøkkenventilatorer |  | 6925200 | Kjøkkenventilatorer | NOBB Total
60173473 | 214445 | FETTFILTER MGRF70 |  | Nei | 29622388 | 3015710 | Kjøkkenventilatorer |  | 6925200 | Kjøkkenventilatorer | NOBB Total
60173474 | 201391 | KULLFILTER MCFB83 |  | Ja | 29622388 | 3015710 | Kjøkkenventilatorer |  | 6925200 | Kjøkkenventilatorer | NOBB Total
60173474 | 214445 | KULLFILTER MCFB83 |  | Nei | 29622388 | 3015710 | Kjøkkenventilatorer |  | 6925200 | Kjøkkenventilatorer | NOBB Total
60173574 | 443084 | ROMVENTILATOR ARIDA UNO 160RE |  | Ja | 60170707 | 3015500 | Varmegjenvinningsprodukter |  | 6905300 | Romventilator med varmegjenvinning | NOBB Total
60189171 | 743276 |  | Flenseovergang Blå epoxy PN16 | Ja | 60183776 | 5865200 | Ikke strekkfaste rørdeler støpejern |  | 5820210 | Deler for tilførselsrør, metall | NOBB VAVVS
60189185 | 740488 |  | PE100 Segm.sveist T-rør SDR26 | Ja | 60187986 | 5815100 | Deler trykkrør PE |  | 5810330 | Deler for tilførselsrør, plast | NOBB VAVVS
60189188 | 741000 |  | NITO CLICK Nippel m. og double slangeklemmer | Ja | 60187152 | 5827100 | Messingdeler for trykkrør |  | 5820210 | Deler for tilførselsrør, metall | NOBB VAVVS
60189195 | 741032 |  | S/920N Anboringsklammer Galv EPDM m/innv.gj BSP | Ja | 60187583 | 5865100 | Strekkfaste rørdeler støpejern |  | 5820210 | Deler for tilførselsrør, metall | NOBB VAVVS
60189220 | 216269 | TIPPUNION MAPRESS 22X1" | Mapress Syrefast union utvendige gjenger | Ja | 41695101 | 5845200 | Deler syrefaste rør |  | 5820210 | Deler for tilførselsrør, metall | NOBB VAVVS
60189220 | 283655 | TIPPUNION MAPRESS 22X1" | Mapress Syrefast union utvendige gjenger | Nei | 41695101 | 5845200 | Deler syrefaste rør |  | 5820210 | Deler for tilførselsrør, metall | NOBB VAVVS
60189224 | 740176 |  | BLÜCHER EUROPIPE AVLØPSRØR M/1 MUFFE AISI316L | Ja | 60176259 | 5501250 | Avløpsrør rustfritt stål |  | 5505110 | Avløpsrør, metall | NOBB VAVVS
60189243 | 215909 | MUFFESPISS DN100X90° TYTON | MUFFESPISS DN100x90° TYTON | Ja | 60175471 | 5865100 | Strekkfaste rørdeler støpejern |  | 5820210 | Deler for tilførselsrør, metall | NOBB VAVVS
60189246 | 267542 |  | MUFFE TRANSPARENT PVC-U | Ja | 60174991 | 5815220 | Deler trykkrør andre typer plast |  | 5810330 | Deler for tilførselsrør, plast | NOBB VAVVS
60189257 | 741032 |  | N/50 Konsentrisk Overgang Galvanisert | Ja | 60187611 | 5865100 | Strekkfaste rørdeler støpejern |  | 5820210 | Deler for tilførselsrør, metall | NOBB VAVVS
60189259 | 283655 |  | Sveisestykke m/spennring Dukt 150/180 Baio PE100 SDR11 | Nei | 60188403 | 5865100 | Strekkfaste rørdeler støpejern |  | 5820210 | Deler for tilførselsrør, metall | NOBB VAVVS
60189259 | 740116 |  | Sveisestykke m/spennring Dukt 150/180 Baio PE100 SDR11 | Ja | 60188403 | 5865100 | Strekkfaste rørdeler støpejern |  | 5820210 | Deler for tilførselsrør, metall | NOBB VAVVS
60189260 | 740204 |  | Raxofix overgangsbend Mod:5314 | Ja | 60652871 | 5815200 | Deler trykkrør flerlags |  | 5810360 | Deler for tilførselsrør, flerlags | NOBB VAVVS
60189262 | 204439 |  | PP bend kort f/grunnavløpsrør | Ja | 60174316 | 5505150 | Deler til avløpsrør |  | 5501210 | Deler til avløpsrør, plast | NOBB VAVVS
60189262 | 283655 |  | PP bend kort f/grunnavløpsrør | Nei | 60174316 | 5505150 | Deler til avløpsrør |  | 5501210 | Deler til avløpsrør, plast | NOBB VAVVS
60189265 | 216269 | GRENRØR PARALLELL 45° 110X90MM | Silent-db20 parallellgren: 45° | Ja | 60185494 | 5505150 | Deler til avløpsrør |  | 5501210 | Deler til avløpsrør, plast | NOBB VAVVS
60189265 | 283655 | GRENRØR PARALLELL 45° 110X90MM | Silent-db20 parallellgren: 45° | Nei | 60185494 | 5505150 | Deler til avløpsrør |  | 5501210 | Deler til avløpsrør, plast | NOBB VAVVS
60189266 | 267542 |  | OVERGANGSMUFFE, NPT, SPEILSVEIS | Ja | 60175034 | 5815100 | Deler trykkrør PE |  | 5810330 | Deler for tilførselsrør, plast | NOBB VAVVS
60189295 | 215954 |  | Fordelerbrakett UNI-Skap lav | Ja | 60176001 | 5815450 | Fordelerskap rør i rørsystemer |  | 5810550 | Deler for rørsystemer | NOBB VAVVS
60189309 | 216269 | GRENRØR PE 88,5° 75X56MM | PE grenrør 88,5° | Ja | 42013021 | 5505150 | Deler til avløpsrør |  | 5501210 | Deler til avløpsrør, plast | NOBB VAVVS
60189321 | 283655 |  | 32 MM I DELRINPLAST, NR. 6320 UNION HAWLE NR. 6320/6300 | Nei | 60188411 | 5865100 | Strekkfaste rørdeler støpejern |  | 5820210 | Deler for tilførselsrør, metall | NOBB VAVVS
60189321 | 740116 |  | 32 MM I DELRINPLAST, NR. 6320 UNION HAWLE NR. 6320/6300 | Ja | 60188411 | 5865100 | Strekkfaste rørdeler støpejern |  | 5820210 | Deler for tilførselsrør, metall | NOBB VAVVS
60189324 | 283655 |  | ADAPTER PE100/MESS F. EL/SPEIL INNV.GJ. | Nei | 60186104 | 5815100 | Deler trykkrør PE |  | 5810330 | Deler for tilførselsrør, plast | NOBB VAVVS
60189324 | 740392 |  | ADAPTER PE100/MESS F. EL/SPEIL INNV.GJ. | Ja | 60186104 | 5815100 | Deler trykkrør PE |  | 5810330 | Deler for tilførselsrør, plast | NOBB VAVVS
60189348 | 204439 |  | PP bend kort f/grunnavløpsrør | Ja | 60174316 | 5505150 | Deler til avløpsrør |  | 5501210 | Deler til avløpsrør, plast | NOBB VAVVS
60189348 | 283655 |  | PP bend kort f/grunnavløpsrør | Nei | 60174316 | 5505150 | Deler til avløpsrør |  | 5501210 | Deler til avløpsrør, plast | NOBB VAVVS
60189349 | 740116 | BLINDFLENS DN 150 X 2'' | Blindflens DN 150 x 2'' Frishut | Ja | 60188398 | 5865100 | Strekkfaste rørdeler støpejern |  | 5820210 | Deler for tilførselsrør, metall | NOBB VAVVS
60189364 | 283655 |  | ANB.KL.PVC/PE M/SPERRE Ø 110 X ZAK46 | Nei | 60188395 | 5865100 | Strekkfaste rørdeler støpejern |  | 5820210 | Deler for tilførselsrør, metall | NOBB VAVVS
60189364 | 740116 |  | ANB.KL.PVC/PE M/SPERRE Ø 110 X ZAK46 | Ja | 60188395 | 5865100 | Strekkfaste rørdeler støpejern |  | 5820210 | Deler for tilførselsrør, metall | NOBB VAVVS
60189377 | 283655 |  | PE100 RED.KONS KORT F/SP-SVEIS SDR17 | Nei | 60186104 | 5815100 | Deler trykkrør PE |  | 5810330 | Deler for tilførselsrør, plast | NOBB VAVVS
60189377 | 740392 |  | PE100 RED.KONS KORT F/SP-SVEIS SDR17 | Ja | 60186104 | 5815100 | Deler trykkrør PE |  | 5810330 | Deler for tilførselsrør, plast | NOBB VAVVS
60189389 | 200868 |  | WAVIN AHC 9000 EKSTERN ANTENNE 2M | Ja | 60174074 | 5815550 | Gulvvarmesystemer (ekskl. rør) |  | 5810410 | Deler for gulvvarme/gatevarme | NOBB VAVVS
60189402 | 740204 |  | MEGAPRESS RESERVERT 15.10.2137 | Ja | 60178132 | 5855200 | Deler karbonrør |  | 5820210 | Deler for tilførselsrør, metall | NOBB VAVVS
60189420 | 740176 |  | BLÜCHER EUROPIPE AVLØPSRØR M/1 MUFFE AISI304 | Ja | 60176259 | 5501250 | Avløpsrør rustfritt stål |  | 5505110 | Avløpsrør, metall | NOBB VAVVS
60189422 | 740628 |  | PE100-bend 30° SDR17, bøyd av rør, R=1,5 | Ja | 60179883 | 5815100 | Deler trykkrør PE |  | 5810330 | Deler for tilførselsrør, plast | NOBB VAVVS
60189432 | 267542 |  | MULTI/JOINT 3000+ UNI/FIKSERS SET, Type C | Ja | 60174970 | 5893100 | Deler til trykkrør i andre materialer |  | 5830210 | Deler til tilførselsrør, andre materialer | NOBB VAVVS
60189435 | 267542 |  | ENDEKAPPE, KIT | Ja | 60175010 | 5815220 | Deler trykkrør andre typer plast |  | 5810330 | Deler for tilførselsrør, plast | NOBB VAVVS
60189436 | 283655 |  | AVK Flenserør m/krage.dukt.stpj.L= 500.PN10/16 | Nei | 60175801 | 5865100 | Strekkfaste rørdeler støpejern |  | 5820210 | Deler for tilførselsrør, metall | NOBB VAVVS
60189436 | 740600 |  | AVK Flenserør m/krage.dukt.stpj.L= 500.PN10/16 | Ja | 60175801 | 5865100 | Strekkfaste rørdeler støpejern |  | 5820210 | Deler for tilførselsrør, metall | NOBB VAVVS
60189443 | 215800 | OPPHENGSSETT I FORDELERSKAP GV | Roth opphengssett, skruer og braketter | Ja | 60177466 | 5815550 | Gulvvarmesystemer (ekskl. rør) |  | 5810410 | Deler for gulvvarme/gatevarme | NOBB VAVVS
60189443 | 283655 | OPPHENGSSETT I FORDELERSKAP GV | Roth opphengssett, skruer og braketter | Nei | 60177466 | 5815550 | Gulvvarmesystemer (ekskl. rør) |  | 5810410 | Deler for gulvvarme/gatevarme | NOBB VAVVS
60189452 | 215756 | PLUGG MED KRAVE 1/2" | Plugg med paknings flate | Ja | 41689557 | 5827100 | Messingdeler for trykkrør |  | 5820210 | Deler for tilførselsrør, metall | NOBB VAVVS
60189452 | 283655 | PLUGG MED KRAVE 1/2" | Plugg med paknings flate | Nei | 41689557 | 5827100 | Messingdeler for trykkrør |  | 5820210 | Deler for tilførselsrør, metall | NOBB VAVVS
60189470 | 216269 | T-RØR MAPRESS SYREF GASS 22MM | Mapress Syrefast T-rør likt (gass) | Ja | 60185758 | 5845200 | Deler syrefaste rør |  | 5820210 | Deler for tilførselsrør, metall | NOBB VAVVS
60189470 | 283655 | T-RØR MAPRESS SYREF GASS 22MM | Mapress Syrefast T-rør likt (gass) | Nei | 60185758 | 5845200 | Deler syrefaste rør |  | 5820210 | Deler for tilførselsrør, metall | NOBB VAVVS
60189471 | 740392 |  | PVC UNION M/O-RING INNV.GJ | Ja | 60186119 | 5815100 | Deler trykkrør PE |  | 5810330 | Deler for tilførselsrør, plast | NOBB VAVVS
60189482 | 420984 |  | SLUK 157 UNDERDEL VERT.UTLØP M/VANNLÅS Ø75 | Ja | 60174449 | 5501250 | Avløpsrør rustfritt stål |  | 5505110 | Avløpsrør, metall | NOBB VAVVS
60189509 | 283655 | T-RØR 54MM STEELPRES | STEELPRES T-RØR | Ja | 60181389 | 5855200 | Deler karbonrør |  | 5820210 | Deler for tilførselsrør, metall | NOBB VAVVS
60189523 | 276835 | ALBUE PP-R 75 MM | Albue PP-R | Ja | 60650368 | 5505150 | Deler til avløpsrør |  | 5810550 | Deler for rørsystemer | NOBB VAVVS
60189536 | 283655 |  | AVK Supa Lock Tippunion m/innstikksmuffe f/PE rør | Nei | 60175859 | 5815100 | Deler trykkrør PE |  | 5810330 | Deler for tilførselsrør, plast | NOBB VAVVS
60189536 | 740600 |  | AVK Supa Lock Tippunion m/innstikksmuffe f/PE rør | Ja | 60175859 | 5815100 | Deler trykkrør PE |  | 5810330 | Deler for tilførselsrør, plast | NOBB VAVVS
60189552 | 740392 |  | PVC ENDEKAPPE INNV.GJ | Ja | 60186123 | 5815100 | Deler trykkrør PE |  | 5810330 | Deler for tilførselsrør, plast | NOBB VAVVS
60189565 | 740664 |  | 1.1/4" R X 3/8" R, NR. 1986157 MESS. OVERGANGSNIPPEL, PLANDR | Ja | 60180819 | 5827100 | Messingdeler for trykkrør |  | 5820210 | Deler for tilførselsrør, metall | NOBB VAVVS
60189596 | 740392 |  | EL-ANB-KLAMMER PE100 SDR17-SDR26 | Ja | 60186179 | 5815100 | Deler trykkrør PE |  | 5810330 | Deler for tilførselsrør, plast | NOBB VAVVS
60189598 | 740664 |  | 3/4" X 34 MM, NR. 8532848, EZZE 83916 FKR. FORLENGELSESRØR, | Ja | 60180826 | 5827100 | Messingdeler for trykkrør |  | 5820210 | Deler for tilførselsrør, metall | NOBB VAVVS
60189600 | 740176 |  | BLÜCHER EUROPIPE GRENRØR 87° | Ja | 60176281 | 5505150 | Deler til avløpsrør |  | 5505160 | Deler til avløpsrør, metall | NOBB VAVVS
60189604 | 267542 |  | DOBBELNIPPEL PVC-U | Ja | 60174991 | 5815220 | Deler trykkrør andre typer plast |  | 5810330 | Deler for tilførselsrør, plast | NOBB VAVVS
60189612 | 740628 |  | PE100-bend 22° SDR17, bøyd av rør, R=1,5 | Ja | 60179883 | 5815100 | Deler trykkrør PE |  | 5810330 | Deler for tilførselsrør, plast | NOBB VAVVS
60189616 | 740628 |  | PE100-bend 22° SDR17, bøyd av rør, R=1,5 | Ja | 60179883 | 5815100 | Deler trykkrør PE |  | 5810330 | Deler for tilførselsrør, plast | NOBB VAVVS
60189617 | 283655 | KONUS FOR DIN UNION DN 50 | Konus for DIN union DN 50 m/utv. BSP-gjenger R2" | Ja | 60181426 | 5835200 | Deler rustfrie rør |  | 5820210 | Deler for tilførselsrør, metall | NOBB VAVVS
60189621 | 276835 | T-RØR PP-RCT 160-90-160 SVEIS | T-rør PP-RCT SDR11 buttsveis | Ja | 60650369 | 5505150 | Deler til avløpsrør |  | 5501210 | Deler til avløpsrør, plast | NOBB VAVVS
60189637 | 741032 |  | N/60 Blindlokk m/Eksentrisk BSPT tappehull Rød | Ja | 60187611 | 5865100 | Strekkfaste rørdeler støpejern |  | 5820210 | Deler for tilførselsrør, metall | NOBB VAVVS
60189643 | 283655 |  | AVK Anboringsklammer f/PVC-PE-rør. | Nei | 60175858 | 5865100 | Strekkfaste rørdeler støpejern |  | 5820210 | Deler for tilførselsrør, metall | NOBB VAVVS
60189643 | 740600 |  | AVK Anboringsklammer f/PVC-PE-rør. | Ja | 60175858 | 5865100 | Strekkfaste rørdeler støpejern |  | 5820210 | Deler for tilførselsrør, metall | NOBB VAVVS
60189646 | 420984 |  | MODULAR 125 RENNE MIDTPL.UTLØP Ø142 AISI316 | Ja | 60174449 | 5501250 | Avløpsrør rustfritt stål |  | 5505110 | Avløpsrør, metall | NOBB VAVVS
60189665 | 267542 |  | BLINDFLENS PVC-U | Ja | 60174991 | 5815220 | Deler trykkrør andre typer plast |  | 5810330 | Deler for tilførselsrør, plast | NOBB VAVVS
60189667 | 267542 |  | REDUKSJON MUFFESVEIS | Ja | 60175034 | 5815100 | Deler trykkrør PE |  | 5810330 | Deler for tilførselsrør, plast | NOBB VAVVS
60189674 | 740308 |  | 90° Plast vinkel | Ja | 60183569 | 5615100 | Deler til kabelrør |  | 5610150 | Deler til kabelrør | NOBB VAVVS
60189680 | 283655 |  | Muffebend 90° Universal Tyton blå epoxy | Nei | 60183776 | 5865200 | Ikke strekkfaste rørdeler støpejern |  | 5820210 | Deler for tilførselsrør, metall | NOBB VAVVS
60189680 | 743276 |  | Muffebend 90° Universal Tyton blå epoxy | Ja | 60183776 | 5865200 | Ikke strekkfaste rørdeler støpejern |  | 5820210 | Deler for tilførselsrør, metall | NOBB VAVVS
60189694 | 216269 | BEND SILENTDB20 45° 90MM | Silent-db20 bend: 45° | Ja | 41695045 | 5505150 | Deler til avløpsrør |  | 5501210 | Deler til avløpsrør, plast | NOBB VAVVS
60189694 | 283655 | BEND SILENTDB20 45° 90MM | Silent-db20 bend: 45° | Nei | 41695045 | 5505150 | Deler til avløpsrør |  | 5501210 | Deler til avløpsrør, plast | NOBB VAVVS
60189701 | 267542 |  | SLANGESTUSS PVC-U | Ja | 60653528 | 5815220 | Deler trykkrør andre typer plast |  | 5810330 | Deler for tilførselsrør, plast | NOBB VAVVS
60189701 | 283655 |  | SLANGESTUSS PVC-U | Nei | 60653528 | 5815220 | Deler trykkrør andre typer plast |  | 5810330 | Deler for tilførselsrør, plast | NOBB VAVVS
60189705 | 215954 |  | LK PressPex T-rør m/innv.g. | Ja | 60175994 | 5825100 | Pressfittings, kobber |  | 5820210 | Deler for tilførselsrør, metall | NOBB VAVVS
60189705 | 283655 |  | LK PressPex T-rør m/innv.g. | Nei | 60175994 | 5825100 | Pressfittings, kobber |  | 5820210 | Deler for tilførselsrør, metall | NOBB VAVVS
60189711 | 216269 | TAKHATT PE 63MM | PE takhatt | Ja | 60185631 | 5505150 | Deler til avløpsrør |  | 5501210 | Deler til avløpsrør, plast | NOBB VAVVS
60189712 | 741032 |  | S/75 Kupling Oransje Nitril | Ja | 60187616 | 5815300 | Kuplinger rør i rørsystemer |  | 5810550 | Deler for rørsystemer | NOBB VAVVS
60189724 | 740628 |  | PE100 Spareflens kort, SDR11, PN10/16 | Ja | 60179883 | 5815100 | Deler trykkrør PE |  | 5810330 | Deler for tilførselsrør, plast | NOBB VAVVS
60189725 | 267542 |  | T-RØR 90° TP PVC-U | Ja | 60653312 | 5815220 | Deler trykkrør andre typer plast |  | 5810330 | Deler for tilførselsrør, plast | NOBB VAVVS
60189731 | 745164 |  | PAM MA Vannlås f/ takavløp (liggende/stående) | Ja | 60183774 | 5501300 | Avløpsrør støpejern/MA |  | 5505110 | Avløpsrør, metall | NOBB VAVVS
60189752 | 726056 | RØRKUPLING 316L, 39-43 MM EPDM | Rørkupling 316L, EPDM PN16 Strekkfast | Ja | 60181851 | 5835200 | Deler rustfrie rør |  | 5820210 | Deler for tilførselsrør, metall | NOBB VAVVS
60189754 | 740628 |  | CPVC-rør til sprinkelanlegg, L=3m | Ja | 60179915 | 6815100 | CPVC Rør for sprinkler |  | 6815110 | Rør for sprinkler, plast | NOBB VAVVS
60189773 | 743412 |  | K-FLEX K-BOX VICTAULIC, TYPE 07 DN50 | Ja | 60182812 | 3015060 | Ventil Komplette |  | 1130530 | Rørisolasjon andre materialer | NOBB VAVVS
60189778 | 420984 |  | MODULAR 125 VINKELRENNE AISI304 | Ja | 60174449 | 5501250 | Avløpsrør rustfritt stål |  | 5505110 | Avløpsrør, metall | NOBB VAVVS
60189781 | 215619 | SKJØTEUNION KROPP 1131 MS 12 G 3/8 | 1131 Skjøteunion kropp ms 12 (G 3/8) | Ja | 60175244 | 5825250 | Rørdeler, CuNi |  | 5820210 | Deler for tilførselsrør, metall | NOBB VAVVS
60189785 | 740504 |  | CPVC Kupling adapter Rille | Ja | 60658562 | 6815200 | CPVC Deler for sprinkler |  | 6815210 | Deler og tilbehør for sprinkler, plast | NOBB VAVVS
60189793 | 267542 |  | MULTI/JOINT 3100+ RED.MUFFE EPDM/A4 | Ja | 60174971 | 5893100 | Deler til trykkrør i andre materialer |  | 5830210 | Deler til tilførselsrør, andre materialer | NOBB VAVVS
60189793 | 283655 |  | MULTI/JOINT 3100+ RED.MUFFE EPDM/A4 | Nei | 60174971 | 5893100 | Deler til trykkrør i andre materialer |  | 5830210 | Deler til tilførselsrør, andre materialer | NOBB VAVVS
60189807 | 740204 |  | Bend 45° m/SC contur, forniklet kobber | Ja | 60677033 | 5825110 | Pressfittings, kobber forkrommet |  | 5820210 | Deler for tilførselsrør, metall | NOBB VAVVS
60189814 | 741032 |  | N/10 90° Bend Rød | Ja | 60187611 | 5865100 | Strekkfaste rørdeler støpejern |  | 5820210 | Deler for tilførselsrør, metall | NOBB VAVVS
60189815 | 740356 |  | UVS Innstøpningsmuffe L=200mm | Ja | 60679911 | 5505150 | Deler til avløpsrør |  | 5501210 | Deler til avløpsrør, plast | NOBB VAVVS
60189817 | 740488 |  | Galv. Løsflens PN10 | Ja | 60187986 | 5815100 | Deler trykkrør PE |  | 5810330 | Deler for tilførselsrør, plast | NOBB VAVVS
60189828 | 740264 |  | Brannmansjett f/ RAU-PE-X-rør | Ja | 60181800 | 5891100 | Deler til preisolerte rør fjernvarme |  | 5810420 | Deler til fjernvarmerør, plast | NOBB VAVVS
60189830 | 283655 |  | TYPE 106 - 8 LENGDE REPARASJONSMUFFE IPP | Nei | 60188212 | 5865200 | Ikke strekkfaste rørdeler støpejern |  | 5820210 | Deler for tilførselsrør, metall | NOBB VAVVS
60189830 | 741124 |  | TYPE 106 - 8 LENGDE REPARASJONSMUFFE IPP | Ja | 60188212 | 5865200 | Ikke strekkfaste rørdeler støpejern |  | 5820210 | Deler for tilførselsrør, metall | NOBB VAVVS
60189837 | 740600 |  | AVK Tyton Muffe T-Rør m/fl.avstikk DN100. PN16 | Ja | 60175812 | 5865200 | Ikke strekkfaste rørdeler støpejern |  | 5820210 | Deler for tilførselsrør, metall | NOBB VAVVS
60189841 | 267542 |  | T-RØR 90° SPEILSVEIS PE100 / SDR17-17,6 | Ja | 60175037 | 5815100 | Deler trykkrør PE |  | 5810330 | Deler for tilførselsrør, plast | NOBB VAVVS
60189848 | 740488 |  | PE100 Bend SDR11 lang | Ja | 60187986 | 5815100 | Deler trykkrør PE |  | 5810330 | Deler for tilførselsrør, plast | NOBB VAVVS
60189857 | 216269 | SVEISEOVERG. MAPRESS STÅL 15X17,2MM | Mapress El-Forsinket sveiseovergang | Ja | 60185311 | 5855200 | Deler karbonrør |  | 5820210 | Deler for tilførselsrør, metall | NOBB VAVVS
60189857 | 283655 | SVEISEOVERG. MAPRESS STÅL 15X17,2MM | Mapress El-Forsinket sveiseovergang | Nei | 60185311 | 5855200 | Deler karbonrør |  | 5820210 | Deler for tilførselsrør, metall | NOBB VAVVS
60189860 | 216269 | GRENRØR PE 45° 125X63MM | PE grenrør 45° | Ja | 42013021 | 5505150 | Deler til avløpsrør |  | 5501210 | Deler til avløpsrør, plast | NOBB VAVVS
60189860 | 283655 | GRENRØR PE 45° 125X63MM | PE grenrør 45° | Nei | 42013021 | 5505150 | Deler til avløpsrør |  | 5501210 | Deler til avløpsrør, plast | NOBB VAVVS
60189864 | 204439 |  | PE 100 SDR 26 bend, f/speilsveising | Ja | 60174177 | 5815100 | Deler trykkrør PE |  | 5810330 | Deler for tilførselsrør, plast | NOBB VAVVS
60189864 | 283655 |  | PE 100 SDR 26 bend, f/speilsveising | Nei | 60174177 | 5815100 | Deler trykkrør PE |  | 5810330 | Deler for tilførselsrør, plast | NOBB VAVVS
60189867 | 740308 |  | Reduksjon for vaskemaskin | Ja | 60183570 | 5810300 | Trykkrør (rør i rør) |  | 5810100 | Tilførselsrør plast (tidl Trykkrør PE) | NOBB VAVVS
60189884 | 740488 |  | PE100 Elektromuffe SDR11 | Ja | 60187986 | 5815100 | Deler trykkrør PE |  | 5810330 | Deler for tilførselsrør, plast | NOBB VAVVS
60189885 | 740392 |  | PE100 RC BEND 30° SØMLØST SDR17 R=1,5xD | Ja | 60186104 | 5815100 | Deler trykkrør PE |  | 5810330 | Deler for tilførselsrør, plast | NOBB VAVVS
60189892 | 740488 |  | PE100 Segm.sveist bend SDR11 | Ja | 60187986 | 5815100 | Deler trykkrør PE |  | 5810330 | Deler for tilførselsrør, plast | NOBB VAVVS
60189894 | 200868 |  | K5 T-stykke | Ja | 60174063 | 5815200 | Deler trykkrør flerlags |  | 5810360 | Deler for tilførselsrør, flerlags | NOBB VAVVS
60189895 | 740204 |  | Megapress S XL, T-stykke m/SC-Contur | Ja | 60178132 | 5855200 | Deler karbonrør |  | 5820210 | Deler for tilførselsrør, metall | NOBB VAVVS
60189916 | 741032 |  | S/E497 QuickVic Fast Kupling F/ST100 Galv EPDM-EF | Ja | 60187616 | 5815300 | Kuplinger rør i rørsystemer |  | 5810550 | Deler for rørsystemer | NOBB VAVVS
60189929 | 740204 |  | Prestabo Rør, ulegert stål, 3m lengde | Ja | 60178143 | 5855200 | Deler karbonrør |  | 5820210 | Deler for tilførselsrør, metall | NOBB VAVVS
60189940 | 726056 | T-RØR 110 MM X 4" M/INNV.GJ. AHL | T-rør 90° m/innv.gj. AHL f/PE-trykkrør PN 16 | Ja | 60181916 | 5815100 | Deler trykkrør PE |  | 5810330 | Deler for tilførselsrør, plast | NOBB VAVVS
60189943 | 726056 | REDUKSJON 35 X 28 MM. KOBBER | Reduksjon kobber, A-press | Ja | 60182048 | 5825300 | Pressfittings, CuNi |  | 5820210 | Deler for tilførselsrør, metall | NOBB VAVVS
60189945 | 741032 |  | N/103 FL IR 45°Bend Galvanisert EPDM-A IGS | Ja | 60187611 | 5865100 | Strekkfaste rørdeler støpejern |  | 5820210 | Deler for tilførselsrør, metall | NOBB VAVVS
60189947 | 214995 |  | Reduksjon press 316 | Ja | 60637290 | 5845200 | Deler syrefaste rør |  | 5820210 | Deler for tilførselsrør, metall | NOBB VAVVS
60189950 | 740664 |  | EZZE KOPLINGSHUS F/3/4" SLANGE, BUTIKKPAKKET, 6350S/2171601 | Ja | 60180837 | 5827100 | Messingdeler for trykkrør |  | 5820210 | Deler for tilførselsrør, metall | NOBB VAVVS
60189951 | 209298 | ALBUE 45° 25-25 | Uponor S-Press PLUS albue 45° | Ja | 41867122 | 5815200 | Deler trykkrør flerlags |  | 5810360 | Deler for tilførselsrør, flerlags | NOBB Total, NOBB VAVVS
60189951 | 283655 | ALBUE 45° 25-25 | Uponor S-Press PLUS albue 45° | Nei | 41867122 | 5815200 | Deler trykkrør flerlags |  | 5810360 | Deler for tilførselsrør, flerlags | NOBB VAVVS
60189956 | 267542 |  | ALBUE 90° LANG ENDE PE100 / SDR11 | Ja | 60175034 | 5815100 | Deler trykkrør PE |  | 5810330 | Deler for tilførselsrør, plast | NOBB VAVVS
60189962 | 214995 |  | T-RØR CU | Ja | 60178849 | 5825100 | Pressfittings, kobber |  | 5820210 | Deler for tilførselsrør, metall | NOBB VAVVS
60189973 | 276835 | T-RØR REDUKSJON 50X32X50 MESSING | TECEflex T-rør reduksjon MS 58 varme/kjøling | Ja | 60650425 | 5505150 | Deler til avløpsrør |  | 5810550 | Deler for rørsystemer | NOBB VAVVS
60189978 | 743072 |  | WV-12L SNITTRING RØRSKJØT 90° | Ja | 60184523 | 5815300 | Kuplinger rør i rørsystemer |  | 5810550 | Deler for rørsystemer | NOBB VAVVS
60189979 | 743412 |  | K-FLEX K-BOX BALANSERINGS-VENTIL STAD | Ja | 60182812 | 3015060 | Ventil Komplette |  | 1130530 | Rørisolasjon andre materialer | NOBB VAVVS
60189988 | 267542 |  | T-RØR 90° PVC-U | Ja | 60653312 | 5815220 | Deler trykkrør andre typer plast |  | 5810330 | Deler for tilførselsrør, plast | NOBB VAVVS
60189993 | 741032 |  | N/002 FL T-rør Rød | Ja | 60187588 | 5865100 | Strekkfaste rørdeler støpejern |  | 5820210 | Deler for tilførselsrør, metall | NOBB VAVVS
60189997 | 740628 |  | PVC Muffe innv.lim, PN16 | Ja | 60179889 | 5815220 | Deler trykkrør andre typer plast |  | 5810330 | Deler for tilførselsrør, plast | NOBB VAVVS
60189999 | 283655 | GAS REDUKSJON 108X88,9MM | Inoxpres Gas reduksjon | Ja | 60181392 | 5835200 | Deler rustfrie rør |  | 5820210 | Deler for tilførselsrør, metall | NOBB VAVVS
60190005 | 741000 |  | KOPLINGSNIPPEL 1/2" SL.SPISS 5360 K NITO BUTIKKPAKKET (K) | Ja | 60187152 | 5827100 | Messingdeler for trykkrør |  | 5820210 | Deler for tilførselsrør, metall | NOBB VAVVS
60190008 | 216269 | T-RØR MAPRESS CU GASS 22X3/4"X22 | Mapress Kobber T-rør innvendige gjenger (gass) | Ja | 60185448 | 5825100 | Pressfittings, kobber |  | 5820210 | Deler for tilførselsrør, metall | NOBB VAVVS
60190008 | 283655 | T-RØR MAPRESS CU GASS 22X3/4"X22 | Mapress Kobber T-rør innvendige gjenger (gass) | Nei | 60185448 | 5825100 | Pressfittings, kobber |  | 5820210 | Deler for tilførselsrør, metall | NOBB VAVVS
60190017 | 215954 |  | LK Fordelerskap UNI 550 L | Ja | 60176000 | 5815450 | Fordelerskap rør i rørsystemer |  | 5810550 | Deler for rørsystemer | NOBB VAVVS
60190024 | 740344 |  | Profilmutter med fjær, kanaltype A, S316 | Ja | 60184447 | 3015220 | Kanaler Tilbehør |  | 6910900 | Tilbehør kanaler | NOBB VAVVS
60190038 | 204439 |  | Løsflens, varmgalvanisert, boret iht. PN 10 | Ja | 60174176 | 5815100 | Deler trykkrør PE |  | 5810330 | Deler for tilførselsrør, plast | NOBB VAVVS
60190038 | 283655 |  | Løsflens, varmgalvanisert, boret iht. PN 10 | Nei | 60174176 | 5815100 | Deler trykkrør PE |  | 5810330 | Deler for tilførselsrør, plast | NOBB VAVVS
60190057 | 420984 |  | ACO PIPE 50MM LANGBEND 87,5° | Ja | 60174419 | 5501250 | Avløpsrør rustfritt stål |  | 5505110 | Avløpsrør, metall | NOBB VAVVS
60190062 | 740496 |  | Lycro Løpemuffe Sort | Ja | 60188210 | 5410100 | Deler til drensrør/overvannsrør |  | 5401300 | Deler til drensrør og overvannsrør | NOBB VAVVS
60190087 | 740392 |  | EL-ANB-KLAMMER PE100 SDR7.4-26 SDR11 | Ja | 60186171 | 5815100 | Deler trykkrør PE |  | 5810330 | Deler for tilførselsrør, plast | NOBB VAVVS
60190093 | 740176 |  | BLÜCHER MARINE GJENNOMF. M KR/MU (316L) | Ja | 60176281 | 5505150 | Deler til avløpsrør |  | 5505160 | Deler til avløpsrør, metall | NOBB VAVVS
60190120 | 740204 |  | Prestabo reduksjon, SC-Contur, ulegert stål, | Ja | 60178143 | 5855200 | Deler karbonrør |  | 5820210 | Deler for tilførselsrør, metall | NOBB VAVVS
60190124 | 283655 |  | Mellomring PN16 m/1 x zak 46 uttak | Nei | 60188395 | 5865100 | Strekkfaste rørdeler støpejern |  | 5820210 | Deler for tilførselsrør, metall | NOBB VAVVS
60190124 | 740116 |  | Mellomring PN16 m/1 x zak 46 uttak | Ja | 60188395 | 5865100 | Strekkfaste rørdeler støpejern |  | 5820210 | Deler for tilførselsrør, metall | NOBB VAVVS
60190146 | 741032 |  | N/25 Reduserende T-rør Galvanisert | Ja | 60187588 | 5865100 | Strekkfaste rørdeler støpejern |  | 5820210 | Deler for tilførselsrør, metall | NOBB VAVVS
60190164 | 276835 | OVERGANGSNIPPEL PP-R HEX 3/4X25 | Overgangsnippel PP-R hexagon 3/4"x25 mm | Ja | 60650368 | 5505150 | Deler til avløpsrør |  | 5810550 | Deler for rørsystemer | NOBB VAVVS
60190170 | 215756 | ANSATSNIPPEL 1/4" | Ansatsnippel | Ja | 41689557 | 5827100 | Messingdeler for trykkrør |  | 5820210 | Deler for tilførselsrør, metall | NOBB VAVVS
60190170 | 283655 | ANSATSNIPPEL 1/4" | Ansatsnippel | Nei | 41689557 | 5827100 | Messingdeler for trykkrør |  | 5820210 | Deler for tilførselsrør, metall | NOBB VAVVS
60190171 | 740392 |  | PE80 AVLØP ENDEKAPPE KORT-A FOR SP-SVEIS | Ja | 60186117 | 5815100 | Deler trykkrør PE |  | 5810330 | Deler for tilførselsrør, plast | NOBB VAVVS
60190184 | 740600 |  | AVK Blindflens.Dukt.stpj.PN10 | Ja | 60175801 | 5865100 | Strekkfaste rørdeler støpejern |  | 5820210 | Deler for tilførselsrør, metall | NOBB VAVVS
60190194 | 204439 |  | PP Pragma sadel | Ja | 60174183 | 5505150 | Deler til avløpsrør |  | 5501210 | Deler til avløpsrør, plast | NOBB VAVVS
60190194 | 283655 |  | PP Pragma sadel | Nei | 60174183 | 5505150 | Deler til avløpsrør |  | 5501210 | Deler til avløpsrør, plast | NOBB VAVVS
60190195 | 276835 | ALBUE PP-R 40 MM | Albue PP-R | Ja | 60650368 | 5505150 | Deler til avløpsrør |  | 5810550 | Deler for rørsystemer | NOBB VAVVS
60190201 | 740308 |  | MESSING OVERGANGSNIPPEL | Ja | 60183669 | 5827100 | Messingdeler for trykkrør |  | 5820210 | Deler for tilførselsrør, metall | NOBB VAVVS
60190208 | 215619 | SKJØTEUNION 1130 FORKROMMET 15X10 | 1130 Skjøteunion forkrommet 15x10 | Ja | 60175244 | 5825250 | Rørdeler, CuNi |  | 5820210 | Deler for tilførselsrør, metall | NOBB VAVVS
60190210 | 743072 |  | RV-38S SNITTRING TILBAKESLAGSVENTIL | Ja | 60184523 | 5815300 | Kuplinger rør i rørsystemer |  | 5810550 | Deler for rørsystemer | NOBB VAVVS
60190243 | 204439 |  | PE 100 SDR 17 bend, f/speilsveising | Ja | 60174177 | 5815100 | Deler trykkrør PE |  | 5810330 | Deler for tilførselsrør, plast | NOBB VAVVS
60190251 | 200868 |  | WAVIN X-STREAM OVERGANG | Ja | 60173815 | 5410100 | Deler til drensrør/overvannsrør |  | 5401300 | Deler til drensrør og overvannsrør | NOBB VAVVS
60190253 | 740628 |  | PVC Y-gren 45° innv.lim, PN16 | Ja | 60179890 | 5815220 | Deler trykkrør andre typer plast |  | 5810330 | Deler for tilførselsrør, plast | NOBB VAVVS
60190263 | 740264 |  | GFK-T-muffe f/fjernvarmerør | Ja | 60181800 | 5891100 | Deler til preisolerte rør fjernvarme |  | 5810420 | Deler til fjernvarmerør, plast | NOBB VAVVS
60190272 | 740948 |  | SANHA-THERM PRESS MUFFE | Ja | 60186662 | 5855200 | Deler karbonrør |  | 5820210 | Deler for tilførselsrør, metall | NOBB VAVVS
60190274 | 740392 |  | PE100 RC BEND 45° SØMLØST SDR17 R=1,5xD | Ja | 60186104 | 5815100 | Deler trykkrør PE |  | 5810330 | Deler for tilførselsrør, plast | NOBB VAVVS
60190283 | 216269 | GRENRØR PE 88,5° 110X110MM | PE grenrør 88,5° | Ja | 42013021 | 5505150 | Deler til avløpsrør |  | 5501210 | Deler til avløpsrør, plast | NOBB VAVVS
60190283 | 283655 | GRENRØR PE 88,5° 110X110MM | PE grenrør 88,5° | Nei | 42013021 | 5505150 | Deler til avløpsrør |  | 5501210 | Deler til avløpsrør, plast | NOBB VAVVS
60190287 | 740308 |  | Fordeler RF 11 kurser | Ja | 60183669 | 5827100 | Messingdeler for trykkrør |  | 5820210 | Deler for tilførselsrør, metall | NOBB VAVVS
60190289 | 726056 |  | A-press galv T-rør | Ja | 60181814 | 5835200 | Deler rustfrie rør |  | 5820210 | Deler for tilførselsrør, metall | NOBB VAVVS
60190293 | 267542 |  | REDUKSJON SPEILSVEIS PE100 / SDR17 | Ja | 60175034 | 5815100 | Deler trykkrør PE |  | 5810330 | Deler for tilførselsrør, plast | NOBB VAVVS
60190318 | 283655 |  | 4" SA MUFFE X 110MM PP RØR, GUMMINIPPEL FALU EXPAND | Nei | 60183809 | 5505150 | Deler til avløpsrør |  | 5501210 | Deler til avløpsrør, plast | NOBB VAVVS
60190318 | 740324 |  | 4" SA MUFFE X 110MM PP RØR, GUMMINIPPEL FALU EXPAND | Ja | 60183809 | 5505150 | Deler til avløpsrør |  | 5501210 | Deler til avløpsrør, plast | NOBB VAVVS
60190329 | 740628 |  | PE100-RC-el.sveise muffe, SDR 41-26 | Ja | 60179883 | 5815100 | Deler trykkrør PE |  | 5810330 | Deler for tilførselsrør, plast | NOBB VAVVS
60190339 | 283655 |  | 1/4" X 3/8" NR. 2174316 MESS. OVG. SLANGENIPPEL, EZZE 3414 | Nei | 60180819 | 5827100 | Messingdeler for trykkrør |  | 5820210 | Deler for tilførselsrør, metall | NOBB VAVVS
60190339 | 740664 |  | 1/4" X 3/8" NR. 2174316 MESS. OVG. SLANGENIPPEL, EZZE 3414 | Ja | 60180819 | 5827100 | Messingdeler for trykkrør |  | 5820210 | Deler for tilførselsrør, metall | NOBB VAVVS
60190340 | 740392 |  | PE100 PREFAB BEND 11GR SDR33 | Ja | 60186104 | 5815100 | Deler trykkrør PE |  | 5810330 | Deler for tilførselsrør, plast | NOBB VAVVS
60190341 | 283655 |  | PLASSON SERIE.1 SPLIT RING SR.1 | Nei | 60186147 | 5815100 | Deler trykkrør PE |  | 5810330 | Deler for tilførselsrør, plast | NOBB VAVVS
60190341 | 740392 |  | PLASSON SERIE.1 SPLIT RING SR.1 | Ja | 60186147 | 5815100 | Deler trykkrør PE |  | 5810330 | Deler for tilførselsrør, plast | NOBB VAVVS
60190342 | 743276 |  | Muffebend 30° Tyton Blå epoxy | Ja | 60183776 | 5865200 | Ikke strekkfaste rørdeler støpejern |  | 5820210 | Deler for tilførselsrør, metall | NOBB VAVVS
60190343 | 215619 | KOBLINGSSETT FORKROMMET 17X20 | Koblingssett forkrommet 17x20 | Ja | 60175243 | 5815300 | Kuplinger rør i rørsystemer |  | 5810550 | Deler for rørsystemer | NOBB VAVVS
60190354 | 740628 |  | PE100 T-rør red. lang prefab SDR26 | Ja | 60179888 | 5815100 | Deler trykkrør PE |  | 5810330 | Deler for tilførselsrør, plast | NOBB VAVVS
60190356 | 215619 | SKJØTEUNION 1130 FORKROMMET 16X12 | 1130 Skjøteunion forkrommet 16x12 | Ja | 60175244 | 5825250 | Rørdeler, CuNi |  | 5820210 | Deler for tilførselsrør, metall | NOBB VAVVS
60190370 | 740664 |  | T-RØR KRK UTV. GJ 1" X 3/4" X 1" | Ja | 60180822 | 5827100 | Messingdeler for trykkrør |  | 5820210 | Deler for tilførselsrør, metall | NOBB VAVVS
60190372 | 740628 |  | PVC Muffereduksjon utv./innv.lim lang | Ja | 60179889 | 5815220 | Deler trykkrør andre typer plast |  | 5810330 | Deler for tilførselsrør, plast | NOBB VAVVS
60190379 | 215657 | SKJØTEUNION FPL 22X22MM | FPL union | Ja | 41128943 | 5815100 | Deler trykkrør PE |  | 5810330 | Deler for tilførselsrør, plast | NOBB VAVVS
60190379 | 283655 | SKJØTEUNION FPL 22X22MM | FPL union | Nei | 41128943 | 5815100 | Deler trykkrør PE |  | 5810330 | Deler for tilførselsrør, plast | NOBB VAVVS
60190382 | 740204 |  | overgangsstykke Raxofix 5312 | Ja | 60677650 | 5893100 | Deler til trykkrør i andre materialer |  | 5830210 | Deler til tilførselsrør, andre materialer | NOBB VAVVS
60190418 | 740308 |  | Kobberrør EN 1057 2,5m | Ja | 60183567 | 5820250 | Kobberrør rette |  | 5820100 | Tilførselsrør metall (tidl Kobberrør glødet kveil) | NOBB VAVVS
60190420 | 740392 |  | VARMGALV. STÅL LØSFLENS BOR.PN16 RAT.PN16 | Ja | 60186107 | 5815100 | Deler trykkrør PE |  | 5810330 | Deler for tilførselsrør, plast | NOBB VAVVS
60190429 | 215756 | OVERGANGSNIPPEL 1/2X1/8" | Overgangsnippel | Ja | 41689557 | 5827100 | Messingdeler for trykkrør |  | 5820210 | Deler for tilførselsrør, metall | NOBB VAVVS
60190429 | 283655 | OVERGANGSNIPPEL 1/2X1/8" | Overgangsnippel | Nei | 41689557 | 5827100 | Messingdeler for trykkrør |  | 5820210 | Deler for tilførselsrør, metall | NOBB VAVVS
60190434 | 740204 |  | Megapress S glidemuffe | Ja | 60178132 | 5855200 | Deler karbonrør |  | 5820210 | Deler for tilførselsrør, metall | NOBB VAVVS
60190438 | 276835 | RØR-I-RØR 15X2.5/25 RØD 200M | UNIPEX rør-i-rør 15 x 2.5/25 mm | Ja | 60650735 | 5810200 | Trykkrør PEX |  | 5810100 | Tilførselsrør plast (tidl Trykkrør PE) | NOBB VAVVS
60190444 | 741032 |  | S/750 Reduksjonskupling Galvanisert EPDM | Ja | 60187616 | 5815300 | Kuplinger rør i rørsystemer |  | 5810550 | Deler for rørsystemer | NOBB VAVVS
60190445 | 283655 | OVERG.M.INNVGJ 15MMX3/4" STEELPRES | STEELPRES OVERGANGSMUFFE M/INNV GJ | Ja | 60181389 | 5855200 | Deler karbonrør |  | 5820210 | Deler for tilførselsrør, metall | NOBB VAVVS
60190453 | 267542 |  | D50 GF PRIMOFIT PAKN. SETT KOMPL. NBR PE | Ja | 60174968 | 5887100 | Deler til Galvaniserte rør |  | 5820210 | Deler for tilførselsrør, metall | NOBB VAVVS
60190484 | 215954 | UNIVERSALRØR A50 ALUPEX 3,2M | A 50 RETT LGD. A 3,2 M LK UNIVERSALRØR ALUPEX | Ja | 60176158 | 5810300 | Trykkrør (rør i rør) |  | 5810100 | Tilførselsrør plast (tidl Trykkrør PE) | NOBB VAVVS
60190484 | 283655 | UNIVERSALRØR A50 ALUPEX 3,2M | A 50 RETT LGD. A 3,2 M LK UNIVERSALRØR ALUPEX | Nei | 60176158 | 5810300 | Trykkrør (rør i rør) |  | 5810100 | Tilførselsrør plast (tidl Trykkrør PE) | NOBB VAVVS
60190488 | 740204 |  | Megapress S glidemuffe | Ja | 60178132 | 5855200 | Deler karbonrør |  | 5820210 | Deler for tilførselsrør, metall | NOBB VAVVS
60190495 | 216269 | T-RØR MAPRESS EL.FORS 22X28X22 | Mapress El-Forsinket T-rør redusert | Ja | 60185314 | 5855200 | Deler karbonrør |  | 5820210 | Deler for tilførselsrør, metall | NOBB VAVVS
60190495 | 283655 | T-RØR MAPRESS EL.FORS 22X28X22 | Mapress El-Forsinket T-rør redusert | Nei | 60185314 | 5855200 | Deler karbonrør |  | 5820210 | Deler for tilførselsrør, metall | NOBB VAVVS
60190505 | 726056 | RØRKUPLING 316L, 36-39 MM NBR | Rørkupling 316L, NBR PN16 Strekkfast | Ja | 60181851 | 5835200 | Deler rustfrie rør |  | 5820210 | Deler for tilførselsrør, metall | NOBB VAVVS
60190527 | 740392 |  | PE100 T-RØR RED. LANG FOR EL-SVEIS SDR11 | Ja | 60186105 | 5815100 | Deler trykkrør PE |  | 5810330 | Deler for tilførselsrør, plast | NOBB VAVVS
60190533 | 283655 | UNIONSNØKKEL 25/65-FAST F/MUTTER | Unionsnøkkel 25/65-fast f/mutter | Ja | 60181426 | 5835200 | Deler rustfrie rør |  | 5820210 | Deler for tilførselsrør, metall | NOBB VAVVS
60190538 | 204439 |  | PE 100 SDR 11 sentrisk dim.overgang kort | Ja | 60174252 | 5815100 | Deler trykkrør PE |  | 5810330 | Deler for tilførselsrør, plast | NOBB VAVVS
60190538 | 283655 |  | PE 100 SDR 11 sentrisk dim.overgang kort | Nei | 60174252 | 5815100 | Deler trykkrør PE |  | 5810330 | Deler for tilførselsrør, plast | NOBB VAVVS
60190543 | 740392 |  | PE100 RC BEND 11° SØMLØST SDR17 R=1,5xD | Ja | 60186104 | 5815100 | Deler trykkrør PE |  | 5810330 | Deler for tilførselsrør, plast | NOBB VAVVS
60190544 | 247678 |  | TUBOLIT DUOSPLIT PREISOL. DOBLE KOBBERRØR | Ja | 60182364 | 5820150 | Kobberrør glødet kveil, isolert |  | 5820100 | Tilførselsrør metall (tidl Kobberrør glødet kveil) | NOBB VAVVS
60190547 | 740264 |  | RAUPIANO bend 87 grader | Ja | 60181791 | 5505150 | Deler til avløpsrør |  | 5501210 | Deler til avløpsrør, plast | NOBB VAVVS
60190558 | 740664 |  | 1" PASSBIT, PLAST M/SIL F/5 M3 VANNMÅLER, L = 190 MM, NR. 52 | Ja | 60180818 | 5827100 | Messingdeler for trykkrør |  | 5820210 | Deler for tilførselsrør, metall | NOBB VAVVS
60190563 | 283655 |  | PLASSON SERIE.1 TIPPUNION UTV.GJ BSP | Nei | 60186141 | 5815100 | Deler trykkrør PE |  | 5810330 | Deler for tilførselsrør, plast | NOBB VAVVS
60190563 | 740392 |  | PLASSON SERIE.1 TIPPUNION UTV.GJ BSP | Ja | 60186141 | 5815100 | Deler trykkrør PE |  | 5810330 | Deler for tilførselsrør, plast | NOBB VAVVS
60190569 | 283655 |  | Plasson El-Anb-Klammer PE100/Ventil SDR11 | Nei | 60186171 | 5815100 | Deler trykkrør PE |  | 5810330 | Deler for tilførselsrør, plast | NOBB VAVVS
60190569 | 740392 |  | Plasson El-Anb-Klammer PE100/Ventil SDR11 | Ja | 60186171 | 5815100 | Deler trykkrør PE |  | 5810330 | Deler for tilførselsrør, plast | NOBB VAVVS
60190576 | 740780 |  | 1/2 x 15mm TIPPUNION | Ja | 60183305 | 5827100 | Messingdeler for trykkrør |  | 5820210 | Deler for tilførselsrør, metall | NOBB VAVVS
60190583 | 267542 |  | KRAVE LANG ENDE PE100 / SDR11 | Ja | 60175035 | 5815100 | Deler trykkrør PE |  | 5810330 | Deler for tilførselsrør, plast | NOBB VAVVS
60190596 | 740204 |  | Megapress S XL, Overgang m/SC-Contur | Ja | 60178132 | 5855200 | Deler karbonrør |  | 5820210 | Deler for tilførselsrør, metall | NOBB VAVVS
60190606 | 200868 |  | WAVIN X-STREAM ENDELOKK | Ja | 40208670 | 5410100 | Deler til drensrør/overvannsrør |  | 5401300 | Deler til drensrør og overvannsrør | NOBB VAVVS
60190606 | 283655 |  | WAVIN X-STREAM ENDELOKK | Nei | 40208670 | 5410100 | Deler til drensrør/overvannsrør |  | 5401300 | Deler til drensrør og overvannsrør | NOBB VAVVS
60190615 | 267542 |  | FILTERHUS 305 ABS/EPDM | Ja | 60653308 | 5815220 | Deler trykkrør andre typer plast |  | 5810330 | Deler for tilførselsrør, plast | NOBB VAVVS
60190630 | 740392 |  | PE100 KRAGE FORLENGET MED FASTPUNKT SDR11 L=1,2 METER | Ja | 60186104 | 5815100 | Deler trykkrør PE |  | 5810330 | Deler for tilførselsrør, plast | NOBB VAVVS
60190635 | 740204 |  | Megapress S pakning, FKM | Ja | 60178132 | 5855200 | Deler karbonrør |  | 5820210 | Deler for tilførselsrør, metall | NOBB VAVVS
60190642 | 740628 |  | PE100-krage kort, konet for spjeldventil d710mm SDR26 | Ja | 60179883 | 5815100 | Deler trykkrør PE |  | 5810330 | Deler for tilførselsrør, plast | NOBB VAVVS
60190654 | 283655 | KGS GII EPDM DN 40 PN 10-40 | Klinger KGS GII stålarmert EPDM fl.pk | Nei | 60182781 | 5855200 | Deler karbonrør |  | 5820210 | Deler for tilførselsrør, metall | NOBB VAVVS
60190654 | 740280 | KGS GII EPDM DN 40 PN 10-40 | Klinger KGS GII stålarmert EPDM fl.pk | Ja | 60182781 | 5855200 | Deler karbonrør |  | 5820210 | Deler for tilførselsrør, metall | NOBB VAVVS
60190665 | 267542 |  | ANBORRINGSKLAMMER MED KNIV, KIT | Ja | 60175008 | 5815100 | Deler trykkrør PE |  | 5810330 | Deler for tilførselsrør, plast | NOBB VAVVS
60190671 | 216269 | MUFFE MAPRESS EL.FORSINKET 88,9MM | Mapress El-Forsinket muffe | Ja | 60185311 | 5855200 | Deler karbonrør |  | 5820210 | Deler for tilførselsrør, metall | NOBB VAVVS
60190671 | 283655 | MUFFE MAPRESS EL.FORSINKET 88,9MM | Mapress El-Forsinket muffe | Nei | 60185311 | 5855200 | Deler karbonrør |  | 5820210 | Deler for tilførselsrør, metall | NOBB VAVVS
60190675 | 420984 |  | ACO PIPE 160x3000MM RØR MED MUFFE BEGGE ENDER | Ja | 60174413 | 5501250 | Avløpsrør rustfritt stål |  | 5505110 | Avløpsrør, metall | NOBB VAVVS
60190682 | 204439 |  | Krympestrømpe Covalence TPSM sort L=225 mm | Ja | 60174175 | 5505100 | Deler til avløpsrør isolert |  | 5501210 | Deler til avløpsrør, plast | NOBB VAVVS
60190688 | 214995 |  | Overgangsmuffe press 316 | Ja | 60637290 | 5845200 | Deler syrefaste rør |  | 5820210 | Deler for tilførselsrør, metall | NOBB VAVVS
60190705 | 283655 |  | PE100 RED.KONS KORT F/SP-SVEIS SDR11 | Nei | 60186104 | 5815100 | Deler trykkrør PE |  | 5810330 | Deler for tilførselsrør, plast | NOBB VAVVS
60190705 | 740392 |  | PE100 RED.KONS KORT F/SP-SVEIS SDR11 | Ja | 60186104 | 5815100 | Deler trykkrør PE |  | 5810330 | Deler for tilførselsrør, plast | NOBB VAVVS
60190709 | 420984 |  | MODULAR 200 RENNE AISI304 | Ja | 60174449 | 5501250 | Avløpsrør rustfritt stål |  | 5505110 | Avløpsrør, metall | NOBB VAVVS
60190710 | 267542 |  | MULTI/JOINT 3007+ SKJØTEMUFFE NBR/A2 | Ja | 60174971 | 5893100 | Deler til trykkrør i andre materialer |  | 5830210 | Deler til tilførselsrør, andre materialer | NOBB VAVVS
60190724 | 740308 |  | Ramme og Dør for varmeskap (8377609) | Ja | 60183669 | 5827100 | Messingdeler for trykkrør |  | 5820210 | Deler for tilførselsrør, metall | NOBB VAVVS
60190731 | 200868 |  | WAVIN PE-RT PRO3 Soft GULVVARMERØR 600m | Ja | 60174070 | 5810400 | Rør gulvvarme |  | 5810260 | Tilførselsrør, plast, gulvvarme/gatevarme | NOBB VAVVS
60190737 | 216269 | GRENRØR PE 45° 125X110MM | PE grenrør 45° | Ja | 42013021 | 5505150 | Deler til avløpsrør |  | 5501210 | Deler til avløpsrør, plast | NOBB VAVVS
60190737 | 283655 | GRENRØR PE 45° 125X110MM | PE grenrør 45° | Nei | 42013021 | 5505150 | Deler til avløpsrør |  | 5501210 | Deler til avløpsrør, plast | NOBB VAVVS
60190754 | 209298 | ENDESTYKKE WGF 1" (PAR) | Uponor Vario B Endestykke WGF | Ja | 41864443 | 5815550 | Gulvvarmesystemer (ekskl. rør) |  | 5810410 | Deler for gulvvarme/gatevarme | NOBB Total, NOBB VAVVS
60190754 | 283655 | ENDESTYKKE WGF 1" (PAR) | Uponor Vario B Endestykke WGF | Nei | 41864443 | 5815550 | Gulvvarmesystemer (ekskl. rør) |  | 5810410 | Deler for gulvvarme/gatevarme | NOBB VAVVS
60190758 | 216269 | REDUKSJON SILENTPP 75X50MM | Silent-PP reduksjon | Ja | 60185385 | 5505150 | Deler til avløpsrør |  | 5501210 | Deler til avløpsrør, plast | NOBB VAVVS
60190770 | 740628 |  | PE100 T-rør lang, SDR11 | Ja | 60179888 | 5815100 | Deler trykkrør PE |  | 5810330 | Deler for tilførselsrør, plast | NOBB VAVVS
60190775 | 267542 |  | MUFFE TP PVC-U | Ja | 60175000 | 5815220 | Deler trykkrør andre typer plast |  | 5810330 | Deler for tilførselsrør, plast | NOBB VAVVS
60190781 | 740628 |  | PE100 El.adapter 90° innv.gj. messing | Ja | 60179883 | 5815100 | Deler trykkrør PE |  | 5810330 | Deler for tilførselsrør, plast | NOBB VAVVS
60190801 | 215909 | INNBYG DN900 TYPE PZ VF EPDM PN16 | INNBYGNINGSSTYKKE DN900 TYPE PZ VF EPDM PN16 | Ja | 60175565 | 5865200 | Ikke strekkfaste rørdeler støpejern |  | 5820210 | Deler for tilførselsrør, metall | NOBB VAVVS
60190809 | 740628 |  | PE100-bend 45° SDR17 bøyd rør R=1,5 | Ja | 60179883 | 5815100 | Deler trykkrør PE |  | 5810330 | Deler for tilførselsrør, plast | NOBB VAVVS
60190849 | 740204 |  | 15 Profipress t-rør, SC-Contur, kobber, Viega 2418 | Ja | 60178176 | 5825100 | Pressfittings, kobber |  | 5820210 | Deler for tilførselsrør, metall | NOBB VAVVS
60190851 | 267542 |  | REDUKSJON SPEILSVEIS PE100 / SDR11 | Ja | 60175034 | 5815100 | Deler trykkrør PE |  | 5810330 | Deler for tilførselsrør, plast | NOBB VAVVS
60190861 | 215909 | MELLOMRING DN150 2 E-LOCK | MELLOMRING DN150 2 E-LOCK | Ja | 60175600 | 5865200 | Ikke strekkfaste rørdeler støpejern |  | 5820210 | Deler for tilførselsrør, metall | NOBB VAVVS
60190861 | 283655 | MELLOMRING DN150 2 E-LOCK | MELLOMRING DN150 2 E-LOCK | Nei | 60175600 | 5865200 | Ikke strekkfaste rørdeler støpejern |  | 5820210 | Deler for tilførselsrør, metall | NOBB VAVVS
60190863 | 740116 |  | TIPP UNION DEMOMTERBAR ZAK34 - 32MM PE | Ja | 60188395 | 5865100 | Strekkfaste rørdeler støpejern |  | 5820210 | Deler for tilførselsrør, metall | NOBB VAVVS
60190872 | 726056 |  | A-press galv bend 45 gr. 1 muffe | Ja | 60181812 | 5835200 | Deler rustfrie rør |  | 5820210 | Deler for tilførselsrør, metall | NOBB VAVVS
60190874 | 216269 | T-RØR MAPRESS EL.FORS 108X35X108 | Mapress El-Forsinket T-rør redusert | Ja | 60185314 | 5855200 | Deler karbonrør |  | 5820210 | Deler for tilførselsrør, metall | NOBB VAVVS
60190874 | 283655 | T-RØR MAPRESS EL.FORS 108X35X108 | Mapress El-Forsinket T-rør redusert | Nei | 60185314 | 5855200 | Deler karbonrør |  | 5820210 | Deler for tilførselsrør, metall | NOBB VAVVS
60190876 | 276835 | SVEISESADEL PP-R 63-355/400 MM | Sveisesadel PP-R | Ja | 60650368 | 5505150 | Deler til avløpsrør |  | 5810550 | Deler for rørsystemer | NOBB VAVVS
60190877 | 283655 | ALBUE 32 X 32 MM 45GRADER HVIT | BF HVIT ALBUE 32 X 32 MM 45GRADER | Ja | 42098818 | 5505150 | Deler til avløpsrør |  | 5501210 | Deler til avløpsrør, plast | NOBB VAVVS
60190885 | 214995 |  | T-RØR BE 2'' SCH10S ASTM A403 WP316S | Ja | 60642367 | 5845200 | Deler syrefaste rør |  | 5820210 | Deler for tilførselsrør, metall | NOBB VAVVS
60190904 | 741032 |  | S/422 Anboringskl.EPDM Glv m/SS ST100rill utløps | Ja | 60187583 | 5865100 | Strekkfaste rørdeler støpejern |  | 5820210 | Deler for tilførselsrør, metall | NOBB VAVVS
60190922 | 740756 |  | 1" X 1" ANBO SKJØTEUNION | Ja | 60183065 | 5827100 | Messingdeler for trykkrør |  | 5820210 | Deler for tilførselsrør, metall | NOBB VAVVS
60190927 | 420984 |  | MODULAR 20 RENNE MIDTPL.SLUK Ø142 AISI304 | Ja | 60174449 | 5501250 | Avløpsrør rustfritt stål |  | 5505110 | Avløpsrør, metall | NOBB VAVVS
60190952 | 740392 |  | EL-ANB-KLAMMER PE100 SDR11-26 SDR11 | Ja | 60186171 | 5815100 | Deler trykkrør PE |  | 5810330 | Deler for tilførselsrør, plast | NOBB VAVVS
60190962 | 740628 |  | PVC Muffe innv.lim | Ja | 60179889 | 5815220 | Deler trykkrør andre typer plast |  | 5810330 | Deler for tilførselsrør, plast | NOBB VAVVS
60190965 | 740664 |  | 3/4" NR. 2174423 MESS. SLANGEHYLSE M/VINGEMUTTER OG PAKN., S | Ja | 60180819 | 5827100 | Messingdeler for trykkrør |  | 5820210 | Deler for tilførselsrør, metall | NOBB VAVVS
60190968 | 283655 |  | 10X60 MM DISTANSEKLOSS HVIT | Nei | 60183816 | 5505150 | Deler til avløpsrør |  | 5501210 | Deler til avløpsrør, plast | NOBB VAVVS
60190968 | 740324 |  | 10X60 MM DISTANSEKLOSS HVIT | Ja | 60183816 | 5505150 | Deler til avløpsrør |  | 5501210 | Deler til avløpsrør, plast | NOBB VAVVS
60190969 | 283655 | GRENRØR DRAIN CONEL 90MMX50MM45° | Conel drain grenrør | Ja | 60181449 | 5505150 | Deler til avløpsrør |  | 5501210 | Deler til avløpsrør, plast | NOBB VAVVS
60190976 | 740628 |  | PVC fastflens innv.lim, PN 10/16 | Ja | 60179889 | 5815220 | Deler trykkrør andre typer plast |  | 5810330 | Deler for tilførselsrør, plast | NOBB VAVVS
60190981 | 741228 |  | SUPER MA APPARATBEND DN 50X88GR | Ja | 60178496 | 5505150 | Deler til avløpsrør |  | 5505160 | Deler til avløpsrør, metall | NOBB VAVVS
60190984 | 741000 |  | KOPLINGSNIPPEL 5/8" SL.SPISS 6360C E NITO 3/4" SERIEN (E) | Ja | 60187152 | 5827100 | Messingdeler for trykkrør |  | 5820210 | Deler for tilførselsrør, metall | NOBB VAVVS
60191005 | 740392 |  | PVC ALBUE 90GR INNV.LIM/INNV.GJ "MET" | Ja | 60186119 | 5815100 | Deler trykkrør PE |  | 5810330 | Deler for tilførselsrør, plast | NOBB VAVVS
60191009 | 420984 |  | SLUK 157 OVERDEL F/SMØREMEMBRAN AISI304 | Ja | 60174449 | 5501250 | Avløpsrør rustfritt stål |  | 5505110 | Avløpsrør, metall | NOBB VAVVS
60191012 | 740276 |  | PE100 Segmentbend SDR26 0-30° | Ja | 60182772 | 5815100 | Deler trykkrør PE |  | 5810330 | Deler for tilførselsrør, plast | NOBB VAVVS
60191013 | 740780 |  | 1 x 40 NIPPELMUFFE MESS I/U | Ja | 60183305 | 5827100 | Messingdeler for trykkrør |  | 5820210 | Deler for tilførselsrør, metall | NOBB VAVVS
60191024 | 740116 |  | Flenseovergang DN 200/150 PN10 L=300mm | Ja | 60188398 | 5865100 | Strekkfaste rørdeler støpejern |  | 5820210 | Deler for tilførselsrør, metall | NOBB VAVVS
60191037 | 740280 | KGS/TK SDR 17 NBR DN100 115 X 162 | Klinger KGS/TK SDR 17 NBR | Ja | 60182784 | 5855200 | Deler karbonrør |  | 5820210 | Deler for tilførselsrør, metall | NOBB VAVVS
60191062 | 215954 | SNØSMELTESKINNE PEX 20 X 2 | LK-SNØSMELTESKINNE PEX 20 X 2 | Ja | 41920405 | 5815550 | Gulvvarmesystemer (ekskl. rør) |  | 5810410 | Deler for gulvvarme/gatevarme | NOBB VAVVS
60191068 | 283655 | RAPID KOBLING 75MM | PREIS RAPID KOBLING | Ja | 60181443 | 5501300 | Avløpsrør støpejern/MA |  | 5505110 | Avløpsrør, metall | NOBB VAVVS
60191070 | 740628 |  | PP Nippel utv.gj. | Ja | 60179917 | 5815220 | Deler trykkrør andre typer plast |  | 5810330 | Deler for tilførselsrør, plast | NOBB VAVVS
60191073 | 740496 |  | Lycro DV Dobbelmuffe Rødbrun | Ja | 60188211 | 5410100 | Deler til drensrør/overvannsrør |  | 5401300 | Deler til drensrør og overvannsrør | NOBB VAVVS
60191078 | 740176 |  | BLÜCHER EUROPIPE AD. M/INNV GJ OG SPISS (NPT) | Ja | 60176281 | 5505150 | Deler til avløpsrør |  | 5505160 | Deler til avløpsrør, metall | NOBB VAVVS
60191079 | 740392 |  | PP-HURTIGKOBL. T-RØR 90 | Ja | 60186142 | 5815100 | Deler trykkrør PE |  | 5810330 | Deler for tilførselsrør, plast | NOBB VAVVS
60191096 | 740948 |  | SANHA-THERM OVERGANGSMUFFE INV GJ | Ja | 60186662 | 5855200 | Deler karbonrør |  | 5820210 | Deler for tilførselsrør, metall | NOBB VAVVS
60191103 | 215954 |  | LK PressPex Eco Albu G20x20mm | Ja | 60176036 | 5815300 | Kuplinger rør i rørsystemer |  | 5810550 | Deler for rørsystemer | NOBB VAVVS
60191142 | 740392 |  | PP-HURTIGKOBL. ALB 90 INNV.GJ. | Ja | 60186141 | 5815100 | Deler trykkrør PE |  | 5810330 | Deler for tilførselsrør, plast | NOBB VAVVS
60191144 | 740308 |  | Plugg, push fit | Ja | 60183570 | 5810300 | Trykkrør (rør i rør) |  | 5810100 | Tilførselsrør plast (tidl Trykkrør PE) | NOBB VAVVS
60191148 | 283655 | ALBU OVERGANG M/INNV GJ 22MM X 3/4" | INOXPRES ALBU OVERGANG M/INNV GJ | Ja | 60181392 | 5835200 | Deler rustfrie rør |  | 5820210 | Deler for tilførselsrør, metall | NOBB VAVVS
60191167 | 740628 |  | PE100 Segmentbend 22°, SDR17 Tr.red.fakt. 0,8 | Ja | 60179883 | 5815100 | Deler trykkrør PE |  | 5810330 | Deler for tilførselsrør, plast | NOBB VAVVS
60191178 | 740264 |  | Brannmansjett | Ja | 60181787 | 5505150 | Deler til avløpsrør |  | 1130600 | Branntetting | NOBB VAVVS
60191186 | 267542 |  | KRYSS PVC-U | Ja | 60174991 | 5815220 | Deler trykkrør andre typer plast |  | 5810330 | Deler for tilførselsrør, plast | NOBB VAVVS
60191190 | 740600 |  | AVK VD Skjevring EPDM 0-8 gr PN 10 | Ja | 60175801 | 5865100 | Strekkfaste rørdeler støpejern |  | 5820210 | Deler for tilførselsrør, metall | NOBB VAVVS
60191193 | 215756 | T-RØR M/UTV. GJENGER 3/4" | T-rør m/utv. gjenger | Ja | 41689557 | 5827100 | Messingdeler for trykkrør |  | 5820210 | Deler for tilførselsrør, metall | NOBB VAVVS
60191198 | 741032 |  | S/75 Fleksibel Kupling Galv Nitril-TA Grå f/Maritim | Ja | 60187616 | 5815300 | Kuplinger rør i rørsystemer |  | 5810550 | Deler for rørsystemer | NOBB VAVVS
60191206 | 267542 |  | ANBORRINGSKLAMMER M. KNIV + GASSTOPP | Ja | 60175008 | 5815100 | Deler trykkrør PE |  | 5810330 | Deler for tilførselsrør, plast | NOBB VAVVS
60191218 | 740600 |  | AVK Flensebend.L=255/255 PN10 | Ja | 60175801 | 5865100 | Strekkfaste rørdeler støpejern |  | 5820210 | Deler for tilførselsrør, metall | NOBB VAVVS
60191227 | 740628 |  | CPVC Nippelmuffe innv.lim X innv.NPT mess.gj. | Ja | 60179907 | 6815200 | CPVC Deler for sprinkler |  | 6815210 | Deler og tilbehør for sprinkler, plast | NOBB VAVVS
60191238 | 743276 |  | Blindflens Blå epoxy PN10 | Ja | 60183776 | 5865200 | Ikke strekkfaste rørdeler støpejern |  | 5820210 | Deler for tilførselsrør, metall | NOBB VAVVS
60191240 | 283655 |  | Anb.klammer f.PVC/PE rør,Hawle5250 | Nei | 60188415 | 5865100 | Strekkfaste rørdeler støpejern |  | 5820210 | Deler for tilførselsrør, metall | NOBB VAVVS
60191240 | 740116 |  | Anb.klammer f.PVC/PE rør,Hawle5250 | Ja | 60188415 | 5865100 | Strekkfaste rørdeler støpejern |  | 5820210 | Deler for tilførselsrør, metall | NOBB VAVVS
60191253 | 216269 | KULEGREN 2 TILLØP PE 90° 75X75MM | PE kulegren 88,5°, 2 tilkoplinger 90° | Ja | 42012945 | 5505150 | Deler til avløpsrør |  | 5501210 | Deler til avløpsrør, plast | NOBB VAVVS
60191254 | 741032 |  | Nr/E498 Flensadapternippel SS316 m/SS flens PN10/16 | Ja | 60675671 | 5845100 | Flenser syrefaste rør |  | 5820210 | Deler for tilførselsrør, metall | NOBB VAVVS
60191257 | 740392 |  | PVC REDUKSJON UTV.LIM / INNV.GJ | Ja | 60186119 | 5815100 | Deler trykkrør PE |  | 5810330 | Deler for tilførselsrør, plast | NOBB VAVVS
60191258 | 283655 |  | Notap Påstikksklammer S1 | Nei | 60187066 | 5865200 | Ikke strekkfaste rørdeler støpejern |  | 5820210 | Deler for tilførselsrør, metall | NOBB VAVVS
60191258 | 740972 |  | Notap Påstikksklammer S1 | Ja | 60187066 | 5865200 | Ikke strekkfaste rørdeler støpejern |  | 5820210 | Deler for tilførselsrør, metall | NOBB VAVVS
60191259 | 740488 |  | PE100 Segm.sveist bend SDR11 | Ja | 60187986 | 5815100 | Deler trykkrør PE |  | 5810330 | Deler for tilførselsrør, plast | NOBB VAVVS
60191261 | 740628 |  | PE100 T-rør red. lang prefab SDR11 | Ja | 60179888 | 5815100 | Deler trykkrør PE |  | 5810330 | Deler for tilførselsrør, plast | NOBB VAVVS
60191267 | 283655 |  | ACO PIPE 110X2000MM RØR MED MUFFE | Nei | 60174413 | 5501250 | Avløpsrør rustfritt stål |  | 5505110 | Avløpsrør, metall | NOBB VAVVS
60191267 | 420984 |  | ACO PIPE 110X2000MM RØR MED MUFFE | Ja | 60174413 | 5501250 | Avløpsrør rustfritt stål |  | 5505110 | Avløpsrør, metall | NOBB VAVVS
60191280 | 276835 | BEND 45° PP-R 25 UTV./INNV. | Vinkel 45° PP-R utvendig/innvendig | Ja | 60650368 | 5505150 | Deler til avløpsrør |  | 5810550 | Deler for rørsystemer | NOBB VAVVS
60191288 | 740628 |  | PE100 Reduksjon lang, SDR11, Konsentrisk | Ja | 60179883 | 5815100 | Deler trykkrør PE |  | 5810330 | Deler for tilførselsrør, plast | NOBB VAVVS
60191293 | 740628 |  | Flexkobling Reduksjon | Ja | 60179874 | 5815220 | Deler trykkrør andre typer plast |  | 5810330 | Deler for tilførselsrør, plast | NOBB VAVVS
60191298 | 276835 | FORDELER 2 KURSER MESSING 3/4X16 MM | TECEflex fordeler 2 kurser. messing | Ja | 60650400 | 5815250 | Fordelere rør i rørsystemer |  | 5810550 | Deler for rørsystemer | NOBB VAVVS
60191302 | 283655 |  | FLENSEMUFFE SYSTEM 2000 F/PVC-PE PN10 | Nei | 60188401 | 5865100 | Strekkfaste rørdeler støpejern |  | 5820210 | Deler for tilførselsrør, metall | NOBB VAVVS
60191302 | 740116 |  | FLENSEMUFFE SYSTEM 2000 F/PVC-PE PN10 | Ja | 60188401 | 5865100 | Strekkfaste rørdeler støpejern |  | 5820210 | Deler for tilførselsrør, metall | NOBB VAVVS
60191303 | 215954 |  | LK PressPex Eco T-Rør | Ja | 60176036 | 5815300 | Kuplinger rør i rørsystemer |  | 5810550 | Deler for rørsystemer | NOBB VAVVS
60191308 | 740204 |  | Sanpress inox muffenippel, syrefast stål, | Ja | 60650472 | 5845200 | Deler syrefaste rør |  | 5820210 | Deler for tilførselsrør, metall | NOBB VAVVS
60191317 | 216269 | BEND SILENTPP 30° 50MM | Silent-PP bend: 30° | Ja | 60185385 | 5505150 | Deler til avløpsrør |  | 5501210 | Deler til avløpsrør, plast | NOBB VAVVS
60191337 | 740392 |  | PE100 PREFAB BEND 30GR SDR33 | Ja | 60186104 | 5815100 | Deler trykkrør PE |  | 5810330 | Deler for tilførselsrør, plast | NOBB VAVVS
60191340 | 740264 |  | Skyvehylse til REHAU fittings | Ja | 60679924 | 5815550 | Gulvvarmesystemer (ekskl. rør) |  | 5810410 | Deler for gulvvarme/gatevarme | NOBB VAVVS
60191360 | 740308 |  | Skapmuffe 2012 | Ja | 60183570 | 5810300 | Trykkrør (rør i rør) |  | 5810100 | Tilførselsrør plast (tidl Trykkrør PE) | NOBB VAVVS
60191367 | 740176 |  | BLÜCHER EUROPIPE AVLØPSRØR M/1 MUFFE AISI304 | Ja | 60176259 | 5501250 | Avløpsrør rustfritt stål |  | 5505110 | Avløpsrør, metall | NOBB VAVVS
60191374 | 740392 |  | PP-HURTIGKOBL. ADAPTOR UTV. GJ. | Ja | 60186141 | 5815100 | Deler trykkrør PE |  | 5810330 | Deler for tilførselsrør, plast | NOBB VAVVS
60191390 | 283655 |  | 10X70 MM DISTANSEKLOSS HVIT | Nei | 60183816 | 5505150 | Deler til avløpsrør |  | 5501210 | Deler til avløpsrør, plast | NOBB VAVVS
60191390 | 740324 |  | 10X70 MM DISTANSEKLOSS HVIT | Ja | 60183816 | 5505150 | Deler til avløpsrør |  | 5501210 | Deler til avløpsrør, plast | NOBB VAVVS
60191400 | 740628 |  | PE100 Reduksjon lang, SDR11, Konsentrisk | Ja | 60179883 | 5815100 | Deler trykkrør PE |  | 5810330 | Deler for tilførselsrør, plast | NOBB VAVVS
60191414 | 740276 |  | PE100 Krave lang f/tilkobling i kum SDR17 L:1m | Ja | 60182772 | 5815100 | Deler trykkrør PE |  | 5810330 | Deler for tilførselsrør, plast | NOBB VAVVS
60191426 | 215800 |  | Roth minifordelersett u. avst. | Ja | 60177336 | 5815250 | Fordelere rør i rørsystemer |  | 5810550 | Deler for rørsystemer | NOBB VAVVS
60191441 | 267542 |  | iJOINT REPARASJONSMUFFE, PP | Ja | 60175024 | 5815100 | Deler trykkrør PE |  | 5810330 | Deler for tilførselsrør, plast | NOBB VAVVS
60191455 | 283655 |  | Endekappe Ø 131-160 m/avstikk 2" | Nei | 60188408 | 5865100 | Strekkfaste rørdeler støpejern |  | 5820210 | Deler for tilførselsrør, metall | NOBB VAVVS
60191455 | 740116 |  | Endekappe Ø 131-160 m/avstikk 2" | Ja | 60188408 | 5865100 | Strekkfaste rørdeler støpejern |  | 5820210 | Deler for tilførselsrør, metall | NOBB VAVVS
60191461 | 743072 |  | REDVDN-15/12L SNITTRING REDUKSJON | Ja | 60184523 | 5815300 | Kuplinger rør i rørsystemer |  | 5810550 | Deler for rørsystemer | NOBB VAVVS
60191472 | 283655 |  | ADAPTER PE100/MESS F. EL/SPEIL UTV.GJ. | Nei | 60186104 | 5815100 | Deler trykkrør PE |  | 5810330 | Deler for tilførselsrør, plast | NOBB VAVVS
60191472 | 740392 |  | ADAPTER PE100/MESS F. EL/SPEIL UTV.GJ. | Ja | 60186104 | 5815100 | Deler trykkrør PE |  | 5810330 | Deler for tilførselsrør, plast | NOBB VAVVS
60191475 | 740392 |  | PE80 AVLØP RED. EKSENTRISK | Ja | 60186116 | 5815100 | Deler trykkrør PE |  | 5810330 | Deler for tilførselsrør, plast | NOBB VAVVS
60191489 | 283655 |  | AVK Dobbeltmuffe tyton f/stpj.PN16. | Nei | 60175801 | 5865100 | Strekkfaste rørdeler støpejern |  | 5820210 | Deler for tilførselsrør, metall | NOBB VAVVS
60191489 | 740600 |  | AVK Dobbeltmuffe tyton f/stpj.PN16. | Ja | 60175801 | 5865100 | Strekkfaste rørdeler støpejern |  | 5820210 | Deler for tilførselsrør, metall | NOBB VAVVS
60191504 | 204439 |  | PE 100 SDR 17 sentrisk dim.overgang kort | Ja | 60174252 | 5815100 | Deler trykkrør PE |  | 5810330 | Deler for tilførselsrør, plast | NOBB VAVVS
60191504 | 283655 |  | PE 100 SDR 17 sentrisk dim.overgang kort | Nei | 60174252 | 5815100 | Deler trykkrør PE |  | 5810330 | Deler for tilførselsrør, plast | NOBB VAVVS
60191508 | 209298 | T-RØR REDUKSJON 20-20-16 | Uponor S-Press PLUS t-rør reduksjon | Ja | 41867122 | 5815200 | Deler trykkrør flerlags |  | 5810360 | Deler for tilførselsrør, flerlags | NOBB VAVVS, NOBB Total
60191508 | 283655 | T-RØR REDUKSJON 20-20-16 | Uponor S-Press PLUS t-rør reduksjon | Nei | 41867122 | 5815200 | Deler trykkrør flerlags |  | 5810360 | Deler for tilførselsrør, flerlags | NOBB VAVVS
60191514 | 420984 |  | MODULAR 125 RENNE AISI304 | Ja | 60174449 | 5501250 | Avløpsrør rustfritt stål |  | 5505110 | Avløpsrør, metall | NOBB VAVVS
60191519 | 420984 |  | MODULAR 125 TETT ENDE AISI304 | Ja | 60174449 | 5501250 | Avløpsrør rustfritt stål |  | 5505110 | Avløpsrør, metall | NOBB VAVVS
60191524 | 283655 | KGS/TK SDR 11 EPDM DN80 84 X 142 | Klinger KGS/TK SDR 11 EPDM | Nei | 60182784 | 5855200 | Deler karbonrør |  | 5820210 | Deler for tilførselsrør, metall | NOBB VAVVS
60191524 | 740280 | KGS/TK SDR 11 EPDM DN80 84 X 142 | Klinger KGS/TK SDR 11 EPDM | Ja | 60182784 | 5855200 | Deler karbonrør |  | 5820210 | Deler for tilførselsrør, metall | NOBB VAVVS
60191527 | 267542 |  | BEND 90° LANG ENDE PE100 / SDR17 | Ja | 60175034 | 5815100 | Deler trykkrør PE |  | 5810330 | Deler for tilførselsrør, plast | NOBB VAVVS
60191535 | 267542 |  | UNION ABS/MS/EPDM metrisk R | Ja | 60174981 | 5815220 | Deler trykkrør andre typer plast |  | 5810330 | Deler for tilførselsrør, plast | NOBB VAVVS
60191539 | 283655 | TREDELT KULEVENTIL M/HENDEL 22MM | INOXPRES 3-DELT KULEVENTIL M/HENDEL | Ja | 60181392 | 5835200 | Deler rustfrie rør |  | 5820210 | Deler for tilførselsrør, metall | NOBB VAVVS
60191545 | 741032 |  | S/741 Flensadapter Galvanisert EPDM PN10 m/skive | Ja | 60675660 | 5855100 | Flenser karbonrør |  | 5820210 | Deler for tilførselsrør, metall | NOBB VAVVS
60191547 | 420984 |  | ACO PIPE 160x4000MM RØR MED MUFFE | Ja | 60174413 | 5501250 | Avløpsrør rustfritt stål |  | 5505110 | Avløpsrør, metall | NOBB VAVVS
60191548 | 420984 |  | ACO modular gulvbrønn 125 W153/125 L500/500 H95 | Ja | 60174449 | 5501250 | Avløpsrør rustfritt stål |  | 5505110 | Avløpsrør, metall | NOBB VAVVS
60191549 | 740628 |  | Camlock kobling 633/B hun-del | Ja | 60179889 | 5815220 | Deler trykkrør andre typer plast |  | 5810330 | Deler for tilførselsrør, plast | NOBB VAVVS
60191562 | 204439 |  | PP Pragma Infra bend | Ja | 60174278 | 5410100 | Deler til drensrør/overvannsrør |  | 5401300 | Deler til drensrør og overvannsrør | NOBB VAVVS
60191562 | 283655 |  | PP Pragma Infra bend | Nei | 60174278 | 5410100 | Deler til drensrør/overvannsrør |  | 5401300 | Deler til drensrør og overvannsrør | NOBB VAVVS
60191564 | 276835 | POLO-KAL NG PP LØPEMUFFE 75 MM | 75 MM POLO-KAL NG PP LØPEMUFFE | Ja | 60648277 | 5505150 | Deler til avløpsrør |  | 5501210 | Deler til avløpsrør, plast | NOBB VAVVS
60191571 | 215756 | PAKNING EPDM 3/8"(14X10X15) | Pakning EPDM | Ja | 60667720 | 5815100 | Deler trykkrør PE |  | 5810330 | Deler for tilførselsrør, plast | NOBB VAVVS
60191571 | 283655 | PAKNING EPDM 3/8"(14X10X15) | Pakning EPDM | Nei | 60667720 | 5815100 | Deler trykkrør PE |  | 5810330 | Deler for tilførselsrør, plast | NOBB VAVVS
60191573 | 283655 | NIPPEL M/PAKNING 15MM X 1/2" | INOXPRES NIPPEL M/PAKNING | Ja | 60181392 | 5835200 | Deler rustfrie rør |  | 5820210 | Deler for tilførselsrør, metall | NOBB VAVVS
60191587 | 214995 | MUFFE/SPISS BEND (MK) BLS DN150X30° | Muffe/Spiss Bend (MK), BLS | Ja | 60639481 | 5865100 | Strekkfaste rørdeler støpejern |  | 5820210 | Deler for tilførselsrør, metall | NOBB VAVVS
60191596 | 200868 |  | WAVIN X-STREAM GRENRØR | Ja | 60173919 | 5410100 | Deler til drensrør/overvannsrør |  | 5401300 | Deler til drensrør og overvannsrør | NOBB VAVVS
60191597 | 215954 |  | PF Albu 90° AX16 x 1/2" inv. gj | Ja | 60176048 | 5825200 | Pushfittings, kobber forkrommet |  | 5820210 | Deler for tilførselsrør, metall | NOBB VAVVS
60191597 | 283655 |  | PF Albu 90° AX16 x 1/2" inv. gj | Nei | 60176048 | 5825200 | Pushfittings, kobber forkrommet |  | 5820210 | Deler for tilførselsrør, metall | NOBB VAVVS
60191608 | 204439 |  | Klemkopling PEX PN6 | Ja | 60174219 | 5815150 | Deler trykkrør PEX |  | 5810360 | Deler for tilførselsrør, flerlags | NOBB VAVVS
60191608 | 283655 |  | Klemkopling PEX PN6 | Nei | 60174219 | 5815150 | Deler trykkrør PEX |  | 5810360 | Deler for tilførselsrør, flerlags | NOBB VAVVS
60191618 | 740392 |  | Plasson El-Bend 90° Adapt PE100/Mess.utv.gj.BSP | Ja | 60186168 | 5815100 | Deler trykkrør PE |  | 5810330 | Deler for tilførselsrør, plast | NOBB VAVVS
60191631 | 283655 |  | MA APPARATRØR, RETT M/O-RING | Nei | 60178486 | 5505150 | Deler til avløpsrør |  | 5505160 | Deler til avløpsrør, metall | NOBB VAVVS
60191631 | 741228 |  | MA APPARATRØR, RETT M/O-RING | Ja | 60178486 | 5505150 | Deler til avløpsrør |  | 5505160 | Deler til avløpsrør, metall | NOBB VAVVS
60191647 | 741032 |  | N/50 Konsentrisk Overgang Oransje | Ja | 60187611 | 5865100 | Strekkfaste rørdeler støpejern |  | 5820210 | Deler for tilførselsrør, metall | NOBB VAVVS
60191649 | 740664 |  | 2" X 2" RETT NR. 5631016 MESS. PÅFYLLINGSKOBLING, EZZE 1537 | Ja | 60180832 | 5827100 | Messingdeler for trykkrør |  | 5820210 | Deler for tilførselsrør, metall | NOBB VAVVS
60191654 | 740628 |  | PE100 Reduksjon kort, SDR11, Konsentrisk | Ja | 60179889 | 5815220 | Deler trykkrør andre typer plast |  | 5810330 | Deler for tilførselsrør, plast | NOBB VAVVS
60191656 | 267542 |  | ALBUE 45° MUFFESVEIS | Ja | 60175034 | 5815100 | Deler trykkrør PE |  | 5810330 | Deler for tilførselsrør, plast | NOBB VAVVS
60191662 | 214995 |  | MUFFE CU | Ja | 60178848 | 5825100 | Pressfittings, kobber |  | 5820210 | Deler for tilførselsrør, metall | NOBB VAVVS
60191671 | 215954 | FORDELLERØR UNI 2-G15-AVST | LK Fordellerør UNI 2-G15-Avst | Ja | 41920583 | 5815300 | Kuplinger rør i rørsystemer |  | 5810550 | Deler for rørsystemer | NOBB VAVVS
60191683 | 267542 |  | ALBU 45° ABS | Ja | 60653313 | 5815220 | Deler trykkrør andre typer plast |  | 5810330 | Deler for tilførselsrør, plast | NOBB VAVVS
60191684 | 283655 |  | TYPE 205 - 12 LENGDE REPARASJONSMUFFE IPP | Nei | 60188212 | 5865200 | Ikke strekkfaste rørdeler støpejern |  | 5820210 | Deler for tilførselsrør, metall | NOBB VAVVS
60191684 | 741124 |  | TYPE 205 - 12 LENGDE REPARASJONSMUFFE IPP | Ja | 60188212 | 5865200 | Ikke strekkfaste rørdeler støpejern |  | 5820210 | Deler for tilførselsrør, metall | NOBB VAVVS
60191692 | 740392 |  | PE100 T-Rør lang for EL-sveis SDR17 | Ja | 60186105 | 5815100 | Deler trykkrør PE |  | 5810330 | Deler for tilførselsrør, plast | NOBB VAVVS
60191697 | 283655 |  | PE100 Endekappe lang for EL-sveis SDR17 | Nei | 60186109 | 5815100 | Deler trykkrør PE |  | 5810330 | Deler for tilførselsrør, plast | NOBB VAVVS
60191697 | 740392 |  | PE100 Endekappe lang for EL-sveis SDR17 | Ja | 60186109 | 5815100 | Deler trykkrør PE |  | 5810330 | Deler for tilførselsrør, plast | NOBB VAVVS
60191698 | 741000 |  | KOPLINGSNIPPEL 3/4" SL.SPISS 7360B E NITO 1" SERIEN (E) | Ja | 60187152 | 5827100 | Messingdeler for trykkrør |  | 5820210 | Deler for tilførselsrør, metall | NOBB VAVVS
60191703 | 740628 |  | PE100 Reduksjon kort, SDR11, Konsentrisk | Ja | 60179889 | 5815220 | Deler trykkrør andre typer plast |  | 5810330 | Deler for tilførselsrør, plast | NOBB VAVVS
60191712 | 267542 |  | MUFFE GJENGET TP PVC-U | Ja | 60175000 | 5815220 | Deler trykkrør andre typer plast |  | 5810330 | Deler for tilførselsrør, plast | NOBB VAVVS
60191717 | 283655 |  | Distanseklosse hvit | Nei | 60183816 | 5505150 | Deler til avløpsrør |  | 5501210 | Deler til avløpsrør, plast | NOBB VAVVS
60191717 | 740324 |  | Distanseklosse hvit | Ja | 60183816 | 5505150 | Deler til avløpsrør |  | 5501210 | Deler til avløpsrør, plast | NOBB VAVVS
60191723 | 393656 |  | SPILLVANN Ultra Rib 2 - GREN 45gr PP T/GLATT RØR | Ja | 60649089 | 5505150 | Deler til avløpsrør |  | 5501210 | Deler til avløpsrør, plast | NOBB VAVVS
60191728 | 741000 |  | SLANGERØR M/UTV. 3/4" GJ. TIL 3/4" SLANGE NR. 6367 E NITO 3/ | Ja | 60187152 | 5827100 | Messingdeler for trykkrør |  | 5820210 | Deler for tilførselsrør, metall | NOBB VAVVS
60191731 | 283655 |  | AVK Dobbelt muffebend,tyton f/stpj.rør. | Nei | 60175812 | 5865200 | Ikke strekkfaste rørdeler støpejern |  | 5820210 | Deler for tilførselsrør, metall | NOBB VAVVS
60191731 | 740600 |  | AVK Dobbelt muffebend,tyton f/stpj.rør. | Ja | 60175812 | 5865200 | Ikke strekkfaste rørdeler støpejern |  | 5820210 | Deler for tilførselsrør, metall | NOBB VAVVS
60191738 | 216269 | BY-PASS BEND MAPRESS EL.FORS 28MM | Mapress El-Forsinket bypass-rør | Ja | 60185311 | 5855200 | Deler karbonrør |  | 5820210 | Deler for tilførselsrør, metall | NOBB VAVVS
60191738 | 283655 | BY-PASS BEND MAPRESS EL.FORS 28MM | Mapress El-Forsinket bypass-rør | Nei | 60185311 | 5855200 | Deler karbonrør |  | 5820210 | Deler for tilførselsrør, metall | NOBB VAVVS
60191744 | 741032 |  | S/920 Anboringsklammer Galv EPDM m/rillet utg | Ja | 60187583 | 5865100 | Strekkfaste rørdeler støpejern |  | 5820210 | Deler for tilførselsrør, metall | NOBB VAVVS
60191748 | 276835 | BYPASS GULVVARMEFORDELER 1 UTV | TECEfloor bypass | Ja | 60649886 | 5815550 | Gulvvarmesystemer (ekskl. rør) |  | 5810410 | Deler for gulvvarme/gatevarme | NOBB VAVVS
60191754 | 740628 |  | CPVC T-rør innv.limXinnv.limXinnv. NPT gj. | Ja | 60179912 | 6815200 | CPVC Deler for sprinkler |  | 6815210 | Deler og tilbehør for sprinkler, plast | NOBB VAVVS
60191767 | 267542 |  | REDUKSJON LANG ENDE PE100 / SDR11 | Ja | 60175034 | 5815100 | Deler trykkrør PE |  | 5810330 | Deler for tilførselsrør, plast | NOBB VAVVS
60191767 | 283655 |  | REDUKSJON LANG ENDE PE100 / SDR11 | Nei | 60175034 | 5815100 | Deler trykkrør PE |  | 5810330 | Deler for tilførselsrør, plast | NOBB VAVVS
60191770 | 740628 |  | PE100 krage kort, SDR11 | Ja | 60179889 | 5815220 | Deler trykkrør andre typer plast |  | 5810330 | Deler for tilførselsrør, plast | NOBB VAVVS
60191773 | 740628 |  | PVC Union innv.lim | Ja | 60179889 | 5815220 | Deler trykkrør andre typer plast |  | 5810330 | Deler for tilførselsrør, plast | NOBB VAVVS
60191796 | 216269 | REDUKSJON PE 56X50MM KORT | PE reduksjon, kort | Ja | 60185631 | 5505150 | Deler til avløpsrør |  | 5501210 | Deler til avløpsrør, plast | NOBB VAVVS
60191796 | 283655 | REDUKSJON PE 56X50MM KORT | PE reduksjon, kort | Nei | 60185631 | 5505150 | Deler til avløpsrør |  | 5501210 | Deler til avløpsrør, plast | NOBB VAVVS
60191803 | 276835 | UNION 20 MM X 3/4" | TECELOGO UNION | Ja | 60650364 | 5835200 | Deler rustfrie rør |  | 5820210 | Deler for tilførselsrør, metall | NOBB VAVVS
60191815 | 740392 |  | PE100 RC KRAGE FORLENGET SDR11 | Ja | 60186104 | 5815100 | Deler trykkrør PE |  | 5810330 | Deler for tilførselsrør, plast | NOBB VAVVS
60191818 | 216269 | FLENS MUFFE EL.FORSINKET 54MM | Mapress El-Forsinket flens med muffe PN 10/16 | Ja | 60185311 | 5855200 | Deler karbonrør |  | 5820210 | Deler for tilførselsrør, metall | NOBB VAVVS
60191820 | 750282 | T-RØR OVERGANG 50X40X50 SPRINKLER | T-Rør Overgang | Ja | 60769872 | 5815200 | Deler trykkrør flerlags |  | 5810360 | Deler for tilførselsrør, flerlags | NOBB VAVVS
60191821 | 216269 | BEND SILENTPP 30° 125MM | Silent-PP bend: 30° | Ja | 60185385 | 5505150 | Deler til avløpsrør |  | 5501210 | Deler til avløpsrør, plast | NOBB VAVVS
60191826 | 740628 |  | PE100 Segmentbend 22°, SDR11 Tr.red.fakt. 0,8 | Ja | 60179883 | 5815100 | Deler trykkrør PE |  | 5810330 | Deler for tilførselsrør, plast | NOBB VAVVS
60191846 | 214995 |  | Bend 90° press m/2 muffer 316 | Ja | 60637290 | 5845200 | Deler syrefaste rør |  | 5820210 | Deler for tilførselsrør, metall | NOBB VAVVS
60191850 | 743276 |  | Flense-T-rør m/ brannavstikk Blå epoxy PN10 | Ja | 60183776 | 5865200 | Ikke strekkfaste rørdeler støpejern |  | 5820210 | Deler for tilførselsrør, metall | NOBB VAVVS
60191851 | 283655 |  | 8 X 1,0 MM, NR. 1866112 MESS. STØTTEHYLSE KRK 140 F/KOBBERRØ | Nei | 60180820 | 5827100 | Messingdeler for trykkrør |  | 5820210 | Deler for tilførselsrør, metall | NOBB VAVVS
60191851 | 740664 |  | 8 X 1,0 MM, NR. 1866112 MESS. STØTTEHYLSE KRK 140 F/KOBBERRØ | Ja | 60180820 | 5827100 | Messingdeler for trykkrør |  | 5820210 | Deler for tilførselsrør, metall | NOBB VAVVS
60191861 | 740592 | PÅKOBLING DN110 | 110 MM FORSHEDA F-900 BETONGSTIKK | Ja | 60174910 | 5505150 | Deler til avløpsrør |  | 5401300 | Deler til drensrør og overvannsrør | NOBB VAVVS
60191875 | 740948 |  | SANHA-THERM PRESS REDUKSJON 2 MUFFER | Ja | 60186662 | 5855200 | Deler karbonrør |  | 5820210 | Deler for tilførselsrør, metall | NOBB VAVVS
60191885 | 267542 |  | BEND 60° LANG ENDE | Ja | 60175034 | 5815100 | Deler trykkrør PE |  | 5810330 | Deler for tilførselsrør, plast | NOBB VAVVS
60191893 | 743276 |  | Duktil Flensemuffe Express Epoxy | Ja | 60183776 | 5865200 | Ikke strekkfaste rørdeler støpejern |  | 5820210 | Deler for tilførselsrør, metall | NOBB VAVVS
60191901 | 283655 | OVERGANGSMUFFE M/INNVGJ 42MMX1 1/2" | STEELPRES OVERGANGSMUFFE M/INNV GJ | Ja | 60181389 | 5855200 | Deler karbonrør |  | 5820210 | Deler for tilførselsrør, metall | NOBB VAVVS
60191902 | 267542 |  | REDUKSJON LANG ENDE PE100 / SDR11 | Ja | 60175034 | 5815100 | Deler trykkrør PE |  | 5810330 | Deler for tilførselsrør, plast | NOBB VAVVS
60191924 | 215954 |  | LK PressPex Union innv. Gj. A75x21/2" | Ja | 60175983 | 5825200 | Pushfittings, kobber forkrommet |  | 5820210 | Deler for tilførselsrør, metall | NOBB VAVVS
60191930 | 216269 | SPISSENDE MAPRESS EL.FORS. 15X3/8" | Mapress El-Forsinket overgang m/spissende | Ja | 60185311 | 5855200 | Deler karbonrør |  | 5820210 | Deler for tilførselsrør, metall | NOBB VAVVS
60191930 | 283655 | SPISSENDE MAPRESS EL.FORS. 15X3/8" | Mapress El-Forsinket overgang m/spissende | Nei | 60185311 | 5855200 | Deler karbonrør |  | 5820210 | Deler for tilførselsrør, metall | NOBB VAVVS
60191934 | 215756 | VANNMÅLERKOBLING 3/4" X1/2" | Vannmålerkobling | Ja | 41689557 | 5827100 | Messingdeler for trykkrør |  | 5820210 | Deler for tilførselsrør, metall | NOBB VAVVS
60191937 | 740628 |  | PE100 Reduksjon kort, SDR17, Konsentrisk | Ja | 60179889 | 5815220 | Deler trykkrør andre typer plast |  | 5810330 | Deler for tilførselsrør, plast | NOBB VAVVS
60191956 | 740264 |  | Overgang m/ sveisende f/fjernvarmerør SDR11 | Ja | 60181800 | 5891100 | Deler til preisolerte rør fjernvarme |  | 5810420 | Deler til fjernvarmerør, plast | NOBB VAVVS
60191960 | 750282 | PEX 5LAGS 15X2,5 MED VARERØR RØD | 5lags pex med varerør rød | Ja | 60772225 | 5810200 | Trykkrør PEX |  | 5810100 | Tilførselsrør plast (tidl Trykkrør PE) | NOBB VAVVS
60191964 | 420984 |  | ACO PIPE 125MM RØRPAKNING | Ja | 60174413 | 5501250 | Avløpsrør rustfritt stål |  | 5505110 | Avløpsrør, metall | NOBB VAVVS
60191966 | 741032 |  | S/750 Reduksjonskupling Rød EPDM | Ja | 60187616 | 5815300 | Kuplinger rør i rørsystemer |  | 5810550 | Deler for rørsystemer | NOBB VAVVS
60191974 | 740628 |  | PE100 multibend 90° lang, SDR11 | Ja | 60179889 | 5815220 | Deler trykkrør andre typer plast |  | 5810330 | Deler for tilførselsrør, plast | NOBB VAVVS
60191977 | 267542 |  | RØR PVC-U TRANSPARENT PN10 | Ja | 60653336 | 5810320 | Trykkrør andre typer plast |  | 5810100 | Tilførselsrør plast (tidl Trykkrør PE) | NOBB VAVVS
60191993 | 740188 |  | Anboringsklammer innv. Gjenget | Ja | 60177889 | 5860100 | Strekkfaste rør støpejern |  | 5820100 | Tilførselsrør metall (tidl Kobberrør glødet kveil) | NOBB VAVVS
60191995 | 267542 |  | SADEL MED SPISSENDE | Ja | 60175008 | 5815100 | Deler trykkrør PE |  | 5810330 | Deler for tilførselsrør, plast | NOBB VAVVS
60192004 | 420984 |  | MODULAR 200 RENNE AISI316 | Ja | 60174449 | 5501250 | Avløpsrør rustfritt stål |  | 5505110 | Avløpsrør, metall | NOBB VAVVS
60192006 | 743276 |  | Duktil Muffebend Express 11 Epoxy | Ja | 60183776 | 5865200 | Ikke strekkfaste rørdeler støpejern |  | 5820210 | Deler for tilførselsrør, metall | NOBB VAVVS
60192014 | 740780 |  | 1/8R ALBUE INV MESS | Ja | 60183305 | 5827100 | Messingdeler for trykkrør |  | 5820210 | Deler for tilførselsrør, metall | NOBB VAVVS
60192034 | 740488 |  | PE100 Segm.sveist T-rør SDR26 | Ja | 60187986 | 5815100 | Deler trykkrør PE |  | 5810330 | Deler for tilførselsrør, plast | NOBB VAVVS
60192037 | 283655 |  | ACO PIPE 75MM GRENRØR 45° | Nei | 60174419 | 5501250 | Avløpsrør rustfritt stål |  | 5505110 | Avløpsrør, metall | NOBB VAVVS
60192037 | 420984 |  | ACO PIPE 75MM GRENRØR 45° | Ja | 60174419 | 5501250 | Avløpsrør rustfritt stål |  | 5505110 | Avløpsrør, metall | NOBB VAVVS
60192044 | 216269 | UNION MAPRESS SYREFAST 15X3/4" | Mapress Syrefast union innvendige gjenger | Ja | 41695101 | 5845200 | Deler syrefaste rør |  | 5820210 | Deler for tilførselsrør, metall | NOBB VAVVS
60192066 | 726056 |  | A-press galv albu 1 muffe innv. gjenge | Ja | 60181812 | 5835200 | Deler rustfrie rør |  | 5820210 | Deler for tilførselsrør, metall | NOBB VAVVS
60192069 | 740628 |  | PE100 El.sadel | Ja | 60179921 | 5815100 | Deler trykkrør PE |  | 5810330 | Deler for tilførselsrør, plast | NOBB VAVVS
60192074 | 420984 |  | MODULAR 200 RENNE MIDTPL.UTLØP Ø142 | Ja | 60174449 | 5501250 | Avløpsrør rustfritt stål |  | 5505110 | Avløpsrør, metall | NOBB VAVVS
60192092 | 283655 | DOBBELTMUFFE CONEL DRAIN 110MM | Conel drain dobbeltmuffe | Ja | 60181451 | 5505150 | Deler til avløpsrør |  | 5501210 | Deler til avløpsrør, plast | NOBB VAVVS
60192108 | 216269 | FLENS SPISSENDE MAPRESS SYREF 35 | Mapress Syrefast flens m/spissende PN 10/16 | Ja | 41695101 | 5845200 | Deler syrefaste rør |  | 5820210 | Deler for tilførselsrør, metall | NOBB VAVVS
60192110 | 283655 |  | PP-GJ PLUGG M/UTV.GJ.BSP | Nei | 60186140 | 5815100 | Deler trykkrør PE |  | 5810330 | Deler for tilførselsrør, plast | NOBB VAVVS
60192110 | 740392 |  | PP-GJ PLUGG M/UTV.GJ.BSP | Ja | 60186140 | 5815100 | Deler trykkrør PE |  | 5810330 | Deler for tilførselsrør, plast | NOBB VAVVS
60192113 | 267542 |  | Flensekrave PP-H PN10 f/PP trykkrør | Ja | 60175039 | 5815220 | Deler trykkrør andre typer plast |  | 5810330 | Deler for tilførselsrør, plast | NOBB VAVVS
60192121 | 741032 |  | N/10 90° Bend Galvanisert | Ja | 60187611 | 5865100 | Strekkfaste rørdeler støpejern |  | 5820210 | Deler for tilførselsrør, metall | NOBB VAVVS
60192126 | 214995 |  | ALBU CU 90GR | Ja | 60178848 | 5825100 | Pressfittings, kobber |  | 5820210 | Deler for tilførselsrør, metall | NOBB VAVVS
60192141 | 420984 |  | ACO sluk EG fast høyde W300 L300 D110 vertikal | Ja | 60174449 | 5501250 | Avløpsrør rustfritt stål |  | 5505110 | Avløpsrør, metall | NOBB VAVVS
60192146 | 740392 |  | PE100 RED.FLENS LANG F.EL-SVEIS-B PN16 SDR17 | Ja | 60186104 | 5815100 | Deler trykkrør PE |  | 5810330 | Deler for tilførselsrør, plast | NOBB VAVVS
60192154 | 726056 | ALBUE 90° 90 MM X 3" AHL M/INNV.GJ | Albue 90° AHL m/innv.gj. f/PE-trykkrør, PN 16 | Ja | 60181915 | 5815150 | Deler trykkrør PEX |  | 5810330 | Deler for tilførselsrør, plast | NOBB VAVVS
60192156 | 216269 | TIPPUNION MAPRESS 28X1" | Mapress Syrefast union utvendige gjenger | Ja | 41695101 | 5845200 | Deler syrefaste rør |  | 5820210 | Deler for tilførselsrør, metall | NOBB VAVVS
60192156 | 283655 | TIPPUNION MAPRESS 28X1" | Mapress Syrefast union utvendige gjenger | Nei | 41695101 | 5845200 | Deler syrefaste rør |  | 5820210 | Deler for tilførselsrør, metall | NOBB VAVVS
60192162 | 267542 |  | T-RØR 90° SPEILSVEIS PE100 / SDR11 | Ja | 60175037 | 5815100 | Deler trykkrør PE |  | 5810330 | Deler for tilførselsrør, plast | NOBB VAVVS
60192170 | 740392 |  | PE100 T-RØR RED. KORT F/SP-SVEIS SDR11 | Ja | 60186105 | 5815100 | Deler trykkrør PE |  | 5810330 | Deler for tilførselsrør, plast | NOBB VAVVS
60192176 | 741000 |  | 5352E 3/4" NITO 1/2" SERIEN (E) | Ja | 60187152 | 5827100 | Messingdeler for trykkrør |  | 5820210 | Deler for tilførselsrør, metall | NOBB VAVVS
60192180 | 740344 |  | Intern U-formet kobler, HD, A Profil | Ja | 60184445 | 3015220 | Kanaler Tilbehør |  | 6910900 | Tilbehør kanaler | NOBB VAVVS
60192186 | 740392 |  | PVC OVG-NIPP UTV.LIM/INNV.LIM/UTV.GJ | Ja | 60186119 | 5815100 | Deler trykkrør PE |  | 5810330 | Deler for tilførselsrør, plast | NOBB VAVVS
60192188 | 740496 |  | Lycro DV Løpemuffe Sort | Ja | 60188211 | 5410100 | Deler til drensrør/overvannsrør |  | 5401300 | Deler til drensrør og overvannsrør | NOBB VAVVS
60192194 | 740664 |  | 8,0 MM X 1/4", NR. 1885243 FKR. MUTTER KRK 100, EZZE | Ja | 60180824 | 5827100 | Messingdeler for trykkrør |  | 5820210 | Deler for tilførselsrør, metall | NOBB VAVVS
60192195 | 215619 | T-RØR 1150 FORKROMMET 18X15 | 1150 T-rør forkrommet 18x15 | Ja | 60175249 | 5825250 | Rørdeler, CuNi |  | 5820210 | Deler for tilførselsrør, metall | NOBB VAVVS
60192195 | 283655 | T-RØR 1150 FORKROMMET 18X15 | 1150 T-rør forkrommet 18x15 | Nei | 60175249 | 5825250 | Rørdeler, CuNi |  | 5820210 | Deler for tilførselsrør, metall | NOBB VAVVS
60192197 | 267542 |  | Membranventil 317 PP-H/EPDM | Ja | 60175039 | 5815220 | Deler trykkrør andre typer plast |  | 5810330 | Deler for tilførselsrør, plast | NOBB VAVVS
60192201 | 204439 |  | Løsflens, varmgalvanisert, boret iht. PN 10 | Ja | 60174176 | 5815100 | Deler trykkrør PE |  | 5810330 | Deler for tilførselsrør, plast | NOBB VAVVS
60192204 | 283655 | TOP-SIL-ML1 DN 150 PN 10 - 16 | Klinger top-sil-ML1 flenspakning | Nei | 60182782 | 5855200 | Deler karbonrør |  | 5820210 | Deler for tilførselsrør, metall | NOBB VAVVS
60192204 | 740280 | TOP-SIL-ML1 DN 150 PN 10 - 16 | Klinger top-sil-ML1 flenspakning | Ja | 60182782 | 5855200 | Deler karbonrør |  | 5820210 | Deler for tilførselsrør, metall | NOBB VAVVS
60192207 | 740664 |  | 3", NR. 1988104 MESS. MUFFE, INNV. GJ., EZZE 3275 | Ja | 60180819 | 5827100 | Messingdeler for trykkrør |  | 5820210 | Deler for tilførselsrør, metall | NOBB VAVVS
60192208 | 267542 |  | UNION BLIND PVC/EPDM | Ja | 60653530 | 5815220 | Deler trykkrør andre typer plast |  | 5810330 | Deler for tilførselsrør, plast | NOBB VAVVS
60192212 | 216269 | OVG.MUFFE MAPRESS SYREF 15X1/2" | Mapress Syrefast overgangsmuffe innvendige gjenger | Ja | 41695101 | 5845200 | Deler syrefaste rør |  | 5820210 | Deler for tilførselsrør, metall | NOBB VAVVS
60192212 | 283655 | OVG.MUFFE MAPRESS SYREF 15X1/2" | Mapress Syrefast overgangsmuffe innvendige gjenger | Nei | 41695101 | 5845200 | Deler syrefaste rør |  | 5820210 | Deler for tilførselsrør, metall | NOBB VAVVS
60192236 | 267542 |  | Monteringsbrakett for Aktuator for VFA TP | Ja | 60175000 | 5815220 | Deler trykkrør andre typer plast |  | 5810330 | Deler for tilførselsrør, plast | NOBB VAVVS
60192237 | 740628 |  | Flexkobling Reduksjon | Ja | 60179874 | 5815220 | Deler trykkrør andre typer plast |  | 5810330 | Deler for tilførselsrør, plast | NOBB VAVVS
60192242 | 740392 |  | PE100 Albue 30° lang for EL-sveis SDR11 NT | Ja | 60186104 | 5815100 | Deler trykkrør PE |  | 5810330 | Deler for tilførselsrør, plast | NOBB VAVVS
60192247 | 215756 | BACKNUT 11/4" | BACKNUT | Ja | 41689557 | 5827100 | Messingdeler for trykkrør |  | 5820210 | Deler for tilførselsrør, metall | NOBB VAVVS
60192247 | 283655 | BACKNUT 11/4" | BACKNUT | Nei | 41689557 | 5827100 | Messingdeler for trykkrør |  | 5820210 | Deler for tilførselsrør, metall | NOBB VAVVS
60192250 | 740176 |  | BLÜCHER EUROPIPE SV. GRENRØR 87° (316L) | Ja | 60176281 | 5505150 | Deler til avløpsrør |  | 5505160 | Deler til avløpsrør, metall | NOBB VAVVS
60192261 | 215619 | T-RØR 1150 MS 15X15X12 | 1150 T-rør ms 15x15x12 | Ja | 60175249 | 5825250 | Rørdeler, CuNi |  | 5820210 | Deler for tilførselsrør, metall | NOBB VAVVS
60192268 | 267542 |  | T-RØR 90° LANG ENDE PE100 / SDR11 | Ja | 60175037 | 5815100 | Deler trykkrør PE |  | 5810330 | Deler for tilførselsrør, plast | NOBB VAVVS
60192275 | 740628 |  | PVC Endekappe innvendige gjenger | Ja | 60179895 | 5815220 | Deler trykkrør andre typer plast |  | 5810330 | Deler for tilførselsrør, plast | NOBB VAVVS
60192276 | 740392 |  | Plasson El-Muffe PE100 lang type SDR11 | Ja | 60186168 | 5815100 | Deler trykkrør PE |  | 5810330 | Deler for tilførselsrør, plast | NOBB VAVVS
60192285 | 283655 | GAS T-RØR M/OVERGANG 42X28X42MM | Inoxpres Gas t-rør m/overgang | Ja | 60181392 | 5835200 | Deler rustfrie rør |  | 5820210 | Deler for tilførselsrør, metall | NOBB VAVVS
60192289 | 740264 |  | RAUPIANO grenrør 45 grader | Ja | 60181791 | 5505150 | Deler til avløpsrør |  | 5501210 | Deler til avløpsrør, plast | NOBB VAVVS
60192307 | 740600 |  | AVK Blindflens m/gjenge.dukt.stpj.PN10 | Ja | 60175801 | 5865100 | Strekkfaste rørdeler støpejern |  | 5820210 | Deler for tilførselsrør, metall | NOBB VAVVS
60192308 | 740628 |  | PE100-RC el-sveis albue 90° | Ja | 60179883 | 5815100 | Deler trykkrør PE |  | 5810330 | Deler for tilførselsrør, plast | NOBB VAVVS
60192311 | 267542 |  | REPARASJONSSKLAMMER, KIT | Ja | 60175008 | 5815100 | Deler trykkrør PE |  | 5810330 | Deler for tilførselsrør, plast | NOBB VAVVS
60192334 | 726056 |  | 22 X 18 X 22 MM T-RØR SYREF. PRESSFITTING | Ja | 60181884 | 5845200 | Deler syrefaste rør |  | 5820210 | Deler for tilførselsrør, metall | NOBB VAVVS
60192341 | 726056 | RØRKUPLING 316L, 210-223 MM EPDM | Rørkupling 316L, EPDM PN6 Strekkfast | Ja | 60181851 | 5835200 | Deler rustfrie rør |  | 5820210 | Deler for tilførselsrør, metall | NOBB VAVVS
60192360 | 740600 |  | AVK Flensemuffe tyton til stpj.rør.PN16 | Ja | 60175801 | 5865100 | Strekkfaste rørdeler støpejern |  | 5820210 | Deler for tilførselsrør, metall | NOBB VAVVS
60192365 | 283655 |  | PE100 Red.Kons lang for EL-sveis SDR11 | Nei | 60186104 | 5815100 | Deler trykkrør PE |  | 5810330 | Deler for tilførselsrør, plast | NOBB VAVVS
60192365 | 740392 |  | PE100 Red.Kons lang for EL-sveis SDR11 | Ja | 60186104 | 5815100 | Deler trykkrør PE |  | 5810330 | Deler for tilførselsrør, plast | NOBB VAVVS
60192372 | 267542 |  | BEND 45° LANG ENDE | Ja | 60175034 | 5815100 | Deler trykkrør PE |  | 5810330 | Deler for tilførselsrør, plast | NOBB VAVVS
60192391 | 740664 |  | 1/2" NR. 2174217 MESS. SLANGENIPPEL UTV. GJ. X SL., EZZE 341 | Ja | 60180819 | 5827100 | Messingdeler for trykkrør |  | 5820210 | Deler for tilførselsrør, metall | NOBB VAVVS
60192406 | 209298 | KOMPOSITT ALBUE 63-63 PPSU | Uponor S-Press Kompositt albue PPSU | Ja | 41867122 | 5815200 | Deler trykkrør flerlags |  | 5810360 | Deler for tilførselsrør, flerlags | NOBB VAVVS, NOBB Total
60192406 | 283655 | KOMPOSITT ALBUE 63-63 PPSU | Uponor S-Press Kompositt albue PPSU | Nei | 41867122 | 5815200 | Deler trykkrør flerlags |  | 5810360 | Deler for tilførselsrør, flerlags | NOBB VAVVS
60192426 | 420984 |  | ACO hygenisk sluk 218 teleskopisk horisontal flens | Ja | 60174449 | 5501250 | Avløpsrør rustfritt stål |  | 5505110 | Avløpsrør, metall | NOBB VAVVS
60192440 | 740628 |  | PE100 Segmentbend 11°, SDR17 Tr.red.fakt. 0,8 | Ja | 60179883 | 5815100 | Deler trykkrør PE |  | 5810330 | Deler for tilførselsrør, plast | NOBB VAVVS
60192448 | 740948 |  | SANHA-THERM PRESS ALBU 90° 1 MUFFE INV GJ | Ja | 60186662 | 5855200 | Deler karbonrør |  | 5820210 | Deler for tilførselsrør, metall | NOBB VAVVS
60192452 | 214995 |  | T-rør press m/innv. gjenge. 316 | Ja | 60639469 | 5845200 | Deler syrefaste rør |  | 5820210 | Deler for tilførselsrør, metall | NOBB VAVVS
60192456 | 267542 |  | ANBORRINGSKLAMMER MED KNIV, GASSTOP | Ja | 60175008 | 5815100 | Deler trykkrør PE |  | 5810330 | Deler for tilførselsrør, plast | NOBB VAVVS
60192474 | 214995 | SPISS/SPISS RØR (GL) BLS DN400 | Spiss/Spiss Rør (GL), BLS | Ja | 60639481 | 5865100 | Strekkfaste rørdeler støpejern |  | 5820210 | Deler for tilførselsrør, metall | NOBB VAVVS
60192501 | 276835 | FLENSADAPTER SDR17.6 355MM KORT | Flensadapter SDR17,6, PP-RCT buttsveis | Ja | 60650368 | 5505150 | Deler til avløpsrør |  | 5810550 | Deler for rørsystemer | NOBB VAVVS
60192512 | 215756 | SLANGEKOBLING INNV GJ G3/8"X1/2" | Slangekobling innv gj | Ja | 60667720 | 5815100 | Deler trykkrør PE |  | 5810330 | Deler for tilførselsrør, plast | NOBB VAVVS
60192516 | 740628 |  | PE100 Segmentbend 90° SDR26 Tr.red.fakt. 0,8 | Ja | 60179883 | 5815100 | Deler trykkrør PE |  | 5810330 | Deler for tilførselsrør, plast | NOBB VAVVS
60192518 | 267542 |  | UNION GJENGET SYREFAST STÅL PVC-U/EPDM | Ja | 60653530 | 5815220 | Deler trykkrør andre typer plast |  | 5810330 | Deler for tilførselsrør, plast | NOBB VAVVS
60192525 | 216269 | GLIDEMUFFE MAPRESS CU 15MM | Mapress Kobber glidemuffe | Ja | 60185446 | 5825100 | Pressfittings, kobber |  | 5820210 | Deler for tilførselsrør, metall | NOBB VAVVS
60192525 | 283655 | GLIDEMUFFE MAPRESS CU 15MM | Mapress Kobber glidemuffe | Nei | 60185446 | 5825100 | Pressfittings, kobber |  | 5820210 | Deler for tilførselsrør, metall | NOBB VAVVS
60192526 | 726056 | BEND 28 MM. 90° M/1 MUFFE SYREFAST | Bend 90° m/1 muffe Syrefast A-press Type M | Ja | 60181881 | 5845200 | Deler syrefaste rør |  | 5820210 | Deler for tilførselsrør, metall | NOBB VAVVS
60192544 | 740204 |  | 15 x 1/2 x 150 Sanpress montasjeenhet, SC-Contur, parallellb | Ja | 60677132 | 5893100 | Deler til trykkrør i andre materialer |  | 5830210 | Deler til tilførselsrør, andre materialer | NOBB VAVVS
60192552 | 726056 |  | A-press galv T-rør | Ja | 60181814 | 5835200 | Deler rustfrie rør |  | 5820210 | Deler for tilførselsrør, metall | NOBB VAVVS
60192553 | 743072 |  | VSA-10L SYREF. GJENGET BLINDPLUGG | Ja | 60184528 | 5815300 | Kuplinger rør i rørsystemer |  | 5810550 | Deler for rørsystemer | NOBB VAVVS
60192557 | 740392 |  | PE100 Albue 90° lang for EL-sveis SDR17 | Ja | 60186104 | 5815100 | Deler trykkrør PE |  | 5810330 | Deler for tilførselsrør, plast | NOBB VAVVS
60192564 | 283655 | ALBUE 90° M/UTV. GJ. 18X3/4" | Aespres albue 90° m/utvendig gjenger | Ja | 60181602 | 5825100 | Pressfittings, kobber |  | 5820210 | Deler for tilførselsrør, metall | NOBB VAVVS
60192588 | 215954 |  | LK Siklemikk V2 krom | Ja | 60176067 | 5815450 | Fordelerskap rør i rørsystemer |  | 5810550 | Deler for rørsystemer | NOBB VAVVS
60192588 | 283655 |  | LK Siklemikk V2 krom | Nei | 60176067 | 5815450 | Fordelerskap rør i rørsystemer |  | 5810550 | Deler for rørsystemer | NOBB VAVVS
60192589 | 267542 |  | iJOINT OVERGANGSALBUE 90° M/ INNV. GJ, PP | Ja | 60175024 | 5815100 | Deler trykkrør PE |  | 5810330 | Deler for tilførselsrør, plast | NOBB VAVVS
60192603 | 740392 |  | PE100 RED.FLENS FORL. L=1.2M-B PN10 SDR17 | Ja | 60186104 | 5815100 | Deler trykkrør PE |  | 5810330 | Deler for tilførselsrør, plast | NOBB VAVVS
60192609 | 214995 |  | Overgangsmuffe K65 i kopperlegering f/120 bar | Ja | 60673642 | 5615100 | Deler til kabelrør |  | 5610150 | Deler til kabelrør | NOBB VAVVS
60192615 | 740600 |  | AVK Tyton Muffe T-Rør m/fl.avstikk DN200. PN16 | Ja | 60175812 | 5865200 | Ikke strekkfaste rørdeler støpejern |  | 5820210 | Deler for tilførselsrør, metall | NOBB VAVVS
60192618 | 740664 |  | 3/4", NR. 1988377 FKR. MUTTER, INNV. GJ., EZZE 3277 | Ja | 60180824 | 5827100 | Messingdeler for trykkrør |  | 5820210 | Deler for tilførselsrør, metall | NOBB VAVVS
60192626 | 283655 |  | 315 MM X 1" X 1.1/4" VULKAN ANBORINGSKLAMMER M/VENTIL F/PVC- | Nei | 60188415 | 5865100 | Strekkfaste rørdeler støpejern |  | 5820210 | Deler for tilførselsrør, metall | NOBB VAVVS
60192626 | 740116 |  | 315 MM X 1" X 1.1/4" VULKAN ANBORINGSKLAMMER M/VENTIL F/PVC- | Ja | 60188415 | 5865100 | Strekkfaste rørdeler støpejern |  | 5820210 | Deler for tilførselsrør, metall | NOBB VAVVS
60192630 | 283655 | BEND 90° M/2 MUFFER18MM | STEELPRES BEND 90° M/2 MUFFER | Ja | 60181389 | 5855200 | Deler karbonrør |  | 5820210 | Deler for tilførselsrør, metall | NOBB VAVVS
60192639 | 283655 |  | PLASSON SERIE.1 ALBUE 90° UTV.GJ BSP | Nei | 60186141 | 5815100 | Deler trykkrør PE |  | 5810330 | Deler for tilførselsrør, plast | NOBB VAVVS
60192639 | 740392 |  | PLASSON SERIE.1 ALBUE 90° UTV.GJ BSP | Ja | 60186141 | 5815100 | Deler trykkrør PE |  | 5810330 | Deler for tilførselsrør, plast | NOBB VAVVS
60192649 | 740264 |  | Fordelerkobling, messing | Ja | 60679924 | 5815550 | Gulvvarmesystemer (ekskl. rør) |  | 5810410 | Deler for gulvvarme/gatevarme | NOBB VAVVS
60192660 | 204439 |  | PP Pragma Infra overgang mellom ID og OD | Ja | 60174278 | 5410100 | Deler til drensrør/overvannsrør |  | 5401300 | Deler til drensrør og overvannsrør | NOBB VAVVS
60192669 | 740392 |  | PVC ENDEKAPPE INNV.GJ | Ja | 60186123 | 5815100 | Deler trykkrør PE |  | 5810330 | Deler for tilførselsrør, plast | NOBB VAVVS
60192680 | 283655 | BL.MUTTER F/UNION DIN DN 65 (21/2") | Bl.mutter f/union DIN DN 65 (21/2") Rd 95x1/6, AISI 304 | Ja | 60181426 | 5835200 | Deler rustfrie rør |  | 5820210 | Deler for tilførselsrør, metall | NOBB VAVVS
60192690 | 209298 | RAMME TIL SKAP 390X385 A | Uponor Aqua Plus Ramme til skap A | Ja | 41867054 | 5815150 | Deler trykkrør PEX |  | 5810330 | Deler for tilførselsrør, plast | NOBB VAVVS, NOBB Total
60192690 | 283655 | RAMME TIL SKAP 390X385 A | Uponor Aqua Plus Ramme til skap A | Nei | 41867054 | 5815150 | Deler trykkrør PEX |  | 5810330 | Deler for tilførselsrør, plast | NOBB VAVVS
60192702 | 740116 |  | Flense T-rør DN 125/80 L=400 H=190 | Ja | 60188398 | 5865100 | Strekkfaste rørdeler støpejern |  | 5820210 | Deler for tilførselsrør, metall | NOBB VAVVS
60192705 | 740392 |  | PE100 RED.FLENS FORL. L=1.2M-A PN10/16 SDR11 | Ja | 60186104 | 5815100 | Deler trykkrør PE |  | 5810330 | Deler for tilførselsrør, plast | NOBB VAVVS
60192707 | 216269 | T-RØR MAPRESS CU GASS 22X15X15MM | Mapress Kobber T-rør redusert (gass) | Ja | 60185448 | 5825100 | Pressfittings, kobber |  | 5820210 | Deler for tilførselsrør, metall | NOBB VAVVS
60192707 | 283655 | T-RØR MAPRESS CU GASS 22X15X15MM | Mapress Kobber T-rør redusert (gass) | Nei | 60185448 | 5825100 | Pressfittings, kobber |  | 5820210 | Deler for tilførselsrør, metall | NOBB VAVVS
60192708 | 740628 |  | PE100 El.sadel | Ja | 60179921 | 5815100 | Deler trykkrør PE |  | 5810330 | Deler for tilførselsrør, plast | NOBB VAVVS
60192727 | 215619 | SKJØTEUNION KROPP 1131 MS 18 M24X15 | 1131 Skjøteunion kropp ms 18 (M24x15) | Ja | 60175244 | 5825250 | Rørdeler, CuNi |  | 5820210 | Deler for tilførselsrør, metall | NOBB VAVVS
60192727 | 283655 | SKJØTEUNION KROPP 1131 MS 18 M24X15 | 1131 Skjøteunion kropp ms 18 (M24x15) | Nei | 60175244 | 5825250 | Rørdeler, CuNi |  | 5820210 | Deler for tilførselsrør, metall | NOBB VAVVS
60192735 | 743276 |  | Flensebend 30° Blå epoxy PN10 | Ja | 60183776 | 5865200 | Ikke strekkfaste rørdeler støpejern |  | 5820210 | Deler for tilførselsrør, metall | NOBB VAVVS
60192759 | 740780 |  | 1 1/4R UNION INV/UTV | Ja | 60183305 | 5827100 | Messingdeler for trykkrør |  | 5820210 | Deler for tilførselsrør, metall | NOBB VAVVS
60192762 | 743072 |  | XDRV-20S SYREF. SNITTRING TILBAKESLAGSVENTIL | Ja | 60184528 | 5815300 | Kuplinger rør i rørsystemer |  | 5810550 | Deler for rørsystemer | NOBB VAVVS
60192776 | 214995 |  | Rør press galvanisert | Ja | 60178526 | 5850300 | Sveiste rør for press karbon |  | 5820100 | Tilførselsrør metall (tidl Kobberrør glødet kveil) | NOBB VAVVS
60192804 | 283655 | MUTTER FOR UNION SMS 11/2" | Mutter for union SMS 11/2", AISI 304 | Ja | 60181426 | 5835200 | Deler rustfrie rør |  | 5820210 | Deler for tilførselsrør, metall | NOBB VAVVS
60192806 | 216269 | UNION MAPRESS SYREF GASS 18X1/2" | Mapress Syrefast union innvendige gjenger (gass) | Ja | 41695101 | 5845200 | Deler syrefaste rør |  | 5820210 | Deler for tilførselsrør, metall | NOBB VAVVS
60192806 | 283655 | UNION MAPRESS SYREF GASS 18X1/2" | Mapress Syrefast union innvendige gjenger (gass) | Nei | 41695101 | 5845200 | Deler syrefaste rør |  | 5820210 | Deler for tilførselsrør, metall | NOBB VAVVS
60192813 | 216269 | T-RØR MAPRESS SYREF 88,9X76,1X88,9 | Mapress Syrefast T-rør redusert | Ja | 60185758 | 5845200 | Deler syrefaste rør |  | 5820210 | Deler for tilførselsrør, metall | NOBB VAVVS
60192813 | 283655 | T-RØR MAPRESS SYREF 88,9X76,1X88,9 | Mapress Syrefast T-rør redusert | Nei | 60185758 | 5845200 | Deler syrefaste rør |  | 5820210 | Deler for tilførselsrør, metall | NOBB VAVVS
60192835 | 743072 |  | KV-35L SNITTRING KRYSS | Ja | 60184523 | 5815300 | Kuplinger rør i rørsystemer |  | 5810550 | Deler for rørsystemer | NOBB VAVVS
60192838 | 215800 |  | Roth plugg til fordeler, IS | Ja | 60177351 | 5815300 | Kuplinger rør i rørsystemer |  | 5810550 | Deler for rørsystemer | NOBB VAVVS
60192838 | 283655 |  | Roth plugg til fordeler, IS | Nei | 60177351 | 5815300 | Kuplinger rør i rørsystemer |  | 5810550 | Deler for rørsystemer | NOBB VAVVS
60192847 | 267542 |  | RØR PVC-U PN10 | Ja | 60653336 | 5810320 | Trykkrør andre typer plast |  | 5810100 | Tilførselsrør plast (tidl Trykkrør PE) | NOBB VAVVS
60192847 | 283655 |  | RØR PVC-U PN10 | Nei | 60653336 | 5810320 | Trykkrør andre typer plast |  | 5810100 | Tilførselsrør plast (tidl Trykkrør PE) | NOBB VAVVS
60192850 | 283655 |  | PE100 BEND 90° LANG F/EL-SVEIS SDR17 R=1xD | Nei | 60186104 | 5815100 | Deler trykkrør PE |  | 5810330 | Deler for tilførselsrør, plast | NOBB VAVVS
60192850 | 740392 |  | PE100 BEND 90° LANG F/EL-SVEIS SDR17 R=1xD | Ja | 60186104 | 5815100 | Deler trykkrør PE |  | 5810330 | Deler for tilførselsrør, plast | NOBB VAVVS
60192856 | 204439 |  | PE 100 SDR 11 sentrisk dim.overgang kort | Ja | 60174252 | 5815100 | Deler trykkrør PE |  | 5810330 | Deler for tilførselsrør, plast | NOBB VAVVS
60192856 | 283655 |  | PE 100 SDR 11 sentrisk dim.overgang kort | Nei | 60174252 | 5815100 | Deler trykkrør PE |  | 5810330 | Deler for tilførselsrør, plast | NOBB VAVVS
60192858 | 215619 | UNION 25X1 | 25x1 Union | Ja | 60175244 | 5825250 | Rørdeler, CuNi |  | 5820210 | Deler for tilførselsrør, metall | NOBB VAVVS
60192867 | 216269 | BEND 60° I/U MAPRESS SYREF. 22 MM | Mapress Syrefast bend 60° inn/ut med 1 muffe | Ja | 41695101 | 5845200 | Deler syrefaste rør |  | 5820210 | Deler for tilførselsrør, metall | NOBB VAVVS
60192879 | 276835 | ROMTERMOSTAT. TRÅDLØS | TECEfloor romtermostat analog | Ja | 60654420 | 5815550 | Gulvvarmesystemer (ekskl. rør) |  | 5810410 | Deler for gulvvarme/gatevarme | NOBB VAVVS
60192884 | 215657 | KOBLING 3/4"X16X2 PEX EUROKON FORKR | PEX kobling Eurokon, forkr | Ja | 41128943 | 5815100 | Deler trykkrør PE |  | 5810330 | Deler for tilførselsrør, plast | NOBB VAVVS
60192884 | 283655 | KOBLING 3/4"X16X2 PEX EUROKON FORKR | PEX kobling Eurokon, forkr | Nei | 41128943 | 5815100 | Deler trykkrør PE |  | 5810330 | Deler for tilførselsrør, plast | NOBB VAVVS
60192907 | 740392 |  | PE80 AVLØP T-RØR | Ja | 60186115 | 5815100 | Deler trykkrør PE |  | 5810330 | Deler for tilførselsrør, plast | NOBB VAVVS
60192909 | 216269 | T-RØR MAPRESS EL.FORS 88,9X35X88,9 | Mapress El-Forsinket T-rør redusert | Ja | 60185314 | 5855200 | Deler karbonrør |  | 5820210 | Deler for tilførselsrør, metall | NOBB VAVVS
60192909 | 283655 | T-RØR MAPRESS EL.FORS 88,9X35X88,9 | Mapress El-Forsinket T-rør redusert | Nei | 60185314 | 5855200 | Deler karbonrør |  | 5820210 | Deler for tilførselsrør, metall | NOBB VAVVS
60192916 | 420984 |  | ACO PIPE 200x3000MM RØR MED MUFFE BEGGE ENDER | Ja | 60174413 | 5501250 | Avløpsrør rustfritt stål |  | 5505110 | Avløpsrør, metall | NOBB VAVVS
60192920 | 267542 |  | REDUKSJON ABS | Ja | 60174981 | 5815220 | Deler trykkrør andre typer plast |  | 5810330 | Deler for tilførselsrør, plast | NOBB VAVVS
60192937 | 283655 |  | PLASSON SERIE.1 ALBUE 90° INNV.GJ MES | Nei | 60186141 | 5815100 | Deler trykkrør PE |  | 5810330 | Deler for tilførselsrør, plast | NOBB VAVVS
60192937 | 740392 |  | PLASSON SERIE.1 ALBUE 90° INNV.GJ MES | Ja | 60186141 | 5815100 | Deler trykkrør PE |  | 5810330 | Deler for tilførselsrør, plast | NOBB VAVVS
60192953 | 215954 | GULVVARMERØR 20X2 / 500 M | Gulvvarmerør 20x2 / 500 m | Ja | 41920443 | 5810400 | Rør gulvvarme |  | 5810260 | Tilførselsrør, plast, gulvvarme/gatevarme | NOBB VAVVS
60192953 | 283655 | GULVVARMERØR 20X2 / 500 M | Gulvvarmerør 20x2 / 500 m | Nei | 41920443 | 5810400 | Rør gulvvarme |  | 5810260 | Tilførselsrør, plast, gulvvarme/gatevarme | NOBB VAVVS
60192958 | 267542 |  | T-RØR 90°, KIT | Ja | 60175014 | 5815220 | Deler trykkrør andre typer plast |  | 5810330 | Deler for tilførselsrør, plast | NOBB VAVVS
60192963 | 267542 |  | REDUKSJON SPEILSVEIS PE100 / SDR17 | Ja | 60175034 | 5815100 | Deler trykkrør PE |  | 5810330 | Deler for tilførselsrør, plast | NOBB VAVVS
60192967 | 743412 |  | K-FLEX TWIN SOLAR SYSTEM spiral rør | Ja | 60182812 | 3015060 | Ventil Komplette |  | 1130530 | Rørisolasjon andre materialer | NOBB VAVVS
60192970 | 740628 |  | PE100 Segmentbend 90° SDR11 Tr.red.fakt. 0,8 | Ja | 60179883 | 5815100 | Deler trykkrør PE |  | 5810330 | Deler for tilførselsrør, plast | NOBB VAVVS
60192972 | 209298 | ADAPTER M/LØPMUTTER 32-G1"SN | Uponor S-Press PLUS adapter m/løp.mutter | Ja | 41867122 | 5815200 | Deler trykkrør flerlags |  | 5810360 | Deler for tilførselsrør, flerlags | NOBB VAVVS, NOBB Total
60192972 | 283655 | ADAPTER M/LØPMUTTER 32-G1"SN | Uponor S-Press PLUS adapter m/løp.mutter | Nei | 41867122 | 5815200 | Deler trykkrør flerlags |  | 5810360 | Deler for tilførselsrør, flerlags | NOBB VAVVS
60192975 | 740628 |  | PVC krage innv.lim, rillet underside | Ja | 60179889 | 5815220 | Deler trykkrør andre typer plast |  | 5810330 | Deler for tilførselsrør, plast | NOBB VAVVS
60192993 | 740264 |  | 9 kurser industrifordeler f/ 25mm | Ja | 60679924 | 5815550 | Gulvvarmesystemer (ekskl. rør) |  | 5810410 | Deler for gulvvarme/gatevarme | NOBB VAVVS
60193002 | 740628 |  | PE100 bend 60° SDR11 bøyd rør R=1,5 | Ja | 60179883 | 5815100 | Deler trykkrør PE |  | 5810330 | Deler for tilførselsrør, plast | NOBB VAVVS
60193004 | 740276 |  | PE100 Segmentbend SDR26 0-30° | Ja | 60182772 | 5815100 | Deler trykkrør PE |  | 5810330 | Deler for tilførselsrør, plast | NOBB VAVVS
60193005 | 740204 |  | Prestabo bend 90°, SC-Contur, ulegeret stål, en muffe, | Ja | 60178143 | 5855200 | Deler karbonrør |  | 5820210 | Deler for tilførselsrør, metall | NOBB VAVVS
60193009 | 267542 |  | MULTI/JOINT 3207+ ENDEKAPPE M/GJ.UTTAK EPDM/A4 | Ja | 60174971 | 5893100 | Deler til trykkrør i andre materialer |  | 5830210 | Deler til tilførselsrør, andre materialer | NOBB VAVVS
60193009 | 283655 |  | MULTI/JOINT 3207+ ENDEKAPPE M/GJ.UTTAK EPDM/A4 | Nei | 60174971 | 5893100 | Deler til trykkrør i andre materialer |  | 5830210 | Deler til tilførselsrør, andre materialer | NOBB VAVVS
60193013 | 267542 |  | MULTI/JOINT 3000+ UNI/FLEKS RING EPDM | Ja | 60174970 | 5893100 | Deler til trykkrør i andre materialer |  | 5830210 | Deler til tilførselsrør, andre materialer | NOBB VAVVS
60193016 | 214995 |  | Sveiseflens plan 316L PN16 DN50/60,3 | Ja | 60642695 | 5845100 | Flenser syrefaste rør |  | 5820210 | Deler for tilførselsrør, metall | NOBB VAVVS
60193021 | 283655 | DREIESPJ.VENTIL DIN DN40 MAN.GJENGE | Dreiespj.ventil DIN DN 40 Man.gjenge/sveis, AISI 316L | Ja | 60181428 | 5845200 | Deler syrefaste rør |  | 5820210 | Deler for tilførselsrør, metall | NOBB VAVVS
60193024 | 204439 |  | PP klikkring m/tetningsring | Ja | 60174289 | 5505150 | Deler til avløpsrør |  | 5501210 | Deler til avløpsrør, plast | NOBB VAVVS
60193024 | 283655 |  | PP klikkring m/tetningsring | Nei | 60174289 | 5505150 | Deler til avløpsrør |  | 5501210 | Deler til avløpsrør, plast | NOBB VAVVS
60193026 | 204439 |  | Saniflex single PEX PN10 preisolert rør | Ja | 60174221 | 5810200 | Trykkrør PEX |  | 5810360 | Deler for tilførselsrør, flerlags | NOBB VAVVS
60193026 | 283655 |  | Saniflex single PEX PN10 preisolert rør | Nei | 60174221 | 5810200 | Trykkrør PEX |  | 5810360 | Deler for tilførselsrør, flerlags | NOBB VAVVS
60193027 | 283655 | ALBUE 90° M/INNVENDIG GJ. 28X1/2" | Aespres albue 90° m/innvendig gjenger | Ja | 60181602 | 5825100 | Pressfittings, kobber |  | 5820210 | Deler for tilførselsrør, metall | NOBB VAVVS
60193040 | 740392 |  | PE100 Albue 60° lang for EL-sveis SDR17 | Ja | 60186104 | 5815100 | Deler trykkrør PE |  | 5810330 | Deler for tilførselsrør, plast | NOBB VAVVS
60193041 | 283655 |  | L = 150 MM REPARASJONSMUFFE IPP M/360° TETN. | Nei | 60188212 | 5865200 | Ikke strekkfaste rørdeler støpejern |  | 5820210 | Deler for tilførselsrør, metall | NOBB VAVVS
60193041 | 741124 |  | L = 150 MM REPARASJONSMUFFE IPP M/360° TETN. | Ja | 60188212 | 5865200 | Ikke strekkfaste rørdeler støpejern |  | 5820210 | Deler for tilførselsrør, metall | NOBB VAVVS
60193043 | 740280 | EPDM KGS/VD SKJEVPAK DN400 PN10 | Klinger EPDM KGS/VD stålarmert skjevpakning | Ja | 60648679 | 5505150 | Deler til avløpsrør |  | 5501210 | Deler til avløpsrør, plast | NOBB VAVVS
60193057 | 214995 |  | PLUGG 2" 3-6000lbs NPT F316/316L ASTM A182 | Ja | 60642396 | 5845200 | Deler syrefaste rør |  | 5820210 | Deler for tilførselsrør, metall | NOBB VAVVS
60193059 | 740392 |  | PVC-STUSS FOR MFC-BD VENTIL INNVENDIG GJ. BSP | Ja | 60186130 | 5815100 | Deler trykkrør PE |  | 5810330 | Deler for tilførselsrør, plast | NOBB VAVVS
60193067 | 740264 |  | Vinkel 90° f/fjernvarmerør SDR11 | Ja | 60181800 | 5891100 | Deler til preisolerte rør fjernvarme |  | 5810420 | Deler til fjernvarmerør, plast | NOBB VAVVS
60193068 | 216269 | OVERG.INNV.GJ MEPLA 63X21/2" | Mepla muffe, innvendige gjenger | Ja | 41695047 | 5815200 | Deler trykkrør flerlags |  | 5810360 | Deler for tilførselsrør, flerlags | NOBB VAVVS
60193068 | 283655 | OVERG.INNV.GJ MEPLA 63X21/2" | Mepla muffe, innvendige gjenger | Nei | 41695047 | 5815200 | Deler trykkrør flerlags |  | 5810360 | Deler for tilførselsrør, flerlags | NOBB VAVVS
60193075 | 267542 |  | BLINDFLENS TP PVC-U | Ja | 60175000 | 5815220 | Deler trykkrør andre typer plast |  | 5810330 | Deler for tilførselsrør, plast | NOBB VAVVS
60193088 | 216269 | HJØRNEGREN SILENTPRO 110X110X50MM H | Silent-Pro kombi-bendhjørnegren 87,5° høyre | Ja | 60185450 | 5505150 | Deler til avløpsrør |  | 5501210 | Deler til avløpsrør, plast | NOBB VAVVS
60193088 | 283655 | HJØRNEGREN SILENTPRO 110X110X50MM H | Silent-Pro kombi-bendhjørnegren 87,5° høyre | Nei | 60185450 | 5505150 | Deler til avløpsrør |  | 5501210 | Deler til avløpsrør, plast | NOBB VAVVS
60193092 | 740628 |  | PE100-RC Albue 90° kort, SDR17 | Ja | 60179889 | 5815220 | Deler trykkrør andre typer plast |  | 5810330 | Deler for tilførselsrør, plast | NOBB VAVVS
60193094 | 200868 |  | Tigris K5 overgangsvinkel m/mf | Ja | 60174058 | 5815200 | Deler trykkrør flerlags |  | 5810360 | Deler for tilførselsrør, flerlags | NOBB VAVVS
60193095 | 740628 |  | PE100 Spareflens kort, SDR11, PN10 | Ja | 60179883 | 5815100 | Deler trykkrør PE |  | 5810330 | Deler for tilførselsrør, plast | NOBB VAVVS
60193096 | 216269 | REDUKSJON MAPRESS SYREF 108X88,9MM | Mapress Syrefast reduksjon med 1 muffe | Ja | 41695101 | 5845200 | Deler syrefaste rør |  | 5820210 | Deler for tilførselsrør, metall | NOBB VAVVS
60193096 | 283655 | REDUKSJON MAPRESS SYREF 108X88,9MM | Mapress Syrefast reduksjon med 1 muffe | Nei | 41695101 | 5845200 | Deler syrefaste rør |  | 5820210 | Deler for tilførselsrør, metall | NOBB VAVVS
60193102 | 283655 | BEND 90° M/2MUFFER 42 | Aespres bend 90° m/2muffer | Ja | 60181602 | 5825100 | Pressfittings, kobber |  | 5820210 | Deler for tilførselsrør, metall | NOBB VAVVS
60193104 | 740180 |  | Sani SoftPex lysbeskyttet | Ja | 60177675 | 3015230 | Slanger Fleksible- |  | 6910300 | Fleksible kanaler ventilasjon | NOBB VAVVS
60193135 | 215909 |  | REP.MUFFE TS20 112-134 L=300 EPDM A2 | Ja | 60175491 | 5865200 | Ikke strekkfaste rørdeler støpejern |  | 5820210 | Deler for tilførselsrør, metall | NOBB VAVVS
60193140 | 204439 |  | PE 100 SDR 11 elektro T-rør | Ja | 60174238 | 5815100 | Deler trykkrør PE |  | 5810330 | Deler for tilførselsrør, plast | NOBB VAVVS
60193140 | 283655 |  | PE 100 SDR 11 elektro T-rør | Nei | 60174238 | 5815100 | Deler trykkrør PE |  | 5810330 | Deler for tilførselsrør, plast | NOBB VAVVS
60193151 | 283655 | SVEISTE RØR SMS UTV.SLIPT, 63,5X1,6 | Sveiste rør SMS utv.slipt, uglødet | Ja | 60181426 | 5835200 | Deler rustfrie rør |  | 5820210 | Deler for tilførselsrør, metall | NOBB VAVVS
60193153 | 740392 |  | PE100 T-RØR KORT F/SP-SVEIS SDR33 | Ja | 60186105 | 5815100 | Deler trykkrør PE |  | 5810330 | Deler for tilførselsrør, plast | NOBB VAVVS
60193191 | 741032 |  | Nr/E498 Flensadapternippel SS316 m/SS flens PN10/16 | Ja | 60675671 | 5845100 | Flenser syrefaste rør |  | 5820210 | Deler for tilførselsrør, metall | NOBB VAVVS
60193193 | 276835 | TIPPUNION 1/2" X 22 MM | UNISUPER TIPPUNION | Ja | 60650676 | 5827100 | Messingdeler for trykkrør |  | 5820210 | Deler for tilførselsrør, metall | NOBB VAVVS
60193199 | 743276 |  | Flenseovergang Blå epoxy PN10 | Ja | 60183776 | 5865200 | Ikke strekkfaste rørdeler støpejern |  | 5820210 | Deler for tilførselsrør, metall | NOBB VAVVS
60193203 | 740116 |  | Flensebend 30gr. DN 200 PN10 B=180mm | Ja | 60188398 | 5865100 | Strekkfaste rørdeler støpejern |  | 5820210 | Deler for tilførselsrør, metall | NOBB VAVVS
60193207 | 740628 |  | PVC krage innv.lim, glatt underside | Ja | 60179889 | 5815220 | Deler trykkrør andre typer plast |  | 5810330 | Deler for tilførselsrør, plast | NOBB VAVVS
60193216 | 740628 |  | PE100 T-rør red. lang, SDR17 | Ja | 60179888 | 5815100 | Deler trykkrør PE |  | 5810330 | Deler for tilførselsrør, plast | NOBB VAVVS
60193221 | 283655 | TOP-SIL-ML1 DN 65 PN 10 - 40 | Klinger top-sil-ML1 flenspakning | Nei | 60182782 | 5855200 | Deler karbonrør |  | 5820210 | Deler for tilførselsrør, metall | NOBB VAVVS
60193221 | 740280 | TOP-SIL-ML1 DN 65 PN 10 - 40 | Klinger top-sil-ML1 flenspakning | Ja | 60182782 | 5855200 | Deler karbonrør |  | 5820210 | Deler for tilførselsrør, metall | NOBB VAVVS
60193225 | 267542 |  | T-RØR 90° REDUSERT | Ja | 60175014 | 5815220 | Deler trykkrør andre typer plast |  | 5810330 | Deler for tilførselsrør, plast | NOBB VAVVS
60193232 | 740628 |  | PE100 krage lang, konet for spjeldventil SDR26 | Ja | 60179883 | 5815100 | Deler trykkrør PE |  | 5810330 | Deler for tilførselsrør, plast | NOBB VAVVS
60193234 | 743276 |  | Flenseovergang Blå epoxy PN10 | Ja | 60183776 | 5865200 | Ikke strekkfaste rørdeler støpejern |  | 5820210 | Deler for tilførselsrør, metall | NOBB VAVVS
60193244 | 209298 | RETTNIPPEL M/LPM Q&E DR 15-3/4" | Uponor Q&E Rettnippel med løpemutter forniklet | Ja | 41867027 | 5815150 | Deler trykkrør PEX |  | 5810330 | Deler for tilførselsrør, plast | NOBB VAVVS, NOBB Total
60193244 | 283655 | RETTNIPPEL M/LPM Q&E DR 15-3/4" | Uponor Q&E Rettnippel med løpemutter forniklet | Nei | 41867027 | 5815150 | Deler trykkrør PEX |  | 5810330 | Deler for tilførselsrør, plast | NOBB VAVVS
60193254 | 740664 |  | 1/2", NR. 1988039 MESS. MUFFE, INNV. GJ., EZZE 3275 | Ja | 60180819 | 5827100 | Messingdeler for trykkrør |  | 5820210 | Deler for tilførselsrør, metall | NOBB VAVVS
60193256 | 740948 |  | SANHA-THERM PRESS MUFFENIPPEL UTV GJ | Ja | 60186662 | 5855200 | Deler karbonrør |  | 5820210 | Deler for tilførselsrør, metall | NOBB VAVVS
60193261 | 726056 |  | 35 MM GLIDEMUFFE SYREF. PRESSFITTING | Ja | 60181881 | 5845200 | Deler syrefaste rør |  | 5820210 | Deler for tilførselsrør, metall | NOBB VAVVS
60193265 | 267542 |  | REDUKSJON SPEILSVEIS PE100 / SDR17 | Ja | 60175034 | 5815100 | Deler trykkrør PE |  | 5810330 | Deler for tilførselsrør, plast | NOBB VAVVS
60193267 | 283655 | GAS ALBUE M/ UTV GJ 1"X28MM | Inoxpres Gas albue m/ utv gj | Ja | 60181392 | 5835200 | Deler rustfrie rør |  | 5820210 | Deler for tilførselsrør, metall | NOBB VAVVS
60193275 | 267542 |  | MUFFE PVC-U | Ja | 60174991 | 5815220 | Deler trykkrør andre typer plast |  | 5810330 | Deler for tilførselsrør, plast | NOBB VAVVS
60193290 | 215800 |  | Roth Gulvvarmerør PE-RT S3, 600m Kveil | Ja | 60177446 | 5810400 | Rør gulvvarme |  | 5810260 | Tilførselsrør, plast, gulvvarme/gatevarme | NOBB VAVVS
60193290 | 283655 |  | Roth Gulvvarmerør PE-RT S3, 600m Kveil | Nei | 60177446 | 5810400 | Rør gulvvarme |  | 5810260 | Tilførselsrør, plast, gulvvarme/gatevarme | NOBB VAVVS
60193293 | 740628 |  | PVC Nippel innv.gj. x utv.lim, met.forsterket | Ja | 60179889 | 5815220 | Deler trykkrør andre typer plast |  | 5810330 | Deler for tilførselsrør, plast | NOBB VAVVS
60193308 | 267542 |  | UNION GJENGET TP PVC-U | Ja | 60175000 | 5815220 | Deler trykkrør andre typer plast |  | 5810330 | Deler for tilførselsrør, plast | NOBB VAVVS
60193310 | 276835 | OVERGANG 50 X 40 MM | Overgang, messing | Ja | 60650424 | 5505150 | Deler til avløpsrør |  | 5810550 | Deler for rørsystemer | NOBB VAVVS
60193320 | 726056 | BEND A-PRESS 45GR. 42 MM. | Bend A-press 45gr. m/2 muffer, Kobber | Ja | 60182048 | 5825300 | Pressfittings, CuNi |  | 5820210 | Deler for tilførselsrør, metall | NOBB VAVVS
60193334 | 740628 |  | PE100 El.sadel | Ja | 60179921 | 5815100 | Deler trykkrør PE |  | 5810330 | Deler for tilførselsrør, plast | NOBB VAVVS
60193335 | 267542 |  | T-RØR 90° PVC-U | Ja | 60653312 | 5815220 | Deler trykkrør andre typer plast |  | 5810330 | Deler for tilførselsrør, plast | NOBB VAVVS
60193352 | 215619 | ALBUE MS 1145 UTV RØRGJ 42XG 1 1/2 | 1145 Albue ms utvendig rørgjenge 42xG 1 1/2 | Ja | 60175244 | 5825250 | Rørdeler, CuNi |  | 5820210 | Deler for tilførselsrør, metall | NOBB VAVVS
60193353 | 741000 |  | NITO CLICK Koblingsnippel m slangestuss m. Klemmer | Ja | 60187152 | 5827100 | Messingdeler for trykkrør |  | 5820210 | Deler for tilførselsrør, metall | NOBB VAVVS
60193354 | 740296 |  | 63 MM X 3/4" PN 16 PLASSIM PP KOMPRESJONS-SADELSTYKKE M/4 BO | Ja | 60183361 | 5815100 | Deler trykkrør PE |  | 5810330 | Deler for tilførselsrør, plast | NOBB VAVVS
60193373 | 283655 |  | Skjøtemuffe Synoflex PN16, Hawle 7974 | Nei | 60188408 | 5865100 | Strekkfaste rørdeler støpejern |  | 5820210 | Deler for tilførselsrør, metall | NOBB VAVVS
60193373 | 740116 |  | Skjøtemuffe Synoflex PN16, Hawle 7974 | Ja | 60188408 | 5865100 | Strekkfaste rørdeler støpejern |  | 5820210 | Deler for tilførselsrør, metall | NOBB VAVVS
60193383 | 740392 |  | PE100 T-Rør red. lang for EL-sveis SDR17 | Ja | 60186105 | 5815100 | Deler trykkrør PE |  | 5810330 | Deler for tilførselsrør, plast | NOBB VAVVS
60193400 | 204439 |  | PP bend kort f/grunnavløpsrør | Ja | 60174316 | 5505150 | Deler til avløpsrør |  | 5501210 | Deler til avløpsrør, plast | NOBB VAVVS
60193400 | 283655 |  | PP bend kort f/grunnavløpsrør | Nei | 60174316 | 5505150 | Deler til avløpsrør |  | 5501210 | Deler til avløpsrør, plast | NOBB VAVVS
60193402 | 743276 |  | Flense-T-rør m/ brannavstikk Blå epoxy PN10 | Ja | 60183776 | 5865200 | Ikke strekkfaste rørdeler støpejern |  | 5820210 | Deler for tilførselsrør, metall | NOBB VAVVS
60193411 | 740664 |  | 2" R X 1.1/4" R, NR. 1986348 MESS. OVERGANGSNIPPEL, PLANDREI | Ja | 60180819 | 5827100 | Messingdeler for trykkrør |  | 5820210 | Deler for tilførselsrør, metall | NOBB VAVVS
60193421 | 743072 |  | M-20S MUTTER (SNITTRING/WALFORM) | Ja | 60184523 | 5815300 | Kuplinger rør i rørsystemer |  | 5810550 | Deler for rørsystemer | NOBB VAVVS
60193426 | 726056 | ALBUE 90° 20MM X 3/4" AHL M/INNV.GJ | Albue 90° AHL m/innv.gj. f/PE-trykkrør, PN 16 | Ja | 60181915 | 5815150 | Deler trykkrør PEX |  | 5810330 | Deler for tilførselsrør, plast | NOBB VAVVS
60193427 | 740600 |  | AVK dobbelt muffebend tyton 30 gr. | Ja | 60175812 | 5865200 | Ikke strekkfaste rørdeler støpejern |  | 5820210 | Deler for tilførselsrør, metall | NOBB VAVVS
60193438 | 741032 |  | S/920 Anboringsklammer Galv EPDM m/rillet utg | Ja | 60187583 | 5865100 | Strekkfaste rørdeler støpejern |  | 5820210 | Deler for tilførselsrør, metall | NOBB VAVVS
60193439 | 740628 |  | PE100 T-rør red. lang prefab SDR11 | Ja | 60179888 | 5815100 | Deler trykkrør PE |  | 5810330 | Deler for tilførselsrør, plast | NOBB VAVVS
60193441 | 741032 |  | S/422 Anboringskl.EPDM Galv m/SS gjenget utløpsh | Ja | 60187583 | 5865100 | Strekkfaste rørdeler støpejern |  | 5820210 | Deler for tilførselsrør, metall | NOBB VAVVS
60193448 | 741000 |  | HUS M/STOPP 3/4" INNV. NR. 54530A3 NITO RUSTF./SYREF. DELER | Ja | 60187152 | 5827100 | Messingdeler for trykkrør |  | 5820210 | Deler for tilførselsrør, metall | NOBB VAVVS
60193452 | 740392 |  | PE100 PREFAB BEND 60GR SDR26 | Ja | 60186104 | 5815100 | Deler trykkrør PE |  | 5810330 | Deler for tilførselsrør, plast | NOBB VAVVS
60193462 | 740392 |  | PE100 PREFAB BEND 22GR SDR33 | Ja | 60186104 | 5815100 | Deler trykkrør PE |  | 5810330 | Deler for tilførselsrør, plast | NOBB VAVVS
60193466 | 726056 | BEND 12 MM 90GR. GALVANISERT | Bend 90 gr. m/1 muffe galvanisert, A-press | Ja | 60181812 | 5835200 | Deler rustfrie rør |  | 5820210 | Deler for tilførselsrør, metall | NOBB VAVVS
60193475 | 743072 |  | REDVDN-30/16S SNITTRING REDUKSJON | Ja | 60184523 | 5815300 | Kuplinger rør i rørsystemer |  | 5810550 | Deler for rørsystemer | NOBB VAVVS
60193483 | 740204 |  | Sanpress muffe, SC-Contur, rødgods, | Ja | 60677132 | 5893100 | Deler til trykkrør i andre materialer |  | 5830210 | Deler til tilførselsrør, andre materialer | NOBB VAVVS
60193511 | 267542 |  | T-RØR 90° LANG ENDE | Ja | 60175037 | 5815100 | Deler trykkrør PE |  | 5810330 | Deler for tilførselsrør, plast | NOBB VAVVS
60193515 | 740664 |  | 35 MM X 1.1/4", NR. 1886191 PAKNING F/KLEMRINGSMUTTER KRK 10 | Ja | 60180824 | 5827100 | Messingdeler for trykkrør |  | 5820210 | Deler for tilførselsrør, metall | NOBB VAVVS
60193516 | 283655 |  | PE100 Red.Kons lang for EL-sveis SDR17 | Nei | 60186104 | 5815100 | Deler trykkrør PE |  | 5810330 | Deler for tilførselsrør, plast | NOBB VAVVS
60193516 | 740392 |  | PE100 Red.Kons lang for EL-sveis SDR17 | Ja | 60186104 | 5815100 | Deler trykkrør PE |  | 5810330 | Deler for tilførselsrør, plast | NOBB VAVVS
60193519 | 216269 | RØR CUNIFE 6 M. 88,9MM | Mapress CuNiFe systemrør 6m | Ja | 60185451 | 5820500 | Trykkrør CuNi |  | 5820100 | Tilførselsrør metall (tidl Kobberrør glødet kveil) | NOBB VAVVS
60193519 | 283655 | RØR CUNIFE 6 M. 88,9MM | Mapress CuNiFe systemrør 6m | Nei | 60185451 | 5820500 | Trykkrør CuNi |  | 5820100 | Tilførselsrør metall (tidl Kobberrør glødet kveil) | NOBB VAVVS
60193562 | 745164 |  | PAM MA Kobling 2-skruer CV rustfri | Ja | 60183774 | 5501300 | Avløpsrør støpejern/MA |  | 5505110 | Avløpsrør, metall | NOBB VAVVS
60193566 | 740204 |  | Sanpress inox union, syrefast stål, flat tettende, | Ja | 60677121 | 5845200 | Deler syrefaste rør |  | 5820210 | Deler for tilførselsrør, metall | NOBB VAVVS
60193571 | 276835 | FLERLAGSRØR 25X2,5 MM 50M KVEIL | TECELOGO ALU PE-RT KVEIL - 50M | Ja | 60649882 | 5810300 | Trykkrør (rør i rør) |  | 5810100 | Tilførselsrør plast (tidl Trykkrør PE) | NOBB VAVVS
60193577 | 740116 |  | MUFFE T- RØR HAWLE 8515 System 2000 | Ja | 60188403 | 5865100 | Strekkfaste rørdeler støpejern |  | 5820210 | Deler for tilførselsrør, metall | NOBB VAVVS
60193578 | 216269 | T-RØR MAPRESS SYREF G 76,1X35X76,1 | Mapress Syrefast T-rør redusert (gass) | Ja | 60185758 | 5845200 | Deler syrefaste rør |  | 5820210 | Deler for tilførselsrør, metall | NOBB VAVVS
60193580 | 740592 | KRYMPEMUFFE 326-490 MM FLENSMUFFE | Krympeproduktr for 300 mm Flense-muffe Waga | Ja | 60174901 | 5505150 | Deler til avløpsrør |  | 1850640 | Forlengere og Overganger | NOBB VAVVS
60193586 | 740392 |  | PE80 AVLØP RED. KONSENTRISK | Ja | 60186116 | 5815100 | Deler trykkrør PE |  | 5810330 | Deler for tilførselsrør, plast | NOBB VAVVS
60193592 | 267542 |  | BEND 11° LANG ENDE PE100 / SDR11 | Ja | 60175034 | 5815100 | Deler trykkrør PE |  | 5810330 | Deler for tilførselsrør, plast | NOBB VAVVS
60193598 | 740628 |  | PE100 krage lang, SDR11 | Ja | 60179883 | 5815100 | Deler trykkrør PE |  | 5810330 | Deler for tilførselsrør, plast | NOBB VAVVS
60193606 | 741032 |  | N/50 Konsentrisk Overgang Oransje | Ja | 60187611 | 5865100 | Strekkfaste rørdeler støpejern |  | 5820210 | Deler for tilførselsrør, metall | NOBB VAVVS
60193617 | 740948 |  | SANHA-THERM PRESS RØR GALV | Ja | 60186662 | 5855200 | Deler karbonrør |  | 5820210 | Deler for tilførselsrør, metall | NOBB VAVVS
60193619 | 216269 | OVERG.SP. UTV.GJ MAPRESS CU 18X1/2" | Mapress Kobber overgangsnippel | Ja | 60185446 | 5825100 | Pressfittings, kobber |  | 5820210 | Deler for tilførselsrør, metall | NOBB VAVVS
60193620 | 420984 |  | SLUK 218 UNDERDEL VERT.UTLØP V.LÅS Ø110 | Ja | 60174449 | 5501250 | Avløpsrør rustfritt stål |  | 5505110 | Avløpsrør, metall | NOBB VAVVS
60193629 | 740392 |  | PP-HURTIGKOBL. ALBUE 90 | Ja | 60186141 | 5815100 | Deler trykkrør PE |  | 5810330 | Deler for tilførselsrør, plast | NOBB VAVVS
60193630 | 741032 |  | S/920N Anboringsklammer Rød EPDM m/innv.gj BSP | Ja | 60187583 | 5865100 | Strekkfaste rørdeler støpejern |  | 5820210 | Deler for tilførselsrør, metall | NOBB VAVVS
60193637 | 740664 |  | 1.1/2", NR. 1885698 MESS. ALBU KRK 155, EZZE | Ja | 60180819 | 5827100 | Messingdeler for trykkrør |  | 5820210 | Deler for tilførselsrør, metall | NOBB VAVVS
60193640 | 740628 |  | PE100 El.sadel | Ja | 60179921 | 5815100 | Deler trykkrør PE |  | 5810330 | Deler for tilførselsrør, plast | NOBB VAVVS
60193655 | 740628 |  | Magnum-kobling tippunion utv.gj. | Ja | 60179935 | 5815220 | Deler trykkrør andre typer plast |  | 5810330 | Deler for tilførselsrør, plast | NOBB VAVVS
60193674 | 216269 | DOBBELMUFFE SILENTPRO 160MM | Silent-Pro dobbelmuffe | Ja | 60185765 | 5505150 | Deler til avløpsrør |  | 5501210 | Deler til avløpsrør, plast | NOBB VAVVS
60193674 | 283655 | DOBBELMUFFE SILENTPRO 160MM | Silent-Pro dobbelmuffe | Nei | 60185765 | 5505150 | Deler til avløpsrør |  | 5501210 | Deler til avløpsrør, plast | NOBB VAVVS
60193682 | 740628 |  | Camlock kobling 633/A han-del | Ja | 60179889 | 5815220 | Deler trykkrør andre typer plast |  | 5810330 | Deler for tilførselsrør, plast | NOBB VAVVS
60193689 | 740628 |  | PVC Albue 90° innv.gj./lim, PN16 | Ja | 60179889 | 5815220 | Deler trykkrør andre typer plast |  | 5810330 | Deler for tilførselsrør, plast | NOBB VAVVS
60193706 | 740668 | VIFTEHASTIGHETSREGULATOR AUTOMATISK | CAR15 Automatisk viftehastighetsregulator | Ja | 60180861 | 3015420 | Takvifter |  | 6920300 | Takvifter | NOBB VAVVS
60193714 | 726056 |  | kobber nippelmuffe | Ja | 60182048 | 5825300 | Pressfittings, CuNi |  | 5820210 | Deler for tilførselsrør, metall | NOBB VAVVS
60193716 | 267542 |  | MULTI/JOINT 3207+ ENDEKAPPE M/GJ.UTTAK NBR/A2 | Ja | 60174971 | 5893100 | Deler til trykkrør i andre materialer |  | 5830210 | Deler til tilførselsrør, andre materialer | NOBB VAVVS
60193718 | 740664 |  | 1" NR. 2174530 FKR. SLANGEHYLSE M/VINGEMUTTER OG PAKN., SL. | Ja | 60180826 | 5827100 | Messingdeler for trykkrør |  | 5820210 | Deler for tilførselsrør, metall | NOBB VAVVS
60193730 | 740664 |  | 42 MM, NR. 1980101 MESS. RETT KOPLING, KOBBER/KOBBER, EZZE 3 | Ja | 60180819 | 5827100 | Messingdeler for trykkrør |  | 5820210 | Deler for tilførselsrør, metall | NOBB VAVVS
60193741 | 215756 | SLANGESKJØT 1/4"(6,5MM) | Slangeskjøt | Ja | 41689557 | 5827100 | Messingdeler for trykkrør |  | 5820210 | Deler for tilførselsrør, metall | NOBB VAVVS
60193741 | 283655 | SLANGESKJØT 1/4"(6,5MM) | Slangeskjøt | Nei | 41689557 | 5827100 | Messingdeler for trykkrør |  | 5820210 | Deler for tilførselsrør, metall | NOBB VAVVS
60193753 | 215756 | UNION M/INNV. GJ.15MMX3/8" | Union m/innv. gj. | Ja | 41689586 | 5825150 | Pushfittings, kobber |  | 5820210 | Deler for tilførselsrør, metall | NOBB VAVVS
60193753 | 283655 | UNION M/INNV. GJ.15MMX3/8" | Union m/innv. gj. | Nei | 41689586 | 5825150 | Pushfittings, kobber |  | 5820210 | Deler for tilførselsrør, metall | NOBB VAVVS
60193768 | 267542 |  | MUTTER TP PVC-U | Ja | 60175000 | 5815220 | Deler trykkrør andre typer plast |  | 5810330 | Deler for tilførselsrør, plast | NOBB VAVVS
60193773 | 216269 | LOKK FOR SVEISING PE 200MM | PE lokk for sveising | Ja | 60185368 | 5505150 | Deler til avløpsrør |  | 5501210 | Deler til avløpsrør, plast | NOBB VAVVS
60193785 | 267542 |  | SADEL TOPLOAD M/SPISSENDE | Ja | 60175008 | 5815100 | Deler trykkrør PE |  | 5810330 | Deler for tilførselsrør, plast | NOBB VAVVS
60193787 | 214995 |  | Rilleovergang press galv. | Ja | 60638017 | 5855200 | Deler karbonrør |  | 5820210 | Deler for tilførselsrør, metall | NOBB VAVVS
60193793 | 283655 |  | PE100 Red.Kons lang for EL-sveis SDR11 | Nei | 60186104 | 5815100 | Deler trykkrør PE |  | 5810330 | Deler for tilførselsrør, plast | NOBB VAVVS
60193793 | 740392 |  | PE100 Red.Kons lang for EL-sveis SDR11 | Ja | 60186104 | 5815100 | Deler trykkrør PE |  | 5810330 | Deler for tilførselsrør, plast | NOBB VAVVS
60193804 | 216269 | REDUKSJON PE 125X110MM LANG | PE reduksjon, lang | Ja | 60185631 | 5505150 | Deler til avløpsrør |  | 5501210 | Deler til avløpsrør, plast | NOBB VAVVS
60193806 | 740116 | BLINDFLENS DN 150 X 11/4'' | Blindflens DN 150 x 11/4'' Frischut | Ja | 60188398 | 5865100 | Strekkfaste rørdeler støpejern |  | 5820210 | Deler for tilførselsrør, metall | NOBB VAVVS
60193810 | 283655 |  | 1" R X 3/8" R, NR. 1987080 MESS. OVG. NIPPELMUFFE, EZZE 3237 | Nei | 60180819 | 5827100 | Messingdeler for trykkrør |  | 5820210 | Deler for tilførselsrør, metall | NOBB VAVVS
60193810 | 740664 |  | 1" R X 3/8" R, NR. 1987080 MESS. OVG. NIPPELMUFFE, EZZE 3237 | Ja | 60180819 | 5827100 | Messingdeler for trykkrør |  | 5820210 | Deler for tilførselsrør, metall | NOBB VAVVS
60193812 | 283655 | GAS REDUKSJON 42X22MM | Inoxpres Gas reduksjon | Ja | 60181392 | 5835200 | Deler rustfrie rør |  | 5820210 | Deler for tilførselsrør, metall | NOBB VAVVS
60193822 | 214995 |  | NIPPELMUFFE CU | Ja | 60178848 | 5825100 | Pressfittings, kobber |  | 5820210 | Deler for tilførselsrør, metall | NOBB VAVVS
60193827 | 267542 |  | iJOINT OVERGANGSALBUE 90° M/ INNV. GJ, PP | Ja | 60175024 | 5815100 | Deler trykkrør PE |  | 5810330 | Deler for tilførselsrør, plast | NOBB VAVVS
60193831 | 204439 |  | PP Smartline bend gråhvit | Ja | 60174136 | 5505150 | Deler til avløpsrør |  | 5501210 | Deler til avløpsrør, plast | NOBB VAVVS
60193831 | 283655 |  | PP Smartline bend gråhvit | Nei | 60174136 | 5505150 | Deler til avløpsrør |  | 5501210 | Deler til avløpsrør, plast | NOBB VAVVS
60193836 | 740600 |  | AVK Blindflens m/gjenge.dukt.stpj.PN16 | Ja | 60175801 | 5865100 | Strekkfaste rørdeler støpejern |  | 5820210 | Deler for tilførselsrør, metall | NOBB VAVVS
60193839 | 420984 |  | MODULAR 200 RENNE AISI304 | Ja | 60174449 | 5501250 | Avløpsrør rustfritt stål |  | 5505110 | Avløpsrør, metall | NOBB VAVVS
60193841 | 216269 | T-RØR MAPRESS SYREFAST 22X18X18MM | Mapress Syrefast T-rør redusert | Ja | 60185758 | 5845200 | Deler syrefaste rør |  | 5820210 | Deler for tilførselsrør, metall | NOBB VAVVS
60193857 | 740628 |  | PE100 Segmentbend 30°, SDR11 Tr.red.fakt. 0,8 | Ja | 60179883 | 5815100 | Deler trykkrør PE |  | 5810330 | Deler for tilførselsrør, plast | NOBB VAVVS
60193864 | 393656 |  | SPILLVANN PVC - GREN 45gr M/PAKN | Ja | 60649089 | 5505150 | Deler til avløpsrør |  | 5501210 | Deler til avløpsrør, plast | NOBB VAVVS
60193868 | 740308 |  | MESSING PLUGG | Ja | 60183669 | 5827100 | Messingdeler for trykkrør |  | 5820210 | Deler for tilførselsrør, metall | NOBB VAVVS
60193869 | 283655 | FLENSEOVERGANG 18MM | INOXPRES FLENSEOVERGANG | Ja | 60181392 | 5835200 | Deler rustfrie rør |  | 5820210 | Deler for tilførselsrør, metall | NOBB VAVVS
60193870 | 216269 | OVG.MUFFE MAPRESS EL.FORS. 12X1/2" | Mapress El-Forsinket overgangsmuffe | Ja | 60185311 | 5855200 | Deler karbonrør |  | 5820210 | Deler for tilførselsrør, metall | NOBB VAVVS
60193870 | 283655 | OVG.MUFFE MAPRESS EL.FORS. 12X1/2" | Mapress El-Forsinket overgangsmuffe | Nei | 60185311 | 5855200 | Deler karbonrør |  | 5820210 | Deler for tilførselsrør, metall | NOBB VAVVS
60193873 | 740116 | BLINDFLENS DN 150 X 11/2'' | Blindflens DN 150 x 11/2'' Frischut | Ja | 60188398 | 5865100 | Strekkfaste rørdeler støpejern |  | 5820210 | Deler for tilførselsrør, metall | NOBB VAVVS
60193877 | 283655 | TC-HYLSE DN14 F/DIN-RØR,ELPOLERT | TC-hylse mini DN 14 f/ DIN-rør, elpolert, AISI 316L | Ja | 60181428 | 5845200 | Deler syrefaste rør |  | 5820210 | Deler for tilførselsrør, metall | NOBB VAVVS
60193882 | 740496 |  | Lycro Kortreduksjon Sort | Ja | 60188208 | 5410100 | Deler til drensrør/overvannsrør |  | 5401300 | Deler til drensrør og overvannsrør | NOBB VAVVS
60193886 | 743072 |  | KV-18L SYREF. SNITTRING KRYSS | Ja | 60184528 | 5815300 | Kuplinger rør i rørsystemer |  | 5810550 | Deler for rørsystemer | NOBB VAVVS
60193890 | 741000 |  | NITO NIPPEL M/M22 X 1,5 GJ.F/HØYTRYKK NR. 6550/N NITO 3/4" S | Ja | 60187152 | 5827100 | Messingdeler for trykkrør |  | 5820210 | Deler for tilførselsrør, metall | NOBB VAVVS
60193897 | 283655 | DREIESPJ.VENTIL DIN DN25 M/AKTUATOR | Dreiespj.ventil DIN DN 25 m/aktuator l/f,gjenge/gjenge | Ja | 60181426 | 5835200 | Deler rustfrie rør |  | 5820210 | Deler for tilførselsrør, metall | NOBB VAVVS
60193915 | 216269 | PASSBEND 30° MAPRESS SYREF 35MM | Mapress Syrefast passbend: 30° | Ja | 41695101 | 5845200 | Deler syrefaste rør |  | 5820210 | Deler for tilførselsrør, metall | NOBB VAVVS
60193915 | 283655 | PASSBEND 30° MAPRESS SYREF 35MM | Mapress Syrefast passbend: 30° | Nei | 41695101 | 5845200 | Deler syrefaste rør |  | 5820210 | Deler for tilførselsrør, metall | NOBB VAVVS
60193918 | 216269 | BEND SILENTPP 67,5° 40MM | Silent-PP bend: 67.5° | Ja | 60185385 | 5505150 | Deler til avløpsrør |  | 5501210 | Deler til avløpsrør, plast | NOBB VAVVS
60193922 | 740296 |  | 1.1/2" M X 1/2" F PLASSIM OVERGANGSHYLSE M/F | Ja | 60183361 | 5815100 | Deler trykkrør PE |  | 5810330 | Deler for tilførselsrør, plast | NOBB VAVVS
60193947 | 741000 |  | KOPLINGSNIPPEL 3/4" UTV. 6364 K NITO BUTIKKPAKKET (K) | Ja | 60187152 | 5827100 | Messingdeler for trykkrør |  | 5820210 | Deler for tilførselsrør, metall | NOBB VAVVS
60193955 | 283655 |  | PE100 T-RØR KORT F/SP-SVEIS SDR11 | Nei | 60186105 | 5815100 | Deler trykkrør PE |  | 5810330 | Deler for tilførselsrør, plast | NOBB VAVVS
60193955 | 740392 |  | PE100 T-RØR KORT F/SP-SVEIS SDR11 | Ja | 60186105 | 5815100 | Deler trykkrør PE |  | 5810330 | Deler for tilførselsrør, plast | NOBB VAVVS
60193969 | 740392 |  | PP-HURTIGKOBL. UNIONSMUTTER (GRÅ) | Ja | 60186147 | 5815100 | Deler trykkrør PE |  | 5810330 | Deler for tilførselsrør, plast | NOBB VAVVS
60193973 | 204439 |  | PE 100 SDR 11 sentrisk dim.overgang kort | Ja | 60174252 | 5815100 | Deler trykkrør PE |  | 5810330 | Deler for tilførselsrør, plast | NOBB VAVVS
60193973 | 283655 |  | PE 100 SDR 11 sentrisk dim.overgang kort | Nei | 60174252 | 5815100 | Deler trykkrør PE |  | 5810330 | Deler for tilførselsrør, plast | NOBB VAVVS
60193983 | 283655 |  | PLASSON SERIE.1 ALBUE 90° M/INNV.GJ.BSP | Nei | 60186141 | 5815100 | Deler trykkrør PE |  | 5810330 | Deler for tilførselsrør, plast | NOBB VAVVS
60193983 | 740392 |  | PLASSON SERIE.1 ALBUE 90° M/INNV.GJ.BSP | Ja | 60186141 | 5815100 | Deler trykkrør PE |  | 5810330 | Deler for tilførselsrør, plast | NOBB VAVVS
60193989 | 740204 |  | MEGAPRESS RESERVERT 15.10.2189 | Ja | 60178132 | 5855200 | Deler karbonrør |  | 5820210 | Deler for tilførselsrør, metall | NOBB VAVVS
60193994 | 740628 |  | PVC T-rør innv.lim X innv.lim X innv.gj. | Ja | 60179890 | 5815220 | Deler trykkrør andre typer plast |  | 5810330 | Deler for tilførselsrør, plast | NOBB VAVVS
60193996 | 740628 |  | PE100 El.sveis anboring med ventil SDR17-11 | Ja | 60179921 | 5815100 | Deler trykkrør PE |  | 5810330 | Deler for tilførselsrør, plast | NOBB VAVVS
60194000 | 743276 |  | Duktile rør Universal Std Natural Biozinalium C40 | Ja | 60183775 | 5860200 | Ikke strekkfaste rør støpejern |  | 5820100 | Tilførselsrør metall (tidl Kobberrør glødet kveil) | NOBB VAVVS
60194011 | 283655 |  | AVK Flensemuffe tyton til stpj.rør.PN16 | Nei | 60175801 | 5865100 | Strekkfaste rørdeler støpejern |  | 5820210 | Deler for tilførselsrør, metall | NOBB VAVVS
60194011 | 740600 |  | AVK Flensemuffe tyton til stpj.rør.PN16 | Ja | 60175801 | 5865100 | Strekkfaste rørdeler støpejern |  | 5820210 | Deler for tilførselsrør, metall | NOBB VAVVS
60194016 | 276835 | OVERGANG PP-R 125/110 UTV./INNV. | Overgang PP-R utvendig/innvendig | Ja | 60650368 | 5505150 | Deler til avløpsrør |  | 5810550 | Deler for rørsystemer | NOBB VAVVS
60194024 | 283655 |  | PE100 RED.KONS KORT FOR SP-SVEIS SDR26 | Nei | 60186104 | 5815100 | Deler trykkrør PE |  | 5810330 | Deler for tilførselsrør, plast | NOBB VAVVS
60194024 | 740392 |  | PE100 RED.KONS KORT FOR SP-SVEIS SDR26 | Ja | 60186104 | 5815100 | Deler trykkrør PE |  | 5810330 | Deler for tilførselsrør, plast | NOBB VAVVS
60194028 | 740204 |  | 28 Sanpress inox G bend 90°, SC-Contur, syrefast stål, Viega | Ja | 60178207 | 5845200 | Deler syrefaste rør |  | 5820210 | Deler for tilførselsrør, metall | NOBB VAVVS
60194032 | 276835 | FLENS PP-BELAGT STÅL 250 MM | Flens glassfiberforsterket PP-belagt stål | Ja | 60649880 | 5815100 | Deler trykkrør PE |  | 5810330 | Deler for tilførselsrør, plast | NOBB VAVVS
60194035 | 420984 |  | ACO PIPE 110MM GRENRØR DOBBELT 87,5° | Ja | 60174419 | 5501250 | Avløpsrør rustfritt stål |  | 5505110 | Avløpsrør, metall | NOBB VAVVS
60194041 | 740392 |  | PE100 RC Bend Sømløst SDR17 | Ja | 60186104 | 5815100 | Deler trykkrør PE |  | 5810330 | Deler for tilførselsrør, plast | NOBB VAVVS
60194043 | 267542 |  | OVERGANGSALBU 90° ABS | Ja | 60653304 | 5815220 | Deler trykkrør andre typer plast |  | 5810330 | Deler for tilførselsrør, plast | NOBB VAVVS
60194085 | 740628 |  | PE100 Reduksjon kort, SDR11, Konsentrisk | Ja | 60179889 | 5815220 | Deler trykkrør andre typer plast |  | 5810330 | Deler for tilførselsrør, plast | NOBB VAVVS
60194097 | 204439 |  | PVC bend for trykkrør SDR 21 grå | Ja | 60174180 | 5815100 | Deler trykkrør PE |  | 5810330 | Deler for tilførselsrør, plast | NOBB VAVVS
60194097 | 283655 |  | PVC bend for trykkrør SDR 21 grå | Nei | 60174180 | 5815100 | Deler trykkrør PE |  | 5810330 | Deler for tilførselsrør, plast | NOBB VAVVS
60194098 | 267542 |  | T-RØR 90° PE100 SDR11 LANG ENDE | Ja | 60175039 | 5815220 | Deler trykkrør andre typer plast |  | 5810330 | Deler for tilførselsrør, plast | NOBB VAVVS
60194099 | 283655 |  | BLÜCHER EUROPIPE BEND AISI304 | Nei | 60176281 | 5505150 | Deler til avløpsrør |  | 5505160 | Deler til avløpsrør, metall | NOBB VAVVS
60194099 | 740176 |  | BLÜCHER EUROPIPE BEND AISI304 | Ja | 60176281 | 5505150 | Deler til avløpsrør |  | 5505160 | Deler til avløpsrør, metall | NOBB VAVVS
60194100 | 283655 | STØTTEHYLSER (2STK) BF | STØTTEHYLSER (2STK) BF | Ja | 60184700 | 5827100 | Messingdeler for trykkrør |  | 5820210 | Deler for tilførselsrør, metall | NOBB VAVVS
60194104 | 740392 |  | PVC REDUKSJON KORT UTV.LIM/INNV.LIM | Ja | 60186119 | 5815100 | Deler trykkrør PE |  | 5810330 | Deler for tilførselsrør, plast | NOBB VAVVS
60194111 | 283655 | KONUS SMS 1" M/SVEISEKRAVE | Konus SMS 1" m/sveisekrave, f/SMS-rør | Ja | 60181428 | 5845200 | Deler syrefaste rør |  | 5820210 | Deler for tilførselsrør, metall | NOBB VAVVS
60194117 | 215954 | VARMEFORDELER RF 2 | LK Varmefordeler RF 2 | Ja | 41920386 | 5815550 | Gulvvarmesystemer (ekskl. rør) |  | 5810410 | Deler for gulvvarme/gatevarme | NOBB VAVVS
60194117 | 283655 | VARMEFORDELER RF 2 | LK Varmefordeler RF 2 | Nei | 41920386 | 5815550 | Gulvvarmesystemer (ekskl. rør) |  | 5810410 | Deler for gulvvarme/gatevarme | NOBB VAVVS
60194120 | 267542 |  | iJOINT PAKNING | Ja | 60175029 | 5815220 | Deler trykkrør andre typer plast |  | 5810330 | Deler for tilførselsrør, plast | NOBB VAVVS
60194123 | 741032 |  | S/920 Anboringsklammer Galv EPDM m/rillet utg | Ja | 60187583 | 5865100 | Strekkfaste rørdeler støpejern |  | 5820210 | Deler for tilførselsrør, metall | NOBB VAVVS
60194126 | 740200 |  | GRINNELL T-STYKKE, MALT FIG. 219 | Ja | 60178049 | 5865100 | Strekkfaste rørdeler støpejern |  | 5820210 | Deler for tilførselsrør, metall | NOBB VAVVS
60194127 | 276835 | FLERLAGSRØR 50X4,5 MM 5 M RETT | TECELOGO ALUPEX - RETTE LENGDER - 5M | Ja | 60649882 | 5810300 | Trykkrør (rør i rør) |  | 5810100 | Tilførselsrør plast (tidl Trykkrør PE) | NOBB VAVVS
60194131 | 283655 | ALBUE 90° M/UTV. GJ. 12X3/8" | Aespres albue 90° m/utvendig gjenger | Ja | 60181602 | 5825100 | Pressfittings, kobber |  | 5820210 | Deler for tilførselsrør, metall | NOBB VAVVS
60194144 | 740628 |  | PE100 Segmentbend 22°, SDR11 Tr.red.fakt. 0,8 | Ja | 60179883 | 5815100 | Deler trykkrør PE |  | 5810330 | Deler for tilførselsrør, plast | NOBB VAVVS
60194146 | 740344 |  | ADK endestykke av plast for C-kanal, E4 Kanal | Ja | 60184444 | 3015220 | Kanaler Tilbehør |  | 6910900 | Tilbehør kanaler | NOBB VAVVS
60194160 | 283655 |  | 3/4", NR. 1885300 MESS. T-RØR KRK 150, EZZE | Nei | 60180822 | 5827100 | Messingdeler for trykkrør |  | 5820210 | Deler for tilførselsrør, metall | NOBB VAVVS
60194160 | 740664 |  | 3/4", NR. 1885300 MESS. T-RØR KRK 150, EZZE | Ja | 60180822 | 5827100 | Messingdeler for trykkrør |  | 5820210 | Deler for tilførselsrør, metall | NOBB VAVVS
60194175 | 267542 |  | ENDEKAPPE | Ja | 60653330 | 5815220 | Deler trykkrør andre typer plast |  | 5810330 | Deler for tilførselsrør, plast | NOBB VAVVS
60194175 | 283655 |  | ENDEKAPPE | Nei | 60653330 | 5815220 | Deler trykkrør andre typer plast |  | 5810330 | Deler for tilførselsrør, plast | NOBB VAVVS
60194181 | 740392 |  | PP-HURTIGKOBL. ALBUE 90 | Ja | 60186141 | 5815100 | Deler trykkrør PE |  | 5810330 | Deler for tilførselsrør, plast | NOBB VAVVS
60194183 | 740204 |  | 35 x 1 1/4 Sanpress union, SC-Contur, rødgods, flat tettende | Ja | 60677132 | 5893100 | Deler til trykkrør i andre materialer |  | 5830210 | Deler til tilførselsrør, andre materialer | NOBB VAVVS
60194185 | 740628 |  | PE100 El.sadel | Ja | 60179921 | 5815100 | Deler trykkrør PE |  | 5810330 | Deler for tilførselsrør, plast | NOBB VAVVS
60194187 | 215909 |  | REP.MUFFE TS20 176-196 L=300 EPDM A2 | Ja | 60175491 | 5865200 | Ikke strekkfaste rørdeler støpejern |  | 5820210 | Deler for tilførselsrør, metall | NOBB VAVVS
60194190 | 740628 |  | PE100 Segmentbend 11°, SDR26 Tr.red.fakt. 0,8 | Ja | 60179883 | 5815100 | Deler trykkrør PE |  | 5810330 | Deler for tilførselsrør, plast | NOBB VAVVS
60194215 | 283655 |  | AVK Anboringsklammer f/PVC-PE-rør | Nei | 60175858 | 5865100 | Strekkfaste rørdeler støpejern |  | 5820210 | Deler for tilførselsrør, metall | NOBB VAVVS
60194215 | 740600 |  | AVK Anboringsklammer f/PVC-PE-rør | Ja | 60175858 | 5865100 | Strekkfaste rørdeler støpejern |  | 5820210 | Deler for tilførselsrør, metall | NOBB VAVVS
60194220 | 740392 |  | PE100 KRAGE KORT TYPE F/SP-SVEIS SDR11 | Ja | 60186104 | 5815100 | Deler trykkrør PE |  | 5810330 | Deler for tilførselsrør, plast | NOBB VAVVS
60194230 | 267542 |  | LØSFLENS PVC-U | Ja | 60174991 | 5815220 | Deler trykkrør andre typer plast |  | 5810330 | Deler for tilførselsrør, plast | NOBB VAVVS
60194235 | 740392 |  | PE100 RED.EKS KORT F/SP-SVEIS SDR33 | Ja | 60186104 | 5815100 | Deler trykkrør PE |  | 5810330 | Deler for tilførselsrør, plast | NOBB VAVVS
60194252 | 740488 |  | PE100 Segm.sveist bend SDR26 | Ja | 60187986 | 5815100 | Deler trykkrør PE |  | 5810330 | Deler for tilførselsrør, plast | NOBB VAVVS
60194253 | 216269 | BY-PASS RØR MAPRESS CU 18MM | Mapress Kobber bypass-rør | Ja | 60185446 | 5825100 | Pressfittings, kobber |  | 5820210 | Deler for tilførselsrør, metall | NOBB VAVVS
60194253 | 283655 | BY-PASS RØR MAPRESS CU 18MM | Mapress Kobber bypass-rør | Nei | 60185446 | 5825100 | Pressfittings, kobber |  | 5820210 | Deler for tilførselsrør, metall | NOBB VAVVS
60194266 | 740392 |  | PE80 AVLØP RED. EKSENTRISK | Ja | 60186116 | 5815100 | Deler trykkrør PE |  | 5810330 | Deler for tilførselsrør, plast | NOBB VAVVS
60194287 | 204439 |  | Kortbend avløp Isovarm 90° m/trekkrør | Ja | 60174368 | 5505100 | Deler til avløpsrør isolert |  | 5501210 | Deler til avløpsrør, plast | NOBB VAVVS
60194287 | 283655 |  | Kortbend avløp Isovarm 90° m/trekkrør | Nei | 60174368 | 5505100 | Deler til avløpsrør isolert |  | 5501210 | Deler til avløpsrør, plast | NOBB VAVVS
60194292 | 200868 |  | 32x16x32 mm M5 T-stykke | Ja | 60174063 | 5815200 | Deler trykkrør flerlags |  | 5810360 | Deler for tilførselsrør, flerlags | NOBB VAVVS
60194302 | 267542 |  | REDUKSJON LANG ENDE | Ja | 60175034 | 5815100 | Deler trykkrør PE |  | 5810330 | Deler for tilførselsrør, plast | NOBB VAVVS
60194305 | 267542 |  | MUFFE, MUFFESVEIS | Ja | 60175034 | 5815100 | Deler trykkrør PE |  | 5810330 | Deler for tilførselsrør, plast | NOBB VAVVS
60194307 | 216269 | REDUKSJON MAPRESS CU 76,1X35MM | Mapress Kobber reduksjon med 1 muffe | Ja | 60185446 | 5825100 | Pressfittings, kobber |  | 5820210 | Deler for tilførselsrør, metall | NOBB VAVVS
60194307 | 283655 | REDUKSJON MAPRESS CU 76,1X35MM | Mapress Kobber reduksjon med 1 muffe | Nei | 60185446 | 5825100 | Pressfittings, kobber |  | 5820210 | Deler for tilførselsrør, metall | NOBB VAVVS
60194312 | 741032 |  | N/146 Endelokk Rød IGS | Ja | 60187611 | 5865100 | Strekkfaste rørdeler støpejern |  | 5820210 | Deler for tilførselsrør, metall | NOBB VAVVS
60194313 | 740628 |  | PE100 Y-gren 45° lang segm. SDR11 Tr.red.fakt. 0,6 | Ja | 60179888 | 5815100 | Deler trykkrør PE |  | 5810330 | Deler for tilførselsrør, plast | NOBB VAVVS
60194319 | 741032 |  | N/60 Blindlokk m/Eksentrisk BSPTtappehull Oransj | Ja | 60187611 | 5865100 | Strekkfaste rørdeler støpejern |  | 5820210 | Deler for tilførselsrør, metall | NOBB VAVVS
60194327 | 283655 |  | PE100 RED.KONS KORT FOR SP-SVEIS SDR17 | Nei | 60186104 | 5815100 | Deler trykkrør PE |  | 5810330 | Deler for tilførselsrør, plast | NOBB VAVVS
60194327 | 740392 |  | PE100 RED.KONS KORT FOR SP-SVEIS SDR17 | Ja | 60186104 | 5815100 | Deler trykkrør PE |  | 5810330 | Deler for tilførselsrør, plast | NOBB VAVVS
60194339 | 740264 |  | RAUPIANO PLUS overgang | Ja | 60181791 | 5505150 | Deler til avløpsrør |  | 5501210 | Deler til avløpsrør, plast | NOBB VAVVS
60194340 | 267542 |  | SADEL M/UNDERDEL | Ja | 60175008 | 5815100 | Deler trykkrør PE |  | 5810330 | Deler for tilførselsrør, plast | NOBB VAVVS
60194340 | 283655 |  | SADEL M/UNDERDEL | Nei | 60175008 | 5815100 | Deler trykkrør PE |  | 5810330 | Deler for tilførselsrør, plast | NOBB VAVVS
60194343 | 216269 | REDUKSJON PE 63X40MM KORT | PE reduksjon, kort | Ja | 60185631 | 5505150 | Deler til avløpsrør |  | 5501210 | Deler til avløpsrør, plast | NOBB VAVVS
60194343 | 283655 | REDUKSJON PE 63X40MM KORT | PE reduksjon, kort | Nei | 60185631 | 5505150 | Deler til avløpsrør |  | 5501210 | Deler til avløpsrør, plast | NOBB VAVVS
60194361 | 740600 |  | AVK flensebend 324/324.PN16 | Ja | 60175801 | 5865100 | Strekkfaste rørdeler støpejern |  | 5820210 | Deler for tilførselsrør, metall | NOBB VAVVS
60194371 | 267542 |  | PP tank adapter R gjenger TP PVC metrisk | Ja | 60175000 | 5815220 | Deler trykkrør andre typer plast |  | 5810330 | Deler for tilførselsrør, plast | NOBB VAVVS
60194387 | 214995 | FLENSEPAKNING Ø610/Ø695, PN10, NBR | FLENSEPAKNING, STÅLARMERT, Ø610/Ø695, PN10, NBR | Ja | 60178590 | 5865200 | Ikke strekkfaste rørdeler støpejern |  | 5820210 | Deler for tilførselsrør, metall | NOBB VAVVS
60194392 | 740204 |  | Sanpress rør, 1.4401 - AISI 316L | Ja | 60178139 | 5840300 | Sveiste rør for press syrefaste |  | 5820100 | Tilførselsrør metall (tidl Kobberrør glødet kveil) | NOBB VAVVS
60194400 | 726056 | STAKERØR MA 75 MM | Stakerør MA | Ja | 60181896 | 5505150 | Deler til avløpsrør |  | 5505160 | Deler til avløpsrør, metall | NOBB VAVVS
60194404 | 216269 | BEND 45° I/U MAPRESS CUNIFE 35 MM | BEND 45° MAPRESS CUNIFE inn/ut med 1 muffe | Ja | 60185444 | 5825300 | Pressfittings, CuNi |  | 5820210 | Deler for tilførselsrør, metall | NOBB VAVVS
60194404 | 283655 | BEND 45° I/U MAPRESS CUNIFE 35 MM | BEND 45° MAPRESS CUNIFE inn/ut med 1 muffe | Nei | 60185444 | 5825300 | Pressfittings, CuNi |  | 5820210 | Deler for tilførselsrør, metall | NOBB VAVVS
60194426 | 740392 |  | PE100 Endekappe Kort for SP-Sveis SDR11 | Ja | 60186109 | 5815100 | Deler trykkrør PE |  | 5810330 | Deler for tilførselsrør, plast | NOBB VAVVS
60194432 | 204439 |  | PE 100 SDR 11 sentrisk dim.overgang kort | Ja | 60174252 | 5815100 | Deler trykkrør PE |  | 5810330 | Deler for tilførselsrør, plast | NOBB VAVVS
60194432 | 283655 |  | PE 100 SDR 11 sentrisk dim.overgang kort | Nei | 60174252 | 5815100 | Deler trykkrør PE |  | 5810330 | Deler for tilførselsrør, plast | NOBB VAVVS
60194434 | 267542 |  | MULTI/JOINT 3207+ ENDEKAPPE M/GJ.UTTAK EPDM/A4 | Ja | 60174971 | 5893100 | Deler til trykkrør i andre materialer |  | 5830210 | Deler til tilførselsrør, andre materialer | NOBB VAVVS
60194436 | 267542 |  | REDUKSJON KORT TP PVC-U | Ja | 60175000 | 5815220 | Deler trykkrør andre typer plast |  | 5810330 | Deler for tilførselsrør, plast | NOBB VAVVS
60194447 | 740628 |  | PE100 El.sadel | Ja | 60179921 | 5815100 | Deler trykkrør PE |  | 5810330 | Deler for tilførselsrør, plast | NOBB VAVVS
60194448 | 740392 |  | PE100 PREFAB BEND 45GR SDR17 | Ja | 60186104 | 5815100 | Deler trykkrør PE |  | 5810330 | Deler for tilførselsrør, plast | NOBB VAVVS
60194451 | 740488 |  | PE100 Segm.sveist bend SDR17 | Ja | 60187986 | 5815100 | Deler trykkrør PE |  | 5810330 | Deler for tilførselsrør, plast | NOBB VAVVS
60194452 | 267542 |  | REDUKSJON LANG ENDE PE100 / SDR17-17,6 | Ja | 60175034 | 5815100 | Deler trykkrør PE |  | 5810330 | Deler for tilførselsrør, plast | NOBB VAVVS
60194459 | 740628 |  | PVC Blindflens PN10/16 | Ja | 60179893 | 5815100 | Deler trykkrør PE |  | 5810330 | Deler for tilførselsrør, plast | NOBB VAVVS
60194470 | 283655 |  | PE100 RED.KONS KORT TRAPPET SDR17 | Nei | 60186104 | 5815100 | Deler trykkrør PE |  | 5810330 | Deler for tilførselsrør, plast | NOBB VAVVS
60194470 | 740392 |  | PE100 RED.KONS KORT TRAPPET SDR17 | Ja | 60186104 | 5815100 | Deler trykkrør PE |  | 5810330 | Deler for tilførselsrør, plast | NOBB VAVVS
60194483 | 740392 |  | Plasson SERIE.1 PVC-INNSATS-SETT FOR d025MM UNIONER | Ja | 60186147 | 5815100 | Deler trykkrør PE |  | 5810330 | Deler for tilførselsrør, plast | NOBB VAVVS
60194490 | 283655 | BEND 45° M/1 MUFFE 35MM STEELPRES | STEELPRES BEND 45° M/1 MUFFE | Ja | 60181389 | 5855200 | Deler karbonrør |  | 5820210 | Deler for tilførselsrør, metall | NOBB VAVVS
60194492 | 267542 |  | REDUKSJON LANG ENDE PE100 / SDR11 | Ja | 60175034 | 5815100 | Deler trykkrør PE |  | 5810330 | Deler for tilførselsrør, plast | NOBB VAVVS
60194493 | 740392 |  | PE100 RC Bend Sømløst SDR17 | Ja | 60186104 | 5815100 | Deler trykkrør PE |  | 5810330 | Deler for tilførselsrør, plast | NOBB VAVVS
60194495 | 216269 | REDUKSJON MEPLA 75X65MM | Mepla reduksjon | Ja | 41695047 | 5815200 | Deler trykkrør flerlags |  | 5810360 | Deler for tilførselsrør, flerlags | NOBB VAVVS
60194495 | 283655 | REDUKSJON MEPLA 75X65MM | Mepla reduksjon | Nei | 41695047 | 5815200 | Deler trykkrør flerlags |  | 5810360 | Deler for tilførselsrør, flerlags | NOBB VAVVS
60194497 | 267542 |  | UNION NPT PVC-U | Ja | 60653530 | 5815220 | Deler trykkrør andre typer plast |  | 5810330 | Deler for tilførselsrør, plast | NOBB VAVVS
60194509 | 283655 |  | PLASSON ANB.KLAMMER INNV.GJ. MET/316 | Nei | 60186181 | 5815100 | Deler trykkrør PE |  | 5810330 | Deler for tilførselsrør, plast | NOBB VAVVS
60194509 | 740392 |  | PLASSON ANB.KLAMMER INNV.GJ. MET/316 | Ja | 60186181 | 5815100 | Deler trykkrør PE |  | 5810330 | Deler for tilførselsrør, plast | NOBB VAVVS
60194524 | 740504 |  | CPVC "Back to back tee"m.metallinl.NPT gjenge | Ja | 60658562 | 6815200 | CPVC Deler for sprinkler |  | 6815210 | Deler og tilbehør for sprinkler, plast | NOBB VAVVS
60194530 | 740296 |  | 16 MM X 3/4" X 16 MM PN 16 PLASSIM PP KOMPRESJONS T-RØR M/UT | Ja | 60183361 | 5815100 | Deler trykkrør PE |  | 5810330 | Deler for tilførselsrør, plast | NOBB VAVVS
60194534 | 215800 |  | Roth T-rør, IS | Ja | 60177364 | 5815300 | Kuplinger rør i rørsystemer |  | 5810550 | Deler for rørsystemer | NOBB VAVVS
60194534 | 283655 |  | Roth T-rør, IS | Nei | 60177364 | 5815300 | Kuplinger rør i rørsystemer |  | 5810550 | Deler for rørsystemer | NOBB VAVVS
60194541 | 740628 |  | EPDM pakning flat fullface | Ja | 60179897 | 5835200 | Deler rustfrie rør |  | 5820210 | Deler for tilførselsrør, metall | NOBB VAVVS
60194544 | 267542 |  | BEND 90° PE100 SDR17 SPEILSVEIS | Ja | 60175039 | 5815220 | Deler trykkrør andre typer plast |  | 5810330 | Deler for tilførselsrør, plast | NOBB VAVVS
60194573 | 215619 | T-RØR 1150 FORKROMMET 15 | 1150 T-rør forkrommet 15 | Ja | 60175249 | 5825250 | Rørdeler, CuNi |  | 5820210 | Deler for tilførselsrør, metall | NOBB VAVVS
60194573 | 283655 | T-RØR 1150 FORKROMMET 15 | 1150 T-rør forkrommet 15 | Nei | 60175249 | 5825250 | Rørdeler, CuNi |  | 5820210 | Deler for tilførselsrør, metall | NOBB VAVVS
60194577 | 740392 |  | PE100 RC BEND 11° SØMLØST SDR17 R=1,5xD | Ja | 60186104 | 5815100 | Deler trykkrør PE |  | 5810330 | Deler for tilførselsrør, plast | NOBB VAVVS
60194581 | 741032 |  | S/920N Anboringsklammer Rød EPDM m/innv.gj BSP | Ja | 60187583 | 5865100 | Strekkfaste rørdeler støpejern |  | 5820210 | Deler for tilførselsrør, metall | NOBB VAVVS
60194586 | 740664 |  | PROPP UTV. KONISKE GJ | Ja | 60180821 | 5827100 | Messingdeler for trykkrør |  | 5820210 | Deler for tilførselsrør, metall | NOBB VAVVS
60194601 | 267542 |  | ELEKTROMUFFE | Ja | 60175010 | 5815220 | Deler trykkrør andre typer plast |  | 5810330 | Deler for tilførselsrør, plast | NOBB VAVVS
60194601 | 283655 |  | ELEKTROMUFFE | Nei | 60175010 | 5815220 | Deler trykkrør andre typer plast |  | 5810330 | Deler for tilførselsrør, plast | NOBB VAVVS
60194610 | 726056 | TIPPUNION 10 MM X 1/2" | TIPPUNION A-KLEMRINGSKOPLING, FKR. | Ja | 60182050 | 5815150 | Deler trykkrør PEX |  | 5810330 | Deler for tilførselsrør, plast | NOBB VAVVS
60194614 | 740276 |  | PE100 Segmentbend SDR17 0-30° | Ja | 60182772 | 5815100 | Deler trykkrør PE |  | 5810330 | Deler for tilførselsrør, plast | NOBB VAVVS
60194622 | 743276 |  | DN900 Duktile rør Standard Natural Biozinalium C25 | Ja | 60183775 | 5860200 | Ikke strekkfaste rør støpejern |  | 5820100 | Tilførselsrør metall (tidl Kobberrør glødet kveil) | NOBB VAVVS
60194625 | 267542 |  | MULTI/JOINT 3207+ ENDEKAPPE M/GJ.UTTAK | Ja | 60174974 | 5893100 | Deler til trykkrør i andre materialer |  | 5830210 | Deler til tilførselsrør, andre materialer | NOBB VAVVS
60194631 | 283655 |  | 40 MM X 11/4-11/2" INNV.GJ.OVERGANG HVIT | Nei | 60183806 | 5505150 | Deler til avløpsrør |  | 5501210 | Deler til avløpsrør, plast | NOBB VAVVS
60194631 | 740324 |  | 40 MM X 11/4-11/2" INNV.GJ.OVERGANG HVIT | Ja | 60183806 | 5505150 | Deler til avløpsrør |  | 5501210 | Deler til avløpsrør, plast | NOBB VAVVS
60194633 | 283655 | PIPETITE 0-25 US | Pipetite 0-25 US | Ja | 60181426 | 5835200 | Deler rustfrie rør |  | 5820210 | Deler for tilførselsrør, metall | NOBB VAVVS
60194636 | 740628 |  | PE100-RC el-sveis albue 90° | Ja | 60179883 | 5815100 | Deler trykkrør PE |  | 5810330 | Deler for tilførselsrør, plast | NOBB VAVVS
60194638 | 741032 |  | N/60 Blindlokk m/Konsentrisk BSPT tappehull Rød | Ja | 60187611 | 5865100 | Strekkfaste rørdeler støpejern |  | 5820210 | Deler for tilførselsrør, metall | NOBB VAVVS
60194639 | 267542 |  | T-RØR 90° REDUKSJON PVC-U | Ja | 60653312 | 5815220 | Deler trykkrør andre typer plast |  | 5810330 | Deler for tilførselsrør, plast | NOBB VAVVS
60194642 | 740780 |  | 3/4x18 KLEMR,KOBL,ALB,UTV,MES | Ja | 60183299 | 5827100 | Messingdeler for trykkrør |  | 5820210 | Deler for tilførselsrør, metall | NOBB VAVVS
60194647 | 267542 |  | T-RØR 90° ABS | Ja | 60174981 | 5815220 | Deler trykkrør andre typer plast |  | 5810330 | Deler for tilførselsrør, plast | NOBB VAVVS
60194649 | 283655 |  | PE100 T-RØR RED. LANG F/EL-SVEIS SDR17 | Nei | 60186105 | 5815100 | Deler trykkrør PE |  | 5810330 | Deler for tilførselsrør, plast | NOBB VAVVS
60194649 | 740392 |  | PE100 T-RØR RED. LANG F/EL-SVEIS SDR17 | Ja | 60186105 | 5815100 | Deler trykkrør PE |  | 5810330 | Deler for tilførselsrør, plast | NOBB VAVVS
60194656 | 283655 |  | 200 MM X 1.1/4" RAAX-HAKU ANBORINGSKLAMMER F/PLASTRØR, HAWLE | Nei | 60188415 | 5865100 | Strekkfaste rørdeler støpejern |  | 5820210 | Deler for tilførselsrør, metall | NOBB VAVVS
60194656 | 740116 |  | 200 MM X 1.1/4" RAAX-HAKU ANBORINGSKLAMMER F/PLASTRØR, HAWLE | Ja | 60188415 | 5865100 | Strekkfaste rørdeler støpejern |  | 5820210 | Deler for tilførselsrør, metall | NOBB VAVVS
60194673 | 215619 | T-RØR 1150 MS 10 | 1150 T-rør ms 10 | Ja | 60175249 | 5825250 | Rørdeler, CuNi |  | 5820210 | Deler for tilførselsrør, metall | NOBB VAVVS
60194687 | 740392 |  | PP/Stål Løsflens Bor.PN10 Rat.PN10 | Ja | 60186107 | 5815100 | Deler trykkrør PE |  | 5810330 | Deler for tilførselsrør, plast | NOBB VAVVS
60194703 | 740756 |  | 3/8" ANBO KLEMRING 206 | Ja | 60183065 | 5827100 | Messingdeler for trykkrør |  | 5820210 | Deler for tilførselsrør, metall | NOBB VAVVS
60194709 | 420984 |  | MODULAR 125 RENNE MIDTPL.UTLØP Ø110 | Ja | 60174449 | 5501250 | Avløpsrør rustfritt stål |  | 5505110 | Avløpsrør, metall | NOBB VAVVS
60194711 | 276835 | OVERGANGSNIPPEL PP-R 3/4"X25 MM | Overgangsnippel PP-R 3/4"x25 mm | Ja | 60650368 | 5505150 | Deler til avløpsrør |  | 5810550 | Deler for rørsystemer | NOBB VAVVS
60194717 | 740204 |  | Sanpress Inox XL-Bend 45° 2326.1XL | Ja | 60650472 | 5845200 | Deler syrefaste rør |  | 5820210 | Deler for tilførselsrør, metall | NOBB VAVVS
60194728 | 283655 | GAS MUFFE 54MM | Inoxpres Gas muffe | Ja | 60181392 | 5835200 | Deler rustfrie rør |  | 5820210 | Deler for tilførselsrør, metall | NOBB VAVVS
60194731 | 740780 |  | 1-32 x 4,4R PEM-KOBL, UTV MESS | Ja | 60656567 | 5815150 | Deler trykkrør PEX |  | 5810330 | Deler for tilførselsrør, plast | NOBB VAVVS
60194747 | 267542 |  | PROPP TP PVC-U | Ja | 60175000 | 5815220 | Deler trykkrør andre typer plast |  | 5810330 | Deler for tilførselsrør, plast | NOBB VAVVS
60194752 | 743276 |  | Flense-T-rør Blå epoxy PN10 | Ja | 60183776 | 5865200 | Ikke strekkfaste rørdeler støpejern |  | 5820210 | Deler for tilførselsrør, metall | NOBB VAVVS
60194755 | 740204 |  | Prestabo bend 90°, SC-Contur, ulegert stål, | Ja | 60178143 | 5855200 | Deler karbonrør |  | 5820210 | Deler for tilførselsrør, metall | NOBB VAVVS
60194760 | 276835 |  | 1/2x3/8R U/U ANS NIPPEL MESS | Nei | 60183305 | 5827100 | Messingdeler for trykkrør |  | 5820210 | Deler for tilførselsrør, metall | NOBB VAVVS
60194760 | 740780 |  | 1/2x3/8R U/U ANS NIPPEL MESS | Ja | 60183305 | 5827100 | Messingdeler for trykkrør |  | 5820210 | Deler for tilførselsrør, metall | NOBB VAVVS
60194765 | 214995 |  | GRENRØR MA 45GR | Ja | 60178575 | 5505150 | Deler til avløpsrør |  | 5505160 | Deler til avløpsrør, metall | NOBB VAVVS
60194770 | 215954 |  | LK PressPex Kuleventil AX16 | Ja | 60176036 | 5815300 | Kuplinger rør i rørsystemer |  | 5810550 | Deler for rørsystemer | NOBB VAVVS
60194780 | 740628 |  | PE100 El.sadel | Ja | 60179921 | 5815100 | Deler trykkrør PE |  | 5810330 | Deler for tilførselsrør, plast | NOBB VAVVS
60194798 | 267542 |  | iJOINT T-RØR M/INNV. GJ. AVSTIKK, PP | Ja | 60175026 | 5815220 | Deler trykkrør andre typer plast |  | 5810330 | Deler for tilførselsrør, plast | NOBB VAVVS
60194819 | 740176 |  | BLÜCHER EUROPIPE PAKNING NBR SORT/GUL | Ja | 60176274 | 5505150 | Deler til avløpsrør |  | 5505160 | Deler til avløpsrør, metall | NOBB VAVVS
60194827 | 283655 |  | 32 X H 55 MM GULVROSETT FKR | Nei | 60183817 | 5505150 | Deler til avløpsrør |  | 5501210 | Deler til avløpsrør, plast | NOBB VAVVS
60194827 | 740324 |  | 32 X H 55 MM GULVROSETT FKR | Ja | 60183817 | 5505150 | Deler til avløpsrør |  | 5501210 | Deler til avløpsrør, plast | NOBB VAVVS
60194829 | 740204 |  | Profipress S overgang med SC-Contur | Ja | 60178176 | 5825100 | Pressfittings, kobber |  | 5820210 | Deler for tilførselsrør, metall | NOBB VAVVS
60194830 | 283655 | GJ.STUSS F/DIN UNION DN 80 | Gj.stuss f/DIN union DN 80 m/utv. BSP-gjenger R3" | Ja | 60181426 | 5835200 | Deler rustfrie rør |  | 5820210 | Deler for tilførselsrør, metall | NOBB VAVVS
60194832 | 740392 |  | PVC UNION M/O-RING INNV.LIM | Ja | 60186119 | 5815100 | Deler trykkrør PE |  | 5810330 | Deler for tilførselsrør, plast | NOBB VAVVS
60194850 | 214995 |  | Bend 45° press m/2 muffer 316 | Ja | 60637290 | 5845200 | Deler syrefaste rør |  | 5820210 | Deler for tilførselsrør, metall | NOBB VAVVS
60194854 | 283655 | REDUKSJON 22X15 | Aespres reduksjon | Ja | 60181602 | 5825100 | Pressfittings, kobber |  | 5820210 | Deler for tilførselsrør, metall | NOBB VAVVS
60194862 | 215909 | FLENSE T-RØR DN400X150 PN16 | FLENSE T-RØR DN400x150 PN16 | Ja | 60175469 | 5865200 | Ikke strekkfaste rørdeler støpejern |  | 5820210 | Deler for tilførselsrør, metall | NOBB VAVVS
60194864 | 216269 | TRYKKPRØVINGSPLUGG MAPRESS 54MM | Mapress trykkprøvingsplugg | Ja | 60185320 | 5835200 | Deler rustfrie rør |  | 5820210 | Deler for tilførselsrør, metall | NOBB VAVVS
60194864 | 283655 | TRYKKPRØVINGSPLUGG MAPRESS 54MM | Mapress trykkprøvingsplugg | Nei | 60185320 | 5835200 | Deler rustfrie rør |  | 5820210 | Deler for tilførselsrør, metall | NOBB VAVVS
60194875 | 740488 |  | PE100 Segm.sveist T-rør SDR11 | Ja | 60187986 | 5815100 | Deler trykkrør PE |  | 5810330 | Deler for tilførselsrør, plast | NOBB VAVVS
60194878 | 740628 |  | PE100-RC-el.sveise muffe, SDR 33-17 | Ja | 60179883 | 5815100 | Deler trykkrør PE |  | 5810330 | Deler for tilførselsrør, plast | NOBB VAVVS
60194883 | 283655 | KLINGERSIL C-4430 PLUS DN40 PN10-40 | KLINGERSIL C-4430 plus flenspakn | Nei | 60182782 | 5855200 | Deler karbonrør |  | 5820210 | Deler for tilførselsrør, metall | NOBB VAVVS
60194883 | 740280 | KLINGERSIL C-4430 PLUS DN40 PN10-40 | KLINGERSIL C-4430 plus flenspakn | Ja | 60182782 | 5855200 | Deler karbonrør |  | 5820210 | Deler for tilførselsrør, metall | NOBB VAVVS
60194890 | 209298 | FORDELER 1"2XPL24MT AQUA PLUS | Uponor Aqua PLUS Fordeler PPSU PPM | Ja | 41867103 | 5815150 | Deler trykkrør PEX |  | 5810330 | Deler for tilførselsrør, plast | NOBB VAVVS, NOBB Total
60194890 | 283655 | FORDELER 1"2XPL24MT AQUA PLUS | Uponor Aqua PLUS Fordeler PPSU PPM | Nei | 41867103 | 5815150 | Deler trykkrør PEX |  | 5810330 | Deler for tilførselsrør, plast | NOBB VAVVS
60194901 | 740116 |  | Flensebend 90gr. DN 250 PN10 B=350mm | Ja | 60188398 | 5865100 | Strekkfaste rørdeler støpejern |  | 5820210 | Deler for tilførselsrør, metall | NOBB VAVVS
60194924 | 740628 |  | CPVC Nippelmuffe innv.lim X innv.BSP gj. | Ja | 60179907 | 6815200 | CPVC Deler for sprinkler |  | 6815210 | Deler og tilbehør for sprinkler, plast | NOBB VAVVS
60194935 | 283655 | UNION 15MM X 1/2" | INOXPRES UNION | Ja | 60181392 | 5835200 | Deler rustfrie rør |  | 5820210 | Deler for tilførselsrør, metall | NOBB VAVVS
60194943 | 740392 |  | PE100 RED.EKS KORT F/SP-SVEIS SDR17 | Ja | 60186104 | 5815100 | Deler trykkrør PE |  | 5810330 | Deler for tilførselsrør, plast | NOBB VAVVS
60194950 | 283655 | GAS T-RØR M/ INNV GJ 3/4"X18MM | Inoxpres Gas t-rør m/ innv gj | Ja | 60181392 | 5835200 | Deler rustfrie rør |  | 5820210 | Deler for tilførselsrør, metall | NOBB VAVVS
60194957 | 420984 |  | MODULAR 125 RIST VOLCANO PLAN B125 AISI316 | Ja | 60174449 | 5501250 | Avløpsrør rustfritt stål |  | 5505110 | Avløpsrør, metall | NOBB VAVVS
60194970 | 743072 |  | VME-28L SYREF. BLINDPLUGG M/O-RING | Ja | 60184528 | 5815300 | Kuplinger rør i rørsystemer |  | 5810550 | Deler for rørsystemer | NOBB VAVVS
60194976 | 267542 |  | KRYSS TP PVC-U | Ja | 60175000 | 5815220 | Deler trykkrør andre typer plast |  | 5810330 | Deler for tilførselsrør, plast | NOBB VAVVS
60194979 | 283655 |  | Universal anb.Klammer m/ventil | Nei | 60188415 | 5865100 | Strekkfaste rørdeler støpejern |  | 5820210 | Deler for tilførselsrør, metall | NOBB VAVVS
60194979 | 740116 |  | Universal anb.Klammer m/ventil | Ja | 60188415 | 5865100 | Strekkfaste rørdeler støpejern |  | 5820210 | Deler for tilførselsrør, metall | NOBB VAVVS
60194986 | 283655 | GJENGEST. SMS 21/2" M/SVEISEKRAVE | Gjengest. SMS 21/2" m/sveisekrave, f/SMS-rør og gjenger | Ja | 60181428 | 5845200 | Deler syrefaste rør |  | 5820210 | Deler for tilførselsrør, metall | NOBB VAVVS
60194995 | 741032 |  | N/60 Blindlokk m/Konsentrisk BSPT tappehull Rød | Ja | 60187611 | 5865100 | Strekkfaste rørdeler støpejern |  | 5820210 | Deler for tilførselsrør, metall | NOBB VAVVS
60194996 | 214995 |  | T-rør press m/innv. gjenge. galv. | Ja | 60639703 | 5855200 | Deler karbonrør |  | 5820210 | Deler for tilførselsrør, metall | NOBB VAVVS
60194999 | 214995 |  | BEND KAB R2000 RØDT 110MM 90GR GLATT BEND TIL KABELRØR | Ja | 60650754 | 5615100 | Deler til kabelrør |  | 5610150 | Deler til kabelrør | NOBB VAVVS
60195001 | 740200 |  | BEND 11 1/4° | Ja | 60178049 | 5865100 | Strekkfaste rørdeler støpejern |  | 5820210 | Deler for tilførselsrør, metall | NOBB VAVVS
60195027 | 267542 |  | 1" X 40 MM GF. 775.102.535 PRIMOFIT KOBLING GALV. M/NBR | Ja | 60174968 | 5887100 | Deler til Galvaniserte rør |  | 5820210 | Deler for tilførselsrør, metall | NOBB VAVVS
60195032 | 740308 |  | Kobberrør EN 1057 | Ja | 60183567 | 5820250 | Kobberrør rette |  | 5820100 | Tilførselsrør metall (tidl Kobberrør glødet kveil) | NOBB VAVVS
60195042 | 741032 |  | S/920N Anboringsklammer Rød EPDM m/innv.gj BSP | Ja | 60187583 | 5865100 | Strekkfaste rørdeler støpejern |  | 5820210 | Deler for tilførselsrør, metall | NOBB VAVVS
60195050 | 283655 |  | Sveisestykke m/spennring Dukt 250/250 Baio PE100 SDR11 | Nei | 60188403 | 5865100 | Strekkfaste rørdeler støpejern |  | 5820210 | Deler for tilførselsrør, metall | NOBB VAVVS
60195050 | 740116 |  | Sveisestykke m/spennring Dukt 250/250 Baio PE100 SDR11 | Ja | 60188403 | 5865100 | Strekkfaste rørdeler støpejern |  | 5820210 | Deler for tilførselsrør, metall | NOBB VAVVS
60195051 | 420984 |  | MODULAR 200 RENNE ENDEPL.UTLØP Ø110 | Ja | 60174449 | 5501250 | Avløpsrør rustfritt stål |  | 5505110 | Avløpsrør, metall | NOBB VAVVS
60195057 | 283655 |  | PE100 Albue 45° lang for EL-sveis SDR11 | Nei | 60186104 | 5815100 | Deler trykkrør PE |  | 5810330 | Deler for tilførselsrør, plast | NOBB VAVVS
60195057 | 740392 |  | PE100 Albue 45° lang for EL-sveis SDR11 | Ja | 60186104 | 5815100 | Deler trykkrør PE |  | 5810330 | Deler for tilførselsrør, plast | NOBB VAVVS
60195077 | 283655 | GAS BEND M/2 MUFFER 42MM X 45° | Inoxpres Gas bend m/2 muffer | Ja | 60181392 | 5835200 | Deler rustfrie rør |  | 5820210 | Deler for tilførselsrør, metall | NOBB VAVVS
60195081 | 209298 | ADAPTER 25-22CU | Uponor S-Press PLUS adapter | Ja | 41867122 | 5815200 | Deler trykkrør flerlags |  | 5810360 | Deler for tilførselsrør, flerlags | NOBB VAVVS, NOBB Total
60195081 | 283655 | ADAPTER 25-22CU | Uponor S-Press PLUS adapter | Nei | 41867122 | 5815200 | Deler trykkrør flerlags |  | 5810360 | Deler for tilførselsrør, flerlags | NOBB VAVVS
60195082 | 267542 |  | TIPPUNION GJENGET MESSING PVC-U/EPDM | Ja | 60653529 | 5815220 | Deler trykkrør andre typer plast |  | 5810330 | Deler for tilførselsrør, plast | NOBB VAVVS
60195084 | 283655 |  | PLASSON SERIE.1 TIPPUNION UTV.GJ BSP | Nei | 60186141 | 5815100 | Deler trykkrør PE |  | 5810330 | Deler for tilførselsrør, plast | NOBB VAVVS
60195084 | 740392 |  | PLASSON SERIE.1 TIPPUNION UTV.GJ BSP | Ja | 60186141 | 5815100 | Deler trykkrør PE |  | 5810330 | Deler for tilførselsrør, plast | NOBB VAVVS
60195096 | 283655 |  | AVK Flensekryss dukt.stpj.L=800/800.PN10 | Nei | 60175801 | 5865100 | Strekkfaste rørdeler støpejern |  | 5820210 | Deler for tilførselsrør, metall | NOBB VAVVS
60195096 | 740600 |  | AVK Flensekryss dukt.stpj.L=800/800.PN10 | Ja | 60175801 | 5865100 | Strekkfaste rørdeler støpejern |  | 5820210 | Deler for tilførselsrør, metall | NOBB VAVVS
60195106 | 740664 |  | 12 MM X 3/8", NR. 1980622 MESS. RETT KOPLING, KOBBER/UTV. GJ | Ja | 60180819 | 5827100 | Messingdeler for trykkrør |  | 5820210 | Deler for tilførselsrør, metall | NOBB VAVVS
60195131 | 740280 | KLINGERSIL C-4430 PLUS DN 250 PN10 | KLINGERSIL C-4430 plus flenspakn. | Ja | 60182782 | 5855200 | Deler karbonrør |  | 5820210 | Deler for tilførselsrør, metall | NOBB VAVVS
60195135 | 741032 |  | N/67 Reduserende Rørbend Rød | Ja | 60187611 | 5865100 | Strekkfaste rørdeler støpejern |  | 5820210 | Deler for tilførselsrør, metall | NOBB VAVVS
60195151 | 216269 | BEND SILENTDB20 30° 56MM | Silent-db20 bend: 30° | Ja | 41695045 | 5505150 | Deler til avløpsrør |  | 5501210 | Deler til avløpsrør, plast | NOBB VAVVS
60195151 | 283655 | BEND SILENTDB20 30° 56MM | Silent-db20 bend: 30° | Nei | 41695045 | 5505150 | Deler til avløpsrør |  | 5501210 | Deler til avløpsrør, plast | NOBB VAVVS
60195160 | 740392 |  | PP-HURTIGKOBL. T-RØR REDUKSJON | Ja | 60186142 | 5815100 | Deler trykkrør PE |  | 5810330 | Deler for tilførselsrør, plast | NOBB VAVVS
60195162 | 740204 |  | overgangskobling Raxofix | Ja | 60677650 | 5893100 | Deler til trykkrør i andre materialer |  | 5830210 | Deler til tilførselsrør, andre materialer | NOBB VAVVS
60195163 | 267542 |  | PP-V LØSFLENS SPEIL- OG MUFFESVEIS | Ja | 60174982 | 5815100 | Deler trykkrør PE |  | 5810330 | Deler for tilførselsrør, plast | NOBB VAVVS
60195164 | 209298 | T-RØR REDUKSJON 32-25-32 PPSU | UPONOR S-PRESS KOMPOSITT T-RØR PPSU | Ja | 41867122 | 5815200 | Deler trykkrør flerlags |  | 5810360 | Deler for tilførselsrør, flerlags | NOBB VAVVS, NOBB Total
60195164 | 283655 | T-RØR REDUKSJON 32-25-32 PPSU | UPONOR S-PRESS KOMPOSITT T-RØR PPSU | Nei | 41867122 | 5815200 | Deler trykkrør flerlags |  | 5810360 | Deler for tilførselsrør, flerlags | NOBB VAVVS
60195168 | 740204 |  | T-rør innvendig gjenger | Ja | 60178159 | 5815200 | Deler trykkrør flerlags |  | 5810360 | Deler for tilførselsrør, flerlags | NOBB VAVVS
60195175 | 740188 |  | Hurtigkupling, Galvanisert | Ja | 60177889 | 5860100 | Strekkfaste rør støpejern |  | 5820100 | Tilførselsrør metall (tidl Kobberrør glødet kveil) | NOBB VAVVS
60195186 | 283655 |  | AVK Flense T-rør,dukt.stpj.L=550/370.PN10 | Nei | 60175801 | 5865100 | Strekkfaste rørdeler støpejern |  | 5820210 | Deler for tilførselsrør, metall | NOBB VAVVS
60195186 | 740600 |  | AVK Flense T-rør,dukt.stpj.L=550/370.PN10 | Ja | 60175801 | 5865100 | Strekkfaste rørdeler støpejern |  | 5820210 | Deler for tilførselsrør, metall | NOBB VAVVS
60195192 | 740176 |  | BLÜCHER EUROPIPE LÅSERING FOR AKSELTAPP MAN KUTTER | Ja | 60176281 | 5505150 | Deler til avløpsrør |  | 5505160 | Deler til avløpsrør, metall | NOBB VAVVS
60195217 | 283655 |  | PE100 RED.KONS KORT FOR SP-SVEIS SDR26 | Nei | 60186104 | 5815100 | Deler trykkrør PE |  | 5810330 | Deler for tilførselsrør, plast | NOBB VAVVS
60195217 | 740392 |  | PE100 RED.KONS KORT FOR SP-SVEIS SDR26 | Ja | 60186104 | 5815100 | Deler trykkrør PE |  | 5810330 | Deler for tilførselsrør, plast | NOBB VAVVS
60195218 | 740264 |  | RAUPIANO løpemuffe | Ja | 60181791 | 5505150 | Deler til avløpsrør |  | 5501210 | Deler til avløpsrør, plast | NOBB VAVVS
60195219 | 216269 | REDUKSJON PE 90X56MM KORT | PE reduksjon, kort | Ja | 60185631 | 5505150 | Deler til avløpsrør |  | 5501210 | Deler til avløpsrør, plast | NOBB VAVVS
60195219 | 283655 | REDUKSJON PE 90X56MM KORT | PE reduksjon, kort | Nei | 60185631 | 5505150 | Deler til avløpsrør |  | 5501210 | Deler til avløpsrør, plast | NOBB VAVVS
60195221 | 216269 | TIPPUNION MEPLA 26X3/4" | Mepla union, utvendige gjenger | Ja | 41695047 | 5815200 | Deler trykkrør flerlags |  | 5810360 | Deler for tilførselsrør, flerlags | NOBB VAVVS
60195221 | 283655 | TIPPUNION MEPLA 26X3/4" | Mepla union, utvendige gjenger | Nei | 41695047 | 5815200 | Deler trykkrør flerlags |  | 5810360 | Deler for tilførselsrør, flerlags | NOBB VAVVS
60195224 | 420984 |  | MASKERIST SKLISIKKER 400 X 400 H = 40 MM NR. 15926 ACO RISTE | Ja | 60174449 | 5501250 | Avløpsrør rustfritt stål |  | 5505110 | Avløpsrør, metall | NOBB VAVVS
60195226 | 267542 |  | iJOINT ENDEKAPPE, PP | Ja | 60653330 | 5815220 | Deler trykkrør andre typer plast |  | 5810330 | Deler for tilførselsrør, plast | NOBB VAVVS
60195230 | 216269 | GLIDEMUFFE MAPRESS CU 42MM | Mapress Kobber glidemuffe | Ja | 60185446 | 5825100 | Pressfittings, kobber |  | 5820210 | Deler for tilførselsrør, metall | NOBB VAVVS
60195230 | 283655 | GLIDEMUFFE MAPRESS CU 42MM | Mapress Kobber glidemuffe | Nei | 60185446 | 5825100 | Pressfittings, kobber |  | 5820210 | Deler for tilførselsrør, metall | NOBB VAVVS
60195248 | 740392 |  | PE80 INNSTIKKBEND 45° (for 10 meter rørlengder) | Ja | 60186104 | 5815100 | Deler trykkrør PE |  | 5810330 | Deler for tilførselsrør, plast | NOBB VAVVS
60195255 | 740780 |  | 1/2x12 VENTIL FEST MESS | Ja | 60183300 | 5827100 | Messingdeler for trykkrør |  | 5820210 | Deler for tilførselsrør, metall | NOBB VAVVS
60195265 | 267542 |  | BLINDFLENS TP PVC-U | Ja | 60175000 | 5815220 | Deler trykkrør andre typer plast |  | 5810330 | Deler for tilførselsrør, plast | NOBB VAVVS
60195268 | 283655 |  | 3/4" R, NR. 1986934 MESS. NIPPELMUFFE, PLANDREID, INNV./UTV. | Nei | 60180819 | 5827100 | Messingdeler for trykkrør |  | 5820210 | Deler for tilførselsrør, metall | NOBB VAVVS
60195268 | 740664 |  | 3/4" R, NR. 1986934 MESS. NIPPELMUFFE, PLANDREID, INNV./UTV. | Ja | 60180819 | 5827100 | Messingdeler for trykkrør |  | 5820210 | Deler for tilførselsrør, metall | NOBB VAVVS
60195279 | 267542 |  | NIPPEL REDUSERT INNV FORSTERKET GJENGE TP PVC-U | Ja | 60175000 | 5815220 | Deler trykkrør andre typer plast |  | 5810330 | Deler for tilførselsrør, plast | NOBB VAVVS
60195283 | 216269 | RØR MAPRESS SYREFAST 316 35MM / 6M | Mapress Syrefast rør L: 6m | Ja | 60185340 | 5840200 | Sveiste rør syrefaste |  | 5820100 | Tilførselsrør metall (tidl Kobberrør glødet kveil) | NOBB VAVVS
60195283 | 283655 | RØR MAPRESS SYREFAST 316 35MM / 6M | Mapress Syrefast rør L: 6m | Nei | 60185340 | 5840200 | Sveiste rør syrefaste |  | 5820100 | Tilførselsrør metall (tidl Kobberrør glødet kveil) | NOBB VAVVS
60195291 | 204439 |  | PE100 bend SDR11, f/speilsveising | Ja | 60174177 | 5815100 | Deler trykkrør PE |  | 5810330 | Deler for tilførselsrør, plast | NOBB VAVVS
60195299 | 204439 |  | PE 100 SDR 17 T-rør m/red avstikk, kort | Ja | 60174250 | 5815100 | Deler trykkrør PE |  | 5810330 | Deler for tilførselsrør, plast | NOBB VAVVS
60195299 | 283655 |  | PE 100 SDR 17 T-rør m/red avstikk, kort | Nei | 60174250 | 5815100 | Deler trykkrør PE |  | 5810330 | Deler for tilførselsrør, plast | NOBB VAVVS
60195307 | 740628 |  | PE100 Reduksjon kort, SDR17, Konsentrisk | Ja | 60179889 | 5815220 | Deler trykkrør andre typer plast |  | 5810330 | Deler for tilførselsrør, plast | NOBB VAVVS
60195308 | 726056 |  | Skjøtemuffe for korrugerte rør | Ja | 60181921 | 5615100 | Deler til kabelrør |  | 5610150 | Deler til kabelrør | NOBB VAVVS
60195310 | 267542 |  | AVSTENGINGSKLAMMER | Ja | 60175008 | 5815100 | Deler trykkrør PE |  | 5810330 | Deler for tilførselsrør, plast | NOBB VAVVS
60195316 | 216269 | OVERGANGSMANSJETT SILENTPP 83MM | Silent-PP overgangsmansjett på støpejern | Ja | 60185385 | 5505150 | Deler til avløpsrør |  | 5501210 | Deler til avløpsrør, plast | NOBB VAVVS
60195319 | 283655 |  | PE100 KRAGE LANG FOR EL-SVEIS SDR17 | Nei | 60186104 | 5815100 | Deler trykkrør PE |  | 5810330 | Deler for tilførselsrør, plast | NOBB VAVVS
60195319 | 740392 |  | PE100 KRAGE LANG FOR EL-SVEIS SDR17 | Ja | 60186104 | 5815100 | Deler trykkrør PE |  | 5810330 | Deler for tilførselsrør, plast | NOBB VAVVS
60195325 | 283655 |  | Flensepakning DN 150 PN 10/16 EPDM | Nei | 60188398 | 5865100 | Strekkfaste rørdeler støpejern |  | 5820210 | Deler for tilførselsrør, metall | NOBB VAVVS
60195325 | 740116 |  | Flensepakning DN 150 PN 10/16 EPDM | Ja | 60188398 | 5865100 | Strekkfaste rørdeler støpejern |  | 5820210 | Deler for tilførselsrør, metall | NOBB VAVVS
60195335 | 740116 |  | Flensespiss Tyton DN 300/326 PN10 | Ja | 60188398 | 5865100 | Strekkfaste rørdeler støpejern |  | 5820210 | Deler for tilførselsrør, metall | NOBB VAVVS
60195337 | 740392 |  | PP-HURTIGKOBL. UNION UNIVERSAL | Ja | 60186141 | 5815100 | Deler trykkrør PE |  | 5810330 | Deler for tilførselsrør, plast | NOBB VAVVS
60195372 | 283655 |  | Plasson El-Anb-Klammer PE100/Mess.inv.gj.BSP | Nei | 60186171 | 5815100 | Deler trykkrør PE |  | 5810330 | Deler for tilførselsrør, plast | NOBB VAVVS
60195372 | 740392 |  | Plasson El-Anb-Klammer PE100/Mess.inv.gj.BSP | Ja | 60186171 | 5815100 | Deler trykkrør PE |  | 5810330 | Deler for tilførselsrør, plast | NOBB VAVVS
60195373 | 740628 |  | PVC Nippel utv./innv.lim utv.gj. | Ja | 60179889 | 5815220 | Deler trykkrør andre typer plast |  | 5810330 | Deler for tilførselsrør, plast | NOBB VAVVS
60195382 | 283655 |  | PLASSON SERIE.1 T-RØR REDUKSJON | Nei | 60186142 | 5815100 | Deler trykkrør PE |  | 5810330 | Deler for tilførselsrør, plast | NOBB VAVVS
60195382 | 740392 |  | PLASSON SERIE.1 T-RØR REDUKSJON | Ja | 60186142 | 5815100 | Deler trykkrør PE |  | 5810330 | Deler for tilførselsrør, plast | NOBB VAVVS
60195394 | 283655 | GREN ENK 88° 58X58MM | PREIS GREN ENK 88° | Ja | 60181443 | 5501300 | Avløpsrør støpejern/MA |  | 5505110 | Avløpsrør, metall | NOBB VAVVS
60195401 | 740176 |  | BLÜCHER EUROPIPE AVLØPSRØR M/1 MUFFE AISI316L | Ja | 60176259 | 5501250 | Avløpsrør rustfritt stål |  | 5505110 | Avløpsrør, metall | NOBB VAVVS
60195421 | 740264 |  | Koblingsmuffe f/fjernvarmerør | Ja | 60181800 | 5891100 | Deler til preisolerte rør fjernvarme |  | 5810420 | Deler til fjernvarmerør, plast | NOBB VAVVS
60195430 | 276835 | ALBUE PP-R 25 MM | Albue PP-R | Ja | 60650368 | 5505150 | Deler til avløpsrør |  | 5810550 | Deler for rørsystemer | NOBB VAVVS
60195439 | 740308 |  | Veggboks Standard 2017 | Ja | 60183597 | 5815400 | Veggbokser rør i rørsystemer |  | 5810550 | Deler for rørsystemer | NOBB VAVVS
60195441 | 740392 |  | PE80 AVLØP RED. EKSENTRISK | Ja | 60186116 | 5815100 | Deler trykkrør PE |  | 5810330 | Deler for tilførselsrør, plast | NOBB VAVVS
60195450 | 283655 | OVERGANGSMUFFE M/INNV. GJ. 15X3/4" | Aespres overgangsmuffe m/innvendig gjenger | Ja | 60181602 | 5825100 | Pressfittings, kobber |  | 5820210 | Deler for tilførselsrør, metall | NOBB VAVVS
60195466 | 741032 |  | S/912 Sprinkler-T, Rød, EPDM-A m/innv.gjenge | Ja | 60187583 | 5865100 | Strekkfaste rørdeler støpejern |  | 5820210 | Deler for tilførselsrør, metall | NOBB VAVVS
60195477 | 740204 |  | 28 Sanpress inox endeplugg, SC-Contur, syrefast stål, Viega | Ja | 60650472 | 5845200 | Deler syrefaste rør |  | 5820210 | Deler for tilførselsrør, metall | NOBB VAVVS
60195485 | 267542 |  | MUFFE ABS | Ja | 60174981 | 5815220 | Deler trykkrør andre typer plast |  | 5810330 | Deler for tilførselsrør, plast | NOBB VAVVS
60195487 | 740628 |  | PVC Y-gren 45° innv.lim, PN16 | Ja | 60179890 | 5815220 | Deler trykkrør andre typer plast |  | 5810330 | Deler for tilførselsrør, plast | NOBB VAVVS
60195490 | 740780 |  | 3/8 x 50 NIPPELMUFFE MESS I/U | Ja | 60183305 | 5827100 | Messingdeler for trykkrør |  | 5820210 | Deler for tilførselsrør, metall | NOBB VAVVS
60195492 | 204439 |  | Arctiflex PE PN10 preisolert rør (c=1,25) | Ja | 60174221 | 5810200 | Trykkrør PEX |  | 5810360 | Deler for tilførselsrør, flerlags | NOBB VAVVS
60195502 | 743276 |  | Duktil Muffebend Express 45 Epoxy | Ja | 60183776 | 5865200 | Ikke strekkfaste rørdeler støpejern |  | 5820210 | Deler for tilførselsrør, metall | NOBB VAVVS
60195509 | 267542 |  | iJOINT TIPPUNION UTV. GJ, PP | Ja | 60175024 | 5815100 | Deler trykkrør PE |  | 5810330 | Deler for tilførselsrør, plast | NOBB VAVVS
60195524 | 740116 |  | 450 MM X 1" X 1.1/4" VULKAN ANBORINGSKLAMMER M/VENTIL F/PVC- | Ja | 60188415 | 5865100 | Strekkfaste rørdeler støpejern |  | 5820210 | Deler for tilførselsrør, metall | NOBB VAVVS
60195548 | 740200 |  | 221/2* 11/2" GALV. BEND | Ja | 60178049 | 5865100 | Strekkfaste rørdeler støpejern |  | 5820210 | Deler for tilførselsrør, metall | NOBB VAVVS
60195549 | 740628 |  | PE100-bend 11° SDR17, bøyd av rør, R=2,5 | Ja | 60179883 | 5815100 | Deler trykkrør PE |  | 5810330 | Deler for tilførselsrør, plast | NOBB VAVVS
60195558 | 215909 |  | ANBORINGSMUFFE 73-80 150MM BSP 1in A2 | Ja | 60175491 | 5865200 | Ikke strekkfaste rørdeler støpejern |  | 5820210 | Deler for tilførselsrør, metall | NOBB VAVVS
60195560 | 740628 |  | PVC Albue 45° innv.lim, PN16 | Ja | 60179889 | 5815220 | Deler trykkrør andre typer plast |  | 5810330 | Deler for tilførselsrør, plast | NOBB VAVVS
60195562 | 204439 |  | PE 100 SDR 17 grenrør f/speilsveising | Ja | 60174178 | 5815100 | Deler trykkrør PE |  | 5810330 | Deler for tilførselsrør, plast | NOBB VAVVS
60195562 | 283655 |  | PE 100 SDR 17 grenrør f/speilsveising | Nei | 60174178 | 5815100 | Deler trykkrør PE |  | 5810330 | Deler for tilførselsrør, plast | NOBB VAVVS
60195563 | 740204 |  | Sanpress inox reduksjon, SC-Contur, syrefast stål, | Ja | 60650472 | 5845200 | Deler syrefaste rør |  | 5820210 | Deler for tilførselsrør, metall | NOBB VAVVS
60195576 | 267542 |  | KRAVE LANG ENDE, MED INNVN. FAS | Ja | 60175035 | 5815100 | Deler trykkrør PE |  | 5810330 | Deler for tilførselsrør, plast | NOBB VAVVS
60195580 | 740204 |  | Pakning; AFM 34 | Ja | 60178132 | 5855200 | Deler karbonrør |  | 5820210 | Deler for tilførselsrør, metall | NOBB VAVVS
60195582 | 283655 |  | AVK Flensemuffe f/PVC.Dukt.stpj.PN10 | Nei | 60175801 | 5865100 | Strekkfaste rørdeler støpejern |  | 5820210 | Deler for tilførselsrør, metall | NOBB VAVVS
60195582 | 740600 |  | AVK Flensemuffe f/PVC.Dukt.stpj.PN10 | Ja | 60175801 | 5865100 | Strekkfaste rørdeler støpejern |  | 5820210 | Deler for tilførselsrør, metall | NOBB VAVVS
60195585 | 743072 |  | ELKO-14S SYREF. SNITTRING JUSTERB. T-RØR | Ja | 60184528 | 5815300 | Kuplinger rør i rørsystemer |  | 5810550 | Deler for rørsystemer | NOBB VAVVS
60195586 | 214995 |  | STÅLRØR RØD RILLET EN 10217-1 P235TR1 42,2X2,3 3m | Ja | 60642708 | 5850200 | Sveiste rør karbon |  | 5820100 | Tilførselsrør metall (tidl Kobberrør glødet kveil) | NOBB VAVVS
60195589 | 740392 |  | PVC REDUKSJON KORT UTV.LIM/INNV.LIM | Ja | 60186119 | 5815100 | Deler trykkrør PE |  | 5810330 | Deler for tilførselsrør, plast | NOBB VAVVS
60195595 | 215657 | SKJØTEUNION FPL 18X18MM | FPL union | Ja | 41128943 | 5815100 | Deler trykkrør PE |  | 5810330 | Deler for tilførselsrør, plast | NOBB VAVVS
60195595 | 283655 | SKJØTEUNION FPL 18X18MM | FPL union | Nei | 41128943 | 5815100 | Deler trykkrør PE |  | 5810330 | Deler for tilførselsrør, plast | NOBB VAVVS
60195608 | 200868 |  | WAVIN X-STREAM DOBBELTMUFFE | Ja | 60173815 | 5410100 | Deler til drensrør/overvannsrør |  | 5401300 | Deler til drensrør og overvannsrør | NOBB VAVVS
60195608 | 283655 |  | WAVIN X-STREAM DOBBELTMUFFE | Nei | 60173815 | 5410100 | Deler til drensrør/overvannsrør |  | 5401300 | Deler til drensrør og overvannsrør | NOBB VAVVS
60195609 | 743276 |  | Muffe-T-rør m/ flenseavstikk Tyton Blå epoxy PN10 | Ja | 60183776 | 5865200 | Ikke strekkfaste rørdeler støpejern |  | 5820210 | Deler for tilførselsrør, metall | NOBB VAVVS
60195613 | 741228 |  | SUPER MA ETASJEGRENRØR DN100 X DN100X70GR | Ja | 60178497 | 5505150 | Deler til avløpsrør |  | 5505160 | Deler til avløpsrør, metall | NOBB VAVVS
60195622 | 283655 | OVERGANG M/UTV GJ 15MM X 1/2" | INOXPRES OVERGANG M/UTV GJ | Ja | 60181392 | 5835200 | Deler rustfrie rør |  | 5820210 | Deler for tilførselsrør, metall | NOBB VAVVS
60195625 | 740628 |  | EPDM pakning flat | Ja | 60179897 | 5835200 | Deler rustfrie rør |  | 5820210 | Deler for tilførselsrør, metall | NOBB VAVVS
60195626 | 209298 | ENDETETNING SINGLE 75+90+110/200 | Uponor Ecoflex Endetetning Single | Ja | 41867421 | 5815150 | Deler trykkrør PEX |  | 5810330 | Deler for tilførselsrør, plast | NOBB VAVVS, NOBB Total
60195626 | 283655 | ENDETETNING SINGLE 75+90+110/200 | Uponor Ecoflex Endetetning Single | Nei | 41867421 | 5815150 | Deler trykkrør PEX |  | 5810330 | Deler for tilførselsrør, plast | NOBB VAVVS
60195628 | 740628 |  | PE100 krage kort, SDR17 | Ja | 60179889 | 5815220 | Deler trykkrør andre typer plast |  | 5810330 | Deler for tilførselsrør, plast | NOBB VAVVS
60195646 | 740488 |  | PE100 Segm.sveist bend SDR17 | Ja | 60187986 | 5815100 | Deler trykkrør PE |  | 5810330 | Deler for tilførselsrør, plast | NOBB VAVVS
60195649 | 215909 |  | SKJØTEMUFFE DN600 MAXI 630-647MM | Ja | 60175485 | 5865200 | Ikke strekkfaste rørdeler støpejern |  | 5820210 | Deler for tilførselsrør, metall | NOBB VAVVS
60195649 | 283655 |  | SKJØTEMUFFE DN600 MAXI 630-647MM | Nei | 60175485 | 5865200 | Ikke strekkfaste rørdeler støpejern |  | 5820210 | Deler for tilførselsrør, metall | NOBB VAVVS
60195661 | 726056 |  | GALV. STÅL LØSFLENS S235JRG2/RST37.2 | Ja | 60181844 | 5835100 | Flenser rustfrie rør |  | 5820210 | Deler for tilførselsrør, metall | NOBB VAVVS
60195668 | 267542 |  | MULTI/JOINT 3000+ UNI/FLEKS RING NBR | Ja | 60174970 | 5893100 | Deler til trykkrør i andre materialer |  | 5830210 | Deler til tilførselsrør, andre materialer | NOBB VAVVS
60195677 | 283655 |  | IPP-206B R-MU L = 12" 190-210-5/4 REPARASJONSMUFFE IPP | Nei | 60188212 | 5865200 | Ikke strekkfaste rørdeler støpejern |  | 5820210 | Deler for tilførselsrør, metall | NOBB VAVVS
60195677 | 741124 |  | IPP-206B R-MU L = 12" 190-210-5/4 REPARASJONSMUFFE IPP | Ja | 60188212 | 5865200 | Ikke strekkfaste rørdeler støpejern |  | 5820210 | Deler for tilførselsrør, metall | NOBB VAVVS
60195679 | 743072 |  | PR-28L SNITTTRING | Ja | 60184523 | 5815300 | Kuplinger rør i rørsystemer |  | 5810550 | Deler for rørsystemer | NOBB VAVVS
60195680 | 740204 |  | Profipress muffe, SC-Contur, kobber, redusert, | Ja | 60677119 | 5825100 | Pressfittings, kobber |  | 5820210 | Deler for tilførselsrør, metall | NOBB VAVVS
60195694 | 214995 |  | NIPPELMUFFE CU | Ja | 60178848 | 5825100 | Pressfittings, kobber |  | 5820210 | Deler for tilførselsrør, metall | NOBB VAVVS
60195699 | 267542 |  | T-RØR 90° REDUSERT LANG ENDE | Ja | 60175037 | 5815100 | Deler trykkrør PE |  | 5810330 | Deler for tilførselsrør, plast | NOBB VAVVS
60195718 | 283655 |  | PLASSON SERIE.1 TIPPUNION UTV.GJ BSP | Nei | 60186141 | 5815100 | Deler trykkrør PE |  | 5810330 | Deler for tilførselsrør, plast | NOBB VAVVS
60195718 | 740392 |  | PLASSON SERIE.1 TIPPUNION UTV.GJ BSP | Ja | 60186141 | 5815100 | Deler trykkrør PE |  | 5810330 | Deler for tilførselsrør, plast | NOBB VAVVS
60195722 | 740116 |  | Flenseovergang DN 250/150 PN10 L=300mm | Ja | 60188398 | 5865100 | Strekkfaste rørdeler støpejern |  | 5820210 | Deler for tilførselsrør, metall | NOBB VAVVS
60195727 | 740780 |  | 1 1/4x36 KLEMR,KOBL, UTV, MES | Ja | 60183299 | 5827100 | Messingdeler for trykkrør |  | 5820210 | Deler for tilførselsrør, metall | NOBB VAVVS
60195730 | 740176 |  | BLÜCHER EUROPIPE DOBBELTGREN 45° | Ja | 60176281 | 5505150 | Deler til avløpsrør |  | 5505160 | Deler til avløpsrør, metall | NOBB VAVVS
60195732 | 740392 |  | Plasson El-Muffe Adapter PE100/Mess.utv.gj.BSP | Ja | 60186168 | 5815100 | Deler trykkrør PE |  | 5810330 | Deler for tilførselsrør, plast | NOBB VAVVS
60195735 | 283655 |  | 40 MM VASKEM.TR. M/MUF.FALU VULK FKR | Nei | 60183815 | 5505150 | Deler til avløpsrør |  | 5501210 | Deler til avløpsrør, plast | NOBB VAVVS
60195735 | 740324 |  | 40 MM VASKEM.TR. M/MUF.FALU VULK FKR | Ja | 60183815 | 5505150 | Deler til avløpsrør |  | 5501210 | Deler til avløpsrør, plast | NOBB VAVVS
60195740 | 740392 |  | PE80 AVLØP ENDEKAPPE KORT-B FOR SP-SVEIS | Ja | 60186117 | 5815100 | Deler trykkrør PE |  | 5810330 | Deler for tilførselsrør, plast | NOBB VAVVS
60195742 | 267542 |  | UNION PE/MESSING UTV. R, MUFFESVEIS | Ja | 60175034 | 5815100 | Deler trykkrør PE |  | 5810330 | Deler for tilførselsrør, plast | NOBB VAVVS
60195745 | 740628 |  | PE100 krage lang, SDR11 | Ja | 60179883 | 5815100 | Deler trykkrør PE |  | 5810330 | Deler for tilførselsrør, plast | NOBB VAVVS
60195748 | 283655 |  | PLASSON SERIE.1 ALBUE 90° UTV.GJ BSP | Nei | 60186141 | 5815100 | Deler trykkrør PE |  | 5810330 | Deler for tilførselsrør, plast | NOBB VAVVS
60195748 | 740392 |  | PLASSON SERIE.1 ALBUE 90° UTV.GJ BSP | Ja | 60186141 | 5815100 | Deler trykkrør PE |  | 5810330 | Deler for tilførselsrør, plast | NOBB VAVVS
60195764 | 740392 |  | PE100 RED.FLENS LANG F.EL-SVEIS-B PN16 SDR17 | Ja | 60186104 | 5815100 | Deler trykkrør PE |  | 5810330 | Deler for tilførselsrør, plast | NOBB VAVVS
60195765 | 743276 |  | Pakning Standard Vi EPDM | Ja | 60183776 | 5865200 | Ikke strekkfaste rørdeler støpejern |  | 5820210 | Deler for tilførselsrør, metall | NOBB VAVVS
60195766 | 740176 |  | BLÜCHER MARINE GJENNOMFØRING F CABIN F | Ja | 60176281 | 5505150 | Deler til avløpsrør |  | 5505160 | Deler til avløpsrør, metall | NOBB VAVVS
60195773 | 740308 |  | MESSING ALBUE | Ja | 60183669 | 5827100 | Messingdeler for trykkrør |  | 5820210 | Deler for tilførselsrør, metall | NOBB VAVVS
60195775 | 283655 | T-RØR KORT SMS 2" - 51X1,2 | T-rør kort SMS 2" - 51x1,2 utv. slipt, m/kort gren | Ja | 60181428 | 5845200 | Deler syrefaste rør |  | 5820210 | Deler for tilførselsrør, metall | NOBB VAVVS
60195781 | 740664 |  | 3/4" X 34 MM, NR. 8530537, EZZE 83916 MESS. FORLENGELSESRØR, | Ja | 60180819 | 5827100 | Messingdeler for trykkrør |  | 5820210 | Deler for tilførselsrør, metall | NOBB VAVVS
60195790 | 743072 |  | RS-3.8/1.4 WD BSP SYREF. REDUKSJON | Ja | 60184528 | 5815300 | Kuplinger rør i rørsystemer |  | 5810550 | Deler for rørsystemer | NOBB VAVVS
60195796 | 740392 |  | PVC UNION M/O-RING INNV.GJ | Ja | 60186119 | 5815100 | Deler trykkrør PE |  | 5810330 | Deler for tilførselsrør, plast | NOBB VAVVS
60195798 | 740204 |  | Sanpress inox tippunion, SC-Contur, syrefast stål | Ja | 60677121 | 5845200 | Deler syrefaste rør |  | 5820210 | Deler for tilførselsrør, metall | NOBB VAVVS
60195799 | 267542 |  | OVERGANGSALBUE 90° PE/MS UTV. GJ, KIT | Ja | 60175010 | 5815220 | Deler trykkrør andre typer plast |  | 5810330 | Deler for tilførselsrør, plast | NOBB VAVVS
60195801 | 740116 |  | INNVA Rep.muffe A2 295-315 L=300 | Ja | 60188400 | 5865200 | Ikke strekkfaste rørdeler støpejern |  | 5820210 | Deler for tilførselsrør, metall | NOBB VAVVS
60195806 | 267542 |  | REDUKSJON KORT TP PVC-U | Ja | 60175000 | 5815220 | Deler trykkrør andre typer plast |  | 5810330 | Deler for tilførselsrør, plast | NOBB VAVVS
60195807 | 741228 |  | SUPER MA REDUKSJONSSTUSS DN200 X DN150 | Ja | 60178496 | 5505150 | Deler til avløpsrør |  | 5505160 | Deler til avløpsrør, metall | NOBB VAVVS
60195838 | 393656 |  | SPILLVANN PVC - BEND 30gr M/PAKN | Ja | 60657054 | 5410100 | Deler til drensrør/overvannsrør |  | 5401300 | Deler til drensrør og overvannsrør | NOBB VAVVS
60195846 | 283655 | SKJØTEUNION 12X10MM FPL | BF skjøteunion 12x10mm FPL | Ja | 42098818 | 5505150 | Deler til avløpsrør |  | 5501210 | Deler til avløpsrør, plast | NOBB VAVVS
60195850 | 740628 |  | PVC Albue 90° innv.lim | Ja | 60179889 | 5815220 | Deler trykkrør andre typer plast |  | 5810330 | Deler for tilførselsrør, plast | NOBB VAVVS
60195852 | 740628 |  | PVC Blindflens, boret PN10/16 | Ja | 60179893 | 5815100 | Deler trykkrør PE |  | 5810330 | Deler for tilførselsrør, plast | NOBB VAVVS
60195854 | 215954 |  | LK Fordeler Qmax 2" 6 | Ja | 60176121 | 5815250 | Fordelere rør i rørsystemer |  | 5810550 | Deler for rørsystemer | NOBB VAVVS
60195890 | 420984 |  | MODULAR 200 RENNE AISI316 | Ja | 60174449 | 5501250 | Avløpsrør rustfritt stål |  | 5505110 | Avløpsrør, metall | NOBB VAVVS
60195906 | 216269 | UNIONMUTTER PP 110MM | PE unionmutter, materiale: PP | Ja | 60185362 | 5505150 | Deler til avløpsrør |  | 5501210 | Deler til avløpsrør, plast | NOBB VAVVS
60195915 | 216269 | BEND 30° MAPRESS SYREFAST 88,9 MM | Mapress Syrefast bend 30° med 2 muffer | Ja | 41695101 | 5845200 | Deler syrefaste rør |  | 5820210 | Deler for tilførselsrør, metall | NOBB VAVVS
60195920 | 267542 |  | ANBORRINGSKLAMMER MED KNIV, KIT | Ja | 60175008 | 5815100 | Deler trykkrør PE |  | 5810330 | Deler for tilførselsrør, plast | NOBB VAVVS
60195930 | 283655 | GAS T-RØR M/ INNV GJ 1/2"X28MM | Inoxpres Gas t-rør m/ innv gj | Ja | 60181392 | 5835200 | Deler rustfrie rør |  | 5820210 | Deler for tilførselsrør, metall | NOBB VAVVS
60195935 | 740664 |  | 1/2", NR. 1981034 MESS. RETT KOPLING, INNV. GJ., EZZE 3211 | Ja | 60180819 | 5827100 | Messingdeler for trykkrør |  | 5820210 | Deler for tilførselsrør, metall | NOBB VAVVS
60195947 | 740308 |  | HÅNDRATT FOR MANUELL REGULERING | Ja | 60183669 | 5827100 | Messingdeler for trykkrør |  | 5820210 | Deler for tilførselsrør, metall | NOBB VAVVS
60195948 | 267542 |  | REDUKSJON SPEILSVEIS | Ja | 60175034 | 5815100 | Deler trykkrør PE |  | 5810330 | Deler for tilførselsrør, plast | NOBB VAVVS
60195962 | 420984 |  | ACO PIPE 75MM GJ.FØRING 75/62 M/VERT. SVEISEFL. | Ja | 60174448 | 5501250 | Avløpsrør rustfritt stål |  | 5505110 | Avløpsrør, metall | NOBB VAVVS
60195965 | 283655 |  | MA STAKERØR | Nei | 60178486 | 5505150 | Deler til avløpsrør |  | 5505160 | Deler til avløpsrør, metall | NOBB VAVVS
60195965 | 741228 |  | MA STAKERØR | Ja | 60178486 | 5505150 | Deler til avløpsrør |  | 5505160 | Deler til avløpsrør, metall | NOBB VAVVS
60195980 | 393656 |  | SPILLVANN Ultra Rib 2 - GREN 45gr UR2/IQ | Ja | 60649089 | 5505150 | Deler til avløpsrør |  | 5501210 | Deler til avløpsrør, plast | NOBB VAVVS
60195982 | 740392 |  | PE100 PREFAB GRENRØR SDR33 | Ja | 60186105 | 5815100 | Deler trykkrør PE |  | 5810330 | Deler for tilførselsrør, plast | NOBB VAVVS
60196011 | 745164 |  | PAM MA Forankringsrør | Ja | 60183774 | 5501300 | Avløpsrør støpejern/MA |  | 5505110 | Avløpsrør, metall | NOBB VAVVS
60196021 | 740264 |  | T-stykke inkl.skyvehylse f/fjernvarmerør SDR11 | Ja | 60181800 | 5891100 | Deler til preisolerte rør fjernvarme |  | 5810420 | Deler til fjernvarmerør, plast | NOBB VAVVS
60196026 | 283655 | EKSENTR.OVERG 4"-3"X101,6-76 | Eksentr. overg. SMS 4" - 3" x101,6-76 utv. slipt, AISI 316L | Ja | 60181428 | 5845200 | Deler syrefaste rør |  | 5820210 | Deler for tilførselsrør, metall | NOBB VAVVS
60196028 | 740392 |  | PE100 RC BEND 15° SØMLØST SDR17 | Ja | 60186104 | 5815100 | Deler trykkrør PE |  | 5810330 | Deler for tilførselsrør, plast | NOBB VAVVS
60196037 | 283655 | KOBLING 465-490 MM | SC490 (465-490) FERNCO RETTE KOBLINGER M/STØTTE | Nei | 60174901 | 5505150 | Deler til avløpsrør |  | 1850640 | Forlengere og Overganger | NOBB VAVVS
60196037 | 740592 | KOBLING 465-490 MM | SC490 (465-490) FERNCO RETTE KOBLINGER M/STØTTE | Ja | 60174901 | 5505150 | Deler til avløpsrør |  | 1850640 | Forlengere og Overganger | NOBB VAVVS
60196044 | 204439 |  | PE 100 SDR 11 krage f/speilsveising | Ja | 60174241 | 5815100 | Deler trykkrør PE |  | 5810330 | Deler for tilførselsrør, plast | NOBB VAVVS
60196044 | 283655 |  | PE 100 SDR 11 krage f/speilsveising | Nei | 60174241 | 5815100 | Deler trykkrør PE |  | 5810330 | Deler for tilførselsrør, plast | NOBB VAVVS
60196050 | 216269 | SPISSENDE MAPRESS CUNIFE 10/16 108 | SPISSENDE MAPRESS CUNIFE for løsflens PN 10/16 | Ja | 60185444 | 5825300 | Pressfittings, CuNi |  | 5820210 | Deler for tilførselsrør, metall | NOBB VAVVS
60196050 | 283655 | SPISSENDE MAPRESS CUNIFE 10/16 108 | SPISSENDE MAPRESS CUNIFE for løsflens PN 10/16 | Nei | 60185444 | 5825300 | Pressfittings, CuNi |  | 5820210 | Deler for tilførselsrør, metall | NOBB VAVVS
60196064 | 215619 | SKJØTEUNION 1130 MS 42 | 1130 Skjøteunion ms 42 | Ja | 60175244 | 5825250 | Rørdeler, CuNi |  | 5820210 | Deler for tilførselsrør, metall | NOBB VAVVS
60196067 | 740392 |  | PVC ALBUE 45GR INNV.LIM | Ja | 60186119 | 5815100 | Deler trykkrør PE |  | 5810330 | Deler for tilførselsrør, plast | NOBB VAVVS
60196091 | 283655 |  | PE100 RED.KONS KORT TRAPPET SDR17 | Nei | 60186104 | 5815100 | Deler trykkrør PE |  | 5810330 | Deler for tilførselsrør, plast | NOBB VAVVS
60196091 | 740392 |  | PE100 RED.KONS KORT TRAPPET SDR17 | Ja | 60186104 | 5815100 | Deler trykkrør PE |  | 5810330 | Deler for tilførselsrør, plast | NOBB VAVVS
60196096 | 740628 |  | PVC T-rør innv. lim | Ja | 60179890 | 5815220 | Deler trykkrør andre typer plast |  | 5810330 | Deler for tilførselsrør, plast | NOBB VAVVS
60196119 | 267542 |  | MUFFE PVC-U | Ja | 60174991 | 5815220 | Deler trykkrør andre typer plast |  | 5810330 | Deler for tilførselsrør, plast | NOBB VAVVS
60196131 | 215954 |  | LK Gulvvarmerør PE-Xa 16x2,0/160m | Ja | 60176158 | 5810300 | Trykkrør (rør i rør) |  | 5810100 | Tilførselsrør plast (tidl Trykkrør PE) | NOBB VAVVS
60196131 | 283655 |  | LK Gulvvarmerør PE-Xa 16x2,0/160m | Nei | 60176158 | 5810300 | Trykkrør (rør i rør) |  | 5810100 | Tilførselsrør plast (tidl Trykkrør PE) | NOBB VAVVS
60196140 | 267542 |  | SLANGENIPPEL TP PVC-U | Ja | 60175000 | 5815220 | Deler trykkrør andre typer plast |  | 5810330 | Deler for tilførselsrør, plast | NOBB VAVVS
60196152 | 740628 |  | PE100-bend 60° SDR17, bøyd av rør, R=1,5 | Ja | 60179883 | 5815100 | Deler trykkrør PE |  | 5810330 | Deler for tilførselsrør, plast | NOBB VAVVS
60196153 | 740204 |  | Sanpress inox t-rør, SC-Contur, syrefast stål, | Ja | 60650472 | 5845200 | Deler syrefaste rør |  | 5820210 | Deler for tilførselsrør, metall | NOBB VAVVS
60196155 | 215602 | KOBBERØR HALVHARDE FKR. 18X1,0X2000 | KOBBERØR HALVHARDE FKR. 18X1,0X2000 MM | Ja | 60174676 | 5820400 | Kobberrør forkrommet rette |  | 5820100 | Tilførselsrør metall (tidl Kobberrør glødet kveil) | NOBB VAVVS
60196155 | 283655 | KOBBERØR HALVHARDE FKR. 18X1,0X2000 | KOBBERØR HALVHARDE FKR. 18X1,0X2000 MM | Nei | 60174676 | 5820400 | Kobberrør forkrommet rette |  | 5820100 | Tilførselsrør metall (tidl Kobberrør glødet kveil) | NOBB VAVVS
60196171 | 283655 |  | AVK overgangsunion til PE-rør, TALBOT pushfit, 16 bar | Nei | 60681661 | 5815100 | Deler trykkrør PE |  | 5810330 | Deler for tilførselsrør, plast | NOBB VAVVS
60196171 | 740600 |  | AVK overgangsunion til PE-rør, TALBOT pushfit, 16 bar | Ja | 60681661 | 5815100 | Deler trykkrør PE |  | 5810330 | Deler for tilførselsrør, plast | NOBB VAVVS
60196181 | 283655 | SKJØTEMUFFE KORRUGERTE RØR 125MM | SKJØTEMUFFE FOR KORRUGERTE RØR | Nei | 60689316 | 5615100 | Deler til kabelrør |  | 5610150 | Deler til kabelrør | NOBB VAVVS
60196181 | 728216 | SKJØTEMUFFE KORRUGERTE RØR 125MM | SKJØTEMUFFE FOR KORRUGERTE RØR | Ja | 60689316 | 5615100 | Deler til kabelrør |  | 5610150 | Deler til kabelrør | NOBB VAVVS
60196194 | 740200 |  | 6"X3" GALV. REDUKSJON | Ja | 60178049 | 5865100 | Strekkfaste rørdeler støpejern |  | 5820210 | Deler for tilførselsrør, metall | NOBB VAVVS
60196202 | 216269 | BEND 90° I/U MAPRESS EL.FORS 54MM | Mapress El-Forsinket bend 90° inn/ut med 1 muffe | Ja | 60185311 | 5855200 | Deler karbonrør |  | 5820210 | Deler for tilførselsrør, metall | NOBB VAVVS
60196202 | 283655 | BEND 90° I/U MAPRESS EL.FORS 54MM | Mapress El-Forsinket bend 90° inn/ut med 1 muffe | Nei | 60185311 | 5855200 | Deler karbonrør |  | 5820210 | Deler for tilførselsrør, metall | NOBB VAVVS
60196216 | 740628 |  | PE100 multibend 90° lang, SDR11 | Ja | 60179889 | 5815220 | Deler trykkrør andre typer plast |  | 5810330 | Deler for tilførselsrør, plast | NOBB VAVVS
60196223 | 216269 | KULEGREN 2 TILLØP PE 90° 110X63MM | PE kulegren 88,5°, 2 tilkoplinger 90° | Ja | 42012945 | 5505150 | Deler til avløpsrør |  | 5501210 | Deler til avløpsrør, plast | NOBB VAVVS
60196228 | 741032 |  | S/75 Kupling Oransje Nitril-TA Grå f/Maritim | Ja | 60187616 | 5815300 | Kuplinger rør i rørsystemer |  | 5810550 | Deler for rørsystemer | NOBB VAVVS
60196231 | 215954 | VARMEFORDELER RF 12 | LK Varmefordeler RF 12 | Ja | 41920386 | 5815550 | Gulvvarmesystemer (ekskl. rør) |  | 5810410 | Deler for gulvvarme/gatevarme | NOBB VAVVS
60196231 | 283655 | VARMEFORDELER RF 12 | LK Varmefordeler RF 12 | Nei | 41920386 | 5815550 | Gulvvarmesystemer (ekskl. rør) |  | 5810410 | Deler for gulvvarme/gatevarme | NOBB VAVVS
60196241 | 740204 |  | 22 x r3/4 Seapress nippelmuffe, cunife, utvendig gjenge, Vie | Ja | 60178167 | 5825300 | Pressfittings, CuNi |  | 5820210 | Deler for tilførselsrør, metall | NOBB VAVVS
60196258 | 740176 |  | BLÜCHER EUROPIPE BEND AISI304 | Ja | 60176281 | 5505150 | Deler til avløpsrør |  | 5505160 | Deler til avløpsrør, metall | NOBB VAVVS
60196294 | 283655 | VENTIL, KOMBINERT, COMBI 3/3, DN150 | Ventil, kombinert, Combi E2 3/3, med 3/4'' serv.ventil | Nei | 60188403 | 5865100 | Strekkfaste rørdeler støpejern |  | 5820210 | Deler for tilførselsrør, metall | NOBB VAVVS
60196294 | 740116 | VENTIL, KOMBINERT, COMBI 3/3, DN150 | Ventil, kombinert, Combi E2 3/3, med 3/4'' serv.ventil | Ja | 60188403 | 5865100 | Strekkfaste rørdeler støpejern |  | 5820210 | Deler for tilførselsrør, metall | NOBB VAVVS
60196303 | 214995 |  | Sømløst rør ASTM A106 Gr B 20" SCH 40/STD (508,0 X 9,53 | Ja | 60642715 | 5850100 | Sømløse rør karbon |  | 5820100 | Tilførselsrør metall (tidl Kobberrør glødet kveil) | NOBB VAVVS
60196304 | 283655 |  | PE100 T-Rør red. lang for EL-sveis SDR11 | Nei | 60186105 | 5815100 | Deler trykkrør PE |  | 5810330 | Deler for tilførselsrør, plast | NOBB VAVVS
60196304 | 740392 |  | PE100 T-Rør red. lang for EL-sveis SDR11 | Ja | 60186105 | 5815100 | Deler trykkrør PE |  | 5810330 | Deler for tilførselsrør, plast | NOBB VAVVS
60196305 | 267542 |  | REDUKSJON SPEILSVEIS | Ja | 60175034 | 5815100 | Deler trykkrør PE |  | 5810330 | Deler for tilførselsrør, plast | NOBB VAVVS
60196306 | 216269 | OVG.MUFFE MAPRESS EL.FORS 18X3/4" | Mapress El-Forsinket overgangsmuffe | Ja | 60185311 | 5855200 | Deler karbonrør |  | 5820210 | Deler for tilførselsrør, metall | NOBB VAVVS
60196306 | 283655 | OVG.MUFFE MAPRESS EL.FORS 18X3/4" | Mapress El-Forsinket overgangsmuffe | Nei | 60185311 | 5855200 | Deler karbonrør |  | 5820210 | Deler for tilførselsrør, metall | NOBB VAVVS
60196323 | 740628 |  | Magnum-kobling albue 90° tippunion innv.gj. | Ja | 60179935 | 5815220 | Deler trykkrør andre typer plast |  | 5810330 | Deler for tilførselsrør, plast | NOBB VAVVS
60196329 | 740392 |  | PE100 Prefab Bend 90gr SDR11 | Ja | 60186104 | 5815100 | Deler trykkrør PE |  | 5810330 | Deler for tilførselsrør, plast | NOBB VAVVS
60196338 | 276835 | RØR 63X6,0 MM 5M RETT | TECEflex Alu Pe-X, 5 m rett lengde | Ja | 60649881 | 5810300 | Trykkrør (rør i rør) |  | 5810100 | Tilførselsrør plast (tidl Trykkrør PE) | NOBB VAVVS
60196342 | 267542 |  | ALBUE 45° SPEILSVEIS PE100 / SDR11 | Ja | 60175034 | 5815100 | Deler trykkrør PE |  | 5810330 | Deler for tilførselsrør, plast | NOBB VAVVS
60196358 | 200868 |  | 250 MM PN 16 WAVIN ELEKTROSVEISE-MUFFE | Ja | 60173891 | 5815100 | Deler trykkrør PE |  | 5810330 | Deler for tilførselsrør, plast | NOBB VAVVS
60196363 | 740628 |  | PE100 T-rør red. lang prefab SDR17 | Ja | 60179888 | 5815100 | Deler trykkrør PE |  | 5810330 | Deler for tilførselsrør, plast | NOBB VAVVS
60196371 | 267542 |  | ALBUE 90° LANG ENDE | Ja | 60175034 | 5815100 | Deler trykkrør PE |  | 5810330 | Deler for tilførselsrør, plast | NOBB VAVVS
60196374 | 215756 | SKJØTEMUFFE 26X26U | Skjøtemuffeu | Nei | 60769848 | 5815200 | Deler trykkrør flerlags |  | 5810360 | Deler for tilførselsrør, flerlags | NOBB VAVVS
60196374 | 283655 | SKJØTEMUFFE 26X26U | Skjøtemuffeu | Nei | 60769848 | 5815200 | Deler trykkrør flerlags |  | 5810360 | Deler for tilførselsrør, flerlags | NOBB VAVVS
60196380 | 204439 |  | Krympetape NITTO NC/NW 1250 L=10 M | Ja | 60174214 | 5505100 | Deler til avløpsrør isolert |  | 5501210 | Deler til avløpsrør, plast | NOBB VAVVS
60196381 | 267542 |  | KRAVE SPEILSVEIS PE100 / SDR17-17,6 | Ja | 60175035 | 5815100 | Deler trykkrør PE |  | 5810330 | Deler for tilførselsrør, plast | NOBB VAVVS
60196392 | 740204 |  | Profipress S nippelmuffe med SC-Contur | Ja | 60178176 | 5825100 | Pressfittings, kobber |  | 5820210 | Deler for tilførselsrør, metall | NOBB VAVVS
60196399 | 204439 |  | PE 100 SDR 11 sentrisk dim.overgang kort | Ja | 60174252 | 5815100 | Deler trykkrør PE |  | 5810330 | Deler for tilførselsrør, plast | NOBB VAVVS
60196399 | 283655 |  | PE 100 SDR 11 sentrisk dim.overgang kort | Nei | 60174252 | 5815100 | Deler trykkrør PE |  | 5810330 | Deler for tilførselsrør, plast | NOBB VAVVS
60196402 | 740204 |  | Profipress bend 90°, SC-Contur, kobber, en muffe, | Ja | 60178176 | 5825100 | Pressfittings, kobber |  | 5820210 | Deler for tilførselsrør, metall | NOBB VAVVS
60196405 | 276835 | POLO-KAL XS GRENRØR 50/40MM 67° | POLO-KAL XS grenrør 50/40 67° | Ja | 60648584 | 5505150 | Deler til avløpsrør |  | 5501210 | Deler til avløpsrør, plast | NOBB VAVVS
60196407 | 740628 |  | PE100 Reduksjon kort, SDR17, Konsentrisk | Ja | 60179883 | 5815100 | Deler trykkrør PE |  | 5810330 | Deler for tilførselsrør, plast | NOBB VAVVS
60196416 | 216269 | T-RØR MAPRESS SYREF G 22X3/4"X22 | Mapress Syrefast T-rør innvendige gjenger (gass) | Ja | 60185758 | 5845200 | Deler syrefaste rør |  | 5820210 | Deler for tilførselsrør, metall | NOBB VAVVS
60196416 | 283655 | T-RØR MAPRESS SYREF G 22X3/4"X22 | Mapress Syrefast T-rør innvendige gjenger (gass) | Nei | 60185758 | 5845200 | Deler syrefaste rør |  | 5820210 | Deler for tilførselsrør, metall | NOBB VAVVS
60196434 | 283655 | MUFFE 88 INOXPRES MULTITOOL | 88 INOXPRES MULTITOOL MUFFE | Ja | 60181395 | 5835200 | Deler rustfrie rør |  | 5820210 | Deler for tilførselsrør, metall | NOBB VAVVS
60196438 | 740628 |  | PVC krage innv.lim, rillet underside | Ja | 60179889 | 5815220 | Deler trykkrør andre typer plast |  | 5810330 | Deler for tilførselsrør, plast | NOBB VAVVS
60196439 | 740344 |  | Klemmer stoppskive, S316 | Ja | 60184445 | 3015220 | Kanaler Tilbehør |  | 6910900 | Tilbehør kanaler | NOBB VAVVS
60196446 | 216269 | STAKELUKE SILENTPP 90° 90MM | Silent-PP stakeluke 90° med rund serviceåpning | Ja | 60185386 | 5505150 | Deler til avløpsrør |  | 5501210 | Deler til avløpsrør, plast | NOBB VAVVS
60196459 | 743276 |  | Flense-T-rør Blå epoxy PN16 | Ja | 60183776 | 5865200 | Ikke strekkfaste rørdeler støpejern |  | 5820210 | Deler for tilførselsrør, metall | NOBB VAVVS
60196461 | 743276 |  | Flensebend 11° Blå epoxy PN10 | Ja | 60183776 | 5865200 | Ikke strekkfaste rørdeler støpejern |  | 5820210 | Deler for tilførselsrør, metall | NOBB VAVVS
60196463 | 215954 |  | LK Skap UNI 350x350 | Ja | 60176000 | 5815450 | Fordelerskap rør i rørsystemer |  | 5810550 | Deler for rørsystemer | NOBB VAVVS
60196463 | 283655 |  | LK Skap UNI 350x350 | Nei | 60176000 | 5815450 | Fordelerskap rør i rørsystemer |  | 5810550 | Deler for rørsystemer | NOBB VAVVS
60196473 | 214995 | KLEMRING RESTAINING RING DN400 | Klemring, restaining ring | Ja | 60178581 | 5865100 | Strekkfaste rørdeler støpejern |  | 5820210 | Deler for tilførselsrør, metall | NOBB VAVVS
60196497 | 215909 |  | REP.MUFFE JERN DN300 323-349 L=300 EPDM | Ja | 60175485 | 5865200 | Ikke strekkfaste rørdeler støpejern |  | 5820210 | Deler for tilførselsrør, metall | NOBB VAVVS
60196497 | 283655 |  | REP.MUFFE JERN DN300 323-349 L=300 EPDM | Nei | 60175485 | 5865200 | Ikke strekkfaste rørdeler støpejern |  | 5820210 | Deler for tilførselsrør, metall | NOBB VAVVS
60196507 | 216269 | TILKOBLINGSBEND WC PE 110X90MM H U | PE tilslutningsbend 90° krumt mot høyre m utvidelse | Ja | 60185631 | 5505150 | Deler til avløpsrør |  | 5501210 | Deler til avløpsrør, plast | NOBB VAVVS
60196507 | 283655 | TILKOBLINGSBEND WC PE 110X90MM H U | PE tilslutningsbend 90° krumt mot høyre m utvidelse | Nei | 60185631 | 5505150 | Deler til avløpsrør |  | 5501210 | Deler til avløpsrør, plast | NOBB VAVVS
60196510 | 740664 |  | 3/4" X 50 MM, NR. 8530545 MESS. FORLENGELSESRØR, EZZE 83915 | Ja | 60180819 | 5827100 | Messingdeler for trykkrør |  | 5820210 | Deler for tilførselsrør, metall | NOBB VAVVS
60196526 | 740664 |  | 1/2" X M22 X 1,5, 5371/2171502 EZZE OVERGANGSNIPPEL, BUTIKKP | Ja | 60180837 | 5827100 | Messingdeler for trykkrør |  | 5820210 | Deler for tilførselsrør, metall | NOBB VAVVS
60196528 | 741000 |  | OVERGANG 1/2" UTV. X M22 INNV. 5370 E NITO OVERGANG | Ja | 60187152 | 5827100 | Messingdeler for trykkrør |  | 5820210 | Deler for tilførselsrør, metall | NOBB VAVVS
60196533 | 740392 |  | PP-HURTIGKOBL. UNION SPLIT-RING (CPVC) | Ja | 60186147 | 5815100 | Deler trykkrør PE |  | 5810330 | Deler for tilførselsrør, plast | NOBB VAVVS
60196534 | 283655 | T-RØR KORT SMS 2"-1" - 51X25X1,2 | T-rør kort SMS 2"-1" - 51x25x1,2 utv. Slipt | Ja | 60181428 | 5845200 | Deler syrefaste rør |  | 5820210 | Deler for tilførselsrør, metall | NOBB VAVVS
60196535 | 741032 |  | S/920N Anboringsklammer Galv EPDM m/rillet utg | Ja | 60187583 | 5865100 | Strekkfaste rørdeler støpejern |  | 5820210 | Deler for tilførselsrør, metall | NOBB VAVVS
60196544 | 740176 |  | BLÜCHER EUROPIPE BEND AISI316L | Ja | 60176281 | 5505150 | Deler til avløpsrør |  | 5505160 | Deler til avløpsrør, metall | NOBB VAVVS
60196552 | 740628 |  | PE100 krage lang, SDR11 | Ja | 60179883 | 5815100 | Deler trykkrør PE |  | 5810330 | Deler for tilførselsrør, plast | NOBB VAVVS
60196559 | 740204 |  | Sanpress t-rør, SC-Contur, rødgods, | Ja | 60677132 | 5893100 | Deler til trykkrør i andre materialer |  | 5830210 | Deler til tilførselsrør, andre materialer | NOBB VAVVS
60196564 | 740504 |  | CPVC Adapter m Inv rørgjenge | Ja | 60658562 | 6815200 | CPVC Deler for sprinkler |  | 6815210 | Deler og tilbehør for sprinkler, plast | NOBB VAVVS
60196577 | 267542 |  | UNION GJENGET TP PVC-U | Ja | 60175000 | 5815220 | Deler trykkrør andre typer plast |  | 5810330 | Deler for tilførselsrør, plast | NOBB VAVVS
60196594 | 740628 |  | PVC Nippelmuffe innv.gj./lim, met.forsterket,PN16 | Ja | 60179889 | 5815220 | Deler trykkrør andre typer plast |  | 5810330 | Deler for tilførselsrør, plast | NOBB VAVVS
60196609 | 283655 |  | AVK Flensekryss dukt.stpj.L=330/330.PN10/16 | Nei | 60175801 | 5865100 | Strekkfaste rørdeler støpejern |  | 5820210 | Deler for tilførselsrør, metall | NOBB VAVVS
60196609 | 740600 |  | AVK Flensekryss dukt.stpj.L=330/330.PN10/16 | Ja | 60175801 | 5865100 | Strekkfaste rørdeler støpejern |  | 5820210 | Deler for tilførselsrør, metall | NOBB VAVVS
60196624 | 740628 |  | PVC T-rør innv. lim PN10 | Ja | 60179890 | 5815220 | Deler trykkrør andre typer plast |  | 5810330 | Deler for tilførselsrør, plast | NOBB VAVVS
60196640 | 743276 |  | Duktil Muffebend Express 22 Epoxy | Ja | 60183776 | 5865200 | Ikke strekkfaste rørdeler støpejern |  | 5820210 | Deler for tilførselsrør, metall | NOBB VAVVS
60196643 | 740628 |  | PE100 Segmentbend 30°, SDR26 Tr.red.fakt. 0,8 | Ja | 60179883 | 5815100 | Deler trykkrør PE |  | 5810330 | Deler for tilførselsrør, plast | NOBB VAVVS
60196646 | 216269 | T-RØR MAPRESS EL.FORS 54X3/4"X54 | Mapress El-Forsinket T-rør innvendige gjenger | Ja | 60185314 | 5855200 | Deler karbonrør |  | 5820210 | Deler for tilførselsrør, metall | NOBB VAVVS
60196646 | 283655 | T-RØR MAPRESS EL.FORS 54X3/4"X54 | Mapress El-Forsinket T-rør innvendige gjenger | Nei | 60185314 | 5855200 | Deler karbonrør |  | 5820210 | Deler for tilførselsrør, metall | NOBB VAVVS
60196670 | 204439 |  | PP Smartline overgang m/gjenger og hettemutter gråhvit | Ja | 60174136 | 5505150 | Deler til avløpsrør |  | 5501210 | Deler til avløpsrør, plast | NOBB VAVVS
60196670 | 283655 |  | PP Smartline overgang m/gjenger og hettemutter gråhvit | Nei | 60174136 | 5505150 | Deler til avløpsrør |  | 5501210 | Deler til avløpsrør, plast | NOBB VAVVS
60196680 | 283655 | OVERGANGSMUFFE M/INNV. GJ. 15X1/2" | Aespres overgangsmuffe m/innvendig gjenger | Ja | 60181602 | 5825100 | Pressfittings, kobber |  | 5820210 | Deler for tilførselsrør, metall | NOBB VAVVS
60196683 | 204439 |  | ISOVARM DOBBELMUFFE AVLØP | Ja | 60174368 | 5505100 | Deler til avløpsrør isolert |  | 5501210 | Deler til avløpsrør, plast | NOBB VAVVS
60196687 | 215619 | ALBUE PLAST/KB 2139MS 16X20-22 CU15 | 2139 Albue plast/kb ms 16x20-22xCu15 | Ja | 60175244 | 5825250 | Rørdeler, CuNi |  | 5820210 | Deler for tilførselsrør, metall | NOBB VAVVS
60196694 | 200868 |  | Wavin K1 T-stykke | Ja | 60174049 | 5815200 | Deler trykkrør flerlags |  | 5810360 | Deler for tilførselsrør, flerlags | NOBB VAVVS
60196698 | 216269 | BUKSEGREN PE 110X110MM 45° | PE buksegren 45° dobbelt | Ja | 42012945 | 5505150 | Deler til avløpsrør |  | 5501210 | Deler til avløpsrør, plast | NOBB VAVVS
60196726 | 216269 | LØPEMUTTER MEPLA 26X3/4" | Mepla overgang med unionmutter | Ja | 41695047 | 5815200 | Deler trykkrør flerlags |  | 5810360 | Deler for tilførselsrør, flerlags | NOBB VAVVS
60196726 | 283655 | LØPEMUTTER MEPLA 26X3/4" | Mepla overgang med unionmutter | Nei | 41695047 | 5815200 | Deler trykkrør flerlags |  | 5810360 | Deler for tilførselsrør, flerlags | NOBB VAVVS
60196739 | 204439 |  | PVC bend for trykkrør SDR 21 grå | Ja | 60174180 | 5815100 | Deler trykkrør PE |  | 5810330 | Deler for tilførselsrør, plast | NOBB VAVVS
60196739 | 283655 |  | PVC bend for trykkrør SDR 21 grå | Nei | 60174180 | 5815100 | Deler trykkrør PE |  | 5810330 | Deler for tilførselsrør, plast | NOBB VAVVS
60196752 | 740392 |  | Plasson El-Bend 90° Adapt PE100/Mess.utv.gj.BSP | Ja | 60186168 | 5815100 | Deler trykkrør PE |  | 5810330 | Deler for tilførselsrør, plast | NOBB VAVVS
60196753 | 740628 |  | CPVC Albue 90° innv.lim X innv. NPT gj. | Ja | 60179907 | 6815200 | CPVC Deler for sprinkler |  | 6815210 | Deler og tilbehør for sprinkler, plast | NOBB VAVVS
60196764 | 283655 |  | MA DOBBELGRENRØR 70° | Nei | 60178489 | 5505150 | Deler til avløpsrør |  | 5505160 | Deler til avløpsrør, metall | NOBB VAVVS
60196764 | 741228 |  | MA DOBBELGRENRØR 70° | Ja | 60178489 | 5505150 | Deler til avløpsrør |  | 5505160 | Deler til avløpsrør, metall | NOBB VAVVS
60196773 | 740204 |  | Prestabo bend 90°, SC-Contur, ulegert stål, | Ja | 60178143 | 5855200 | Deler karbonrør |  | 5820210 | Deler for tilførselsrør, metall | NOBB VAVVS
60196777 | 740392 |  | PVC UNION M/O-RING INNV.GJ | Ja | 60186119 | 5815100 | Deler trykkrør PE |  | 5810330 | Deler for tilførselsrør, plast | NOBB VAVVS
60196786 | 740204 |  | Prestabo overgang m/sc-contur 1111 | Ja | 60178143 | 5855200 | Deler karbonrør |  | 5820210 | Deler for tilførselsrør, metall | NOBB VAVVS
60196794 | 740264 |  | Husinføringsbend f/fjernvarmerør SDR 7,4 DUO | Ja | 60181800 | 5891100 | Deler til preisolerte rør fjernvarme |  | 5810420 | Deler til fjernvarmerør, plast | NOBB VAVVS
60196797 | 741000 |  | NITO KOPLINGSNIPPEL 1" - 3/4" SLANGESTUSS 6360A K NITO BUTIK | Ja | 60187152 | 5827100 | Messingdeler for trykkrør |  | 5820210 | Deler for tilførselsrør, metall | NOBB VAVVS
60196801 | 216269 | REDUKSJON MAPRESS EL.FORS. 22X15 | Mapress El-Forsinket reduksjon med 1 muffe | Ja | 60185311 | 5855200 | Deler karbonrør |  | 5820210 | Deler for tilførselsrør, metall | NOBB VAVVS
60196801 | 283655 | REDUKSJON MAPRESS EL.FORS. 22X15 | Mapress El-Forsinket reduksjon med 1 muffe | Nei | 60185311 | 5855200 | Deler karbonrør |  | 5820210 | Deler for tilførselsrør, metall | NOBB VAVVS
60196804 | 740176 |  | BLÜCHER MARINE GJENNOMF. M KR/MU | Ja | 60176281 | 5505150 | Deler til avløpsrør |  | 5505160 | Deler til avløpsrør, metall | NOBB VAVVS
60196807 | 276835 |  | 1/2x1/4 OVERGANGSNIPPEL MESS | Nei | 60183305 | 5827100 | Messingdeler for trykkrør |  | 5820210 | Deler for tilførselsrør, metall | NOBB VAVVS
60196807 | 740780 |  | 1/2x1/4 OVERGANGSNIPPEL MESS | Ja | 60183305 | 5827100 | Messingdeler for trykkrør |  | 5820210 | Deler for tilførselsrør, metall | NOBB VAVVS
60196816 | 267542 |  | ENDEKAPPE LANG ENDE PE100 / SDR11 | Ja | 60653332 | 5815100 | Deler trykkrør PE |  | 5810330 | Deler for tilførselsrør, plast | NOBB VAVVS
60196823 | 420984 |  | ACO PIPE 75X500MM RØR MED MUFFE | Ja | 60174413 | 5501250 | Avløpsrør rustfritt stål |  | 5505110 | Avløpsrør, metall | NOBB VAVVS
60196824 | 740204 |  | Megapress S nippelmuffe | Ja | 60178132 | 5855200 | Deler karbonrør |  | 5820210 | Deler for tilførselsrør, metall | NOBB VAVVS
60196854 | 740628 |  | PVC Tankgjennomføring | Ja | 60179889 | 5815220 | Deler trykkrør andre typer plast |  | 5810330 | Deler for tilførselsrør, plast | NOBB VAVVS
60196858 | 743072 |  | EWKO-06L SYREF. SNITTRING JUSTERB.ALBUE | Ja | 60184528 | 5815300 | Kuplinger rør i rørsystemer |  | 5810550 | Deler for rørsystemer | NOBB VAVVS
60196860 | 283655 |  | AVK Flensespiss f/PVC.L=155.PN10/16 | Nei | 60175801 | 5865100 | Strekkfaste rørdeler støpejern |  | 5820210 | Deler for tilførselsrør, metall | NOBB VAVVS
60196860 | 740600 |  | AVK Flensespiss f/PVC.L=155.PN10/16 | Ja | 60175801 | 5865100 | Strekkfaste rørdeler støpejern |  | 5820210 | Deler for tilførselsrør, metall | NOBB VAVVS
60196865 | 740116 |  | Flensespiss Tyton DN 200/222 PN10 | Ja | 60188398 | 5865100 | Strekkfaste rørdeler støpejern |  | 5820210 | Deler for tilførselsrør, metall | NOBB VAVVS
60196867 | 283655 |  | PE100 RED.KONS KORT FOR SP-SVEIS SDR11 | Nei | 60186104 | 5815100 | Deler trykkrør PE |  | 5810330 | Deler for tilførselsrør, plast | NOBB VAVVS
60196867 | 740392 |  | PE100 RED.KONS KORT FOR SP-SVEIS SDR11 | Ja | 60186104 | 5815100 | Deler trykkrør PE |  | 5810330 | Deler for tilførselsrør, plast | NOBB VAVVS
60196868 | 283655 |  | PE100 RED.KONS KORT F/SP-SVEIS SDR11 | Nei | 60186104 | 5815100 | Deler trykkrør PE |  | 5810330 | Deler for tilførselsrør, plast | NOBB VAVVS
60196868 | 740392 |  | PE100 RED.KONS KORT F/SP-SVEIS SDR11 | Ja | 60186104 | 5815100 | Deler trykkrør PE |  | 5810330 | Deler for tilførselsrør, plast | NOBB VAVVS
60196876 | 204439 |  | PE 100 SDR 26 grenrør f/speilsveising | Ja | 60174178 | 5815100 | Deler trykkrør PE |  | 5810330 | Deler for tilførselsrør, plast | NOBB VAVVS
60196876 | 283655 |  | PE 100 SDR 26 grenrør f/speilsveising | Nei | 60174178 | 5815100 | Deler trykkrør PE |  | 5810330 | Deler for tilførselsrør, plast | NOBB VAVVS
60196890 | 740628 |  | PVC Union innv.lim PN16 | Ja | 60179889 | 5815220 | Deler trykkrør andre typer plast |  | 5810330 | Deler for tilførselsrør, plast | NOBB VAVVS
60196895 | 216269 | BEND 45° MAPRESS CU 22MM | Mapress Kobber bend 45° med 2 muffer | Ja | 60185446 | 5825100 | Pressfittings, kobber |  | 5820210 | Deler for tilførselsrør, metall | NOBB VAVVS
60196895 | 283655 | BEND 45° MAPRESS CU 22MM | Mapress Kobber bend 45° med 2 muffer | Nei | 60185446 | 5825100 | Pressfittings, kobber |  | 5820210 | Deler for tilførselsrør, metall | NOBB VAVVS
60196938 | 283655 | T-RØR M/RED I AVST 22X18MM | STEELPRES T-RØR M/RED I AVST | Ja | 60181389 | 5855200 | Deler karbonrør |  | 5820210 | Deler for tilførselsrør, metall | NOBB VAVVS
60196946 | 740496 |  | Jotiflex Grenrør 45°-90° AM Grå | Ja | 60188209 | 5410100 | Deler til drensrør/overvannsrør |  | 5401300 | Deler til drensrør og overvannsrør | NOBB VAVVS
60196952 | 267542 |  | REDUKSJON EKSENTRISK SPEILSVEIS PE100 / SDR17,6 | Ja | 60175034 | 5815100 | Deler trykkrør PE |  | 5810330 | Deler for tilførselsrør, plast | NOBB VAVVS
60196961 | 740628 |  | PE100 Segmentbend 45°, SDR26 Tr.red.fakt. 0,8 | Ja | 60179883 | 5815100 | Deler trykkrør PE |  | 5810330 | Deler for tilførselsrør, plast | NOBB VAVVS
60196964 | 216269 | OVERG.UTV.GJ MEPLA 63X21/2" | Mepla nippelmuffe, utvendige gjenger | Ja | 41695047 | 5815200 | Deler trykkrør flerlags |  | 5810360 | Deler for tilførselsrør, flerlags | NOBB VAVVS
60196964 | 283655 | OVERG.UTV.GJ MEPLA 63X21/2" | Mepla nippelmuffe, utvendige gjenger | Nei | 41695047 | 5815200 | Deler trykkrør flerlags |  | 5810360 | Deler for tilførselsrør, flerlags | NOBB VAVVS
60196970 | 741032 |  | S/422 Anboringskl.EPDM Galv m/SS rillet utløpsh. | Ja | 60187583 | 5865100 | Strekkfaste rørdeler støpejern |  | 5820210 | Deler for tilførselsrør, metall | NOBB VAVVS
60196978 | 283655 |  | 32 MM TERS FALU VULK HVIT | Nei | 60183817 | 5505150 | Deler til avløpsrør |  | 5501210 | Deler til avløpsrør, plast | NOBB VAVVS
60196978 | 740324 |  | 32 MM TERS FALU VULK HVIT | Ja | 60183817 | 5505150 | Deler til avløpsrør |  | 5501210 | Deler til avløpsrør, plast | NOBB VAVVS
60196982 | 204439 |  | Protectline bend r=2,0m, PVC, rød | Ja | 60174301 | 5615100 | Deler til kabelrør |  | 5610150 | Deler til kabelrør | NOBB VAVVS
60196982 | 283655 |  | Protectline bend r=2,0m, PVC, rød | Nei | 60174301 | 5615100 | Deler til kabelrør |  | 5610150 | Deler til kabelrør | NOBB VAVVS
60196986 | 741000 |  | STRÅLERØR FKR. 3/4" KPL.NIPPEL 6375 E NITO 3/4" SERIEN (E) | Ja | 60187152 | 5827100 | Messingdeler for trykkrør |  | 5820210 | Deler for tilførselsrør, metall | NOBB VAVVS
60196997 | 743072 |  | ELVD-10S SNITTRING JUSTERB. T-RØR | Ja | 60184523 | 5815300 | Kuplinger rør i rørsystemer |  | 5810550 | Deler for rørsystemer | NOBB VAVVS
60197003 | 216269 | SKOTTGJ.FØRING MAPRESS CUNIFE 22MM | Mapress CuNiFe skott og dekkgjennomføring | Ja | 60185444 | 5825300 | Pressfittings, CuNi |  | 5820210 | Deler for tilførselsrør, metall | NOBB VAVVS
60197003 | 283655 | SKOTTGJ.FØRING MAPRESS CUNIFE 22MM | Mapress CuNiFe skott og dekkgjennomføring | Nei | 60185444 | 5825300 | Pressfittings, CuNi |  | 5820210 | Deler for tilførselsrør, metall | NOBB VAVVS
60197006 | 420984 |  | MODULAR 125 RENNE MIDTPL.UTLØP Ø110 AISI316 | Ja | 60174449 | 5501250 | Avløpsrør rustfritt stål |  | 5505110 | Avløpsrør, metall | NOBB VAVVS
60197007 | 740392 |  | PE100 Albue 11° lang for EL-sveis SDR17 | Ja | 60186104 | 5815100 | Deler trykkrør PE |  | 5810330 | Deler for tilførselsrør, plast | NOBB VAVVS
60197010 | 741032 |  | N/10 90° Bend Galvanisert | Ja | 60187611 | 5865100 | Strekkfaste rørdeler støpejern |  | 5820210 | Deler for tilførselsrør, metall | NOBB VAVVS
60197011 | 740392 |  | PE80 AVLØP INSP.ENDELOKK FORSKRUVNING LANG | Ja | 60186117 | 5815100 | Deler trykkrør PE |  | 5810330 | Deler for tilførselsrør, plast | NOBB VAVVS
60197016 | 215954 | VENTIL FTK UTV GG 3/4" | LK-FTK VENTIL UTV GG 3/4" | Ja | 41920481 | 5815550 | Gulvvarmesystemer (ekskl. rør) |  | 5810410 | Deler for gulvvarme/gatevarme | NOBB VAVVS
60197018 | 204439 |  | PP dobbelmuffe f/grunnavløpsrør | Ja | 60174316 | 5505150 | Deler til avløpsrør |  | 5501210 | Deler til avløpsrør, plast | NOBB VAVVS
60197018 | 283655 |  | PP dobbelmuffe f/grunnavløpsrør | Nei | 60174316 | 5505150 | Deler til avløpsrør |  | 5501210 | Deler til avløpsrør, plast | NOBB VAVVS
60197028 | 726056 |  | 54 MM X 2" NIPPELMUFFE SYREF. PRESSFITTING | Ja | 60181881 | 5845200 | Deler syrefaste rør |  | 5820210 | Deler for tilførselsrør, metall | NOBB VAVVS
60197045 | 726056 | REDUKSJON 35 X 22 MM SYREFAST | Reduksjon Syrefast A-press Type M | Ja | 60181881 | 5845200 | Deler syrefaste rør |  | 5820210 | Deler for tilførselsrør, metall | NOBB VAVVS
60197049 | 740628 |  | PE100 T-rør kort, SDR17 | Ja | 60179888 | 5815100 | Deler trykkrør PE |  | 5810330 | Deler for tilførselsrør, plast | NOBB VAVVS
60197050 | 740760 |  | Gulvvarmefordeler 1¼" (N75AS-serie)7 kretser | Ja | 60183073 | 5815550 | Gulvvarmesystemer (ekskl. rør) |  | 5810410 | Deler for gulvvarme/gatevarme | NOBB VAVVS
60197052 | 216269 | OVERG.ALBUE INNV.GJ. MEPLA 32X1" | Mepla albue: 90° innvendige gjenger | Ja | 41695047 | 5815200 | Deler trykkrør flerlags |  | 5810360 | Deler for tilførselsrør, flerlags | NOBB VAVVS
60197052 | 283655 | OVERG.ALBUE INNV.GJ. MEPLA 32X1" | Mepla albue: 90° innvendige gjenger | Nei | 41695047 | 5815200 | Deler trykkrør flerlags |  | 5810360 | Deler for tilførselsrør, flerlags | NOBB VAVVS
60197053 | 267542 |  | ENDEKAPPE TP PVC-U | Ja | 60653330 | 5815220 | Deler trykkrør andre typer plast |  | 5810330 | Deler for tilførselsrør, plast | NOBB VAVVS
60197054 | 740116 |  | Flensekryss DN 300/300 PN10 L=800mm | Ja | 60188398 | 5865100 | Strekkfaste rørdeler støpejern |  | 5820210 | Deler for tilførselsrør, metall | NOBB VAVVS
60197065 | 740664 |  | 3/8" NR. 1987213 MESS. PLUGG, EZZE 3240 | Ja | 60180820 | 5827100 | Messingdeler for trykkrør |  | 5820210 | Deler for tilførselsrør, metall | NOBB VAVVS
60197067 | 267542 |  | ELEKTROMUFFE PE100/SDR11 | Ja | 60175010 | 5815220 | Deler trykkrør andre typer plast |  | 5810330 | Deler for tilførselsrør, plast | NOBB VAVVS
60197069 | 216269 | T-RØR MAPRESS SYREF GAS 108X54X108 | Mapress Syrefast T-rør redusert (gass) | Ja | 60185758 | 5845200 | Deler syrefaste rør |  | 5820210 | Deler for tilførselsrør, metall | NOBB VAVVS
60197073 | 420984 |  | ACO PIPE 110MM P-VANNLÅS | Ja | 60174419 | 5501250 | Avløpsrør rustfritt stål |  | 5505110 | Avløpsrør, metall | NOBB VAVVS
60197094 | 267542 |  | BEND 90° LANG ENDE PE100 / SDR11 | Ja | 60175034 | 5815100 | Deler trykkrør PE |  | 5810330 | Deler for tilførselsrør, plast | NOBB VAVVS
60197106 | 740392 |  | PE100 RC BEND 22° SØMLØST SDR11 R=1,5xD | Ja | 60186104 | 5815100 | Deler trykkrør PE |  | 5810330 | Deler for tilførselsrør, plast | NOBB VAVVS
60197107 | 741032 |  | S/920N Anboringsklamme Org EPDM m/innv.gj BSP | Ja | 60187583 | 5865100 | Strekkfaste rørdeler støpejern |  | 5820210 | Deler for tilførselsrør, metall | NOBB VAVVS
60197110 | 740628 |  | PVC Y-gren 45° innv.lim | Ja | 60179890 | 5815220 | Deler trykkrør andre typer plast |  | 5810330 | Deler for tilførselsrør, plast | NOBB VAVVS
60197121 | 214995 |  | UNION CU | Ja | 60178848 | 5825100 | Pressfittings, kobber |  | 5820210 | Deler for tilførselsrør, metall | NOBB VAVVS
60197122 | 393656 |  | SPILLVANN Ultra Rib 2 - BEND 90gr | Ja | 60657054 | 5410100 | Deler til drensrør/overvannsrør |  | 5401300 | Deler til drensrør og overvannsrør | NOBB VAVVS
60197123 | 204439 |  | PE 100 SDR 11 sentrisk dim. overgang lang | Ja | 60174242 | 5815100 | Deler trykkrør PE |  | 5810330 | Deler for tilførselsrør, plast | NOBB VAVVS
60197123 | 283655 |  | PE 100 SDR 11 sentrisk dim. overgang lang | Nei | 60174242 | 5815100 | Deler trykkrør PE |  | 5810330 | Deler for tilførselsrør, plast | NOBB VAVVS
60197124 | 267542 |  | MULTI/JOINT 3157+ RED. FLENSEMUFFE PN16 NBR/A2 | Ja | 60174971 | 5893100 | Deler til trykkrør i andre materialer |  | 5830210 | Deler til tilførselsrør, andre materialer | NOBB VAVVS
60197125 | 267542 |  | REDUKSJON LANG ENDE PE100 / SDR17-17,6 | Ja | 60175034 | 5815100 | Deler trykkrør PE |  | 5810330 | Deler for tilførselsrør, plast | NOBB VAVVS
60197128 | 740308 |  | Varerør sort 50 met | Ja | 60183578 | 5815150 | Deler trykkrør PEX |  | 5810330 | Deler for tilførselsrør, plast | NOBB VAVVS
60197130 | 283655 |  | BAIO FLENSE SPISS PN 10. HAWLE 535 | Nei | 60188403 | 5865100 | Strekkfaste rørdeler støpejern |  | 5820210 | Deler for tilførselsrør, metall | NOBB VAVVS
60197130 | 740116 |  | BAIO FLENSE SPISS PN 10. HAWLE 535 | Ja | 60188403 | 5865100 | Strekkfaste rørdeler støpejern |  | 5820210 | Deler for tilførselsrør, metall | NOBB VAVVS
60197136 | 204439 |  | PP Pragma Infra løpemuffe u/tetningring | Ja | 60174278 | 5410100 | Deler til drensrør/overvannsrør |  | 5401300 | Deler til drensrør og overvannsrør | NOBB VAVVS
60197163 | 209298 | KALIBRERINGSVERKTØY 32 | Uponor MLC Kalibreringsverktøy | Ja | 41867167 | 5815200 | Deler trykkrør flerlags |  | 5810360 | Deler for tilførselsrør, flerlags | NOBB VAVVS, NOBB Total
60197163 | 283655 | KALIBRERINGSVERKTØY 32 | Uponor MLC Kalibreringsverktøy | Nei | 41867167 | 5815200 | Deler trykkrør flerlags |  | 5810360 | Deler for tilførselsrør, flerlags | NOBB VAVVS
60197175 | 267542 |  | iJOINT OVERGANGSALBUE 90° M/ INNV. GJ, PP | Ja | 60175024 | 5815100 | Deler trykkrør PE |  | 5810330 | Deler for tilførselsrør, plast | NOBB VAVVS
60197176 | 283655 | T-RØR RED 139,7X108X139,7 INOXPRES | Inoxpres T-rør reduksjon | Ja | 60181396 | 5845200 | Deler syrefaste rør |  | 5820210 | Deler for tilførselsrør, metall | NOBB VAVVS
60197177 | 740116 |  | Fotbend 90° DN 80/80 Muffe/Muffe Baio m/3 ZAK46 | Ja | 60188397 | 5865100 | Strekkfaste rørdeler støpejern |  | 5820210 | Deler for tilførselsrør, metall | NOBB VAVVS
60197181 | 740628 |  | PVC krage innv.lim, glatt underside | Ja | 60179889 | 5815220 | Deler trykkrør andre typer plast |  | 5810330 | Deler for tilførselsrør, plast | NOBB VAVVS
60197191 | 740628 |  | PE100 Reduksjon lang, SDR11, Konsentrisk | Ja | 60179883 | 5815100 | Deler trykkrør PE |  | 5810330 | Deler for tilførselsrør, plast | NOBB VAVVS
60197204 | 267542 |  | KRAVE FLAT PVC-U PN16 | Ja | 60174991 | 5815220 | Deler trykkrør andre typer plast |  | 5810330 | Deler for tilførselsrør, plast | NOBB VAVVS
60197205 | 267542 |  | ALBU 45° ABS | Ja | 60653313 | 5815220 | Deler trykkrør andre typer plast |  | 5810330 | Deler for tilførselsrør, plast | NOBB VAVVS
60197215 | 740628 |  | PVC Albue 90° innv.lim, PN16 | Ja | 60179889 | 5815220 | Deler trykkrør andre typer plast |  | 5810330 | Deler for tilførselsrør, plast | NOBB VAVVS
60197218 | 740504 |  | CPVC Albu 45° | Ja | 60658562 | 6815200 | CPVC Deler for sprinkler |  | 6815210 | Deler og tilbehør for sprinkler, plast | NOBB VAVVS
60197227 | 215800 |  | Roth MultiPex rør i rør, iskolert - TG | Ja | 60177332 | 5810300 | Trykkrør (rør i rør) |  | 5810100 | Tilførselsrør plast (tidl Trykkrør PE) | NOBB VAVVS
60197227 | 283655 |  | Roth MultiPex rør i rør, iskolert - TG | Nei | 60177332 | 5810300 | Trykkrør (rør i rør) |  | 5810100 | Tilførselsrør plast (tidl Trykkrør PE) | NOBB VAVVS
60197236 | 204439 |  | Løsflens, varmgalvanisert, boret iht. PN 10 | Ja | 60174176 | 5815100 | Deler trykkrør PE |  | 5810330 | Deler for tilførselsrør, plast | NOBB VAVVS
60197243 | 267542 |  | REDUKSJON EKSENTRISK SPEILSVEIS PE100 / SDR11 | Ja | 60175034 | 5815100 | Deler trykkrør PE |  | 5810330 | Deler for tilførselsrør, plast | NOBB VAVVS
60197249 | 740204 |  | Prestabo reduksjon, ulegert stål | Ja | 60178143 | 5855200 | Deler karbonrør |  | 5820210 | Deler for tilførselsrør, metall | NOBB VAVVS
60197250 | 215800 |  | Roth tippunion EURO, RG | Ja | 60177342 | 5815300 | Kuplinger rør i rørsystemer |  | 5810550 | Deler for rørsystemer | NOBB VAVVS
60197254 | 267542 |  | OVERGANG ABS | Ja | 60653304 | 5815220 | Deler trykkrør andre typer plast |  | 5810330 | Deler for tilførselsrør, plast | NOBB VAVVS
60197263 | 204439 |  | Varselnett m/søketråd grønn | Ja | 60174271 | 5615100 | Deler til kabelrør |  | 5610150 | Deler til kabelrør | NOBB VAVVS
60197263 | 283655 |  | Varselnett m/søketråd grønn | Nei | 60174271 | 5615100 | Deler til kabelrør |  | 5610150 | Deler til kabelrør | NOBB VAVVS
60197270 | 215954 |  | P 40 MM LK PRESSFIX T-RØR | Ja | 60175994 | 5825100 | Pressfittings, kobber |  | 5820210 | Deler for tilførselsrør, metall | NOBB VAVVS
60197270 | 283655 |  | P 40 MM LK PRESSFIX T-RØR | Nei | 60175994 | 5825100 | Pressfittings, kobber |  | 5820210 | Deler for tilførselsrør, metall | NOBB VAVVS
60197272 | 726056 |  | A-press galv 90 gr. Passbend | Ja | 60181816 | 5835200 | Deler rustfrie rør |  | 5820210 | Deler for tilførselsrør, metall | NOBB VAVVS
60197292 | 283655 |  | Plasson El-Anb-Klammer PE100 m.kniv SDR11 | Nei | 60186171 | 5815100 | Deler trykkrør PE |  | 5810330 | Deler for tilførselsrør, plast | NOBB VAVVS
60197292 | 740392 |  | Plasson El-Anb-Klammer PE100 m.kniv SDR11 | Ja | 60186171 | 5815100 | Deler trykkrør PE |  | 5810330 | Deler for tilførselsrør, plast | NOBB VAVVS
60197297 | 216269 | BEND 30° MAPRESS CUNIFE 35 MM | BEND 30° MAPRESS CUNIFE med 2 muffer | Ja | 60185444 | 5825300 | Pressfittings, CuNi |  | 5820210 | Deler for tilførselsrør, metall | NOBB VAVVS
60197307 | 740628 |  | PE100 krage kort, SDR11 | Ja | 60179889 | 5815220 | Deler trykkrør andre typer plast |  | 5810330 | Deler for tilførselsrør, plast | NOBB VAVVS
60197314 | 283655 |  | 1" RØRFRES F/PE-RØR, HAWLE 6000 | Nei | 60188411 | 5865100 | Strekkfaste rørdeler støpejern |  | 5820210 | Deler for tilførselsrør, metall | NOBB VAVVS
60197314 | 740116 |  | 1" RØRFRES F/PE-RØR, HAWLE 6000 | Ja | 60188411 | 5865100 | Strekkfaste rørdeler støpejern |  | 5820210 | Deler for tilførselsrør, metall | NOBB VAVVS
60197322 | 740628 |  | PE100-bend 90° SDR11 bøyd rør R=1,5 | Ja | 60179883 | 5815100 | Deler trykkrør PE |  | 5810330 | Deler for tilførselsrør, plast | NOBB VAVVS
60197329 | 743276 |  | Flense-T-rør Blå epoxy PN16 | Ja | 60183776 | 5865200 | Ikke strekkfaste rørdeler støpejern |  | 5820210 | Deler for tilførselsrør, metall | NOBB VAVVS
60197346 | 215954 | T-RØR PRESSPEX AX25XAX16XAX16 | LK PressPex T-rør | Ja | 41920617 | 5815300 | Kuplinger rør i rørsystemer |  | 5810550 | Deler for rørsystemer | NOBB VAVVS
60197346 | 283655 | T-RØR PRESSPEX AX25XAX16XAX16 | LK PressPex T-rør | Nei | 41920617 | 5815300 | Kuplinger rør i rørsystemer |  | 5810550 | Deler for rørsystemer | NOBB VAVVS
60197353 | 740628 |  | PVC Y-gren 45° innv.lim | Ja | 60179890 | 5815220 | Deler trykkrør andre typer plast |  | 5810330 | Deler for tilførselsrør, plast | NOBB VAVVS
60197376 | 276835 | OVERGANG KOBBERRØR 32X28 MM | Overgang, kobber 32 x 28 mm | Ja | 60650424 | 5505150 | Deler til avløpsrør |  | 5810550 | Deler for rørsystemer | NOBB VAVVS
60197377 | 214995 |  | Nippelmuffe press galv. | Ja | 60638017 | 5855200 | Deler karbonrør |  | 5820210 | Deler for tilførselsrør, metall | NOBB VAVVS
60197378 | 214995 |  | Sveiste rør rillede galv. EN 10217-1 P235TR1 88,9 x 3,2 | Ja | 60642708 | 5850200 | Sveiste rør karbon |  | 5820100 | Tilførselsrør metall (tidl Kobberrør glødet kveil) | NOBB VAVVS
60197388 | 283655 |  | TYPE 209 - 12 LENGDE REPARASJONSMUFFE IPP | Nei | 60188212 | 5865200 | Ikke strekkfaste rørdeler støpejern |  | 5820210 | Deler for tilførselsrør, metall | NOBB VAVVS
60197388 | 741124 |  | TYPE 209 - 12 LENGDE REPARASJONSMUFFE IPP | Ja | 60188212 | 5865200 | Ikke strekkfaste rørdeler støpejern |  | 5820210 | Deler for tilførselsrør, metall | NOBB VAVVS
60197390 | 200868 |  | Tigris K5 Coupler 40 | Ja | 60174063 | 5815200 | Deler trykkrør flerlags |  | 5810360 | Deler for tilførselsrør, flerlags | NOBB VAVVS
60197395 | 215909 | RØRKOBLING 6603 25X25 STÅL-STÅL | RØRKOBLING UNIFLEX 6603 25X25 STÅL-STÅL | Ja | 60175450 | 5835200 | Deler rustfrie rør |  | 5820210 | Deler for tilførselsrør, metall | NOBB VAVVS
60197395 | 283655 | RØRKOBLING 6603 25X25 STÅL-STÅL | RØRKOBLING UNIFLEX 6603 25X25 STÅL-STÅL | Nei | 60175450 | 5835200 | Deler rustfrie rør |  | 5820210 | Deler for tilførselsrør, metall | NOBB VAVVS
60197402 | 216269 | UNION MAPRESS SYREFAST 35 | Mapress Syrefast union | Ja | 41695101 | 5845200 | Deler syrefaste rør |  | 5820210 | Deler for tilførselsrør, metall | NOBB VAVVS
60197407 | 743072 |  | EWKO-18L SYREF. SNITTRING JUSTERB.ALBUE | Ja | 60184528 | 5815300 | Kuplinger rør i rørsystemer |  | 5810550 | Deler for rørsystemer | NOBB VAVVS
60197408 | 276835 | SKJØTEUNION PP-RCT 63-63 MESSING | Skjøteunion SDR11, PP-RCT messinggjenger | Ja | 60650368 | 5505150 | Deler til avløpsrør |  | 5810550 | Deler for rørsystemer | NOBB VAVVS
60197411 | 267542 |  | Blødeventil VRV-21I Kon m/Limender EPDM TP | Ja | 60175000 | 5815220 | Deler trykkrør andre typer plast |  | 5810330 | Deler for tilførselsrør, plast | NOBB VAVVS
60197414 | 214995 |  | KON.OVERG 4" X 3" SCH40S ASTM A403 WP316S | Ja | 60642367 | 5845200 | Deler syrefaste rør |  | 5820210 | Deler for tilførselsrør, metall | NOBB VAVVS
60197419 | 267542 |  | LIMESADEL TP PVC-U | Ja | 60175000 | 5815220 | Deler trykkrør andre typer plast |  | 5810330 | Deler for tilførselsrør, plast | NOBB VAVVS
60197425 | 741032 |  | S/741 Flensadapter Galvanisert Nitril T-A PN10/16 | Ja | 60675660 | 5855100 | Flenser karbonrør |  | 5820210 | Deler for tilførselsrør, metall | NOBB VAVVS
60197429 | 740628 |  | PE100 Segmentbend 22°, SDR17 Tr.red.fakt. 0,8 | Ja | 60179883 | 5815100 | Deler trykkrør PE |  | 5810330 | Deler for tilførselsrør, plast | NOBB VAVVS
60197436 | 740392 |  | PP-HURTIGKOBL. ALB 90 INNV.GJ. | Ja | 60186141 | 5815100 | Deler trykkrør PE |  | 5810330 | Deler for tilførselsrør, plast | NOBB VAVVS
60197451 | 726056 |  | A-press galv bypassrør | Ja | 60181816 | 5835200 | Deler rustfrie rør |  | 5820210 | Deler for tilførselsrør, metall | NOBB VAVVS
60197455 | 740628 |  | PE100 Reduksjon lang, SDR11, Eksentrisk | Ja | 60179883 | 5815100 | Deler trykkrør PE |  | 5810330 | Deler for tilførselsrør, plast | NOBB VAVVS
60197457 | 216269 | FLENS SPISSENDE MAPRESS SYREF 54 | Mapress Syrefast flens m/spissende PN 10/16 | Ja | 41695101 | 5845200 | Deler syrefaste rør |  | 5820210 | Deler for tilførselsrør, metall | NOBB VAVVS
60197467 | 740628 |  | Camlock kobling 633/D hun-del | Ja | 60179889 | 5815220 | Deler trykkrør andre typer plast |  | 5810330 | Deler for tilførselsrør, plast | NOBB VAVVS
60197471 | 740948 |  | SANHA-THERM PRESS T-RØR | Ja | 60186662 | 5855200 | Deler karbonrør |  | 5820210 | Deler for tilførselsrør, metall | NOBB VAVVS
60197473 | 740628 |  | PE100 Nippel utv.gj. | Ja | 60179889 | 5815220 | Deler trykkrør andre typer plast |  | 5810330 | Deler for tilførselsrør, plast | NOBB VAVVS
60197474 | 215756 | OVERGANG ISIFLO INNV RØRGJ 40X1 | Overgang til innvendig rørgjenge | Ja | 41689536 | 5815100 | Deler trykkrør PE |  | 5810330 | Deler for tilførselsrør, plast | NOBB VAVVS
60197474 | 283655 | OVERGANG ISIFLO INNV RØRGJ 40X1 | Overgang til innvendig rørgjenge | Nei | 41689536 | 5815100 | Deler trykkrør PE |  | 5810330 | Deler for tilførselsrør, plast | NOBB VAVVS
60197475 | 283655 | OVERGANGSMUFFE M/INNV. GJ. 18X1/2" | Aespres overgangsmuffe m/innvendig gjenger | Ja | 60181602 | 5825100 | Pressfittings, kobber |  | 5820210 | Deler for tilførselsrør, metall | NOBB VAVVS
60197480 | 740204 |  | Megapress S XL, Bend 45° m/SC-Contur 4226.1XL | Ja | 60178132 | 5855200 | Deler karbonrør |  | 5820210 | Deler for tilførselsrør, metall | NOBB VAVVS
60197491 | 740600 |  | AVK Strekkfast skjøtekopling, universal.PN26. | Ja | 60175831 | 5835200 | Deler rustfrie rør |  | 5820210 | Deler for tilførselsrør, metall | NOBB VAVVS
60197509 | 267542 |  | MULTI/JOINT 3207+ ENDEKAPPE M/GJ.UTTAK EPDM/A4 | Ja | 60174971 | 5893100 | Deler til trykkrør i andre materialer |  | 5830210 | Deler til tilførselsrør, andre materialer | NOBB VAVVS
60197510 | 216269 | BEND 45° I/U MAPRESS CUNIFE 108 MM | BEND 45° MAPRESS CUNIFE inn/ut med 1 muffe | Ja | 60185444 | 5825300 | Pressfittings, CuNi |  | 5820210 | Deler for tilførselsrør, metall | NOBB VAVVS
60197510 | 283655 | BEND 45° I/U MAPRESS CUNIFE 108 MM | BEND 45° MAPRESS CUNIFE inn/ut med 1 muffe | Nei | 60185444 | 5825300 | Pressfittings, CuNi |  | 5820210 | Deler for tilførselsrør, metall | NOBB VAVVS
60197532 | 740628 |  | PE100 Reduksjon lang, SDR11, Konsentrisk | Ja | 60179883 | 5815100 | Deler trykkrør PE |  | 5810330 | Deler for tilførselsrør, plast | NOBB VAVVS
60197570 | 740392 |  | PP-HURTIGKOBL. ADAPT UTV.GJ. | Ja | 60186141 | 5815100 | Deler trykkrør PE |  | 5810330 | Deler for tilførselsrør, plast | NOBB VAVVS
60197575 | 267542 |  | BEND 30° LANG ENDE PE100 / SDR11 | Ja | 60175034 | 5815100 | Deler trykkrør PE |  | 5810330 | Deler for tilførselsrør, plast | NOBB VAVVS
60197598 | 741032 |  | N/50 Konsentrisk Overgang Rød | Ja | 60187611 | 5865100 | Strekkfaste rørdeler støpejern |  | 5820210 | Deler for tilførselsrør, metall | NOBB VAVVS
60197600 | 216269 | GRENRØR SILENTPRO 87,5° 160X125MM | Silent-Pro grenrør 87,5° | Ja | 41695055 | 5505150 | Deler til avløpsrør |  | 5501210 | Deler til avløpsrør, plast | NOBB VAVVS
60197600 | 283655 | GRENRØR SILENTPRO 87,5° 160X125MM | Silent-Pro grenrør 87,5° | Nei | 41695055 | 5505150 | Deler til avløpsrør |  | 5501210 | Deler til avløpsrør, plast | NOBB VAVVS
60197604 | 215756 | UNION M/INNV. GJ.22MMX1" | Union m/innv. gj. | Ja | 41689586 | 5825150 | Pushfittings, kobber |  | 5820210 | Deler for tilførselsrør, metall | NOBB VAVVS
60197604 | 283655 | UNION M/INNV. GJ.22MMX1" | Union m/innv. gj. | Nei | 41689586 | 5825150 | Pushfittings, kobber |  | 5820210 | Deler for tilførselsrør, metall | NOBB VAVVS
60197608 | 726056 | STAKERØR MA 135 MM | Stakerør MA | Ja | 60181896 | 5505150 | Deler til avløpsrør |  | 5505160 | Deler til avløpsrør, metall | NOBB VAVVS
60197612 | 740628 |  | PVC Nippel utv./innv.lim utv.gj., PN16 | Ja | 60179889 | 5815220 | Deler trykkrør andre typer plast |  | 5810330 | Deler for tilførselsrør, plast | NOBB VAVVS
60197619 | 740308 |  | Dreneringsmuffe, kit | Ja | 60183570 | 5810300 | Trykkrør (rør i rør) |  | 5810100 | Tilførselsrør plast (tidl Trykkrør PE) | NOBB VAVVS
60197630 | 216269 | T-RØR MAPRESS SYREFAST 108X22X108MM | Mapress Syrefast T-rør redusert | Ja | 60185758 | 5845200 | Deler syrefaste rør |  | 5820210 | Deler for tilførselsrør, metall | NOBB VAVVS
60197630 | 283655 | T-RØR MAPRESS SYREFAST 108X22X108MM | Mapress Syrefast T-rør redusert | Nei | 60185758 | 5845200 | Deler syrefaste rør |  | 5820210 | Deler for tilførselsrør, metall | NOBB VAVVS
60197631 | 267542 |  | SKJØTENIPPEL ABS | Ja | 60174981 | 5815220 | Deler trykkrør andre typer plast |  | 5810330 | Deler for tilførselsrør, plast | NOBB VAVVS
60197648 | 740392 |  | PVC T-RØR INNV.LIM | Ja | 60186120 | 5815100 | Deler trykkrør PE |  | 5810330 | Deler for tilførselsrør, plast | NOBB VAVVS
60197649 | 740628 |  | PVC Endekappe innvendige gjenger | Ja | 60179895 | 5815220 | Deler trykkrør andre typer plast |  | 5810330 | Deler for tilførselsrør, plast | NOBB VAVVS
60197659 | 740296 |  | 40 MM X 1.1/2" PN 16 PLASSIM PP KOMPRESJONS-ALBU 90° M/UTV. | Ja | 60183361 | 5815100 | Deler trykkrør PE |  | 5810330 | Deler for tilførselsrør, plast | NOBB VAVVS
60197670 | 283655 | PIPETITE REBOOT 0-95 US | Pipetite ReBoot 0-95 US | Ja | 60181426 | 5835200 | Deler rustfrie rør |  | 5820210 | Deler for tilførselsrør, metall | NOBB VAVVS
60197673 | 420984 |  | ACO hygenisk rist W168 L168 H25 bar 25x10, rett, FHD, | Ja | 60174449 | 5501250 | Avløpsrør rustfritt stål |  | 5505110 | Avløpsrør, metall | NOBB VAVVS
60197676 | 204439 |  | Pragma drensbend AM 45° | Ja | 60174357 | 5410100 | Deler til drensrør/overvannsrør |  | 5401300 | Deler til drensrør og overvannsrør | NOBB VAVVS
60197676 | 283655 |  | Pragma drensbend AM 45° | Nei | 60174357 | 5410100 | Deler til drensrør/overvannsrør |  | 5401300 | Deler til drensrør og overvannsrør | NOBB VAVVS
60197679 | 726056 |  | kobber nippelmuffe | Ja | 60182048 | 5825300 | Pressfittings, CuNi |  | 5820210 | Deler for tilførselsrør, metall | NOBB VAVVS
60197681 | 283655 |  | PLASSON ANB.KLAMMER INNV.GJ. MET/316 | Nei | 60186181 | 5815100 | Deler trykkrør PE |  | 5810330 | Deler for tilførselsrør, plast | NOBB VAVVS
60197681 | 740392 |  | PLASSON ANB.KLAMMER INNV.GJ. MET/316 | Ja | 60186181 | 5815100 | Deler trykkrør PE |  | 5810330 | Deler for tilførselsrør, plast | NOBB VAVVS
60197691 | 204439 |  | PP Smartline løpemuffe gråhvit | Ja | 60174136 | 5505150 | Deler til avløpsrør |  | 5501210 | Deler til avløpsrør, plast | NOBB VAVVS
60197691 | 283655 |  | PP Smartline løpemuffe gråhvit | Nei | 60174136 | 5505150 | Deler til avløpsrør |  | 5501210 | Deler til avløpsrør, plast | NOBB VAVVS
60197700 | 283655 |  | Supa Lock anboringsklammer m/sperre, PN16 | Nei | 60175855 | 5865100 | Strekkfaste rørdeler støpejern |  | 5820210 | Deler for tilførselsrør, metall | NOBB VAVVS
60197700 | 740600 |  | Supa Lock anboringsklammer m/sperre, PN16 | Ja | 60175855 | 5865100 | Strekkfaste rørdeler støpejern |  | 5820210 | Deler for tilførselsrør, metall | NOBB VAVVS
60197706 | 209298 | ADAPTER 16-15CU | Uponor S-Press PLUS adapter | Ja | 41867122 | 5815200 | Deler trykkrør flerlags |  | 5810360 | Deler for tilførselsrør, flerlags | NOBB VAVVS, NOBB Total
60197706 | 283655 | ADAPTER 16-15CU | Uponor S-Press PLUS adapter | Nei | 41867122 | 5815200 | Deler trykkrør flerlags |  | 5810360 | Deler for tilførselsrør, flerlags | NOBB VAVVS
60197707 | 740628 |  | PE100-RC-el.sveise muffe, SDR 17-11 | Ja | 60179883 | 5815100 | Deler trykkrør PE |  | 5810330 | Deler for tilførselsrør, plast | NOBB VAVVS
60197715 | 740344 |  | HIBT skrudriververktøy til spiker | Ja | 60184465 | 3015220 | Kanaler Tilbehør |  | 6910900 | Tilbehør kanaler | NOBB VAVVS
60197719 | 283655 |  | Ters Enkel DN300 296-320mm Stål | Nei | 60188432 | 5505150 | Deler til avløpsrør |  | 5505160 | Deler til avløpsrør, metall | NOBB VAVVS
60197719 | 740116 |  | Ters Enkel DN300 296-320mm Stål | Ja | 60188432 | 5505150 | Deler til avløpsrør |  | 5505160 | Deler til avløpsrør, metall | NOBB VAVVS
60197721 | 276835 | FLENSADAPTER SDR11 PP-RCT 50MM | Flensadapter SDR11, PP-RCT | Ja | 60650368 | 5505150 | Deler til avløpsrør |  | 5810550 | Deler for rørsystemer | NOBB VAVVS
60197725 | 740628 |  | PE100 Segmentbend 30°, SDR17 Tr.red.fakt. 0,8 | Ja | 60179883 | 5815100 | Deler trykkrør PE |  | 5810330 | Deler for tilførselsrør, plast | NOBB VAVVS
60197729 | 215954 | KAPSLING IP55 | LK KAPSLING IP55 | Ja | 41920424 | 5815550 | Gulvvarmesystemer (ekskl. rør) |  | 5810410 | Deler for gulvvarme/gatevarme | NOBB VAVVS
60197735 | 214995 |  | Flamco T-plus Stål avgrening | Ja | 60673086 | 5865100 | Strekkfaste rørdeler støpejern |  | 5820210 | Deler for tilførselsrør, metall | NOBB VAVVS
60197769 | 267542 |  | ENDEKAPPE | Ja | 60653330 | 5815220 | Deler trykkrør andre typer plast |  | 5810330 | Deler for tilførselsrør, plast | NOBB VAVVS
60197769 | 283655 |  | ENDEKAPPE | Nei | 60653330 | 5815220 | Deler trykkrør andre typer plast |  | 5810330 | Deler for tilførselsrør, plast | NOBB VAVVS
60197775 | 740392 |  | PE80 AVLØP ALBUE 90 GR. KORT/LANG | Ja | 60186116 | 5815100 | Deler trykkrør PE |  | 5810330 | Deler for tilførselsrør, plast | NOBB VAVVS
60197779 | 740188 |  | Reduksjonsadapter, gjenget, Galvanisert | Ja | 60177889 | 5860100 | Strekkfaste rør støpejern |  | 5820100 | Tilførselsrør metall (tidl Kobberrør glødet kveil) | NOBB VAVVS
60197780 | 267542 |  | SADEL TOPLOAD M/SPISSENDE | Ja | 60175008 | 5815100 | Deler trykkrør PE |  | 5810330 | Deler for tilførselsrør, plast | NOBB VAVVS
60197781 | 740392 |  | PE100 RED.FLENS LANG F.EL-SVEIS-B PN10 SDR17 | Ja | 60186104 | 5815100 | Deler trykkrør PE |  | 5810330 | Deler for tilførselsrør, plast | NOBB VAVVS
60197790 | 209298 | SKJØTEMUFFE 32-32 | Uponor S-Press PLUS skjøtemuffe | Ja | 41867122 | 5815200 | Deler trykkrør flerlags |  | 5810360 | Deler for tilførselsrør, flerlags | NOBB VAVVS, NOBB Total
60197790 | 283655 | SKJØTEMUFFE 32-32 | Uponor S-Press PLUS skjøtemuffe | Nei | 41867122 | 5815200 | Deler trykkrør flerlags |  | 5810360 | Deler for tilførselsrør, flerlags | NOBB VAVVS
60197792 | 740628 |  | PVC Nippel utv./innv.lim utv.gj., PN16 | Ja | 60179889 | 5815220 | Deler trykkrør andre typer plast |  | 5810330 | Deler for tilførselsrør, plast | NOBB VAVVS
60197796 | 215756 | SLANGEHYLSE LØPEMUTTER1/2"X1/2"13,5 | Slangehylse løpemutter | Ja | 60667720 | 5815100 | Deler trykkrør PE |  | 5810330 | Deler for tilførselsrør, plast | NOBB VAVVS
60197796 | 283655 | SLANGEHYLSE LØPEMUTTER1/2"X1/2"13,5 | Slangehylse løpemutter | Nei | 60667720 | 5815100 | Deler trykkrør PE |  | 5810330 | Deler for tilførselsrør, plast | NOBB VAVVS
60197803 | 740488 |  | PE100 Reduksjon SDR11 lang | Ja | 60187986 | 5815100 | Deler trykkrør PE |  | 5810330 | Deler for tilførselsrør, plast | NOBB VAVVS
60197818 | 200868 |  | WAVIN RIB EKSENTRISK OVERGANG | Ja | 60173871 | 5410100 | Deler til drensrør/overvannsrør |  | 5401300 | Deler til drensrør og overvannsrør | NOBB VAVVS
60197818 | 283655 |  | WAVIN RIB EKSENTRISK OVERGANG | Nei | 60173871 | 5410100 | Deler til drensrør/overvannsrør |  | 5401300 | Deler til drensrør og overvannsrør | NOBB VAVVS
60197843 | 214995 |  | Sømløst rør API 5L X52N Mod 4" Sch 40 (114,3 X 6,0) | Ja | 60642718 | 5850100 | Sømløse rør karbon |  | 5820100 | Tilførselsrør metall (tidl Kobberrør glødet kveil) | NOBB VAVVS
60197844 | 267542 |  | OVERGANGSMUFFE PE/SS UTV. GJ, KIT | Ja | 60175010 | 5815220 | Deler trykkrør andre typer plast |  | 5810330 | Deler for tilførselsrør, plast | NOBB VAVVS
60197864 | 740628 |  | Flexkobling Reparasjon | Ja | 60179874 | 5815220 | Deler trykkrør andre typer plast |  | 5810330 | Deler for tilførselsrør, plast | NOBB VAVVS
60197865 | 740488 |  | PE100 Segm.sveist bend SDR17 | Ja | 60187986 | 5815100 | Deler trykkrør PE |  | 5810330 | Deler for tilførselsrør, plast | NOBB VAVVS
60197874 | 740280 | KGS/TK SDR 11 NBR DN200 189 X 273 | Klinger KGS/TK SDR 11 NBR | Ja | 60182784 | 5855200 | Deler karbonrør |  | 5820210 | Deler for tilførselsrør, metall | NOBB VAVVS
60197884 | 740628 |  | PE100 bend 11° SDR11 bøyd rør R=1,5 | Ja | 60179883 | 5815100 | Deler trykkrør PE |  | 5810330 | Deler for tilførselsrør, plast | NOBB VAVVS
60197888 | 216269 | TIPPUNION MAPRESS EL.FORS. 22X3/4" | Mapress El-Forsinket tippunion | Ja | 60185311 | 5855200 | Deler karbonrør |  | 5820210 | Deler for tilførselsrør, metall | NOBB VAVVS
60197888 | 283655 | TIPPUNION MAPRESS EL.FORS. 22X3/4" | Mapress El-Forsinket tippunion | Nei | 60185311 | 5855200 | Deler karbonrør |  | 5820210 | Deler for tilførselsrør, metall | NOBB VAVVS
60197892 | 740628 |  | PE100-RC-el.sveise muffe, SDR 26-11 | Ja | 60179883 | 5815100 | Deler trykkrør PE |  | 5810330 | Deler for tilførselsrør, plast | NOBB VAVVS
60197900 | 216269 | REDUKSJON MEPLA 20X16MM | Mepla reduksjon | Ja | 41695047 | 5815200 | Deler trykkrør flerlags |  | 5810360 | Deler for tilførselsrør, flerlags | NOBB VAVVS
60197900 | 283655 | REDUKSJON MEPLA 20X16MM | Mepla reduksjon | Nei | 41695047 | 5815200 | Deler trykkrør flerlags |  | 5810360 | Deler for tilførselsrør, flerlags | NOBB VAVVS
60197902 | 740264 |  | Koblingsmuffe f/fjernvarmerør | Ja | 60181800 | 5891100 | Deler til preisolerte rør fjernvarme |  | 5810420 | Deler til fjernvarmerør, plast | NOBB VAVVS
60197916 | 204439 |  | RETTSKJØT | Ja | 60174219 | 5815150 | Deler trykkrør PEX |  | 5810360 | Deler for tilførselsrør, flerlags | NOBB VAVVS
60197929 | 214995 |  | T-rør press m/red. avst. galv. | Ja | 60639703 | 5855200 | Deler karbonrør |  | 5820210 | Deler for tilførselsrør, metall | NOBB VAVVS
60197949 | 740188 |  | Reduksjon, rillet, Galvanisert | Ja | 60177889 | 5860100 | Strekkfaste rør støpejern |  | 5820100 | Tilførselsrør metall (tidl Kobberrør glødet kveil) | NOBB VAVVS
60197954 | 740392 |  | PE100 Red.Kons lang for EL-sveis SDR11 | Ja | 60186104 | 5815100 | Deler trykkrør PE |  | 5810330 | Deler for tilførselsrør, plast | NOBB VAVVS
60197958 | 204439 |  | PE 100 SDR 11 trappereduksjon f/speilsveising | Ja | 60174256 | 5815100 | Deler trykkrør PE |  | 5810330 | Deler for tilførselsrør, plast | NOBB VAVVS
60197958 | 283655 |  | PE 100 SDR 11 trappereduksjon f/speilsveising | Nei | 60174256 | 5815100 | Deler trykkrør PE |  | 5810330 | Deler for tilførselsrør, plast | NOBB VAVVS
60197971 | 740628 |  | PVC Nippel innv.gj. x utv./innv.lim, forst. | Ja | 60179889 | 5815220 | Deler trykkrør andre typer plast |  | 5810330 | Deler for tilførselsrør, plast | NOBB VAVVS
60197981 | 740204 |  | Profipress S T-stykke med SC-Contur | Ja | 60178176 | 5825100 | Pressfittings, kobber |  | 5820210 | Deler for tilførselsrør, metall | NOBB VAVVS
60197982 | 283655 | BEND 90 DIN DN 50 - 53X1,5 | Bend 90 DIN DN 50 - 53x1,5 utv. slipt, AISI 316L | Ja | 60181428 | 5845200 | Deler syrefaste rør |  | 5820210 | Deler for tilførselsrør, metall | NOBB VAVVS
60197987 | 725936 |  | Kobberrør/isol. 1/4"-3/8" 20m Tecnosystemi Top Line 4960013 | Ja | 60187400 | 5820150 | Kobberrør glødet kveil, isolert |  | 5820100 | Tilførselsrør metall (tidl Kobberrør glødet kveil) | NOBB VAVVS
60197988 | 267542 |  | Adapternippel gjenget PP-H PN10 f/PP trykkrør | Ja | 60175039 | 5815220 | Deler trykkrør andre typer plast |  | 5810330 | Deler for tilførselsrør, plast | NOBB VAVVS
60197991 | 420984 |  | MODULAR 125 RENNE T-STYKKE AISI304 | Ja | 60174449 | 5501250 | Avløpsrør rustfritt stål |  | 5505110 | Avløpsrør, metall | NOBB VAVVS
60198000 | 420984 |  | MODULAR 200 RENNE AISI304 | Ja | 60174449 | 5501250 | Avløpsrør rustfritt stål |  | 5505110 | Avløpsrør, metall | NOBB VAVVS
60198005 | 214995 |  | GLIDEMUFFE CU | Ja | 60178848 | 5825100 | Pressfittings, kobber |  | 5820210 | Deler for tilførselsrør, metall | NOBB VAVVS
60198008 | 200868 |  | K5 T-stykke | Ja | 60174063 | 5815200 | Deler trykkrør flerlags |  | 5810360 | Deler for tilførselsrør, flerlags | NOBB VAVVS
60198016 | 283655 | BEND 90° M/2MUFFER 54 | Aespres bend 90° m/2muffer | Ja | 60181602 | 5825100 | Pressfittings, kobber |  | 5820210 | Deler for tilførselsrør, metall | NOBB VAVVS
60198021 | 743412 |  | K-FLEX TWIN SOLAR SYSTEM BØLGET RØR DN16 | Ja | 60182812 | 3015060 | Ventil Komplette |  | 1130530 | Rørisolasjon andre materialer | NOBB VAVVS
60198024 | 740628 |  | PE100 El.sveis anboring med kniv SDR11 | Ja | 60179921 | 5815100 | Deler trykkrør PE |  | 5810330 | Deler for tilførselsrør, plast | NOBB VAVVS
60198039 | 216269 | NIPPELMUFFE MAPRESS CU 12X1/2" | Mapress Kobber nippelmuffe utvendige gjenger | Ja | 60185446 | 5825100 | Pressfittings, kobber |  | 5820210 | Deler for tilførselsrør, metall | NOBB VAVVS
60198039 | 283655 | NIPPELMUFFE MAPRESS CU 12X1/2" | Mapress Kobber nippelmuffe utvendige gjenger | Nei | 60185446 | 5825100 | Pressfittings, kobber |  | 5820210 | Deler for tilførselsrør, metall | NOBB VAVVS
60198041 | 740392 |  | PP-HURTIGKOBL. ALBUE 90 ADAPTOR SPISSENDE | Ja | 60186141 | 5815100 | Deler trykkrør PE |  | 5810330 | Deler for tilførselsrør, plast | NOBB VAVVS
60198048 | 267542 |  | ENDEKAPPE, MUFFESVEIS | Ja | 60653330 | 5815220 | Deler trykkrør andre typer plast |  | 5810330 | Deler for tilførselsrør, plast | NOBB VAVVS
60198051 | 740488 |  | PE100 Elektro anboring SDR11 | Ja | 60187986 | 5815100 | Deler trykkrør PE |  | 5810330 | Deler for tilførselsrør, plast | NOBB VAVVS
60198058 | 743072 |  | KV-18L SNITTRING KRYSS | Ja | 60184523 | 5815300 | Kuplinger rør i rørsystemer |  | 5810550 | Deler for rørsystemer | NOBB VAVVS
60198061 | 267542 |  | BEND 90° TP PVC-U | Ja | 60653313 | 5815220 | Deler trykkrør andre typer plast |  | 5810330 | Deler for tilførselsrør, plast | NOBB VAVVS
60198061 | 283655 |  | BEND 90° TP PVC-U | Nei | 60653313 | 5815220 | Deler trykkrør andre typer plast |  | 5810330 | Deler for tilførselsrør, plast | NOBB VAVVS
60198067 | 216269 | REDUKSJON PE 90X63MM KORT | PE reduksjon, kort | Ja | 60185631 | 5505150 | Deler til avløpsrør |  | 5501210 | Deler til avløpsrør, plast | NOBB VAVVS
60198067 | 283655 | REDUKSJON PE 90X63MM KORT | PE reduksjon, kort | Nei | 60185631 | 5505150 | Deler til avløpsrør |  | 5501210 | Deler til avløpsrør, plast | NOBB VAVVS
60198072 | 740628 |  | PVC Albue 90° innv.gj./innv.lim met.forst. PN16 | Ja | 60179889 | 5815220 | Deler trykkrør andre typer plast |  | 5810330 | Deler for tilførselsrør, plast | NOBB VAVVS
60198089 | 740816 |  | AVRUNDA BELASTNINGSLODD I BETONG , LUFTVEKT | Ja | 60184780 | 5815100 | Deler trykkrør PE |  | 5810330 | Deler for tilførselsrør, plast | NOBB VAVVS
60198099 | 204439 |  | Løsflens, varmgalvanisert, boret iht. PN 10 | Ja | 60174176 | 5815100 | Deler trykkrør PE |  | 5810330 | Deler for tilførselsrør, plast | NOBB VAVVS
60198119 | 740204 |  | 18 x 1/2 Prestabo bend 90°, SC-Contur, ulegert stål, utvendi | Ja | 60178143 | 5855200 | Deler karbonrør |  | 5820210 | Deler for tilførselsrør, metall | NOBB VAVVS
60198123 | 283655 |  | AVK Supa Lock Tippunion m/innstikksmuffe f/PE rør | Nei | 60175859 | 5815100 | Deler trykkrør PE |  | 5810330 | Deler for tilførselsrør, plast | NOBB VAVVS
60198123 | 740600 |  | AVK Supa Lock Tippunion m/innstikksmuffe f/PE rør | Ja | 60175859 | 5815100 | Deler trykkrør PE |  | 5810330 | Deler for tilførselsrør, plast | NOBB VAVVS
60198124 | 267542 |  | MULTI/JOINT 3000+ UNI/FLEKS RING EPDM | Ja | 60174970 | 5893100 | Deler til trykkrør i andre materialer |  | 5830210 | Deler til tilførselsrør, andre materialer | NOBB VAVVS
60198131 | 214995 |  | RUSTFRIE PRESSEDE LØSFLENSER 1.4307/304L | Ja | 60642692 | 5835100 | Flenser rustfrie rør |  | 5820210 | Deler for tilførselsrør, metall | NOBB VAVVS
60198133 | 750282 | ALUPEX RIXC 20X2 MED VARERØR BLÅ | Alupex med varerør blå RIXc | Ja | 60772216 | 5810300 | Trykkrør (rør i rør) |  | 5810100 | Tilførselsrør plast (tidl Trykkrør PE) | NOBB VAVVS
60198146 | 216269 | RAD.TILK. FAST MAPRESS 22X12MM | Mapress El-Forsinket T-koplingsstykke | Ja | 60185318 | 5855200 | Deler karbonrør |  | 5820210 | Deler for tilførselsrør, metall | NOBB VAVVS
60198157 | 740200 |  | ANBORRING RILLET UTTAK | Ja | 60178049 | 5865100 | Strekkfaste rørdeler støpejern |  | 5820210 | Deler for tilførselsrør, metall | NOBB VAVVS
60198159 | 740488 |  | PE100 Segm.sveist bend SDR26 | Ja | 60187986 | 5815100 | Deler trykkrør PE |  | 5810330 | Deler for tilførselsrør, plast | NOBB VAVVS
60198165 | 214995 |  | Bend 90o press m/1 muffe galv. | Ja | 60638017 | 5855200 | Deler karbonrør |  | 5820210 | Deler for tilførselsrør, metall | NOBB VAVVS
60198170 | 283655 |  | Plasson El-T-Rør Reduksjon PE100 SDR11-17 | Nei | 60186169 | 5815100 | Deler trykkrør PE |  | 5810330 | Deler for tilførselsrør, plast | NOBB VAVVS
60198170 | 740392 |  | Plasson El-T-Rør Reduksjon PE100 SDR11-17 | Ja | 60186169 | 5815100 | Deler trykkrør PE |  | 5810330 | Deler for tilførselsrør, plast | NOBB VAVVS
60198182 | 740344 |  | SBMK hann-hann kompresjonsisolator | Ja | 60184473 | 3015220 | Kanaler Tilbehør |  | 6910900 | Tilbehør kanaler | NOBB VAVVS
60198183 | 283655 |  | 70-75/40-50 GUMMINIPPEL ORANGE | Nei | 60183809 | 5505150 | Deler til avløpsrør |  | 5501210 | Deler til avløpsrør, plast | NOBB VAVVS
60198183 | 740324 |  | 70-75/40-50 GUMMINIPPEL ORANGE | Ja | 60183809 | 5505150 | Deler til avløpsrør |  | 5501210 | Deler til avløpsrør, plast | NOBB VAVVS
60198193 | 750282 | FORDELERSKAP 400 MM | 400 MM FORDELERSKAP FOR FRITTSTÅENDE PÅ VEGG RAL 9016 (TIL 4 | Ja | 60772501 | 5815550 | Gulvvarmesystemer (ekskl. rør) |  | 5810410 | Deler for gulvvarme/gatevarme | NOBB VAVVS
60198204 | 740628 |  | CPVC Adapt. utv. lim X innv. NPT mess.gj. | Ja | 60179907 | 6815200 | CPVC Deler for sprinkler |  | 6815210 | Deler og tilbehør for sprinkler, plast | NOBB VAVVS
60198212 | 276835 | OVERGANG 63 X 50 MM | Overgang, messing | Ja | 60650424 | 5505150 | Deler til avløpsrør |  | 5810550 | Deler for rørsystemer | NOBB VAVVS
60198227 | 743276 |  | Flensebend 90° Blå epoxy PN16 | Ja | 60183776 | 5865200 | Ikke strekkfaste rørdeler støpejern |  | 5820210 | Deler for tilførselsrør, metall | NOBB VAVVS
60198233 | 740628 |  | PVC Endekappe innv.gj. | Ja | 60179895 | 5815220 | Deler trykkrør andre typer plast |  | 5810330 | Deler for tilførselsrør, plast | NOBB VAVVS
60198234 | 276835 | POLO-KAL XS GRENRØR 90/75MM 67° | POLO-KAL XS grenrør 90/75 67° | Ja | 60648584 | 5505150 | Deler til avløpsrør |  | 5501210 | Deler til avløpsrør, plast | NOBB VAVVS
60198239 | 276835 | NIPPELMUFFE MESS 3/4IX1/2U | 3/4Ix1/2U NIPPELMUFFE MESS | Nei | 60183305 | 5827100 | Messingdeler for trykkrør |  | 5820210 | Deler for tilførselsrør, metall | NOBB VAVVS
60198239 | 740780 | NIPPELMUFFE MESS 3/4IX1/2U | 3/4Ix1/2U NIPPELMUFFE MESS | Ja | 60183305 | 5827100 | Messingdeler for trykkrør |  | 5820210 | Deler for tilførselsrør, metall | NOBB VAVVS
60198240 | 740188 |  | Reduksjons T-rør innv. gjenget | Ja | 60177889 | 5860100 | Strekkfaste rør støpejern |  | 5820100 | Tilførselsrør metall (tidl Kobberrør glødet kveil) | NOBB VAVVS
60198249 | 267542 |  | MULTI/JOINT 3207+ ENDEKAPPE M/GJ.UTTAK EPDM/A4 | Ja | 60174971 | 5893100 | Deler til trykkrør i andre materialer |  | 5830210 | Deler til tilførselsrør, andre materialer | NOBB VAVVS
60198249 | 283655 |  | MULTI/JOINT 3207+ ENDEKAPPE M/GJ.UTTAK EPDM/A4 | Nei | 60174971 | 5893100 | Deler til trykkrør i andre materialer |  | 5830210 | Deler til tilførselsrør, andre materialer | NOBB VAVVS
60198259 | 740600 |  | AVK dobbelt flenserør type FF, 400 mm, PN10, | Ja | 60175801 | 5865100 | Strekkfaste rørdeler støpejern |  | 5820210 | Deler for tilførselsrør, metall | NOBB VAVVS
60198265 | 740628 |  | PVC Muffereduksjon utv./innv.lim lang, PN16 | Ja | 60179889 | 5815220 | Deler trykkrør andre typer plast |  | 5810330 | Deler for tilførselsrør, plast | NOBB VAVVS
60198269 | 267542 |  | REDUKSJON LANG ENDE PE100 / SDR17-17,6 | Ja | 60175034 | 5815100 | Deler trykkrør PE |  | 5810330 | Deler for tilførselsrør, plast | NOBB VAVVS
60198274 | 216269 | T-RØR MAPRESS SYREFAST 42X35X42MM | Mapress Syrefast T-rør redusert | Ja | 60185758 | 5845200 | Deler syrefaste rør |  | 5820210 | Deler for tilførselsrør, metall | NOBB VAVVS
60198274 | 283655 | T-RØR MAPRESS SYREFAST 42X35X42MM | Mapress Syrefast T-rør redusert | Nei | 60185758 | 5845200 | Deler syrefaste rør |  | 5820210 | Deler for tilførselsrør, metall | NOBB VAVVS
60198275 | 283655 |  | ACO PIPE 110MM BEND 45° | Nei | 60174419 | 5501250 | Avløpsrør rustfritt stål |  | 5505110 | Avløpsrør, metall | NOBB VAVVS
60198275 | 420984 |  | ACO PIPE 110MM BEND 45° | Ja | 60174419 | 5501250 | Avløpsrør rustfritt stål |  | 5505110 | Avløpsrør, metall | NOBB VAVVS
60198281 | 283655 |  | RØRDELER, RED. MUFFE, BAIO PN16, GJS, RU | Nei | 60188403 | 5865100 | Strekkfaste rørdeler støpejern |  | 5820210 | Deler for tilførselsrør, metall | NOBB VAVVS
60198281 | 740116 |  | RØRDELER, RED. MUFFE, BAIO PN16, GJS, RU | Ja | 60188403 | 5865100 | Strekkfaste rørdeler støpejern |  | 5820210 | Deler for tilførselsrør, metall | NOBB VAVVS
60198295 | 741032 |  | S/920N Anboringsklamme Org EPDM m/rillet utg | Ja | 60187583 | 5865100 | Strekkfaste rørdeler støpejern |  | 5820210 | Deler for tilførselsrør, metall | NOBB VAVVS
60198299 | 209298 |  | UPONOR RS ALBUE 45° DR | Ja | 60176673 | 5815200 | Deler trykkrør flerlags |  | 5810360 | Deler for tilførselsrør, flerlags | NOBB VAVVS
60198302 | 740392 |  | PE80 AVLØP T-RØR RED. | Ja | 60186115 | 5815100 | Deler trykkrør PE |  | 5810330 | Deler for tilførselsrør, plast | NOBB VAVVS
60198313 | 740392 |  | PE80 AVLØP RED. GRENRØR | Ja | 60186115 | 5815100 | Deler trykkrør PE |  | 5810330 | Deler for tilførselsrør, plast | NOBB VAVVS
60198316 | 740592 | PÅKOBLING DN125 | 125 MM FORSHEDA F-900 BETONGSTIKK | Ja | 60174910 | 5505150 | Deler til avløpsrør |  | 5401300 | Deler til drensrør og overvannsrør | NOBB VAVVS
60198330 | 740628 |  | PE100-albue 45° lang SDR17 | Ja | 60179883 | 5815100 | Deler trykkrør PE |  | 5810330 | Deler for tilførselsrør, plast | NOBB VAVVS
60198338 | 283655 |  | ENDEKAPPE M/GJ. UTTAK SYSTEM 2000 | Nei | 60188401 | 5865100 | Strekkfaste rørdeler støpejern |  | 5820210 | Deler for tilførselsrør, metall | NOBB VAVVS
60198338 | 740116 |  | ENDEKAPPE M/GJ. UTTAK SYSTEM 2000 | Ja | 60188401 | 5865100 | Strekkfaste rørdeler støpejern |  | 5820210 | Deler for tilførselsrør, metall | NOBB VAVVS
60198356 | 267542 |  | T-RØR 90° REDUSERT LANG ENDE | Ja | 60175037 | 5815100 | Deler trykkrør PE |  | 5810330 | Deler for tilførselsrør, plast | NOBB VAVVS
60198357 | 209298 | FLENS INNV 80/8-160/3" | Uponor Wipex Flens | Ja | 41867417 | 5815150 | Deler trykkrør PEX |  | 5810330 | Deler for tilførselsrør, plast | NOBB VAVVS, NOBB Total
60198357 | 283655 | FLENS INNV 80/8-160/3" | Uponor Wipex Flens | Nei | 41867417 | 5815150 | Deler trykkrør PEX |  | 5810330 | Deler for tilførselsrør, plast | NOBB VAVVS
60198368 | 740392 |  | PE100 Endekappe Kort for SP-Sveis SDR17 | Ja | 60186109 | 5815100 | Deler trykkrør PE |  | 5810330 | Deler for tilførselsrør, plast | NOBB VAVVS
60198369 | 740628 |  | PE100 T-rør red. lang prefab SDR26 | Ja | 60179888 | 5815100 | Deler trykkrør PE |  | 5810330 | Deler for tilførselsrør, plast | NOBB VAVVS
60198385 | 740276 |  | PE100 innstøpningsflens SDR17 L:1m | Ja | 60182772 | 5815100 | Deler trykkrør PE |  | 5810330 | Deler for tilførselsrør, plast | NOBB VAVVS
60198386 | 740392 |  | PE100 RC BEND 15° SØMLØST SDR11 | Ja | 60186104 | 5815100 | Deler trykkrør PE |  | 5810330 | Deler for tilførselsrør, plast | NOBB VAVVS
60198387 | 283655 | TC-HYLSE DN 40 F/DIN-RØR, AISI 316L | TC-hylse DN 40 f/DIN-rør, AISI 316L | Ja | 60181428 | 5845200 | Deler syrefaste rør |  | 5820210 | Deler for tilførselsrør, metall | NOBB VAVVS
60198390 | 276835 | DOBBEL VEGGBOKS 150 MM | TECE veggboks 1/2", dobbel | Ja | 60649861 | 5815400 | Veggbokser rør i rørsystemer |  | 5810550 | Deler for rørsystemer | NOBB VAVVS
60198395 | 740628 |  | PE100 El.adapter 45° utv.gj. messing | Ja | 60179883 | 5815100 | Deler trykkrør PE |  | 5810330 | Deler for tilførselsrør, plast | NOBB VAVVS
60198406 | 740628 |  | PVC Reduksjon utv./innv.lim | Ja | 60179889 | 5815220 | Deler trykkrør andre typer plast |  | 5810330 | Deler for tilførselsrør, plast | NOBB VAVVS
60198426 | 283655 |  | PLASSON SERIE.1 TIPPUNION PE/MESSING UTV.GJ BSP | Nei | 60186141 | 5815100 | Deler trykkrør PE |  | 5810330 | Deler for tilførselsrør, plast | NOBB VAVVS
60198426 | 740392 |  | PLASSON SERIE.1 TIPPUNION PE/MESSING UTV.GJ BSP | Ja | 60186141 | 5815100 | Deler trykkrør PE |  | 5810330 | Deler for tilførselsrør, plast | NOBB VAVVS
60198429 | 216269 | GRENRØR SILENTPRO 125X110X110MM | Silent-Pro grenrør 87,5° dobbelt | Ja | 60185450 | 5505150 | Deler til avløpsrør |  | 5501210 | Deler til avløpsrør, plast | NOBB VAVVS
60198429 | 283655 | GRENRØR SILENTPRO 125X110X110MM | Silent-Pro grenrør 87,5° dobbelt | Nei | 60185450 | 5505150 | Deler til avløpsrør |  | 5501210 | Deler til avløpsrør, plast | NOBB VAVVS
60198431 | 726056 | BEND A-PRESS 90GR. 22 MM. | 90' kobber bend | Ja | 60182048 | 5825300 | Pressfittings, CuNi |  | 5820210 | Deler for tilførselsrør, metall | NOBB VAVVS
60198436 | 209298 | TIPPUNION WIPEX 25X3,5-G1 PN10 | Uponor Wipex Tippunion PN10 | Ja | 41867281 | 5815150 | Deler trykkrør PEX |  | 5810330 | Deler for tilførselsrør, plast | NOBB VAVVS, NOBB Total
60198436 | 283655 | TIPPUNION WIPEX 25X3,5-G1 PN10 | Uponor Wipex Tippunion PN10 | Nei | 41867281 | 5815150 | Deler trykkrør PEX |  | 5810330 | Deler for tilførselsrør, plast | NOBB VAVVS
60198452 | 276835 | SKJØTEUNION 50 X 50 MM | TECELOGO SKJØTEUNION | Ja | 60650364 | 5835200 | Deler rustfrie rør |  | 5820210 | Deler for tilførselsrør, metall | NOBB VAVVS
60198467 | 740780 |  | 22/1,5R LOKK MESS | Ja | 60183309 | 5827100 | Messingdeler for trykkrør |  | 5820210 | Deler for tilførselsrør, metall | NOBB VAVVS
60198472 | 267542 |  | ENDEKAPPE ABS | Ja | 60653330 | 5815220 | Deler trykkrør andre typer plast |  | 5810330 | Deler for tilførselsrør, plast | NOBB VAVVS
60198473 | 740628 |  | PE100-RC-el.sveise muffe, SDR 26-7,4 | Ja | 60179883 | 5815100 | Deler trykkrør PE |  | 5810330 | Deler for tilførselsrør, plast | NOBB VAVVS
60198476 | 267542 |  | ALBUE 15° LANG ENDE PE100 / SDR11 | Ja | 60175034 | 5815100 | Deler trykkrør PE |  | 5810330 | Deler for tilførselsrør, plast | NOBB VAVVS
60198484 | 267542 |  | SADEL MED SPISSENDE | Ja | 60175008 | 5815100 | Deler trykkrør PE |  | 5810330 | Deler for tilførselsrør, plast | NOBB VAVVS
60198487 | 740392 |  | PE100 T-Rør lang for EL-sveis SDR11 | Ja | 60186105 | 5815100 | Deler trykkrør PE |  | 5810330 | Deler for tilførselsrør, plast | NOBB VAVVS
60198492 | 740204 |  | Prestabo Union m/SC, ulegert stål | Ja | 60178143 | 5855200 | Deler karbonrør |  | 5820210 | Deler for tilførselsrør, metall | NOBB VAVVS
60198494 | 420984 |  | MODULAR 125 ENDE M/UTLØP Ø50MM AISI304 | Ja | 60174449 | 5501250 | Avløpsrør rustfritt stål |  | 5505110 | Avløpsrør, metall | NOBB VAVVS
60198516 | 741228 |  | SUPER MA GRENRØR DN100 X DN 50X70GR | Ja | 60178497 | 5505150 | Deler til avløpsrør |  | 5505160 | Deler til avløpsrør, metall | NOBB VAVVS
60198519 | 743276 |  | Innbyggingsstykke type PF Blå epoxy PN10 | Ja | 60183776 | 5865200 | Ikke strekkfaste rørdeler støpejern |  | 5820210 | Deler for tilførselsrør, metall | NOBB VAVVS
60198526 | 216269 | SKRUE SETT PE 50-75MM | PE skrue, sett | Ja | 60185362 | 5505150 | Deler til avløpsrør |  | 5501210 | Deler til avløpsrør, plast | NOBB VAVVS
60198527 | 726056 |  | kobber nippelmuffe | Ja | 60182048 | 5825300 | Pressfittings, CuNi |  | 5820210 | Deler for tilførselsrør, metall | NOBB VAVVS
60198539 | 740116 |  | INNVA Rep.muffe A2 315-335 L=300 | Ja | 60188400 | 5865200 | Ikke strekkfaste rørdeler støpejern |  | 5820210 | Deler for tilførselsrør, metall | NOBB VAVVS
60198542 | 420984 |  | MODULAR 20 RENNE MIDTPL.SLUK Ø110 AISI304 | Ja | 60174449 | 5501250 | Avløpsrør rustfritt stål |  | 5505110 | Avløpsrør, metall | NOBB VAVVS
60198543 | 740600 |  | AVK Strekkfast skjøtekopling, universal.PN37. | Ja | 60175831 | 5835200 | Deler rustfrie rør |  | 5820210 | Deler for tilførselsrør, metall | NOBB VAVVS
60198556 | 267542 |  | T-RØR 90° REDUSERT AVSTIKK ABS | Ja | 60653312 | 5815220 | Deler trykkrør andre typer plast |  | 5810330 | Deler for tilførselsrør, plast | NOBB VAVVS
60198560 | 740308 |  | Dobbel veggboks 2017 | Ja | 60183597 | 5815400 | Veggbokser rør i rørsystemer |  | 5810550 | Deler for rørsystemer | NOBB VAVVS
60198566 | 740308 |  | Reservert produkt 5 | Ja | 60183568 | 5820250 | Kobberrør rette |  | 5820100 | Tilførselsrør metall (tidl Kobberrør glødet kveil) | NOBB VAVVS
60198570 | 215619 | ALBUE1145FORKROM UTV RØRGJ 12XG 3/8 | 1145 Albue forkrommet utvendig rørgjenge 12xG 3/8 | Ja | 60175244 | 5825250 | Rørdeler, CuNi |  | 5820210 | Deler for tilførselsrør, metall | NOBB VAVVS
60198570 | 283655 | ALBUE1145FORKROM UTV RØRGJ 12XG 3/8 | 1145 Albue forkrommet utvendig rørgjenge 12xG 3/8 | Nei | 60175244 | 5825250 | Rørdeler, CuNi |  | 5820210 | Deler for tilførselsrør, metall | NOBB VAVVS
60198575 | 216269 | T-RØR MAPRESS SYREF GASS 28MM | Mapress Syrefast T-rør likt (gass) | Ja | 60185758 | 5845200 | Deler syrefaste rør |  | 5820210 | Deler for tilførselsrør, metall | NOBB VAVVS
60198575 | 283655 | T-RØR MAPRESS SYREF GASS 28MM | Mapress Syrefast T-rør likt (gass) | Nei | 60185758 | 5845200 | Deler syrefaste rør |  | 5820210 | Deler for tilførselsrør, metall | NOBB VAVVS
60198577 | 740628 |  | PE100 El.sveis anboring med kniv SDR11 | Ja | 60179921 | 5815100 | Deler trykkrør PE |  | 5810330 | Deler for tilførselsrør, plast | NOBB VAVVS
60198586 | 276835 | ALBUE 25X3/4 INNVENDIG GJENGE | TECELOGO INNV. ALBUE | Ja | 60650364 | 5835200 | Deler rustfrie rør |  | 5820210 | Deler for tilførselsrør, metall | NOBB VAVVS
60198589 | 740392 |  | EL-ANB-KLAMMER PE100 SDR11-41 SDR11 | Ja | 60186179 | 5815100 | Deler trykkrør PE |  | 5810330 | Deler for tilførselsrør, plast | NOBB VAVVS
60198593 | 276835 | UNION MED LØPEMUTTER | TECELOGO union m løpemutter | Ja | 60650540 | 5505150 | Deler til avløpsrør |  | 5810550 | Deler for rørsystemer | NOBB VAVVS
60198597 | 283655 |  | MA BEND 70° | Nei | 60178486 | 5505150 | Deler til avløpsrør |  | 5505160 | Deler til avløpsrør, metall | NOBB VAVVS
60198597 | 741228 |  | MA BEND 70° | Ja | 60178486 | 5505150 | Deler til avløpsrør |  | 5505160 | Deler til avløpsrør, metall | NOBB VAVVS
60198604 | 215909 |  | Ultragrip Flensemuffe 63-83,7 mm | Ja | 60175488 | 5865100 | Strekkfaste rørdeler støpejern |  | 5820210 | Deler for tilførselsrør, metall | NOBB VAVVS
60198604 | 283655 |  | Ultragrip Flensemuffe 63-83,7 mm | Nei | 60175488 | 5865100 | Strekkfaste rørdeler støpejern |  | 5820210 | Deler for tilførselsrør, metall | NOBB VAVVS
60198618 | 215756 | ANSATSNIPPEL 3/8" | Ansatsnippel | Ja | 41689557 | 5827100 | Messingdeler for trykkrør |  | 5820210 | Deler for tilførselsrør, metall | NOBB VAVVS
60198618 | 283655 | ANSATSNIPPEL 3/8" | Ansatsnippel | Nei | 41689557 | 5827100 | Messingdeler for trykkrør |  | 5820210 | Deler for tilførselsrør, metall | NOBB VAVVS
60198622 | 726056 | BEND 22 MM. 45° M/1 MUFFE SYREFAST | Bend 45° m/1 muffe Syrefast A-press Type M | Ja | 60181881 | 5845200 | Deler syrefaste rør |  | 5820210 | Deler for tilførselsrør, metall | NOBB VAVVS
60198624 | 745164 |  | PAM MA Bend 88° | Ja | 60183774 | 5501300 | Avløpsrør støpejern/MA |  | 5505110 | Avløpsrør, metall | NOBB VAVVS
60198626 | 740188 |  | Anboringsklammer rille | Ja | 60177889 | 5860100 | Strekkfaste rør støpejern |  | 5820100 | Tilførselsrør metall (tidl Kobberrør glødet kveil) | NOBB VAVVS
60198629 | 740116 |  | 50 MM X 1.1/2" T-STYKKE HAWLE NR. 6520 | Ja | 60188411 | 5865100 | Strekkfaste rørdeler støpejern |  | 5820210 | Deler for tilførselsrør, metall | NOBB VAVVS
60198651 | 204439 |  | PP Pragma Infra grenrør m/avgr. for OD | Ja | 60174279 | 5410100 | Deler til drensrør/overvannsrør |  | 5401300 | Deler til drensrør og overvannsrør | NOBB VAVVS
60198652 | 740308 |  | MESSING KAPPE | Ja | 60183669 | 5827100 | Messingdeler for trykkrør |  | 5820210 | Deler for tilførselsrør, metall | NOBB VAVVS
60198658 | 726056 | GRENRØR MA 110 X 110 MM X 88.5° | Grenrør MA | Ja | 60181896 | 5505150 | Deler til avløpsrør |  | 5505160 | Deler til avløpsrør, metall | NOBB VAVVS
60198660 | 204439 |  | PVC overgang til betong spiss (krympemuffe) | Ja | 60174316 | 5505150 | Deler til avløpsrør |  | 5501210 | Deler til avløpsrør, plast | NOBB VAVVS
60198660 | 283655 |  | PVC overgang til betong spiss (krympemuffe) | Nei | 60174316 | 5505150 | Deler til avløpsrør |  | 5501210 | Deler til avløpsrør, plast | NOBB VAVVS
60198669 | 740628 |  | PVC Kryss 90° innv.lim | Ja | 60179894 | 5815220 | Deler trykkrør andre typer plast |  | 5810330 | Deler for tilførselsrør, plast | NOBB VAVVS
60198684 | 740296 |  | 63 MM PLASSIM D-RING | Ja | 60183361 | 5815100 | Deler trykkrør PE |  | 5810330 | Deler for tilførselsrør, plast | NOBB VAVVS
60198685 | 214995 |  | PLUGG 1/2" 3-6000 lbs NPT F316/316L ASTM A182 | Ja | 60642396 | 5845200 | Deler syrefaste rør |  | 5820210 | Deler for tilførselsrør, metall | NOBB VAVVS
60198696 | 740628 |  | PE100 krage kort, konet for spjeldventil SDR11 | Ja | 60179889 | 5815220 | Deler trykkrør andre typer plast |  | 5810330 | Deler for tilførselsrør, plast | NOBB VAVVS
60198699 | 283655 |  | Inoxpres union male 1/2"x22 S/S | Ja | 60181384 | 5835200 | Deler rustfrie rør |  | 5820210 | Deler for tilførselsrør, metall | NOBB VAVVS
60198707 | 740592 | KOBLING 1010-1035 MM | LC1035 W (Ø 1010-1035) FERNCO KOBLING | Ja | 60174901 | 5505150 | Deler til avløpsrør |  | 1850640 | Forlengere og Overganger | NOBB VAVVS
60198708 | 216269 | BEND 45° I/U MAPRESS SYREF. 54 MM | Mapress Syrefast bend 45° inn/ut med 1 muffe | Ja | 41695101 | 5845200 | Deler syrefaste rør |  | 5820210 | Deler for tilførselsrør, metall | NOBB VAVVS
60198708 | 283655 | BEND 45° I/U MAPRESS SYREF. 54 MM | Mapress Syrefast bend 45° inn/ut med 1 muffe | Nei | 41695101 | 5845200 | Deler syrefaste rør |  | 5820210 | Deler for tilførselsrør, metall | NOBB VAVVS
60198714 | 276835 | FLERLAGSRØR 32X4,0 MM 25M | TECEflex PE-Xc/Al/PE rør, kveil 25 m | Ja | 60649881 | 5810300 | Trykkrør (rør i rør) |  | 5810100 | Tilførselsrør plast (tidl Trykkrør PE) | NOBB VAVVS
60198726 | 283655 |  | 32 MM RØR x 40 MM MUFFE OVERGANG | Nei | 60183806 | 5505150 | Deler til avløpsrør |  | 5501210 | Deler til avløpsrør, plast | NOBB VAVVS
60198726 | 740324 |  | 32 MM RØR x 40 MM MUFFE OVERGANG | Ja | 60183806 | 5505150 | Deler til avløpsrør |  | 5501210 | Deler til avløpsrør, plast | NOBB VAVVS
60198726 | 741568 |  | 32 MM RØR x 40 MM MUFFE OVERGANG | Nei | 60183806 | 5505150 | Deler til avløpsrør |  | 5501210 | Deler til avløpsrør, plast | NOBB VAVVS
60198727 | 204439 |  | PVC overgang til betong spiss (krympemuffe) | Ja | 60174316 | 5505150 | Deler til avløpsrør |  | 5501210 | Deler til avløpsrør, plast | NOBB VAVVS
60198727 | 283655 |  | PVC overgang til betong spiss (krympemuffe) | Nei | 60174316 | 5505150 | Deler til avløpsrør |  | 5501210 | Deler til avløpsrør, plast | NOBB VAVVS
60198733 | 740628 |  | PE100-RC-el.sveise muffe, SDR 33-17 | Ja | 60179883 | 5815100 | Deler trykkrør PE |  | 5810330 | Deler for tilførselsrør, plast | NOBB VAVVS
60198745 | 204439 |  | Mengeringsring rund | Ja | 60174169 | 5505150 | Deler til avløpsrør |  | 5894300 | O-ringer | NOBB VAVVS
60198745 | 283655 |  | Mengeringsring rund | Nei | 60174169 | 5505150 | Deler til avløpsrør |  | 5894300 | O-ringer | NOBB VAVVS
60198760 | 283655 |  | Union IRECO | Nei | 60175842 | 5815100 | Deler trykkrør PE |  | 5810330 | Deler for tilførselsrør, plast | NOBB VAVVS
60198760 | 740600 |  | Union IRECO | Ja | 60175842 | 5815100 | Deler trykkrør PE |  | 5810330 | Deler for tilførselsrør, plast | NOBB VAVVS
60198781 | 741032 |  | S/920N Anboringsklammer Rød EPDM m/innv.gj BSP | Ja | 60187583 | 5865100 | Strekkfaste rørdeler støpejern |  | 5820210 | Deler for tilførselsrør, metall | NOBB VAVVS
60198796 | 740628 |  | PE100 krage forlenget L=1200mm SDR11 | Ja | 60179883 | 5815100 | Deler trykkrør PE |  | 5810330 | Deler for tilførselsrør, plast | NOBB VAVVS
60198799 | 740628 |  | PVC Nippel innv.gj. x utv./innv.lim, forst. | Ja | 60179889 | 5815220 | Deler trykkrør andre typer plast |  | 5810330 | Deler for tilførselsrør, plast | NOBB VAVVS
60198801 | 204439 |  | PE100 bend SDR26, f/speilsveising | Ja | 60174177 | 5815100 | Deler trykkrør PE |  | 5810330 | Deler for tilførselsrør, plast | NOBB VAVVS
60198801 | 283655 |  | PE100 bend SDR26, f/speilsveising | Nei | 60174177 | 5815100 | Deler trykkrør PE |  | 5810330 | Deler for tilførselsrør, plast | NOBB VAVVS
60198804 | 741032 |  | S/E493 Reduserende T-rør F/ST100 SS316L | Ja | 60187588 | 5865100 | Strekkfaste rørdeler støpejern |  | 5820210 | Deler for tilførselsrør, metall | NOBB VAVVS
60198815 | 740392 |  | PE100 RED.KONS KORT F/SP-SVEIS SDR17 | Ja | 60186104 | 5815100 | Deler trykkrør PE |  | 5810330 | Deler for tilførselsrør, plast | NOBB VAVVS
60198826 | 740392 |  | PP-HURTIGKOBL. T-RØR M/ NIPPEL UTV.GJ. | Ja | 60186142 | 5815100 | Deler trykkrør PE |  | 5810330 | Deler for tilførselsrør, plast | NOBB VAVVS
60198831 | 283655 |  | AVK overgangsunion til PE-rør, TALBOT pushfit, 16 bar | Nei | 60681661 | 5815100 | Deler trykkrør PE |  | 5810330 | Deler for tilførselsrør, plast | NOBB VAVVS
60198831 | 740600 |  | AVK overgangsunion til PE-rør, TALBOT pushfit, 16 bar | Ja | 60681661 | 5815100 | Deler trykkrør PE |  | 5810330 | Deler for tilførselsrør, plast | NOBB VAVVS
60198840 | 283655 |  | AVK Dobbeltmuffe m/2"gjenge,tyton f/stpj.PN16. | Nei | 60175801 | 5865100 | Strekkfaste rørdeler støpejern |  | 5820210 | Deler for tilførselsrør, metall | NOBB VAVVS
60198840 | 740600 |  | AVK Dobbeltmuffe m/2"gjenge,tyton f/stpj.PN16. | Ja | 60175801 | 5865100 | Strekkfaste rørdeler støpejern |  | 5820210 | Deler for tilførselsrør, metall | NOBB VAVVS
60198868 | 214995 |  | Toppstykke, kort, med overgang til 1 1/4" | Ja | 60656760 | 5505150 | Deler til avløpsrør |  | 5501210 | Deler til avløpsrør, plast | NOBB VAVVS
60198871 | 740308 |  | Avskjæringsverktøy f/Høiax veggboks 2012 | Ja | 60183570 | 5810300 | Trykkrør (rør i rør) |  | 5810100 | Tilførselsrør plast (tidl Trykkrør PE) | NOBB VAVVS
60198873 | 741032 |  | S/E493 Reduserende T-rør F/ST100 SS316L | Ja | 60187588 | 5865100 | Strekkfaste rørdeler støpejern |  | 5820210 | Deler for tilførselsrør, metall | NOBB VAVVS
60198884 | 726056 | BEND 42 MM. 45° M/2 MUFFER SYREFAST | Bend 45° m/2 muffer Syrefast A-press Type M | Ja | 60181881 | 5845200 | Deler syrefaste rør |  | 5820210 | Deler for tilførselsrør, metall | NOBB VAVVS
60198891 | 740628 |  | PE100 Nippelmuffe innv.gj. | Ja | 60179889 | 5815220 | Deler trykkrør andre typer plast |  | 5810330 | Deler for tilførselsrør, plast | NOBB VAVVS
60198907 | 740204 |  | MEGAPRESS RESERVERT 15.10.2130 | Ja | 60178132 | 5855200 | Deler karbonrør |  | 5820210 | Deler for tilførselsrør, metall | NOBB VAVVS
60198909 | 740392 |  | PE100 Krage lang for EL-sveis SDR17 | Ja | 60186104 | 5815100 | Deler trykkrør PE |  | 5810330 | Deler for tilførselsrør, plast | NOBB VAVVS
60198913 | 726056 |  | A-press galv rør 3 m. | Ja | 60181819 | 5868100 | Galvaniserte rør |  | 5820100 | Tilførselsrør metall (tidl Kobberrør glødet kveil) | NOBB VAVVS
60198920 | 283655 | GAS T-RØR M/ INNV GJ 3/4"X76,1MM | Inoxpres Gas t-rør m/ innv gj | Ja | 60181392 | 5835200 | Deler rustfrie rør |  | 5820210 | Deler for tilførselsrør, metall | NOBB VAVVS
60198925 | 740780 |  | 3/8x12 KLEMR,KOBL, UTV, MESS | Ja | 60183299 | 5827100 | Messingdeler for trykkrør |  | 5820210 | Deler for tilførselsrør, metall | NOBB VAVVS
60198928 | 276835 | POLO-KAL XS GRENRØR 40/40MM 67° | POLO-KAL XS grenrør 40/40 67° | Ja | 60648584 | 5505150 | Deler til avløpsrør |  | 5501210 | Deler til avløpsrør, plast | NOBB VAVVS
60198933 | 204439 |  | PE 100 SDR 17 bend, f/speilsveising | Ja | 60174177 | 5815100 | Deler trykkrør PE |  | 5810330 | Deler for tilførselsrør, plast | NOBB VAVVS
60198935 | 215909 | FLENSEMUFFE MAXI 107-132MM | FLENSEMUFFE MAXI 107-132MM DN 100. PN 10.16 | Ja | 60175491 | 5865200 | Ikke strekkfaste rørdeler støpejern |  | 5820210 | Deler for tilførselsrør, metall | NOBB VAVVS
60198938 | 740308 |  | Albue innv.gjenge, push fit | Ja | 60183570 | 5810300 | Trykkrør (rør i rør) |  | 5810100 | Tilførselsrør plast (tidl Trykkrør PE) | NOBB VAVVS
60198939 | 740392 |  | PE100 Krage lang for EL-sveis SDR26 | Ja | 60186104 | 5815100 | Deler trykkrør PE |  | 5810330 | Deler for tilførselsrør, plast | NOBB VAVVS
60198953 | 740280 | KGS GII NBR DN 600 PN 40 | Klinger KGS GII stålarmert NBR flenspakning | Ja | 60182781 | 5855200 | Deler karbonrør |  | 5820210 | Deler for tilførselsrør, metall | NOBB VAVVS
60198954 | 267542 |  | PP-V LØSFLENS MUFFESVEIS | Ja | 60174988 | 5815100 | Deler trykkrør PE |  | 5810330 | Deler for tilførselsrør, plast | NOBB VAVVS
60198968 | 283655 |  | PE100 Endekappe lang for EL-sveis SDR11 | Nei | 60186109 | 5815100 | Deler trykkrør PE |  | 5810330 | Deler for tilførselsrør, plast | NOBB VAVVS
60198968 | 740392 |  | PE100 Endekappe lang for EL-sveis SDR11 | Ja | 60186109 | 5815100 | Deler trykkrør PE |  | 5810330 | Deler for tilførselsrør, plast | NOBB VAVVS
60198969 | 283655 | NIPPELMUFFE 1/2" X 3/8" BF MESSING | BF MESSING NIPPELMUFFE 1/2" X 3/8" | Ja | 60184697 | 5827100 | Messingdeler for trykkrør |  | 5820210 | Deler for tilførselsrør, metall | NOBB VAVVS
60198975 | 740664 |  | RØRKLAMMER, DOBBELT C/C 22 MM NR. 9991014 FKR. FORDELINGSRØR | Ja | 60180821 | 5827100 | Messingdeler for trykkrør |  | 5820210 | Deler for tilførselsrør, metall | NOBB VAVVS
60198979 | 216269 | UNIONMUTTER PP 40MM | PE unionmutter, materiale: PP | Ja | 60185362 | 5505150 | Deler til avløpsrør |  | 5501210 | Deler til avløpsrør, plast | NOBB VAVVS
60198981 | 740780 |  | 2x1/2 OVERGANGSNIPPEL MESS | Ja | 60183305 | 5827100 | Messingdeler for trykkrør |  | 5820210 | Deler for tilførselsrør, metall | NOBB VAVVS
60198994 | 267542 |  | REPARASJONSINNSATS | Ja | 60175010 | 5815220 | Deler trykkrør andre typer plast |  | 5810330 | Deler for tilførselsrør, plast | NOBB VAVVS
60198996 | 267542 |  | BEND 45° LANG ENDE PE100 / SDR11 | Ja | 60175034 | 5815100 | Deler trykkrør PE |  | 5810330 | Deler for tilførselsrør, plast | NOBB VAVVS
60199014 | 283655 |  | MA BEND 88° | Nei | 60178486 | 5505150 | Deler til avløpsrør |  | 5505160 | Deler til avløpsrør, metall | NOBB VAVVS
60199014 | 741228 |  | MA BEND 88° | Ja | 60178486 | 5505150 | Deler til avløpsrør |  | 5505160 | Deler til avløpsrør, metall | NOBB VAVVS
60199016 | 740628 |  | PE100 Reduksjon lang, SDR11, Konsentrisk | Ja | 60179883 | 5815100 | Deler trykkrør PE |  | 5810330 | Deler for tilførselsrør, plast | NOBB VAVVS
60199019 | 740760 |  | Fibergipsplate med integrerte rørholdere | Ja | 60183086 | 5815550 | Gulvvarmesystemer (ekskl. rør) |  | 5810410 | Deler for gulvvarme/gatevarme | NOBB VAVVS
60199033 | 216269 | FLENS MAPRESS SYREF. 22 MM GASS | Mapress Syrefast flens PN 10/16 med muffe (gass) | Ja | 41695101 | 5845200 | Deler syrefaste rør |  | 5820210 | Deler for tilførselsrør, metall | NOBB VAVVS
60199045 | 204439 |  | PE 100 SDR 11 HP krage m/flens | Ja | 60174334 | 5815100 | Deler trykkrør PE |  | 5810330 | Deler for tilførselsrør, plast | NOBB VAVVS
60199045 | 283655 |  | PE 100 SDR 11 HP krage m/flens | Nei | 60174334 | 5815100 | Deler trykkrør PE |  | 5810330 | Deler for tilførselsrør, plast | NOBB VAVVS
60199055 | 741032 |  | N/102 FL IR T-Rør Rød EPDM-A IGS | Ja | 60187588 | 5865100 | Strekkfaste rørdeler støpejern |  | 5820210 | Deler for tilførselsrør, metall | NOBB VAVVS
60199056 | 200868 | SITECH+ DOBBELTGRENRØR 110X87,5° | SiTech+ Dobbeltgrenrør 87,5° | Ja | 60173825 | 5505150 | Deler til avløpsrør |  | 5501210 | Deler til avløpsrør, plast | NOBB VAVVS
60199056 | 283655 | SITECH+ DOBBELTGRENRØR 110X87,5° | SiTech+ Dobbeltgrenrør 87,5° | Nei | 60173825 | 5505150 | Deler til avløpsrør |  | 5501210 | Deler til avløpsrør, plast | NOBB VAVVS
60199062 | 200868 |  | WAVIN PE-RT Pro3 Soft GULVVARMERØR 120m | Ja | 60174074 | 5815550 | Gulvvarmesystemer (ekskl. rør) |  | 5810410 | Deler for gulvvarme/gatevarme | NOBB VAVVS
60199076 | 267542 |  | REDUKSJON KORT TP PVC-U | Ja | 60175000 | 5815220 | Deler trykkrør andre typer plast |  | 5810330 | Deler for tilførselsrør, plast | NOBB VAVVS
60199079 | 740628 |  | PE100 Segmentbend 45°, SDR11 Tr.red.fakt. 0,8 | Ja | 60179883 | 5815100 | Deler trykkrør PE |  | 5810330 | Deler for tilførselsrør, plast | NOBB VAVVS
60199083 | 740664 |  | 1.1/4", NR. 1988187 FKR. MUFFE, INNV. GJ., EZZE 3275 | Ja | 60180826 | 5827100 | Messingdeler for trykkrør |  | 5820210 | Deler for tilførselsrør, metall | NOBB VAVVS
60199085 | 267542 |  | BEND 45° LANG ENDE PE100 / SDR17-17,6 | Ja | 60175034 | 5815100 | Deler trykkrør PE |  | 5810330 | Deler for tilførselsrør, plast | NOBB VAVVS
60199091 | 215954 |  | LK Endefordeler UNI 3-1/2 | Ja | 60175985 | 5815250 | Fordelere rør i rørsystemer |  | 5810550 | Deler for rørsystemer | NOBB VAVVS
60199094 | 741032 |  | S/920N Anboringsklammer Galv EPDM m/innv.gj BSP | Ja | 60187583 | 5865100 | Strekkfaste rørdeler støpejern |  | 5820210 | Deler for tilførselsrør, metall | NOBB VAVVS
60199115 | 740628 |  | Magnum-kobling albue 90° tippunion utv.gj. | Ja | 60179935 | 5815220 | Deler trykkrør andre typer plast |  | 5810330 | Deler for tilførselsrør, plast | NOBB VAVVS
60199122 | 267542 |  | MULTI/JOINT 3100+ RED.MUFFE NBR/A2 | Ja | 60174971 | 5893100 | Deler til trykkrør i andre materialer |  | 5830210 | Deler til tilførselsrør, andre materialer | NOBB VAVVS
60199143 | 393656 |  | OVERVANN - FLEXIBEND | Ja | 60657054 | 5410100 | Deler til drensrør/overvannsrør |  | 5401300 | Deler til drensrør og overvannsrør | NOBB VAVVS
60199161 | 267542 |  | OVERGANGS MUFFE PVC-U | Ja | 60653304 | 5815220 | Deler trykkrør andre typer plast |  | 5810330 | Deler for tilførselsrør, plast | NOBB VAVVS
60199163 | 420984 |  | ACO PIPE 110x1000MM RØR MED MUFFE BEGGE ENDER | Ja | 60174413 | 5501250 | Avløpsrør rustfritt stål |  | 5505110 | Avløpsrør, metall | NOBB VAVVS
60199164 | 267542 |  | KRAVE SPEILSVEIS PE100 / SDR11 | Ja | 60175035 | 5815100 | Deler trykkrør PE |  | 5810330 | Deler for tilførselsrør, plast | NOBB VAVVS
60199207 | 276835 | TIPPUNION PEX 1/2X10 CU | 1/2" X 10 MM F/PEX UNIPEX UNION | Ja | 60650741 | 5827100 | Messingdeler for trykkrør |  | 5820210 | Deler for tilførselsrør, metall | NOBB VAVVS
60199233 | 740392 |  | PE100 PREFAB BEND 15GR SDR11 | Ja | 60186104 | 5815100 | Deler trykkrør PE |  | 5810330 | Deler for tilførselsrør, plast | NOBB VAVVS
60199238 | 740204 |  | T-rør Raxofix | Ja | 60677650 | 5893100 | Deler til trykkrør i andre materialer |  | 5830210 | Deler til tilførselsrør, andre materialer | NOBB VAVVS
60199240 | 267542 |  | ALBUE 90° PVC-U | Ja | 60653313 | 5815220 | Deler trykkrør andre typer plast |  | 5810330 | Deler for tilførselsrør, plast | NOBB VAVVS
60199245 | 741032 |  | N/13 11 1/4° Bend Galvanisert | Ja | 60187611 | 5865100 | Strekkfaste rørdeler støpejern |  | 5820210 | Deler for tilførselsrør, metall | NOBB VAVVS
60199247 | 740628 |  | PVC fastflens innv.lim, PN 10/16 | Ja | 60179889 | 5815220 | Deler trykkrør andre typer plast |  | 5810330 | Deler for tilførselsrør, plast | NOBB VAVVS
60199250 | 740664 |  | 4" R X 3" R, NR. 1986421 MESS. OVERGANGSNIPPEL, PLANDREID, E | Ja | 60180819 | 5827100 | Messingdeler for trykkrør |  | 5820210 | Deler for tilførselsrør, metall | NOBB VAVVS
60199270 | 267542 |  | MULTI/JOINT 3157+ RED. FLENSEMUFFE PN10-16 | Ja | 60174974 | 5893100 | Deler til trykkrør i andre materialer |  | 5830210 | Deler til tilførselsrør, andre materialer | NOBB VAVVS
60199272 | 216269 | GRENRØR SILENTPP 125X125MM 87,5° | Silent-PP grenrør 87,5° | Ja | 60185386 | 5505150 | Deler til avløpsrør |  | 5501210 | Deler til avløpsrør, plast | NOBB VAVVS
60199274 | 267542 |  | MULTI/JOINT 3000+ UNI/FIKSERS SET, Type D | Ja | 60174970 | 5893100 | Deler til trykkrør i andre materialer |  | 5830210 | Deler til tilførselsrør, andre materialer | NOBB VAVVS
60199286 | 216269 | BEND 45° I/U MAPRESS CUNIFE 15 MM | BEND 45° MAPRESS CUNIFE inn/ut med 1 muffe | Ja | 60185444 | 5825300 | Pressfittings, CuNi |  | 5820210 | Deler for tilførselsrør, metall | NOBB VAVVS
60199286 | 283655 | BEND 45° I/U MAPRESS CUNIFE 15 MM | BEND 45° MAPRESS CUNIFE inn/ut med 1 muffe | Nei | 60185444 | 5825300 | Pressfittings, CuNi |  | 5820210 | Deler for tilførselsrør, metall | NOBB VAVVS
60199287 | 740204 |  | 15 x 1/2 x 3/4 x 55 vegg-gjennomføring, SC-Contur, 2232.1 | Ja | 60677665 | 5893100 | Deler til trykkrør i andre materialer |  | 5830210 | Deler til tilførselsrør, andre materialer | NOBB VAVVS
60199291 | 740628 |  | PE100 krage lang, SDR17 | Ja | 60179883 | 5815100 | Deler trykkrør PE |  | 5810330 | Deler for tilførselsrør, plast | NOBB VAVVS
60199298 | 740392 |  | PVC FASTFLENS INNV.LIM | Ja | 60186122 | 5815100 | Deler trykkrør PE |  | 5810330 | Deler for tilførselsrør, plast | NOBB VAVVS
60199317 | 216269 | ENDEKAPPE MAPRESS CU 54MM | Mapress Kobber kappe | Ja | 60185445 | 5825100 | Pressfittings, kobber |  | 5820210 | Deler for tilførselsrør, metall | NOBB VAVVS
60199317 | 283655 | ENDEKAPPE MAPRESS CU 54MM | Mapress Kobber kappe | Nei | 60185445 | 5825100 | Pressfittings, kobber |  | 5820210 | Deler for tilførselsrør, metall | NOBB VAVVS
60199324 | 741032 |  | S/HP-70ES Fast EndSeal Kupling Galv ES-Nitril(T-607) | Ja | 60187616 | 5815300 | Kuplinger rør i rørsystemer |  | 5810550 | Deler for rørsystemer | NOBB VAVVS
60199327 | 726056 | UNION 32MM X 1" M/INNV.GJ. AHL F/PE | Union m/innv.gj. AHL f/PE-trykkrør PN 16 | Ja | 60181915 | 5815150 | Deler trykkrør PEX |  | 5810330 | Deler for tilførselsrør, plast | NOBB VAVVS
60199337 | 283655 |  | PE100 Red.Kons lang for EL-sveis SDR17 | Nei | 60186104 | 5815100 | Deler trykkrør PE |  | 5810330 | Deler for tilførselsrør, plast | NOBB VAVVS
60199337 | 740392 |  | PE100 Red.Kons lang for EL-sveis SDR17 | Ja | 60186104 | 5815100 | Deler trykkrør PE |  | 5810330 | Deler for tilførselsrør, plast | NOBB VAVVS
60199342 | 215794 | RØR I RØR 12MM CALOR 50M KVEIL | Rør i rør Sanipex Calor 50m kveil | Ja | 41690221 | 5810300 | Trykkrør (rør i rør) |  | 5810100 | Tilførselsrør plast (tidl Trykkrør PE) | NOBB VAVVS
60199342 | 283655 | RØR I RØR 12MM CALOR 50M KVEIL | Rør i rør Sanipex Calor 50m kveil | Nei | 41690221 | 5810300 | Trykkrør (rør i rør) |  | 5810100 | Tilførselsrør plast (tidl Trykkrør PE) | NOBB VAVVS
60199345 | 214995 |  | RUSTFRIE PRESSEDE LØSFLENSER 1.4307/304L DN50/60,3 | Ja | 60642694 | 5835100 | Flenser rustfrie rør |  | 5820210 | Deler for tilførselsrør, metall | NOBB VAVVS
60199347 | 740628 |  | PE100 krage kort, konet for spjeldventil SDR26 | Ja | 60179883 | 5815100 | Deler trykkrør PE |  | 5810330 | Deler for tilførselsrør, plast | NOBB VAVVS
60199356 | 216269 | TIPPUNION MEPLA 50X2" | Mepla union, utvendige gjenger | Ja | 41695047 | 5815200 | Deler trykkrør flerlags |  | 5810360 | Deler for tilførselsrør, flerlags | NOBB VAVVS
60199356 | 283655 | TIPPUNION MEPLA 50X2" | Mepla union, utvendige gjenger | Nei | 41695047 | 5815200 | Deler trykkrør flerlags |  | 5810360 | Deler for tilførselsrør, flerlags | NOBB VAVVS
60199377 | 216269 | OVERG.UTV.GJ MEPLA 21/2"X75 | Mepla nippelmuffe, utvendige gjenger | Ja | 41695047 | 5815200 | Deler trykkrør flerlags |  | 5810360 | Deler for tilførselsrør, flerlags | NOBB VAVVS
60199377 | 283655 | OVERG.UTV.GJ MEPLA 21/2"X75 | Mepla nippelmuffe, utvendige gjenger | Nei | 41695047 | 5815200 | Deler trykkrør flerlags |  | 5810360 | Deler for tilførselsrør, flerlags | NOBB VAVVS
60199379 | 420984 |  | ACO PIPE 110MM RØRKLAMMER MED GUMMI | Ja | 60174426 | 5501250 | Avløpsrør rustfritt stål |  | 5505110 | Avløpsrør, metall | NOBB VAVVS
60199403 | 726056 | STÅL BLINDFLENS DN65 P250GH/C22.8 | STÅL BLINDFLENS P250GH/C22.8 | Ja | 60181847 | 5835100 | Flenser rustfrie rør |  | 5820210 | Deler for tilførselsrør, metall | NOBB VAVVS
60199407 | 276835 | OVERGANG PP-R INNV./INNV. 25/20 | Overgang PP-R innvendig/innvendig | Ja | 60650368 | 5505150 | Deler til avløpsrør |  | 5810550 | Deler for rørsystemer | NOBB VAVVS
60199412 | 283655 | MUTTER FOR UNION SMS 4" | Mutter for union SMS 4" , AISI 304 | Ja | 60181426 | 5835200 | Deler rustfrie rør |  | 5820210 | Deler for tilførselsrør, metall | NOBB VAVVS
60199413 | 216269 | LØPEMUTTER MAPRESS CU GASS 22X11/8" | Mapress Kobber overgang/unionmutter (gass) | Ja | 60185446 | 5825100 | Pressfittings, kobber |  | 5820210 | Deler for tilførselsrør, metall | NOBB VAVVS
60199413 | 283655 | LØPEMUTTER MAPRESS CU GASS 22X11/8" | Mapress Kobber overgang/unionmutter (gass) | Nei | 60185446 | 5825100 | Pressfittings, kobber |  | 5820210 | Deler for tilførselsrør, metall | NOBB VAVVS
60199419 | 740392 |  | PE100 PREFAB BEND 11GR SDR17 | Ja | 60186104 | 5815100 | Deler trykkrør PE |  | 5810330 | Deler for tilførselsrør, plast | NOBB VAVVS
60199428 | 740176 |  | BLÜCHER MARINE GJENNOMFØRING BIMETALL M FLENS | Ja | 60176281 | 5505150 | Deler til avløpsrør |  | 5505160 | Deler til avløpsrør, metall | NOBB VAVVS
60199436 | 740392 |  | PE100 Adapt nipp PE/Mes lang inv-gj SDR11 | Ja | 60186104 | 5815100 | Deler trykkrør PE |  | 5810330 | Deler for tilførselsrør, plast | NOBB VAVVS
60199443 | 420984 |  | MODULAR 200 RENNE ENDEPL.UTLØP Ø110 | Ja | 60174449 | 5501250 | Avløpsrør rustfritt stål |  | 5505110 | Avløpsrør, metall | NOBB VAVVS
60199444 | 204439 |  | PP Pragma dobbelmuffe u/tetningsring sort | Ja | 60174283 | 5410100 | Deler til drensrør/overvannsrør |  | 5401300 | Deler til drensrør og overvannsrør | NOBB VAVVS
60199444 | 283655 |  | PP Pragma dobbelmuffe u/tetningsring sort | Nei | 60174283 | 5410100 | Deler til drensrør/overvannsrør |  | 5401300 | Deler til drensrør og overvannsrør | NOBB VAVVS
60199469 | 267542 |  | 160 MM X 1" GF NR, 727627113 GF PP ANBORINGSKLAMMER | Ja | 60175053 | 5815220 | Deler trykkrør andre typer plast |  | 5810330 | Deler for tilførselsrør, plast | NOBB VAVVS
60199469 | 283655 |  | 160 MM X 1" GF NR, 727627113 GF PP ANBORINGSKLAMMER | Nei | 60175053 | 5815220 | Deler trykkrør andre typer plast |  | 5810330 | Deler for tilførselsrør, plast | NOBB VAVVS
60199476 | 740392 |  | PE100 PREFAB BEND 30GR SDR33 | Ja | 60186104 | 5815100 | Deler trykkrør PE |  | 5810330 | Deler for tilførselsrør, plast | NOBB VAVVS
60199482 | 740780 |  | 1/2 x 100 NIPPELMUFFE MESS I/U | Ja | 60183305 | 5827100 | Messingdeler for trykkrør |  | 5820210 | Deler for tilførselsrør, metall | NOBB VAVVS
60199485 | 740296 |  | 63 MM X 3/4" PN 16 PLASSIM PP KOMPRESJONS-SADELSTYKKE M/2 BO | Ja | 60183361 | 5815100 | Deler trykkrør PE |  | 5810330 | Deler for tilførselsrør, plast | NOBB VAVVS
60199486 | 214995 |  | Sveiseflenser m/hals 1.4307/304L DN200/219,1 PN40 | Ja | 60642699 | 5835100 | Flenser rustfrie rør |  | 5820210 | Deler for tilførselsrør, metall | NOBB VAVVS
60199492 | 740116 |  | Flense T-rør DN 125/65 L=450 H=195 | Ja | 60188398 | 5865100 | Strekkfaste rørdeler støpejern |  | 5820210 | Deler for tilførselsrør, metall | NOBB VAVVS
60199511 | 283655 |  | PE100 Red.Kons lang for EL-sveis SDR17 | Nei | 60186104 | 5815100 | Deler trykkrør PE |  | 5810330 | Deler for tilførselsrør, plast | NOBB VAVVS
60199511 | 740392 |  | PE100 Red.Kons lang for EL-sveis SDR17 | Ja | 60186104 | 5815100 | Deler trykkrør PE |  | 5810330 | Deler for tilførselsrør, plast | NOBB VAVVS
60199520 | 740628 |  | PE100 Reduksjon kort, SDR17, Konsentrisk | Ja | 60179883 | 5815100 | Deler trykkrør PE |  | 5810330 | Deler for tilførselsrør, plast | NOBB VAVVS
60199529 | 283655 | TOP-SIL-ML1 DN 250 PN 10 | Klinger top-sil-ML1 flenspakning | Nei | 60182782 | 5855200 | Deler karbonrør |  | 5820210 | Deler for tilførselsrør, metall | NOBB VAVVS
60199529 | 740280 | TOP-SIL-ML1 DN 250 PN 10 | Klinger top-sil-ML1 flenspakning | Ja | 60182782 | 5855200 | Deler karbonrør |  | 5820210 | Deler for tilførselsrør, metall | NOBB VAVVS
60199537 | 267542 |  | BEND 90° SPEILSVEIS PE100 / SDR17-17,6 | Ja | 60175034 | 5815100 | Deler trykkrør PE |  | 5810330 | Deler for tilførselsrør, plast | NOBB VAVVS
60199558 | 740392 |  | PE100 BEND 90° KORT F/SP-SVEIS SDR33 | Ja | 60186104 | 5815100 | Deler trykkrør PE |  | 5810330 | Deler for tilførselsrør, plast | NOBB VAVVS
60199566 | 216269 | BEND MAPRESS SYREFAST 54 MM | Mapress Syrefast bend 90° med 2 muffer | Ja | 41695101 | 5845200 | Deler syrefaste rør |  | 5820210 | Deler for tilførselsrør, metall | NOBB VAVVS
60199566 | 283655 | BEND MAPRESS SYREFAST 54 MM | Mapress Syrefast bend 90° med 2 muffer | Nei | 41695101 | 5845200 | Deler syrefaste rør |  | 5820210 | Deler for tilførselsrør, metall | NOBB VAVVS
60199567 | 740276 |  | PE100 Krave lang f/tilkobling i kum SDR26 L:1m | Ja | 60182772 | 5815100 | Deler trykkrør PE |  | 5810330 | Deler for tilførselsrør, plast | NOBB VAVVS
60199577 | 283655 |  | Plasson El-Anb-Klammer PE100 m.kniv SDR11-17 | Nei | 60186171 | 5815100 | Deler trykkrør PE |  | 5810330 | Deler for tilførselsrør, plast | NOBB VAVVS
60199577 | 740392 |  | Plasson El-Anb-Klammer PE100 m.kniv SDR11-17 | Ja | 60186171 | 5815100 | Deler trykkrør PE |  | 5810330 | Deler for tilførselsrør, plast | NOBB VAVVS
60199583 | 740116 |  | BAIO COMBI 3/3 PN16, GJS, m/brannavstikk ventil | Ja | 60188403 | 5865100 | Strekkfaste rørdeler støpejern |  | 5820210 | Deler for tilførselsrør, metall | NOBB VAVVS
60199598 | 726056 | BEND 15 MM 90GR. GALVANISERT | Bend 90 gr. m/1 muffe galvanisert, A-press | Ja | 60181812 | 5835200 | Deler rustfrie rør |  | 5820210 | Deler for tilførselsrør, metall | NOBB VAVVS
60199618 | 283655 |  | Tyton muffe/spiss m/ 2 SL uttak | Nei | 60175869 | 5815220 | Deler trykkrør andre typer plast |  | 5810330 | Deler for tilførselsrør, plast | NOBB VAVVS
60199618 | 740600 |  | Tyton muffe/spiss m/ 2 SL uttak | Ja | 60175869 | 5815220 | Deler trykkrør andre typer plast |  | 5810330 | Deler for tilførselsrør, plast | NOBB VAVVS
60199626 | 741032 |  | N/60 Blindlokk m/Eksentrisk BSPTtappehull Oransj | Ja | 60187611 | 5865100 | Strekkfaste rørdeler støpejern |  | 5820210 | Deler for tilførselsrør, metall | NOBB VAVVS
60199632 | 740264 |  | Skjøtemuffe t/ skj. av fjernvarmerør m/ kunstoffrør | Ja | 60181800 | 5891100 | Deler til preisolerte rør fjernvarme |  | 5810420 | Deler til fjernvarmerør, plast | NOBB VAVVS
60199635 | 200868 |  | WAVIN PVC BEND FOR TRYKKRØR 30° PN10 | Ja | 60173876 | 5815100 | Deler trykkrør PE |  | 5810330 | Deler for tilførselsrør, plast | NOBB VAVVS
60199635 | 283655 |  | WAVIN PVC BEND FOR TRYKKRØR 30° PN10 | Nei | 60173876 | 5815100 | Deler trykkrør PE |  | 5810330 | Deler for tilførselsrør, plast | NOBB VAVVS
60199636 | 740628 |  | PVC Langbend 90° | Ja | 60179889 | 5815220 | Deler trykkrør andre typer plast |  | 5810330 | Deler for tilførselsrør, plast | NOBB VAVVS
60199637 | 740200 |  | ANBORRING RILLET UTTAK | Ja | 60178049 | 5865100 | Strekkfaste rørdeler støpejern |  | 5820210 | Deler for tilførselsrør, metall | NOBB VAVVS
60199643 | 741032 |  | N/60 Blindlokk m/Eksentrisk BSPT tappehull Rød | Ja | 60187611 | 5865100 | Strekkfaste rørdeler støpejern |  | 5820210 | Deler for tilførselsrør, metall | NOBB VAVVS
60199649 | 741032 |  | S/741 Flensadapter Svart EPDM PN10 u/skive | Ja | 60675660 | 5855100 | Flenser karbonrør |  | 5820210 | Deler for tilførselsrør, metall | NOBB VAVVS
60199650 | 216269 | T-RØR MAPRESS SYREF GAS 18X15X18MM | Mapress Syrefast T-rør redusert (gass) | Ja | 60185758 | 5845200 | Deler syrefaste rør |  | 5820210 | Deler for tilførselsrør, metall | NOBB VAVVS
60199650 | 283655 | T-RØR MAPRESS SYREF GAS 18X15X18MM | Mapress Syrefast T-rør redusert (gass) | Nei | 60185758 | 5845200 | Deler syrefaste rør |  | 5820210 | Deler for tilførselsrør, metall | NOBB VAVVS
60199662 | 740488 |  | Galv. Løsflens PN10 | Ja | 60187986 | 5815100 | Deler trykkrør PE |  | 5810330 | Deler for tilførselsrør, plast | NOBB VAVVS
60199663 | 740392 |  | PP-HURTIGKOBL. ALBUE 90 | Ja | 60186141 | 5815100 | Deler trykkrør PE |  | 5810330 | Deler for tilførselsrør, plast | NOBB VAVVS
60199666 | 740664 |  | 1.1/4" R, NR. 1983964 FKR. ALBU, PLANDREID, EZZE 3261 | Ja | 60180826 | 5827100 | Messingdeler for trykkrør |  | 5820210 | Deler for tilførselsrør, metall | NOBB VAVVS
60199667 | 267542 |  | MULTI/JOINT 3100+ RED.MUFFE EPDM/A4 | Ja | 60174971 | 5893100 | Deler til trykkrør i andre materialer |  | 5830210 | Deler til tilførselsrør, andre materialer | NOBB VAVVS
60199671 | 740392 |  | PP-HURTIGKOBL. ADAPT UTV.GJ. MESS | Ja | 60186141 | 5815100 | Deler trykkrør PE |  | 5810330 | Deler for tilførselsrør, plast | NOBB VAVVS
60199674 | 741032 |  | S/75 Kupling Oransje Nitril-TA Grå f/Maritim | Ja | 60187616 | 5815300 | Kuplinger rør i rørsystemer |  | 5810550 | Deler for rørsystemer | NOBB VAVVS
60199677 | 741032 |  | S/920N Anboringsklammer Rød EPDM m/rillet utg | Ja | 60187583 | 5865100 | Strekkfaste rørdeler støpejern |  | 5820210 | Deler for tilførselsrør, metall | NOBB VAVVS
60199683 | 741032 |  | S/920N Anboringsklammer Rød EPDM m/rillet utg | Ja | 60187583 | 5865100 | Strekkfaste rørdeler støpejern |  | 5820210 | Deler for tilførselsrør, metall | NOBB VAVVS
60199684 | 276835 |  | Romtermostat LCD, trådløs | Ja | 60649886 | 5815550 | Gulvvarmesystemer (ekskl. rør) |  | 5810410 | Deler for gulvvarme/gatevarme | NOBB VAVVS
60199685 | 276835 | FORDELER 2+2 AVSTENGNINGER 16 MM | TECElogo Nordic fordeler m/2+2 avst. | Ja | 60650399 | 5815250 | Fordelere rør i rørsystemer |  | 5810550 | Deler for rørsystemer | NOBB VAVVS
60199686 | 745164 |  | PAM MA Ters/Plugg | Ja | 60183774 | 5501300 | Avløpsrør støpejern/MA |  | 5505110 | Avløpsrør, metall | NOBB VAVVS
60199700 | 216269 | BEND 60° MAPRESS SYREFAST 15 MM | Mapress Syrefast bend 60° med 2 muffer | Ja | 41695101 | 5845200 | Deler syrefaste rør |  | 5820210 | Deler for tilførselsrør, metall | NOBB VAVVS
60199728 | 740276 |  | PE100 Innstøpningsflens SDR26 L:1m | Ja | 60182772 | 5815100 | Deler trykkrør PE |  | 5810330 | Deler for tilførselsrør, plast | NOBB VAVVS
60199730 | 267542 |  | KRAVE LANG ENDE | Ja | 60175035 | 5815100 | Deler trykkrør PE |  | 5810330 | Deler for tilførselsrør, plast | NOBB VAVVS
60199739 | 283655 |  | 315 MM X 2" RAAX-HAKU ANBORINGSKLAMMER F/PLASTRØR, HAWLE 525 | Nei | 60188415 | 5865100 | Strekkfaste rørdeler støpejern |  | 5820210 | Deler for tilførselsrør, metall | NOBB VAVVS
60199739 | 740116 |  | 315 MM X 2" RAAX-HAKU ANBORINGSKLAMMER F/PLASTRØR, HAWLE 525 | Ja | 60188415 | 5865100 | Strekkfaste rørdeler støpejern |  | 5820210 | Deler for tilførselsrør, metall | NOBB VAVVS
60199748 | 740628 |  | PE100 El.sadel | Ja | 60179921 | 5815100 | Deler trykkrør PE |  | 5810330 | Deler for tilførselsrør, plast | NOBB VAVVS
60199749 | 740600 |  | PE-Krage. Kort. PE100/SDR17. PN10. | Ja | 60175840 | 5815100 | Deler trykkrør PE |  | 5810330 | Deler for tilførselsrør, plast | NOBB VAVVS
60199756 | 420984 |  | ACO PIPE 110x500MM RØR MED MUFFE BEGGE ENDER | Ja | 60174413 | 5501250 | Avløpsrør rustfritt stål |  | 5505110 | Avløpsrør, metall | NOBB VAVVS
60199776 | 276835 | FLERLAGSRØR 20X3,4 MM 100M | TECEflex Alu Pe-X, 100 m kveil | Ja | 60649881 | 5810300 | Trykkrør (rør i rør) |  | 5810100 | Tilførselsrør plast (tidl Trykkrør PE) | NOBB VAVVS
60199777 | 283655 |  | DN 300 X 2.1/2" UNIVERSAL ANBORINGSKLAMMER F/STPJ./ETERN./ST | Nei | 60188415 | 5865100 | Strekkfaste rørdeler støpejern |  | 5820210 | Deler for tilførselsrør, metall | NOBB VAVVS
60199777 | 740116 |  | DN 300 X 2.1/2" UNIVERSAL ANBORINGSKLAMMER F/STPJ./ETERN./ST | Ja | 60188415 | 5865100 | Strekkfaste rørdeler støpejern |  | 5820210 | Deler for tilførselsrør, metall | NOBB VAVVS
60199784 | 740628 |  | CPVC Muffe innv.lim | Ja | 60179907 | 6815200 | CPVC Deler for sprinkler |  | 6815210 | Deler og tilbehør for sprinkler, plast | NOBB VAVVS
60199795 | 740392 |  | PVC BLINDFLENS | Ja | 60186122 | 5815100 | Deler trykkrør PE |  | 5810330 | Deler for tilførselsrør, plast | NOBB VAVVS
60199804 | 740780 |  | 1/2 x 80 NIPPELMUFFE MESS I/U | Ja | 60183305 | 5827100 | Messingdeler for trykkrør |  | 5820210 | Deler for tilførselsrør, metall | NOBB VAVVS
60199817 | 740628 |  | Flexkobling Standard | Ja | 60179874 | 5815220 | Deler trykkrør andre typer plast |  | 5810330 | Deler for tilførselsrør, plast | NOBB VAVVS
60199822 | 740628 |  | PVC Reduksjon utv./innv.lim | Ja | 60179889 | 5815220 | Deler trykkrør andre typer plast |  | 5810330 | Deler for tilførselsrør, plast | NOBB VAVVS
60199847 | 267542 |  | REDUKSJON EKSENTRISK SPEILSVEIS PE100 / SDR17,6 | Ja | 60175034 | 5815100 | Deler trykkrør PE |  | 5810330 | Deler for tilførselsrør, plast | NOBB VAVVS
60199849 | 740628 |  | Flexkobling Reduksjon | Ja | 60179874 | 5815220 | Deler trykkrør andre typer plast |  | 5810330 | Deler for tilførselsrør, plast | NOBB VAVVS
60199853 | 216269 | STAKELUKE PE 90° 90X90MM | PE stakeluke 90° med rund serviceåpning | Ja | 42013021 | 5505150 | Deler til avløpsrør |  | 5501210 | Deler til avløpsrør, plast | NOBB VAVVS
60199853 | 283655 | STAKELUKE PE 90° 90X90MM | PE stakeluke 90° med rund serviceåpning | Nei | 42013021 | 5505150 | Deler til avløpsrør |  | 5501210 | Deler til avløpsrør, plast | NOBB VAVVS
60199884 | 204439 |  | PVC bend for trykkrør SDR 21 grå | Ja | 60174180 | 5815100 | Deler trykkrør PE |  | 5810330 | Deler for tilførselsrør, plast | NOBB VAVVS
60199884 | 283655 |  | PVC bend for trykkrør SDR 21 grå | Nei | 60174180 | 5815100 | Deler trykkrør PE |  | 5810330 | Deler for tilførselsrør, plast | NOBB VAVVS
60199889 | 215800 |  | Roth fordeler 1 x 1 avg, kryss, IS | Ja | 60177336 | 5815250 | Fordelere rør i rørsystemer |  | 5810550 | Deler for rørsystemer | NOBB VAVVS
60199889 | 283655 |  | Roth fordeler 1 x 1 avg, kryss, IS | Nei | 60177336 | 5815250 | Fordelere rør i rørsystemer |  | 5810550 | Deler for rørsystemer | NOBB VAVVS
60199895 | 740628 |  | PE100 Segmentbend 11°, SDR17 Tr.red.fakt. 0,8 | Ja | 60179883 | 5815100 | Deler trykkrør PE |  | 5810330 | Deler for tilførselsrør, plast | NOBB VAVVS
60199896 | 283655 |  | SPILLVANN ULTRA DOUBLE PAKNING OD SBR | Nei | 60649089 | 5505150 | Deler til avløpsrør |  | 5501210 | Deler til avløpsrør, plast | NOBB VAVVS
60199896 | 393656 |  | SPILLVANN ULTRA DOUBLE PAKNING OD SBR | Ja | 60649089 | 5505150 | Deler til avløpsrør |  | 5501210 | Deler til avløpsrør, plast | NOBB VAVVS
60199899 | 200868 | SITECH+ GRENRØR 75X50X87,5° | SiTech+ Grenrør reduksjon 87,5° | Ja | 60807053 | 5505150 | Deler til avløpsrør |  | 5501210 | Deler til avløpsrør, plast | NOBB VAVVS
60199899 | 283655 | SITECH+ GRENRØR 75X50X87,5° | SiTech+ Grenrør reduksjon 87,5° | Nei | 60807053 | 5505150 | Deler til avløpsrør |  | 5501210 | Deler til avløpsrør, plast | NOBB VAVVS
60199902 | 740628 |  | PE100 T-rør red. lang, SDR17 | Ja | 60179888 | 5815100 | Deler trykkrør PE |  | 5810330 | Deler for tilførselsrør, plast | NOBB VAVVS
60199916 | 740628 |  | PVC Y-gren 45° innv.lim, PN16 | Ja | 60179890 | 5815220 | Deler trykkrør andre typer plast |  | 5810330 | Deler for tilførselsrør, plast | NOBB VAVVS
60199927 | 740628 |  | PE100 Union lang SDR11 | Ja | 60179883 | 5815100 | Deler trykkrør PE |  | 5810330 | Deler for tilførselsrør, plast | NOBB VAVVS
60199928 | 216269 | REDUKSJON MAPRESS CU GASS 28X15MM | Mapress Kobber reduksjon med 1 muffe (gass) | Ja | 60185446 | 5825100 | Pressfittings, kobber |  | 5820210 | Deler for tilførselsrør, metall | NOBB VAVVS
60199928 | 283655 | REDUKSJON MAPRESS CU GASS 28X15MM | Mapress Kobber reduksjon med 1 muffe (gass) | Nei | 60185446 | 5825100 | Pressfittings, kobber |  | 5820210 | Deler for tilførselsrør, metall | NOBB VAVVS
60199929 | 200868 |  | 90 MM X 88,5° SORT WAFIX PP BEND | Ja | 60173840 | 5505150 | Deler til avløpsrør |  | 5501210 | Deler til avløpsrør, plast | NOBB VAVVS
60199929 | 283655 |  | 90 MM X 88,5° SORT WAFIX PP BEND | Nei | 60173840 | 5505150 | Deler til avløpsrør |  | 5501210 | Deler til avløpsrør, plast | NOBB VAVVS
60199943 | 283655 |  | JET B-KOBLING, RUSTFRI | Nei | 60178482 | 5505150 | Deler til avløpsrør |  | 1655400 | Klembåndskoblinger | NOBB VAVVS
60199943 | 741228 |  | JET B-KOBLING, RUSTFRI | Ja | 60178482 | 5505150 | Deler til avløpsrør |  | 1655400 | Klembåndskoblinger | NOBB VAVVS
60199946 | 267542 |  | REDUKSJON LANG ENDE PE100 / SDR11 | Ja | 60175034 | 5815100 | Deler trykkrør PE |  | 5810330 | Deler for tilførselsrør, plast | NOBB VAVVS
60199951 | 740264 |  | Fordeler, 7 kurser | Ja | 60679924 | 5815550 | Gulvvarmesystemer (ekskl. rør) |  | 5810410 | Deler for gulvvarme/gatevarme | NOBB VAVVS
60199954 | 740204 |  | Sanpress inox tippunion, SC-Contur, syrefast stål | Ja | 60677121 | 5845200 | Deler syrefaste rør |  | 5820210 | Deler for tilførselsrør, metall | NOBB VAVVS
60199968 | 740628 |  | PE100-bend 45° SDR11, bøyd av rør, R=2,5 | Ja | 60179883 | 5815100 | Deler trykkrør PE |  | 5810330 | Deler for tilførselsrør, plast | NOBB VAVVS
60199972 | 740628 |  | PVC-U trykkrør PN 4, L=5m | Ja | 60179892 | 5810320 | Trykkrør andre typer plast |  | 5810100 | Tilførselsrør plast (tidl Trykkrør PE) | NOBB VAVVS
60199989 | 214995 |  | Bend 45o press m/2 muffer galv. | Ja | 60638017 | 5855200 | Deler karbonrør |  | 5820210 | Deler for tilførselsrør, metall | NOBB VAVVS
60200001 | 209298 | RØR AQUA VIP SINGLE 40X5,5/140 | UPONOR ECOFLEX AQUA VIP SINGLE RØR | Ja | 60176775 | 5810200 | Trykkrør PEX |  | 5810100 | Tilførselsrør plast (tidl Trykkrør PE) | NOBB VAVVS
60200018 | 204439 |  | PP Pragma grenrør rødbrun | Ja | 60174322 | 5505150 | Deler til avløpsrør |  | 5501210 | Deler til avløpsrør, plast | NOBB VAVVS
60200018 | 283655 |  | PP Pragma grenrør rødbrun | Nei | 60174322 | 5505150 | Deler til avløpsrør |  | 5501210 | Deler til avløpsrør, plast | NOBB VAVVS
60200029 | 740948 |  | SANHA-THERM PRESS T-RØR | Ja | 60186662 | 5855200 | Deler karbonrør |  | 5820210 | Deler for tilførselsrør, metall | NOBB VAVVS
60200030 | 204439 |  | PP Pragma sadel | Ja | 60174183 | 5505150 | Deler til avløpsrør |  | 5501210 | Deler til avløpsrør, plast | NOBB VAVVS
60200030 | 283655 |  | PP Pragma sadel | Nei | 60174183 | 5505150 | Deler til avløpsrør |  | 5501210 | Deler til avløpsrør, plast | NOBB VAVVS
60200040 | 741000 |  | KOPLINGSNIPPEL 5/8" SL.SPISS 5360C E NITO 1/2" SERIEN (E) | Ja | 60187152 | 5827100 | Messingdeler for trykkrør |  | 5820210 | Deler for tilførselsrør, metall | NOBB VAVVS
60200073 | 276835 |  | Overgang, messing | Ja | 60650424 | 5505150 | Deler til avløpsrør |  | 5810550 | Deler for rørsystemer | NOBB VAVVS
60200078 | 214995 |  | Flamco T-plus 22mm x G1/2"M Kobber Avgrening | Ja | 60178696 | 5825350 | Rørdeler, kobber, kapillar |  | 5820210 | Deler for tilførselsrør, metall | NOBB VAVVS
60200078 | 283655 |  | Flamco T-plus 22mm x G1/2"M Kobber Avgrening | Nei | 60178696 | 5825350 | Rørdeler, kobber, kapillar |  | 5820210 | Deler for tilførselsrør, metall | NOBB VAVVS
60200080 | 740392 |  | EL-U-BEND 180° GR PE100 SDR11 | Ja | 60186168 | 5815100 | Deler trykkrør PE |  | 5810330 | Deler for tilførselsrør, plast | NOBB VAVVS
60200096 | 740280 | KGS/TK SDR 17 NBR DN800 712 X 917 | Klinger KGS/TK SDR 17 NBR | Ja | 60182784 | 5855200 | Deler karbonrør |  | 5820210 | Deler for tilførselsrør, metall | NOBB VAVVS
60200111 | 740392 |  | PE100 RED.EKS KORT F/SP-SVEIS SDR17 | Ja | 60186104 | 5815100 | Deler trykkrør PE |  | 5810330 | Deler for tilførselsrør, plast | NOBB VAVVS
60200115 | 740628 |  | Camlock kobling 633/A han-del | Ja | 60179889 | 5815220 | Deler trykkrør andre typer plast |  | 5810330 | Deler for tilførselsrør, plast | NOBB VAVVS
60200120 | 740344 |  | Universalt festesett med lydisolasjon | Ja | 60184491 | 3015210 | Kanalsett |  | 6910900 | Tilbehør kanaler | NOBB VAVVS
60200121 | 283655 | ENDEPLUGG 15MM STEELPRES | STEELPRES ENDEPLUGG | Ja | 60181389 | 5855200 | Deler karbonrør |  | 5820210 | Deler for tilførselsrør, metall | NOBB VAVVS
60200122 | 200868 |  | WAVIN SKJØTESETT FOR SØKETRÅD | Ja | 60173949 | 5615100 | Deler til kabelrør |  | 5610150 | Deler til kabelrør | NOBB VAVVS
60200122 | 283655 |  | WAVIN SKJØTESETT FOR SØKETRÅD | Nei | 60173949 | 5615100 | Deler til kabelrør |  | 5610150 | Deler til kabelrør | NOBB VAVVS
60200124 | 267542 |  | MULTI/JOINT 3207+ ENDEKAPPE M/GJ.UTTAK NBR/A2 | Ja | 60174971 | 5893100 | Deler til trykkrør i andre materialer |  | 5830210 | Deler til tilførselsrør, andre materialer | NOBB VAVVS
60200126 | 740392 |  | PE100 T-RØR KORT F/SP-SVEIS SDR11 | Ja | 60186105 | 5815100 | Deler trykkrør PE |  | 5810330 | Deler for tilførselsrør, plast | NOBB VAVVS
60200133 | 283655 |  | MA DOBBELGRENRØR 70° | Nei | 60178489 | 5505150 | Deler til avløpsrør |  | 5505160 | Deler til avløpsrør, metall | NOBB VAVVS
60200133 | 741228 |  | MA DOBBELGRENRØR 70° | Ja | 60178489 | 5505150 | Deler til avløpsrør |  | 5505160 | Deler til avløpsrør, metall | NOBB VAVVS
60200145 | 740628 |  | Flexkobling Reduksjon | Ja | 60179874 | 5815220 | Deler trykkrør andre typer plast |  | 5810330 | Deler for tilførselsrør, plast | NOBB VAVVS
60200152 | 204439 |  | PE 100 SDR 17 krage f/speilsveising | Ja | 60174241 | 5815100 | Deler trykkrør PE |  | 5810330 | Deler for tilførselsrør, plast | NOBB VAVVS
60200152 | 283655 |  | PE 100 SDR 17 krage f/speilsveising | Nei | 60174241 | 5815100 | Deler trykkrør PE |  | 5810330 | Deler for tilførselsrør, plast | NOBB VAVVS
60200155 | 740392 |  | Serie.1 Union innv.G* Paral. | Ja | 60186141 | 5815100 | Deler trykkrør PE |  | 5810330 | Deler for tilførselsrør, plast | NOBB VAVVS
60200162 | 741032 |  | N/12 22,5° Bend Svanehals Galvanisert | Ja | 60187611 | 5865100 | Strekkfaste rørdeler støpejern |  | 5820210 | Deler for tilførselsrør, metall | NOBB VAVVS
60200163 | 276835 | TIPPUNION 3/4X25 SKYVEKUPLING | 3/4" x 25-2.3 UNIVARM Tippunion skyvekupl. | Ja | 60654410 | 5827100 | Messingdeler for trykkrør |  | 5820210 | Deler for tilførselsrør, metall | NOBB VAVVS
60200165 | 267542 |  | BEND 11° LANG ENDE PE100 / SDR11 | Ja | 60175034 | 5815100 | Deler trykkrør PE |  | 5810330 | Deler for tilførselsrør, plast | NOBB VAVVS
60200167 | 740780 |  | 1/2R ALBUE INV MESS FKR | Ja | 60183305 | 5827100 | Messingdeler for trykkrør |  | 5820210 | Deler for tilførselsrør, metall | NOBB VAVVS
60200171 | 209298 | ALBUE PPM 1 UTV.B/INNV.B | Uponor Aqua Plus Albue utv/innv PPM | Ja | 41867054 | 5815150 | Deler trykkrør PEX |  | 5810330 | Deler for tilførselsrør, plast | NOBB VAVVS, NOBB Total
60200171 | 283655 | ALBUE PPM 1 UTV.B/INNV.B | Uponor Aqua Plus Albue utv/innv PPM | Nei | 41867054 | 5815150 | Deler trykkrør PEX |  | 5810330 | Deler for tilførselsrør, plast | NOBB VAVVS
60200185 | 740264 |  | RAUPIANO grenrør 45 grader | Ja | 60181790 | 5505150 | Deler til avløpsrør |  | 5501210 | Deler til avløpsrør, plast | NOBB VAVVS
60200200 | 283655 |  | Endekappe Ø 85-105 m/avstikk 2" | Nei | 60188408 | 5865100 | Strekkfaste rørdeler støpejern |  | 5820210 | Deler for tilførselsrør, metall | NOBB VAVVS
60200200 | 740116 |  | Endekappe Ø 85-105 m/avstikk 2" | Ja | 60188408 | 5865100 | Strekkfaste rørdeler støpejern |  | 5820210 | Deler for tilførselsrør, metall | NOBB VAVVS
60200226 | 204439 |  | PE 100 SDR 11 krage f/elektromuffer | Ja | 60174262 | 5815100 | Deler trykkrør PE |  | 5810330 | Deler for tilførselsrør, plast | NOBB VAVVS
60200226 | 283655 |  | PE 100 SDR 11 krage f/elektromuffer | Nei | 60174262 | 5815100 | Deler trykkrør PE |  | 5810330 | Deler for tilførselsrør, plast | NOBB VAVVS
60200238 | 740392 |  | PP-HURTIGKOBL. UNION REPARASJON | Ja | 60186141 | 5815100 | Deler trykkrør PE |  | 5810330 | Deler for tilførselsrør, plast | NOBB VAVVS
60200250 | 741032 |  | N/12 22,5° Bend Oransje | Ja | 60187611 | 5865100 | Strekkfaste rørdeler støpejern |  | 5820210 | Deler for tilførselsrør, metall | NOBB VAVVS
60200252 | 216269 | BEND PE 45° 125MM | PE bend 45° | Ja | 60185631 | 5505150 | Deler til avløpsrør |  | 5501210 | Deler til avløpsrør, plast | NOBB VAVVS
60200252 | 283655 | BEND PE 45° 125MM | PE bend 45° | Nei | 60185631 | 5505150 | Deler til avløpsrør |  | 5501210 | Deler til avløpsrør, plast | NOBB VAVVS
60200253 | 743072 |  | GRKO-35/28L SYREF. SNITTRING REDUKSJON | Ja | 60184528 | 5815300 | Kuplinger rør i rørsystemer |  | 5810550 | Deler for rørsystemer | NOBB VAVVS
60200255 | 216269 | BEND 45° MAPRESS CUNIFE 108 MM | BEND 45° MAPRESS CUNIFE med 2 muffer | Ja | 60185444 | 5825300 | Pressfittings, CuNi |  | 5820210 | Deler for tilførselsrør, metall | NOBB VAVVS
60200255 | 283655 | BEND 45° MAPRESS CUNIFE 108 MM | BEND 45° MAPRESS CUNIFE med 2 muffer | Nei | 60185444 | 5825300 | Pressfittings, CuNi |  | 5820210 | Deler for tilførselsrør, metall | NOBB VAVVS
60200278 | 204439 |  | PE 100 SDR 26 grenrør f/speilsveising | Ja | 60174178 | 5815100 | Deler trykkrør PE |  | 5810330 | Deler for tilførselsrør, plast | NOBB VAVVS
60200287 | 276835 | ALBUE KROPP 3/8" | UNISUPER ALBU KROPP | Ja | 60650676 | 5827100 | Messingdeler for trykkrør |  | 5820210 | Deler for tilførselsrør, metall | NOBB VAVVS
60200293 | 267542 |  | Albue 90° PP-H PN10 f/PP trykkrør | Ja | 60653313 | 5815220 | Deler trykkrør andre typer plast |  | 5810330 | Deler for tilførselsrør, plast | NOBB VAVVS
60200304 | 740200 |  | BEND 22 1/2° | Ja | 60178049 | 5865100 | Strekkfaste rørdeler støpejern |  | 5820210 | Deler for tilførselsrør, metall | NOBB VAVVS
60200308 | 740392 |  | PVC ALBUE 90GR INNV.GJ | Ja | 60186119 | 5815100 | Deler trykkrør PE |  | 5810330 | Deler for tilførselsrør, plast | NOBB VAVVS
60200314 | 740600 |  | PE-Krage.PE100/SDR11. | Ja | 60175840 | 5815100 | Deler trykkrør PE |  | 5810330 | Deler for tilførselsrør, plast | NOBB VAVVS
60200315 | 216269 | OVERGANGMUFFE MAPRESS CUNIFE 22X3/4 | OVERGANGSMUFFE MAPRESS CUNIFE innvendige gjenger | Ja | 60185444 | 5825300 | Pressfittings, CuNi |  | 5820210 | Deler for tilførselsrør, metall | NOBB VAVVS
60200315 | 283655 | OVERGANGMUFFE MAPRESS CUNIFE 22X3/4 | OVERGANGSMUFFE MAPRESS CUNIFE innvendige gjenger | Nei | 60185444 | 5825300 | Pressfittings, CuNi |  | 5820210 | Deler for tilførselsrør, metall | NOBB VAVVS
60200328 | 743072 |  | M-38S SYREF. MUTTER (SNITTRING/WALFORM) | Ja | 60184528 | 5815300 | Kuplinger rør i rørsystemer |  | 5810550 | Deler for rørsystemer | NOBB VAVVS
60200342 | 740392 |  | PE100 PREFAB BEND 90GR SDR11 | Ja | 60186104 | 5815100 | Deler trykkrør PE |  | 5810330 | Deler for tilførselsrør, plast | NOBB VAVVS
60200343 | 740204 |  | T-rør Raxofix | Ja | 60677650 | 5893100 | Deler til trykkrør i andre materialer |  | 5830210 | Deler til tilførselsrør, andre materialer | NOBB VAVVS
60200365 | 267542 |  | PP BELAGT STÅLFLENS SPEILSVEIS | Ja | 60174982 | 5815100 | Deler trykkrør PE |  | 5810330 | Deler for tilførselsrør, plast | NOBB VAVVS
60200366 | 743276 |  | Flense-T-rør m/ brannavstikk Blå epoxy PN10 | Ja | 60183776 | 5865200 | Ikke strekkfaste rørdeler støpejern |  | 5820210 | Deler for tilførselsrør, metall | NOBB VAVVS
60200384 | 740948 |  | MM SANHA-THERM PRESS T-RØR | Ja | 60186662 | 5855200 | Deler karbonrør |  | 5820210 | Deler for tilførselsrør, metall | NOBB VAVVS
60200388 | 267542 |  | REDUKSJON EKSENTRISK SPEILSVEIS PE100 / SDR11 | Ja | 60175034 | 5815100 | Deler trykkrør PE |  | 5810330 | Deler for tilførselsrør, plast | NOBB VAVVS
60200390 | 740628 |  | PE100 Union utv.gj. | Ja | 60179883 | 5815100 | Deler trykkrør PE |  | 5810330 | Deler for tilførselsrør, plast | NOBB VAVVS
60200395 | 740392 |  | PE100 PREFAB BEND 60GR SDR26 | Ja | 60186104 | 5815100 | Deler trykkrør PE |  | 5810330 | Deler for tilførselsrør, plast | NOBB VAVVS
60200396 | 740760 |  | Gulvvarmefordeler 1" (71A-serie) 5 kretser | Ja | 60183073 | 5815550 | Gulvvarmesystemer (ekskl. rør) |  | 5810410 | Deler for gulvvarme/gatevarme | NOBB VAVVS
60200404 | 283655 |  | EL-ANB-KLAMMER PE100 SDR7.4-17 SDR11 | Nei | 60186171 | 5815100 | Deler trykkrør PE |  | 5810330 | Deler for tilførselsrør, plast | NOBB VAVVS
60200404 | 740392 |  | EL-ANB-KLAMMER PE100 SDR7.4-17 SDR11 | Ja | 60186171 | 5815100 | Deler trykkrør PE |  | 5810330 | Deler for tilførselsrør, plast | NOBB VAVVS
60200406 | 740392 |  | EL-ANB-KLAMMER PE100 SDR11-21 SDR11 | Ja | 60186179 | 5815100 | Deler trykkrør PE |  | 5810330 | Deler for tilførselsrør, plast | NOBB VAVVS
60200415 | 420984 |  | HULLRIST 0,5 M KLASSE C 250 KN NR. 21965 ACO RISTER RENNER S | Ja | 60174449 | 5501250 | Avløpsrør rustfritt stål |  | 5505110 | Avløpsrør, metall | NOBB VAVVS
60200417 | 740296 |  | 32 MM PN 16 PLASSIM PP KOMPRESJONS-BLINDPLUGG F/PE-RØR | Ja | 60183361 | 5815100 | Deler trykkrør PE |  | 5810330 | Deler for tilførselsrør, plast | NOBB VAVVS
60200418 | 209298 | ADAPTER M/INNGJENGE 20-RP1/2"FT | Uponor S-Press PLUS adapter m/inn.gjenge | Ja | 41867122 | 5815200 | Deler trykkrør flerlags |  | 5810360 | Deler for tilførselsrør, flerlags | NOBB VAVVS, NOBB Total
60200418 | 283655 | ADAPTER M/INNGJENGE 20-RP1/2"FT | Uponor S-Press PLUS adapter m/inn.gjenge | Nei | 41867122 | 5815200 | Deler trykkrør flerlags |  | 5810360 | Deler for tilførselsrør, flerlags | NOBB VAVVS
60200420 | 420984 |  | ACO Multiline V100 1000 spalteramme H150 D400 galv | Ja | 60174458 | 5501250 | Avløpsrør rustfritt stål |  | 5505110 | Avløpsrør, metall | NOBB VAVVS
60200441 | 214995 |  | Bend 90o press m/1 muffe galv. | Ja | 60638017 | 5855200 | Deler karbonrør |  | 5820210 | Deler for tilførselsrør, metall | NOBB VAVVS
60200456 | 283655 |  | AVK støttehylse til PE-rør, benyttes innven., SDR11 | Nei | 60175808 | 5815100 | Deler trykkrør PE |  | 5810330 | Deler for tilførselsrør, plast | NOBB VAVVS
60200456 | 740600 |  | AVK støttehylse til PE-rør, benyttes innven., SDR11 | Ja | 60175808 | 5815100 | Deler trykkrør PE |  | 5810330 | Deler for tilførselsrør, plast | NOBB VAVVS
60200457 | 726056 | BEND A-PRESS 90GR. 15 MM. | 90' kobber bend | Ja | 60182048 | 5825300 | Pressfittings, CuNi |  | 5820210 | Deler for tilførselsrør, metall | NOBB VAVVS
60200469 | 740628 |  | PE100 T-rør lang, SDR17 | Ja | 60179888 | 5815100 | Deler trykkrør PE |  | 5810330 | Deler for tilførselsrør, plast | NOBB VAVVS
60200471 | 267542 |  | OVERGANGS MUFFE PVC-U | Ja | 60653304 | 5815220 | Deler trykkrør andre typer plast |  | 5810330 | Deler for tilførselsrør, plast | NOBB VAVVS
60200479 | 215909 | FLENSEKRYSS DN400X400 PN10 AVSTIKK | FLENSEKRYSS DN400x400 PN10 AVSTIKK | Ja | 60175463 | 5865200 | Ikke strekkfaste rørdeler støpejern |  | 5820210 | Deler for tilførselsrør, metall | NOBB VAVVS
60200483 | 740204 |  | Megapress bend 90°-2muffer m/SC-Contur4216 | Ja | 60178132 | 5855200 | Deler karbonrør |  | 5820210 | Deler for tilførselsrør, metall | NOBB VAVVS
60200490 | 276835 | ALBUE PP-R M/LØPEMUTTER 3/4"X20 MM | Albue PP-R m/løpemutter | Ja | 60650368 | 5505150 | Deler til avløpsrør |  | 5810550 | Deler for rørsystemer | NOBB VAVVS
60200497 | 740392 |  | PE100 RED.KONS LANG F/EL-SVEIS SDR17 | Ja | 60186104 | 5815100 | Deler trykkrør PE |  | 5810330 | Deler for tilførselsrør, plast | NOBB VAVVS
60200501 | 740280 | KGS GII NBR DN 400 PN 40 | Klinger KGS GII stålarmert NBR flenspakning | Ja | 60182781 | 5855200 | Deler karbonrør |  | 5820210 | Deler for tilførselsrør, metall | NOBB VAVVS
60200510 | 267542 |  | T-RØR 90° PVC-U | Ja | 60174997 | 5815220 | Deler trykkrør andre typer plast |  | 5810330 | Deler for tilførselsrør, plast | NOBB VAVVS
60200526 | 216269 | BEND 30° I/U MAPRESS SYREF. 28 MM | Mapress Syrefast bend 30° inn/ut med 1 muffe | Ja | 41695101 | 5845200 | Deler syrefaste rør |  | 5820210 | Deler for tilførselsrør, metall | NOBB VAVVS
60200530 | 204439 |  | PE 100 SDR 11 elektromuffe | Ja | 60174237 | 5815100 | Deler trykkrør PE |  | 5810330 | Deler for tilførselsrør, plast | NOBB VAVVS
60200530 | 283655 |  | PE 100 SDR 11 elektromuffe | Nei | 60174237 | 5815100 | Deler trykkrør PE |  | 5810330 | Deler for tilførselsrør, plast | NOBB VAVVS
60200541 | 209298 | ALBUE INNV 1 1/4" | Uponor Wipex Albue | Ja | 41867417 | 5815150 | Deler trykkrør PEX |  | 5810330 | Deler for tilførselsrør, plast | NOBB VAVVS, NOBB Total
60200541 | 283655 | ALBUE INNV 1 1/4" | Uponor Wipex Albue | Nei | 41867417 | 5815150 | Deler trykkrør PEX |  | 5810330 | Deler for tilførselsrør, plast | NOBB VAVVS
60200545 | 740176 |  | BLÜCHER EUROPIPE AVLØPSRØR M/1 MUFFE AISI316L | Ja | 60176259 | 5501250 | Avløpsrør rustfritt stål |  | 5505110 | Avløpsrør, metall | NOBB VAVVS
60200556 | 283655 |  | MA ETASJEGRENRØR 70° | Nei | 60178488 | 5505150 | Deler til avløpsrør |  | 5505160 | Deler til avløpsrør, metall | NOBB VAVVS
60200556 | 741228 |  | MA ETASJEGRENRØR 70° | Ja | 60178488 | 5505150 | Deler til avløpsrør |  | 5505160 | Deler til avløpsrør, metall | NOBB VAVVS
60200581 | 741032 |  | N/60 Blindlokk m/Eksentrisk BSPT tappehull Rød | Ja | 60187611 | 5865100 | Strekkfaste rørdeler støpejern |  | 5820210 | Deler for tilførselsrør, metall | NOBB VAVVS
60200582 | 740628 |  | PE100 Reduksjon kort, SDR11, Konsentrisk | Ja | 60179889 | 5815220 | Deler trykkrør andre typer plast |  | 5810330 | Deler for tilførselsrør, plast | NOBB VAVVS
60200595 | 740664 |  | LUFTEVENTIL 28mm F/PRESS | Ja | 60180820 | 5827100 | Messingdeler for trykkrør |  | 5820210 | Deler for tilførselsrør, metall | NOBB VAVVS
60200620 | 420984 |  | MODULAR 200 RENNE ENDEPL.SLUK Ø200 AISI316 | Ja | 60174449 | 5501250 | Avløpsrør rustfritt stål |  | 5505110 | Avløpsrør, metall | NOBB VAVVS
60200624 | 740628 |  | PE100 Reduksjon kort, SDR17, Konsentrisk | Ja | 60179883 | 5815100 | Deler trykkrør PE |  | 5810330 | Deler for tilførselsrør, plast | NOBB VAVVS
60200633 | 209298 | ADAPTER M/UTVGJENGE 63-R2"MT | Uponor S-Press adapter m/utv.gjenge | Ja | 41867122 | 5815200 | Deler trykkrør flerlags |  | 5810360 | Deler for tilførselsrør, flerlags | NOBB VAVVS, NOBB Total
60200666 | 215756 | TIPPUNION TECTITE PRO42MMX11/2" | Tippunion Tectite Pro | Ja | 41689586 | 5825150 | Pushfittings, kobber |  | 5820210 | Deler for tilførselsrør, metall | NOBB VAVVS
60200666 | 283655 | TIPPUNION TECTITE PRO42MMX11/2" | Tippunion Tectite Pro | Nei | 41689586 | 5825150 | Pushfittings, kobber |  | 5820210 | Deler for tilførselsrør, metall | NOBB VAVVS
60200680 | 267542 |  | MULTI/JOINT 3157+ RED. FLENSEMUFFE PN10/16 | Ja | 60174971 | 5893100 | Deler til trykkrør i andre materialer |  | 5830210 | Deler til tilførselsrør, andre materialer | NOBB VAVVS
60200686 | 740628 |  | CPVC T-rør innv.limXinnv.limXinnv. NPT gj. | Ja | 60179912 | 6815200 | CPVC Deler for sprinkler |  | 6815210 | Deler og tilbehør for sprinkler, plast | NOBB VAVVS
60200692 | 209298 | T-RØR PRESS KOMP 40-40-40 PPSU | Uponor S-Press Kompositt T-rør PPSU | Ja | 41867156 | 5815200 | Deler trykkrør flerlags |  | 5810360 | Deler for tilførselsrør, flerlags | NOBB VAVVS, NOBB Total
60200692 | 283655 | T-RØR PRESS KOMP 40-40-40 PPSU | Uponor S-Press Kompositt T-rør PPSU | Nei | 41867156 | 5815200 | Deler trykkrør flerlags |  | 5810360 | Deler for tilførselsrør, flerlags | NOBB VAVVS
60200703 | 283655 | GLATTLØPSSLUSE PÅ AVSTIKK 125/125 | Glattløpssluse på avstikk, Baio Combi T E3, Hawle | Nei | 60188403 | 5865100 | Strekkfaste rørdeler støpejern |  | 5820210 | Deler for tilførselsrør, metall | NOBB VAVVS
60200703 | 740116 | GLATTLØPSSLUSE PÅ AVSTIKK 125/125 | Glattløpssluse på avstikk, Baio Combi T E3, Hawle | Ja | 60188403 | 5865100 | Strekkfaste rørdeler støpejern |  | 5820210 | Deler for tilførselsrør, metall | NOBB VAVVS
60200704 | 740628 |  | Magnum-kobl. T-rør innv.gj. | Ja | 60179938 | 5815220 | Deler trykkrør andre typer plast |  | 5810330 | Deler for tilførselsrør, plast | NOBB VAVVS
60200710 | 740628 |  | PVC Ansatsnippel redusering utv.gj., PN16 | Ja | 60179889 | 5815220 | Deler trykkrør andre typer plast |  | 5810330 | Deler for tilførselsrør, plast | NOBB VAVVS
60200721 | 204439 |  | PP Smartline toppstykke u/avgrening gråhvit | Ja | 60174136 | 5505150 | Deler til avløpsrør |  | 5501210 | Deler til avløpsrør, plast | NOBB VAVVS
60200721 | 283655 |  | PP Smartline toppstykke u/avgrening gråhvit | Nei | 60174136 | 5505150 | Deler til avløpsrør |  | 5501210 | Deler til avløpsrør, plast | NOBB VAVVS
60200727 | 740488 |  | PE100 Segm.sveist bend SDR11 | Ja | 60187986 | 5815100 | Deler trykkrør PE |  | 5810330 | Deler for tilførselsrør, plast | NOBB VAVVS
60200728 | 283655 |  | Plasson El-T-Rør Reduksjon PE100 SDR11-17 | Nei | 60186169 | 5815100 | Deler trykkrør PE |  | 5810330 | Deler for tilførselsrør, plast | NOBB VAVVS
60200728 | 740392 |  | Plasson El-T-Rør Reduksjon PE100 SDR11-17 | Ja | 60186169 | 5815100 | Deler trykkrør PE |  | 5810330 | Deler for tilførselsrør, plast | NOBB VAVVS
60200731 | 740488 |  | PE100 Elektro bend SDR11 | Ja | 60187986 | 5815100 | Deler trykkrør PE |  | 5810330 | Deler for tilførselsrør, plast | NOBB VAVVS
60200742 | 420984 |  | ACO gitterrist W123 L999 H30 bar 30x3 rett, LC C250, | Ja | 60174449 | 5501250 | Avløpsrør rustfritt stål |  | 5505110 | Avløpsrør, metall | NOBB VAVVS
60200744 | 283655 | GAS LØPEMUFFE 18MM | Inoxpres Gas løpemuffe | Ja | 60181392 | 5835200 | Deler rustfrie rør |  | 5820210 | Deler for tilførselsrør, metall | NOBB VAVVS
60200757 | 745164 |  | PAM MA Rør L=3m | Ja | 60183774 | 5501300 | Avløpsrør støpejern/MA |  | 5505110 | Avløpsrør, metall | NOBB VAVVS
60200770 | 743412 |  | K-FLEX K-BOX BALANSERINGS-VENTIL STAD | Ja | 60182812 | 3015060 | Ventil Komplette |  | 1130530 | Rørisolasjon andre materialer | NOBB VAVVS
60200774 | 283655 |  | 1.1/4" R X 1" R, NR. 1986181 MESS. OVERGANGSNIPPEL, PLANDREI | Nei | 60180819 | 5827100 | Messingdeler for trykkrør |  | 5820210 | Deler for tilførselsrør, metall | NOBB VAVVS
60200774 | 740664 |  | 1.1/4" R X 1" R, NR. 1986181 MESS. OVERGANGSNIPPEL, PLANDREI | Ja | 60180819 | 5827100 | Messingdeler for trykkrør |  | 5820210 | Deler for tilførselsrør, metall | NOBB VAVVS
60200778 | 743072 |  | GEV-06LR3.8 WD SYREF. SNITTRING BSP UTV.GJ | Ja | 60184528 | 5815300 | Kuplinger rør i rørsystemer |  | 5810550 | Deler for rørsystemer | NOBB VAVVS
60200784 | 283655 | PIPETITE 0-65 US | Pipetite 0-65 US | Ja | 60181426 | 5835200 | Deler rustfrie rør |  | 5820210 | Deler for tilførselsrør, metall | NOBB VAVVS
60200799 | 740600 |  | AVK Flensemuffe tyton til stpj.rør.PN16 | Ja | 60175801 | 5865100 | Strekkfaste rørdeler støpejern |  | 5820210 | Deler for tilførselsrør, metall | NOBB VAVVS
60200801 | 215756 | KAPP 2" | Kapp | Ja | 41689557 | 5827100 | Messingdeler for trykkrør |  | 5820210 | Deler for tilførselsrør, metall | NOBB VAVVS
60200801 | 283655 | KAPP 2" | Kapp | Nei | 41689557 | 5827100 | Messingdeler for trykkrør |  | 5820210 | Deler for tilførselsrør, metall | NOBB VAVVS
60200803 | 283655 | SLUSEVENTIL BAIO E3, DN 150 | Sluseventil BAIO E3 muffe/muffe, venstre, HAWLE 1 | Nei | 60188403 | 5865100 | Strekkfaste rørdeler støpejern |  | 5820210 | Deler for tilførselsrør, metall | NOBB VAVVS
60200803 | 740116 | SLUSEVENTIL BAIO E3, DN 150 | Sluseventil BAIO E3 muffe/muffe, venstre, HAWLE 1 | Ja | 60188403 | 5865100 | Strekkfaste rørdeler støpejern |  | 5820210 | Deler for tilførselsrør, metall | NOBB VAVVS
60200804 | 740392 |  | PE100 KRAGE KORT FREST SDR11 | Ja | 60186104 | 5815100 | Deler trykkrør PE |  | 5810330 | Deler for tilførselsrør, plast | NOBB VAVVS
60200824 | 740176 |  | BLÜCHER EUROPIPE SV. GRENRØR 87° (316L) | Ja | 60176281 | 5505150 | Deler til avløpsrør |  | 5505160 | Deler til avløpsrør, metall | NOBB VAVVS
60200831 | 740628 |  | CPVC Reduksjonsmuffe innv.lim | Ja | 60179907 | 6815200 | CPVC Deler for sprinkler |  | 6815210 | Deler og tilbehør for sprinkler, plast | NOBB VAVVS
60200833 | 741032 |  | N/10 90° Bend Oransje | Ja | 60187611 | 5865100 | Strekkfaste rørdeler støpejern |  | 5820210 | Deler for tilførselsrør, metall | NOBB VAVVS
60200836 | 209298 | ADAPTER M/LØPMUTTER 25-G3/4"SN | Uponor S-Press PLUS adapter m/løp.mutter | Ja | 41867122 | 5815200 | Deler trykkrør flerlags |  | 5810360 | Deler for tilførselsrør, flerlags | NOBB VAVVS, NOBB Total
60200836 | 283655 | ADAPTER M/LØPMUTTER 25-G3/4"SN | Uponor S-Press PLUS adapter m/løp.mutter | Nei | 41867122 | 5815200 | Deler trykkrør flerlags |  | 5810360 | Deler for tilførselsrør, flerlags | NOBB VAVVS
60200838 | 741228 |  | SUPER MA STAMRØR-STØTTE, KORT DN200 | Ja | 60178496 | 5505150 | Deler til avløpsrør |  | 5505160 | Deler til avløpsrør, metall | NOBB VAVVS
60200852 | 740392 |  | PE100 Krage lang for EL-sveis SDR26 | Ja | 60186104 | 5815100 | Deler trykkrør PE |  | 5810330 | Deler for tilførselsrør, plast | NOBB VAVVS
60200855 | 283655 | U-BEND FLEX SLANGE 35 INOXPRES | 35 INOXPRES U-BEND FLEX SLANGE | Ja | 60181395 | 5835200 | Deler rustfrie rør |  | 5820210 | Deler for tilførselsrør, metall | NOBB VAVVS
60200875 | 283655 | FLENSEOVERGANG 22MM STEELPRES | STEELPRES FLENSEOVERGANG | Ja | 60181389 | 5855200 | Deler karbonrør |  | 5820210 | Deler for tilførselsrør, metall | NOBB VAVVS
60200879 | 741032 |  | S/E495 Konsentrisk Overgang F/ST100 CF8M/SS316L | Ja | 60675664 | 5845200 | Deler syrefaste rør |  | 5820210 | Deler for tilførselsrør, metall | NOBB VAVVS
60200891 | 267542 |  | T-RØR 90° MUFFESVEIS | Ja | 60175037 | 5815100 | Deler trykkrør PE |  | 5810330 | Deler for tilførselsrør, plast | NOBB VAVVS
60200896 | 283655 |  | 63 X 50 MM UNION REDUSERT HAWLE NR. 6330 | Nei | 60188411 | 5865100 | Strekkfaste rørdeler støpejern |  | 5820210 | Deler for tilførselsrør, metall | NOBB VAVVS
60200896 | 740116 |  | 63 X 50 MM UNION REDUSERT HAWLE NR. 6330 | Ja | 60188411 | 5865100 | Strekkfaste rørdeler støpejern |  | 5820210 | Deler for tilførselsrør, metall | NOBB VAVVS
60200906 | 267542 |  | iJOINT ENDEKAPPE, PP | Ja | 60653330 | 5815220 | Deler trykkrør andre typer plast |  | 5810330 | Deler for tilførselsrør, plast | NOBB VAVVS
60200909 | 740280 | KGS/TK SDR 11 NBR DN125 119 X 192 | Klinger KGS/TK SDR 11 NBR | Ja | 60182784 | 5855200 | Deler karbonrør |  | 5820210 | Deler for tilførselsrør, metall | NOBB VAVVS
60200935 | 214995 |  | Bend 90o press m/2 muffer galv. | Ja | 60638017 | 5855200 | Deler karbonrør |  | 5820210 | Deler for tilførselsrør, metall | NOBB VAVVS
60200952 | 204439 |  | PE 100 SDR 26 bend, f/speilsveising | Ja | 60174177 | 5815100 | Deler trykkrør PE |  | 5810330 | Deler for tilførselsrør, plast | NOBB VAVVS
60200953 | 740200 |  | 111/4* 11/2" GALV. BEND | Ja | 60178049 | 5865100 | Strekkfaste rørdeler støpejern |  | 5820210 | Deler for tilførselsrør, metall | NOBB VAVVS
60200958 | 267542 |  | BEND 90° PE100 SDR11 LANG ENDE | Ja | 60175039 | 5815220 | Deler trykkrør andre typer plast |  | 5810330 | Deler for tilførselsrør, plast | NOBB VAVVS
60200959 | 740628 |  | PE100-RC Albue 45° lang, SDR11 | Ja | 60179883 | 5815100 | Deler trykkrør PE |  | 5810330 | Deler for tilførselsrør, plast | NOBB VAVVS
60200966 | 276835 | ALBUE 25X1 UTV GJENGE MESSING MS58 | TECEflex albue utv. MS 58 varme/kjøling | Ja | 60650424 | 5505150 | Deler til avløpsrør |  | 5810550 | Deler for rørsystemer | NOBB VAVVS
60200967 | 267542 |  | SLANGESTUSS PVC | Ja | 60653528 | 5815220 | Deler trykkrør andre typer plast |  | 5810330 | Deler for tilførselsrør, plast | NOBB VAVVS
60200975 | 283655 |  | 280 MM X 1.1/2" X 1.1/2" ANBORINGSKLAMMER M/VENTIL F/ | Nei | 60188415 | 5865100 | Strekkfaste rørdeler støpejern |  | 5820210 | Deler for tilførselsrør, metall | NOBB VAVVS
60200975 | 740116 |  | 280 MM X 1.1/2" X 1.1/2" ANBORINGSKLAMMER M/VENTIL F/ | Ja | 60188415 | 5865100 | Strekkfaste rørdeler støpejern |  | 5820210 | Deler for tilførselsrør, metall | NOBB VAVVS
60201000 | 726056 |  | 54 X 1/2" X 54 MM T-RØR M/INNV. GJ. SYREF. PRESSFITTING | Ja | 60181884 | 5845200 | Deler syrefaste rør |  | 5820210 | Deler for tilførselsrør, metall | NOBB VAVVS
60201011 | 740760 |  | Gulvvarmefordeler 1¼" InoxFlow UFS 7 kr | Ja | 60183073 | 5815550 | Gulvvarmesystemer (ekskl. rør) |  | 5810410 | Deler for gulvvarme/gatevarme | NOBB VAVVS
60201025 | 740628 |  | PE100 T-rør red. lang prefab SDR17 | Ja | 60179888 | 5815100 | Deler trykkrør PE |  | 5810330 | Deler for tilførselsrør, plast | NOBB VAVVS
60201028 | 267542 |  | LØSFLENS PVC-U | Ja | 60174999 | 5815220 | Deler trykkrør andre typer plast |  | 5810330 | Deler for tilførselsrør, plast | NOBB VAVVS
60201036 | 740296 |  | 40 MM X 2" PN 16 PLASSIM PP KOMPRESJONS-KOPLING M/UTV. GJ. F | Ja | 60183361 | 5815100 | Deler trykkrør PE |  | 5810330 | Deler for tilførselsrør, plast | NOBB VAVVS
60201043 | 740392 |  | PE100 T-RØR RED. KORT F/SP-SVEIS SDR11 | Ja | 60186105 | 5815100 | Deler trykkrør PE |  | 5810330 | Deler for tilførselsrør, plast | NOBB VAVVS
60201045 | 283655 |  | PP-HURTIGKOBL. ENDEKAPPE | Nei | 60186143 | 5815100 | Deler trykkrør PE |  | 5810330 | Deler for tilførselsrør, plast | NOBB VAVVS
60201045 | 740392 |  | PP-HURTIGKOBL. ENDEKAPPE | Ja | 60186143 | 5815100 | Deler trykkrør PE |  | 5810330 | Deler for tilførselsrør, plast | NOBB VAVVS
60201050 | 214995 |  | Union press 316 | Ja | 60637290 | 5845200 | Deler syrefaste rør |  | 5820210 | Deler for tilførselsrør, metall | NOBB VAVVS
60201056 | 267542 |  | T-RØR 90° REDUSERT LANG ENDE | Ja | 60175037 | 5815100 | Deler trykkrør PE |  | 5810330 | Deler for tilførselsrør, plast | NOBB VAVVS
60201089 | 740392 |  | PE100 Prefab Bend 90gr SDR11 | Ja | 60186104 | 5815100 | Deler trykkrør PE |  | 5810330 | Deler for tilførselsrør, plast | NOBB VAVVS
60201099 | 215909 | FLENSEOVERGANG DN400X350 L=600 PN16 | Flenseovergang DN400x350 L=600 PN16 | Ja | 41693185 | 5865200 | Ikke strekkfaste rørdeler støpejern |  | 5820210 | Deler for tilførselsrør, metall | NOBB VAVVS
60201106 | 740628 |  | PVC T-rør innv. lim | Ja | 60179890 | 5815220 | Deler trykkrør andre typer plast |  | 5810330 | Deler for tilførselsrør, plast | NOBB VAVVS
60201117 | 743072 |  | VME-30S SYREF. BLINDPLUGG M/O-RING | Ja | 60184528 | 5815300 | Kuplinger rør i rørsystemer |  | 5810550 | Deler for rørsystemer | NOBB VAVVS
60201122 | 740176 |  | BLÜCHER EUROPIPE AVLØPSRØR M/1 MUFFE AISI304 | Ja | 60176259 | 5501250 | Avløpsrør rustfritt stål |  | 5505110 | Avløpsrør, metall | NOBB VAVVS
60201130 | 740392 |  | PE100 T-RØR RED. KORT F/SP-SVEIS SDR11 | Ja | 60186105 | 5815100 | Deler trykkrør PE |  | 5810330 | Deler for tilførselsrør, plast | NOBB VAVVS
60201133 | 267542 |  | REDUKSJON KORT ABS | Ja | 60174981 | 5815220 | Deler trykkrør andre typer plast |  | 5810330 | Deler for tilførselsrør, plast | NOBB VAVVS
60201142 | 740176 |  | BLÜCHER EUROPIPE LANGBEND SEGMENT AISI316L | Ja | 60176281 | 5505150 | Deler til avløpsrør |  | 5505160 | Deler til avløpsrør, metall | NOBB VAVVS
60201143 | 276835 | SVEISESADEL PP-R 20-40 MM | Sveisesadel PP-R | Ja | 60650368 | 5505150 | Deler til avløpsrør |  | 5810550 | Deler for rørsystemer | NOBB VAVVS
60201152 | 726056 |  | 35 X 1/2" X 35 MM T-RØR M/INNV. GJ. SYREF. PRESSFITTING | Ja | 60181884 | 5845200 | Deler syrefaste rør |  | 5820210 | Deler for tilførselsrør, metall | NOBB VAVVS
60201153 | 740204 |  | Sanpress bendunion, SC-Contur, rødgods, | Ja | 60677132 | 5893100 | Deler til trykkrør i andre materialer |  | 5830210 | Deler til tilførselsrør, andre materialer | NOBB VAVVS
60201155 | 740948 |  | SANHA-THERM PRESS OVERGANGSMUFFE UTV GJ | Ja | 60186662 | 5855200 | Deler karbonrør |  | 5820210 | Deler for tilførselsrør, metall | NOBB VAVVS
60201160 | 740176 |  | BLÜCHER EUROPIPE GRENRØR M/STAKEL 87° | Ja | 60176281 | 5505150 | Deler til avløpsrør |  | 5505160 | Deler til avløpsrør, metall | NOBB VAVVS
60201173 | 420984 |  | ACO PIPE 75MM GRENRØR DOBBELT 45° | Ja | 60174413 | 5501250 | Avløpsrør rustfritt stål |  | 5505110 | Avløpsrør, metall | NOBB VAVVS
60201178 | 740392 |  | PE100 Red.Kons lang for EL-sveis SDR11 | Ja | 60186104 | 5815100 | Deler trykkrør PE |  | 5810330 | Deler for tilførselsrør, plast | NOBB VAVVS
60201182 | 741032 |  | S/920N Anboringsklammer Galv EPDM m/innv.gj BSP | Ja | 60187583 | 5865100 | Strekkfaste rørdeler støpejern |  | 5820210 | Deler for tilførselsrør, metall | NOBB VAVVS
60201183 | 741032 |  | Nitril Pakning for StrengThin100 Kupling S/E497 | Ja | 60187593 | 5815300 | Kuplinger rør i rørsystemer |  | 5810550 | Deler for rørsystemer | NOBB VAVVS
60201193 | 740628 |  | PE100 El.sveis anboring med ventil SDR11 | Ja | 60179921 | 5815100 | Deler trykkrør PE |  | 5810330 | Deler for tilførselsrør, plast | NOBB VAVVS
60201197 | 267542 |  | ALBUE 30° LANG ENDE PE100 / SDR11 | Ja | 60175034 | 5815100 | Deler trykkrør PE |  | 5810330 | Deler for tilførselsrør, plast | NOBB VAVVS
60201208 | 740488 |  | PE100 Segm.sveist bend SDR17 | Ja | 60187986 | 5815100 | Deler trykkrør PE |  | 5810330 | Deler for tilførselsrør, plast | NOBB VAVVS
60201223 | 267542 |  | Tettningsring for VFA-02D og VFA-13 TP | Ja | 60175000 | 5815220 | Deler trykkrør andre typer plast |  | 5810330 | Deler for tilførselsrør, plast | NOBB VAVVS
60201230 | 740392 |  | Plasson El-Bend 45° Adapt PE100/Mess.utv.gj.BSP | Ja | 60186168 | 5815100 | Deler trykkrør PE |  | 5810330 | Deler for tilførselsrør, plast | NOBB VAVVS
60201235 | 214995 | FLENSEPAKNING Ø220/Ø273 PN10-16 NBR | FLENSEPAKNING, STÅLARMERT, Ø220/Ø273, PN10-16, NBR | Ja | 60178590 | 5865200 | Ikke strekkfaste rørdeler støpejern |  | 5820210 | Deler for tilførselsrør, metall | NOBB VAVVS
60201237 | 740628 |  | PE100 Y-gren 45° lang SDR11 | Ja | 60179888 | 5815100 | Deler trykkrør PE |  | 5810330 | Deler for tilførselsrør, plast | NOBB VAVVS
60201240 | 200868 | SITECH+ LØPEMUFFE 75MM | SiTech+ Løpemuffe | Ja | 60806377 | 5505150 | Deler til avløpsrør |  | 5501210 | Deler til avløpsrør, plast | NOBB VAVVS
60201240 | 283655 | SITECH+ LØPEMUFFE 75MM | SiTech+ Løpemuffe | Nei | 60806377 | 5505150 | Deler til avløpsrør |  | 5501210 | Deler til avløpsrør, plast | NOBB VAVVS
60201249 | 214995 |  | Sømløst rør API 5L X52N Mod 8" Sch 80 (219,1 X 12,7) | Ja | 60642718 | 5850100 | Sømløse rør karbon |  | 5820100 | Tilførselsrør metall (tidl Kobberrør glødet kveil) | NOBB VAVVS
60201252 | 200868 |  | WAVIN PVC BEND FOR TRYKKRØR 30° PN12,5 | Ja | 60173876 | 5815100 | Deler trykkrør PE |  | 5810330 | Deler for tilførselsrør, plast | NOBB VAVVS
60201252 | 283655 |  | WAVIN PVC BEND FOR TRYKKRØR 30° PN12,5 | Nei | 60173876 | 5815100 | Deler trykkrør PE |  | 5810330 | Deler for tilførselsrør, plast | NOBB VAVVS
60201261 | 740504 |  | CPVC T-rør for sprinkler | Ja | 60658562 | 6815200 | CPVC Deler for sprinkler |  | 6815210 | Deler og tilbehør for sprinkler, plast | NOBB VAVVS
60201262 | 267542 |  | ANBORRINGSKLAMMER M/KNIV | Ja | 60175008 | 5815100 | Deler trykkrør PE |  | 5810330 | Deler for tilførselsrør, plast | NOBB VAVVS
60201262 | 283655 |  | ANBORRINGSKLAMMER M/KNIV | Nei | 60175008 | 5815100 | Deler trykkrør PE |  | 5810330 | Deler for tilførselsrør, plast | NOBB VAVVS
60201270 | 740628 |  | Camlock kobling plugg 634/A han | Ja | 60179889 | 5815220 | Deler trykkrør andre typer plast |  | 5810330 | Deler for tilførselsrør, plast | NOBB VAVVS
60201274 | 626740 |  | Gulvvarmeplate 180x1150, 20mm 1 spor | Ja | 60177246 | 5815550 | Gulvvarmesystemer (ekskl. rør) |  | 5810410 | Deler for gulvvarme/gatevarme | NOBB VAVVS
60201275 | 267542 |  | SADEL MED SPISSENDE | Ja | 60175008 | 5815100 | Deler trykkrør PE |  | 5810330 | Deler for tilførselsrør, plast | NOBB VAVVS
60201277 | 740496 |  | Jotiflex Bend 0 - 90° EM Hvit | Ja | 60188209 | 5410100 | Deler til drensrør/overvannsrør |  | 5401300 | Deler til drensrør og overvannsrør | NOBB VAVVS
60201290 | 740628 |  | PE100 Segmentbend 90° SDR26 Tr.red.fakt. 0,8 | Ja | 60179883 | 5815100 | Deler trykkrør PE |  | 5810330 | Deler for tilførselsrør, plast | NOBB VAVVS
60201292 | 216269 | GRENRØR PE 45° 63X40MM | PE grenrør 45° | Ja | 42013021 | 5505150 | Deler til avløpsrør |  | 5501210 | Deler til avløpsrør, plast | NOBB VAVVS
60201292 | 283655 | GRENRØR PE 45° 63X40MM | PE grenrør 45° | Nei | 42013021 | 5505150 | Deler til avløpsrør |  | 5501210 | Deler til avløpsrør, plast | NOBB VAVVS
60201295 | 267542 |  | T-RØR 90° REDUSERT SPEILSVEIS PE100 / SDR11 | Ja | 60175037 | 5815100 | Deler trykkrør PE |  | 5810330 | Deler for tilførselsrør, plast | NOBB VAVVS
60201304 | 740628 |  | PVC T-rør reduksjon innv.lim | Ja | 60179890 | 5815220 | Deler trykkrør andre typer plast |  | 5810330 | Deler for tilførselsrør, plast | NOBB VAVVS
60201307 | 420984 |  | MODULAR 125 RENNE AISI304 | Ja | 60174449 | 5501250 | Avløpsrør rustfritt stål |  | 5505110 | Avløpsrør, metall | NOBB VAVVS
60201309 | 740504 |  | CPVC Korsrør | Ja | 60658562 | 6815200 | CPVC Deler for sprinkler |  | 6815210 | Deler og tilbehør for sprinkler, plast | NOBB VAVVS
60201316 | 283655 |  | Plasson El-Muffe PE100 Light-Fit SDR17-33 | Nei | 60186168 | 5815100 | Deler trykkrør PE |  | 5810330 | Deler for tilførselsrør, plast | NOBB VAVVS
60201316 | 740392 |  | Plasson El-Muffe PE100 Light-Fit SDR17-33 | Ja | 60186168 | 5815100 | Deler trykkrør PE |  | 5810330 | Deler for tilførselsrør, plast | NOBB VAVVS
60201317 | 740204 |  | 18 x 1/2 Sanpress inox tippunion, SC-Contur, syrefast stål, | Ja | 60677121 | 5845200 | Deler syrefaste rør |  | 5820210 | Deler for tilførselsrør, metall | NOBB VAVVS
60201318 | 267542 |  | ENDEKAPPE LANG ENDE PE100 / SDR11 | Ja | 60653332 | 5815100 | Deler trykkrør PE |  | 5810330 | Deler for tilførselsrør, plast | NOBB VAVVS
60201324 | 216269 | BEND 45° MAPRESS CUNIFE 42 MM | BEND 45° MAPRESS CUNIFE med 2 muffer | Ja | 60185444 | 5825300 | Pressfittings, CuNi |  | 5820210 | Deler for tilførselsrør, metall | NOBB VAVVS
60201324 | 283655 | BEND 45° MAPRESS CUNIFE 42 MM | BEND 45° MAPRESS CUNIFE med 2 muffer | Nei | 60185444 | 5825300 | Pressfittings, CuNi |  | 5820210 | Deler for tilførselsrør, metall | NOBB VAVVS
60201328 | 267542 |  | ANBORRINGSKLAMMER MED SPISSENDE OG KNIV | Ja | 60175008 | 5815100 | Deler trykkrør PE |  | 5810330 | Deler for tilførselsrør, plast | NOBB VAVVS
60201330 | 283655 | KOBLING 265-290 MM | SC290 (265-290) FERNCO RETTE KOBLINGER M/STØTTE | Nei | 60174901 | 5505150 | Deler til avløpsrør |  | 1850640 | Forlengere og Overganger | NOBB VAVVS
60201330 | 740592 | KOBLING 265-290 MM | SC290 (265-290) FERNCO RETTE KOBLINGER M/STØTTE | Ja | 60174901 | 5505150 | Deler til avløpsrør |  | 1850640 | Forlengere og Overganger | NOBB VAVVS
60201332 | 216269 | UNION MAPRESS EL.FORS. 35X1 1/4" | Mapress El-Forsinket union innvendige gjenger | Ja | 60185311 | 5855200 | Deler karbonrør |  | 5820210 | Deler for tilførselsrør, metall | NOBB VAVVS
60201332 | 283655 | UNION MAPRESS EL.FORS. 35X1 1/4" | Mapress El-Forsinket union innvendige gjenger | Nei | 60185311 | 5855200 | Deler karbonrør |  | 5820210 | Deler for tilførselsrør, metall | NOBB VAVVS
60201338 | 283655 |  | Serie.1 union universal Reparasjonsmuffe | Nei | 60186141 | 5815100 | Deler trykkrør PE |  | 5810330 | Deler for tilførselsrør, plast | NOBB VAVVS
60201338 | 740392 |  | Serie.1 union universal Reparasjonsmuffe | Ja | 60186141 | 5815100 | Deler trykkrør PE |  | 5810330 | Deler for tilførselsrør, plast | NOBB VAVVS
60201340 | 740308 |  | Avmonteirngs tang, push fit | Ja | 60183570 | 5810300 | Trykkrør (rør i rør) |  | 5810100 | Tilførselsrør plast (tidl Trykkrør PE) | NOBB VAVVS
60201346 | 267542 |  | SLANGENIPPEL TP PVC-U | Ja | 60175000 | 5815220 | Deler trykkrør andre typer plast |  | 5810330 | Deler for tilførselsrør, plast | NOBB VAVVS
60201356 | 743072 |  | REDVDN-18/12L SNITTRING REDUKSJON | Ja | 60184523 | 5815300 | Kuplinger rør i rørsystemer |  | 5810550 | Deler for rørsystemer | NOBB VAVVS
60201360 | 740628 |  | PP Anboringsklammer m/syrefaste bolter | Ja | 60179945 | 5815100 | Deler trykkrør PE |  | 5810330 | Deler for tilførselsrør, plast | NOBB VAVVS
60201364 | 283655 |  | PP/STÅL BLINDFLENS BOR.PN10 RAT.PN6 DN250 | Nei | 60186110 | 5815100 | Deler trykkrør PE |  | 5810330 | Deler for tilførselsrør, plast | NOBB VAVVS
60201364 | 740392 |  | PP/STÅL BLINDFLENS BOR.PN10 RAT.PN6 DN250 | Ja | 60186110 | 5815100 | Deler trykkrør PE |  | 5810330 | Deler for tilførselsrør, plast | NOBB VAVVS
60201371 | 204439 |  | Protectline bend r=2,0m, PVC, svart | Ja | 60174301 | 5615100 | Deler til kabelrør |  | 5610150 | Deler til kabelrør | NOBB VAVVS
60201371 | 283655 |  | Protectline bend r=2,0m, PVC, svart | Nei | 60174301 | 5615100 | Deler til kabelrør |  | 5610150 | Deler til kabelrør | NOBB VAVVS
60201382 | 204439 |  | Protectline bend r= 0,6m, PVC,rød | Ja | 60174301 | 5615100 | Deler til kabelrør |  | 5610150 | Deler til kabelrør | NOBB VAVVS
60201382 | 283655 |  | Protectline bend r= 0,6m, PVC,rød | Nei | 60174301 | 5615100 | Deler til kabelrør |  | 5610150 | Deler til kabelrør | NOBB VAVVS
60201383 | 740488 |  | PE100 Fl.krage SDR11 Kort | Ja | 60187986 | 5815100 | Deler trykkrør PE |  | 5810330 | Deler for tilførselsrør, plast | NOBB VAVVS
60201393 | 204439 |  | PE 100 SDR 11 krage 1,2m rør | Ja | 41693409 | 5815100 | Deler trykkrør PE |  | 5810330 | Deler for tilførselsrør, plast | NOBB VAVVS
60201393 | 283655 |  | PE 100 SDR 11 krage 1,2m rør | Nei | 41693409 | 5815100 | Deler trykkrør PE |  | 5810330 | Deler for tilførselsrør, plast | NOBB VAVVS
60201398 | 743276 |  | Flenseovergang Blå epoxy PN16 | Ja | 60183776 | 5865200 | Ikke strekkfaste rørdeler støpejern |  | 5820210 | Deler for tilførselsrør, metall | NOBB VAVVS
60201404 | 276835 | OVERGANGSMUFFE PP-R 5X125 | Overgangsmuffe hexagon PP-R | Ja | 60650368 | 5505150 | Deler til avløpsrør |  | 5810550 | Deler for rørsystemer | NOBB VAVVS
60201405 | 740176 |  | BLÜCHER MARINE GJENNOMFØRING BIMETALL M FLENS | Ja | 60176281 | 5505150 | Deler til avløpsrør |  | 5505160 | Deler til avløpsrør, metall | NOBB VAVVS
60201417 | 420984 |  | SLUK 218 OVERDEL M/KLEMRING AISI304 | Ja | 60174449 | 5501250 | Avløpsrør rustfritt stål |  | 5505110 | Avløpsrør, metall | NOBB VAVVS
60201419 | 740188 |  | Anboringsklammer rille, Galvanisert | Ja | 60177889 | 5860100 | Strekkfaste rør støpejern |  | 5820100 | Tilførselsrør metall (tidl Kobberrør glødet kveil) | NOBB VAVVS
60201422 | 740264 |  | Krympeendekappe f/fjernvarmerør | Ja | 60181800 | 5891100 | Deler til preisolerte rør fjernvarme |  | 5810420 | Deler til fjernvarmerør, plast | NOBB VAVVS
60201434 | 283655 |  | PE100 T-RØR RED. LANG F/EL-SVEIS SDR17 | Nei | 60186105 | 5815100 | Deler trykkrør PE |  | 5810330 | Deler for tilførselsrør, plast | NOBB VAVVS
60201434 | 740392 |  | PE100 T-RØR RED. LANG F/EL-SVEIS SDR17 | Ja | 60186105 | 5815100 | Deler trykkrør PE |  | 5810330 | Deler for tilførselsrør, plast | NOBB VAVVS
60201437 | 267542 |  | REDUKSJON SPEILSVEIS | Ja | 60175034 | 5815100 | Deler trykkrør PE |  | 5810330 | Deler for tilførselsrør, plast | NOBB VAVVS
60201438 | 276835 | SVEISESADEL PP-R 75-315 MM | Sveisesadel PP-R | Ja | 60650368 | 5505150 | Deler til avløpsrør |  | 5810550 | Deler for rørsystemer | NOBB VAVVS
60201439 | 283655 | PLUGG 15MM 1 | PLUGG | Ja | 60184696 | 5827100 | Messingdeler for trykkrør |  | 5820210 | Deler for tilførselsrør, metall | NOBB VAVVS
60201451 | 740204 |  | 54 x 1/2 54 Prestabo t-rør, SC-Contur, ulegert stål, innvend | Ja | 60178143 | 5855200 | Deler karbonrør |  | 5820210 | Deler for tilførselsrør, metall | NOBB VAVVS
60201452 | 283655 |  | 75 MM X 2" RAAX-HAKU ANBORINGSKLAMMER F/PLASTRØR, HAWLE 5250 | Nei | 60188415 | 5865100 | Strekkfaste rørdeler støpejern |  | 5820210 | Deler for tilførselsrør, metall | NOBB VAVVS
60201452 | 740116 |  | 75 MM X 2" RAAX-HAKU ANBORINGSKLAMMER F/PLASTRØR, HAWLE 5250 | Ja | 60188415 | 5865100 | Strekkfaste rørdeler støpejern |  | 5820210 | Deler for tilførselsrør, metall | NOBB VAVVS
60201454 | 740780 |  | 3/8x10 NIPPELMUFFE UTV/KOBBER | Ja | 60183305 | 5827100 | Messingdeler for trykkrør |  | 5820210 | Deler for tilførselsrør, metall | NOBB VAVVS
60201455 | 214995 |  | Sømløst rør API 5L X52N Mod 20" X 19,05 (508,0X19,05) | Ja | 60642718 | 5850100 | Sømløse rør karbon |  | 5820100 | Tilførselsrør metall (tidl Kobberrør glødet kveil) | NOBB VAVVS
60201462 | 283655 |  | 2.1/2" R X 1" R, NR. 1986298 MESS. OVERGANGSNIPPEL, PLANDREI | Nei | 60180819 | 5827100 | Messingdeler for trykkrør |  | 5820210 | Deler for tilførselsrør, metall | NOBB VAVVS
60201462 | 740664 |  | 2.1/2" R X 1" R, NR. 1986298 MESS. OVERGANGSNIPPEL, PLANDREI | Ja | 60180819 | 5827100 | Messingdeler for trykkrør |  | 5820210 | Deler for tilførselsrør, metall | NOBB VAVVS
60201481 | 726056 |  | A-press galv overg. utv. gjenge slett ende | Ja | 60181812 | 5835200 | Deler rustfrie rør |  | 5820210 | Deler for tilførselsrør, metall | NOBB VAVVS
60201497 | 283655 | GAS REDUKSJON 54X28MM | Inoxpres Gas reduksjon | Ja | 60181392 | 5835200 | Deler rustfrie rør |  | 5820210 | Deler for tilførselsrør, metall | NOBB VAVVS
60201502 | 283655 | TILBAKESLAGSVENT SVEISEENDER SMS 2" | Tilbakeslagsventil m/sveiseender SMS 2". Syrefast 316L | Ja | 60181428 | 5845200 | Deler syrefaste rør |  | 5820210 | Deler for tilførselsrør, metall | NOBB VAVVS
60201508 | 740204 |  | Reduksjon Smartpress-Aupex | Ja | 60178159 | 5815200 | Deler trykkrør flerlags |  | 5810360 | Deler for tilførselsrør, flerlags | NOBB VAVVS
60201522 | 267542 |  | ALBU 90° ABS | Ja | 60653313 | 5815220 | Deler trykkrør andre typer plast |  | 5810330 | Deler for tilførselsrør, plast | NOBB VAVVS
60201527 | 740664 |  | 3/8" R X 1/8" R, NR. 1985415 MESS. OVERGANGSANSATSNIPPEL, PL | Ja | 60180819 | 5827100 | Messingdeler for trykkrør |  | 5820210 | Deler for tilførselsrør, metall | NOBB VAVVS
60201554 | 200868 |  | 25x1" M5 Albu Hann 90° | Ja | 60174063 | 5815200 | Deler trykkrør flerlags |  | 5810360 | Deler for tilførselsrør, flerlags | NOBB VAVVS
60201572 | 283655 |  | 3/8", NR. 1885458 FKR. ALBU KRK 155, EZZE | Nei | 60180826 | 5827100 | Messingdeler for trykkrør |  | 5820210 | Deler for tilførselsrør, metall | NOBB VAVVS
60201572 | 740664 |  | 3/8", NR. 1885458 FKR. ALBU KRK 155, EZZE | Ja | 60180826 | 5827100 | Messingdeler for trykkrør |  | 5820210 | Deler for tilførselsrør, metall | NOBB VAVVS
60201582 | 743276 |  | Flensemuffe Tyton Blå epoxy PN16 | Ja | 60183776 | 5865200 | Ikke strekkfaste rørdeler støpejern |  | 5820210 | Deler for tilførselsrør, metall | NOBB VAVVS
60201594 | 740628 |  | PE100 El.sadel | Ja | 60179921 | 5815100 | Deler trykkrør PE |  | 5810330 | Deler for tilførselsrør, plast | NOBB VAVVS
60201598 | 267542 |  | MULTI/JOINT 3000+ SKJØTEMUFFE D154-192MM | Ja | 60174971 | 5893100 | Deler til trykkrør i andre materialer |  | 5830210 | Deler til tilførselsrør, andre materialer | NOBB VAVVS
60201603 | 267542 |  | Blødeventil VRV-21F Kon Innv gj Rp EPDM TP | Ja | 60175000 | 5815220 | Deler trykkrør andre typer plast |  | 5810330 | Deler for tilførselsrør, plast | NOBB VAVVS
60201609 | 740780 |  | 1-22 x 3,5R PEM-KOBL. UTV MESS | Ja | 60656567 | 5815150 | Deler trykkrør PEX |  | 5810330 | Deler for tilførselsrør, plast | NOBB VAVVS
60201610 | 740780 |  | 3/4-25x2,3R PEM-KOBL, INV, MES | Ja | 60656567 | 5815150 | Deler trykkrør PEX |  | 5810330 | Deler for tilførselsrør, plast | NOBB VAVVS
60201630 | 743072 |  | GV-08S SYREF. SNITTRING RETT RØRSKJØT | Ja | 60184528 | 5815300 | Kuplinger rør i rørsystemer |  | 5810550 | Deler for rørsystemer | NOBB VAVVS
60201632 | 726056 | MUFFE A-PRESS 28MM, KOBBER | Muffe A-press, kobber | Ja | 60182048 | 5825300 | Pressfittings, CuNi |  | 5820210 | Deler for tilførselsrør, metall | NOBB VAVVS
60201641 | 743072 |  | RED-1.4/1.2 WD BSP REDUKSJON | Ja | 60184523 | 5815300 | Kuplinger rør i rørsystemer |  | 5810550 | Deler for rørsystemer | NOBB VAVVS
60201643 | 740176 |  | BLÜCHER EUROPIPE AVLØPSRØR M/1 MUFFE AISI304 | Ja | 60176259 | 5501250 | Avløpsrør rustfritt stål |  | 5505110 | Avløpsrør, metall | NOBB VAVVS
60201646 | 267542 |  | OVERGANGSNIPPEL INNV/UTV-GJENGE PVC | Ja | 60653304 | 5815220 | Deler trykkrør andre typer plast |  | 5810330 | Deler for tilførselsrør, plast | NOBB VAVVS
60201655 | 740628 |  | PE100 unionskrage lang, SDR11 | Ja | 60179883 | 5815100 | Deler trykkrør PE |  | 5810330 | Deler for tilførselsrør, plast | NOBB VAVVS
60201665 | 740392 |  | PE100 PREFAB BEND 15GR SDR17 | Ja | 60186104 | 5815100 | Deler trykkrør PE |  | 5810330 | Deler for tilførselsrør, plast | NOBB VAVVS
60201669 | 420984 |  | SLUK 157 SPALTERIST PLAN C250 AISI316 | Ja | 60174449 | 5501250 | Avløpsrør rustfritt stål |  | 5505110 | Avløpsrør, metall | NOBB VAVVS
60201671 | 740276 |  | PE100 innstøpningsflens SDR17 L:1m | Ja | 60182772 | 5815100 | Deler trykkrør PE |  | 5810330 | Deler for tilførselsrør, plast | NOBB VAVVS
60201677 | 267542 |  | BEND 11° LANG ENDE PE100 / SDR17 | Ja | 60175034 | 5815100 | Deler trykkrør PE |  | 5810330 | Deler for tilførselsrør, plast | NOBB VAVVS
60201682 | 740392 |  | PP-HURTIGKOBL. UNION SPLIT-RING (POLYACETAL) | Ja | 60186147 | 5815100 | Deler trykkrør PE |  | 5810330 | Deler for tilførselsrør, plast | NOBB VAVVS
60201690 | 743072 |  | WV-14S SNITTRING RØRSKJØT 90° | Ja | 60184523 | 5815300 | Kuplinger rør i rørsystemer |  | 5810550 | Deler for rørsystemer | NOBB VAVVS
60201693 | 740592 | KUMGJENNOMFØRING DN150 DUKT. | TRELLEBORG 910 GUMMIPAKN. DN150mm | Ja | 60174909 | 5505150 | Deler til avløpsrør |  | 5894250 | Pakninger øvrige | NOBB VAVVS
60201696 | 740392 |  | PVC ALBUE 90GR INNV.LIM/INNV.GJ "MET" | Ja | 60186119 | 5815100 | Deler trykkrør PE |  | 5810330 | Deler for tilførselsrør, plast | NOBB VAVVS
60201710 | 283655 | EKSENTR. OVERG, DIN DN 50/40-53-41 | Eksentr. overg, DIN DN 50/40 - 53-41 utv. slipt, AISI 316L | Ja | 60181428 | 5845200 | Deler syrefaste rør |  | 5820210 | Deler for tilførselsrør, metall | NOBB VAVVS
60201719 | 276835 | TRYKKPRØVINGSPLUGG 1/2 VEGGBOKS | 1/2" PLUGG M/O-RING F/TRYKKPRØVING | Ja | 60653347 | 5815200 | Deler trykkrør flerlags |  | 5810360 | Deler for tilførselsrør, flerlags | NOBB VAVVS
60201725 | 200868 |  | WAVIN PE-RT Pro3 Soft GULVVARMERØR 240m | Ja | 60174070 | 5810400 | Rør gulvvarme |  | 5810260 | Tilførselsrør, plast, gulvvarme/gatevarme | NOBB VAVVS
60201726 | 216269 | GLIDEMUFFE MAPRESS SYREF 76,1MM GAS | Mapress Syrefast glidemuffe (gass) | Ja | 41695101 | 5845200 | Deler syrefaste rør |  | 5820210 | Deler for tilførselsrør, metall | NOBB VAVVS
60201729 | 740296 |  | PN 16 PLASSIM PP KOMPRESJONS-KOPLING, RETT F/PE-RØR | Ja | 60183361 | 5815100 | Deler trykkrør PE |  | 5810330 | Deler for tilførselsrør, plast | NOBB VAVVS
60201736 | 740116 |  | 500 MM X 1.1/2" X 1.1/2" VULKAN ANBORINGSKLAMMER M/VENTIL F/ | Ja | 60188415 | 5865100 | Strekkfaste rørdeler støpejern |  | 5820210 | Deler for tilførselsrør, metall | NOBB VAVVS
60201740 | 743412 |  | K-FLEX K-BOX BALANSERINGS-VENTIL | Ja | 60182812 | 3015060 | Ventil Komplette |  | 1130530 | Rørisolasjon andre materialer | NOBB VAVVS
60201745 | 741032 |  | Nitril-TA Pakning for S/07,77,75,78 | Ja | 60187593 | 5815300 | Kuplinger rør i rørsystemer |  | 5810550 | Deler for rørsystemer | NOBB VAVVS
60201750 | 740628 |  | PVC Muffereduksjon utv./innv.lim lang | Ja | 60179889 | 5815220 | Deler trykkrør andre typer plast |  | 5810330 | Deler for tilførselsrør, plast | NOBB VAVVS
60201755 | 283655 |  | PP-GJ OVERGANG ANS.NIPPEL UTV./INNV.GJ.BSP | Nei | 60186138 | 5815100 | Deler trykkrør PE |  | 5810330 | Deler for tilførselsrør, plast | NOBB VAVVS
60201755 | 740392 |  | PP-GJ OVERGANG ANS.NIPPEL UTV./INNV.GJ.BSP | Ja | 60186138 | 5815100 | Deler trykkrør PE |  | 5810330 | Deler for tilførselsrør, plast | NOBB VAVVS
60201756 | 267542 |  | T-RØR 90° REDUSERT SPEILSVEIS | Ja | 60175037 | 5815100 | Deler trykkrør PE |  | 5810330 | Deler for tilførselsrør, plast | NOBB VAVVS
60201761 | 740176 |  | BLÜCHER MARINE GJENNOMFØRING M FLENS (316L) | Ja | 60176281 | 5505150 | Deler til avløpsrør |  | 5505160 | Deler til avløpsrør, metall | NOBB VAVVS
60201768 | 276835 | ALBUE PP-R 125 MM | Albue PP-R | Ja | 60650368 | 5505150 | Deler til avløpsrør |  | 5810550 | Deler for rørsystemer | NOBB VAVVS
60201771 | 740628 |  | PE100-bend 30° SDR11, bøyd av rør, R=2,5 | Ja | 60179883 | 5815100 | Deler trykkrør PE |  | 5810330 | Deler for tilførselsrør, plast | NOBB VAVVS
60201777 | 740628 |  | PE100 Reduksjon kort, SDR17, Eksentrisk | Ja | 60179883 | 5815100 | Deler trykkrør PE |  | 5810330 | Deler for tilførselsrør, plast | NOBB VAVVS
60201787 | 741032 |  | S/920 Anboringsklamme Org EPDM m/innv.gj BSP | Ja | 60187583 | 5865100 | Strekkfaste rørdeler støpejern |  | 5820210 | Deler for tilførselsrør, metall | NOBB VAVVS
60201789 | 283655 |  | T-rør IRECO | Nei | 60175843 | 5815100 | Deler trykkrør PE |  | 5810330 | Deler for tilførselsrør, plast | NOBB VAVVS
60201789 | 740600 |  | T-rør IRECO | Ja | 60175843 | 5815100 | Deler trykkrør PE |  | 5810330 | Deler for tilførselsrør, plast | NOBB VAVVS
60201792 | 740176 |  | BLÜCHER EUROPIPE AVLØPSRØR M/1 MUFFE AISI316L | Ja | 60176259 | 5501250 | Avløpsrør rustfritt stål |  | 5505110 | Avløpsrør, metall | NOBB VAVVS
60201800 | 215756 | T-RØR M/2XRED. AVSTIKK 26X20X20U | T-rør m/2xred. Avstikku | Nei | 60769815 | 5815200 | Deler trykkrør flerlags |  | 5810360 | Deler for tilførselsrør, flerlags | NOBB VAVVS
60201800 | 283655 | T-RØR M/2XRED. AVSTIKK 26X20X20U | T-rør m/2xred. Avstikku | Nei | 60769815 | 5815200 | Deler trykkrør flerlags |  | 5810360 | Deler for tilførselsrør, flerlags | NOBB VAVVS
60201806 | 740392 |  | PE80 AVLØP RED. GRENRØR | Ja | 60186115 | 5815100 | Deler trykkrør PE |  | 5810330 | Deler for tilførselsrør, plast | NOBB VAVVS
60201808 | 204439 |  | PP Pragma ters rødbrun | Ja | 60174323 | 5505150 | Deler til avløpsrør |  | 5501210 | Deler til avløpsrør, plast | NOBB VAVVS
60201808 | 283655 |  | PP Pragma ters rødbrun | Nei | 60174323 | 5505150 | Deler til avløpsrør |  | 5501210 | Deler til avløpsrør, plast | NOBB VAVVS
60201871 | 267542 |  | SPISSENDEOVERGANG MED KNIV | Ja | 60175020 | 5815100 | Deler trykkrør PE |  | 5810330 | Deler for tilførselsrør, plast | NOBB VAVVS
60201891 | 215657 | PLATEALBUE FPL G3/4"XG1/2" | FPL platealbue kropp, forkr | Ja | 41128943 | 5815100 | Deler trykkrør PE |  | 5810330 | Deler for tilførselsrør, plast | NOBB VAVVS
60201891 | 283655 | PLATEALBUE FPL G3/4"XG1/2" | FPL platealbue kropp, forkr | Nei | 41128943 | 5815100 | Deler trykkrør PE |  | 5810330 | Deler for tilførselsrør, plast | NOBB VAVVS
60201895 | 740200 |  | 11/2" GALV. KOBLING VARME/KJØL./SPRINK. FAST | Ja | 60178049 | 5865100 | Strekkfaste rørdeler støpejern |  | 5820210 | Deler for tilførselsrør, metall | NOBB VAVVS
60201902 | 741032 |  | S/920N Anboringsklamme Org EPDM m/innv.gj BSP | Ja | 60187583 | 5865100 | Strekkfaste rørdeler støpejern |  | 5820210 | Deler for tilførselsrør, metall | NOBB VAVVS
60201903 | 740204 |  | Union m/løpemutter | Ja | 60178159 | 5815200 | Deler trykkrør flerlags |  | 5810360 | Deler for tilførselsrør, flerlags | NOBB VAVVS
60201905 | 740600 |  | AVK Flenserør m/DN100 blokkflens,dukt.stpj.L=700 PN16 | Ja | 60175801 | 5865100 | Strekkfaste rørdeler støpejern |  | 5820210 | Deler for tilførselsrør, metall | NOBB VAVVS
60201914 | 740204 |  | Profipress t-rør, SC-Contur, kobber, | Ja | 60178176 | 5825100 | Pressfittings, kobber |  | 5820210 | Deler for tilførselsrør, metall | NOBB VAVVS
60201917 | 215657 | KLEMRINGSKOBL KOMBI 3/8"X10MM | FPL kombikupling forkr Kompl | Ja | 41128943 | 5815100 | Deler trykkrør PE |  | 5810330 | Deler for tilførselsrør, plast | NOBB VAVVS
60201917 | 283655 | KLEMRINGSKOBL KOMBI 3/8"X10MM | FPL kombikupling forkr Kompl | Nei | 41128943 | 5815100 | Deler trykkrør PE |  | 5810330 | Deler for tilførselsrør, plast | NOBB VAVVS
60201925 | 215619 | ALBUE MS 1147 15XG3/8 | 1147 Albue ms 15xG 3/8 | Ja | 60175244 | 5825250 | Rørdeler, CuNi |  | 5820210 | Deler for tilførselsrør, metall | NOBB VAVVS
60201944 | 740600 |  | AVK Flense T-rør,dukt.stpj.L=1100/450.PN10 | Ja | 60175801 | 5865100 | Strekkfaste rørdeler støpejern |  | 5820210 | Deler for tilførselsrør, metall | NOBB VAVVS
60201953 | 740628 |  | PE100 T-rør kort, SDR11 | Ja | 60179888 | 5815100 | Deler trykkrør PE |  | 5810330 | Deler for tilførselsrør, plast | NOBB VAVVS
60201957 | 204439 |  | PE 100 SDR 11 HP krage m/flens | Ja | 60174334 | 5815100 | Deler trykkrør PE |  | 5810330 | Deler for tilførselsrør, plast | NOBB VAVVS
60201957 | 283655 |  | PE 100 SDR 11 HP krage m/flens | Nei | 60174334 | 5815100 | Deler trykkrør PE |  | 5810330 | Deler for tilførselsrør, plast | NOBB VAVVS
60201969 | 204439 |  | PVC bend langt f/grunnavløpsrør m/powerlock | Ja | 60174172 | 5505150 | Deler til avløpsrør |  | 5501210 | Deler til avløpsrør, plast | NOBB VAVVS
60201969 | 283655 |  | PVC bend langt f/grunnavløpsrør m/powerlock | Nei | 60174172 | 5505150 | Deler til avløpsrør |  | 5501210 | Deler til avløpsrør, plast | NOBB VAVVS
60201976 | 740204 |  | Overgang med flerkant og utvendig gjenger | Ja | 60178143 | 5855200 | Deler karbonrør |  | 5820210 | Deler for tilførselsrør, metall | NOBB VAVVS
60201981 | 740176 |  | BLÜCHER EUROPIPE DOBBELMUFFE | Ja | 60176281 | 5505150 | Deler til avløpsrør |  | 5505160 | Deler til avløpsrør, metall | NOBB VAVVS
60201983 | 740204 |  | Sanpress overgangsmuffe, SC-Contur, rødgods, | Ja | 60677132 | 5893100 | Deler til trykkrør i andre materialer |  | 5830210 | Deler til tilførselsrør, andre materialer | NOBB VAVVS
60202001 | 283655 |  | IPP-207 R-MU L = 10" 210-230-6/4 REPARASJONSMUFFE IPP | Nei | 60188212 | 5865200 | Ikke strekkfaste rørdeler støpejern |  | 5820210 | Deler for tilførselsrør, metall | NOBB VAVVS
60202001 | 741124 |  | IPP-207 R-MU L = 10" 210-230-6/4 REPARASJONSMUFFE IPP | Ja | 60188212 | 5865200 | Ikke strekkfaste rørdeler støpejern |  | 5820210 | Deler for tilførselsrør, metall | NOBB VAVVS
60202007 | 740628 |  | Flexkobling Foring | Ja | 60179874 | 5815220 | Deler trykkrør andre typer plast |  | 5810330 | Deler for tilførselsrør, plast | NOBB VAVVS
60202016 | 267542 |  | ALBUE 15° LANG ENDE PE100 / SDR11 | Ja | 60175034 | 5815100 | Deler trykkrør PE |  | 5810330 | Deler for tilførselsrør, plast | NOBB VAVVS
60202019 | 740628 |  | PE100 T-rør red. lang prefab SDR17 | Ja | 60179888 | 5815100 | Deler trykkrør PE |  | 5810330 | Deler for tilførselsrør, plast | NOBB VAVVS
60202056 | 215954 | OPTIFLOW EVO II 2-16 L/MIN | OptiFlow EVO II 2-16 l/min | Ja | 41920386 | 5815550 | Gulvvarmesystemer (ekskl. rør) |  | 5810410 | Deler for gulvvarme/gatevarme | NOBB VAVVS
60202056 | 283655 | OPTIFLOW EVO II 2-16 L/MIN | OptiFlow EVO II 2-16 l/min | Nei | 41920386 | 5815550 | Gulvvarmesystemer (ekskl. rør) |  | 5810410 | Deler for gulvvarme/gatevarme | NOBB VAVVS
60202058 | 740296 |  | 20 MM PN 16 PLASSIM PP KOMPRESJONS-BLINDPLUGG F/PE-RØR | Ja | 60183361 | 5815100 | Deler trykkrør PE |  | 5810330 | Deler for tilførselsrør, plast | NOBB VAVVS
60202066 | 215954 |  | LK Plastrørsklammer A75 | Ja | 60176036 | 5815300 | Kuplinger rør i rørsystemer |  | 5810550 | Deler for rørsystemer | NOBB VAVVS
60202068 | 420984 |  | NR. 16129 ACO FILTERSEKK | Ja | 60174449 | 5501250 | Avløpsrør rustfritt stål |  | 5505110 | Avløpsrør, metall | NOBB VAVVS
60202069 | 215954 |  | Prefabskap UNI Push 8/5 AX | Ja | 60176048 | 5825200 | Pushfittings, kobber forkrommet |  | 5820210 | Deler for tilførselsrør, metall | NOBB VAVVS
60202079 | 741000 |  | NITO koblingsnippel m utv.. | Ja | 60187152 | 5827100 | Messingdeler for trykkrør |  | 5820210 | Deler for tilførselsrør, metall | NOBB VAVVS
60202084 | 283655 |  | 40MM MUFFE X 50 MM MUFFE OVERGANG HVIT | Nei | 60183806 | 5505150 | Deler til avløpsrør |  | 5501210 | Deler til avløpsrør, plast | NOBB VAVVS
60202084 | 740324 |  | 40MM MUFFE X 50 MM MUFFE OVERGANG HVIT | Ja | 60183806 | 5505150 | Deler til avløpsrør |  | 5501210 | Deler til avløpsrør, plast | NOBB VAVVS
60202097 | 283655 |  | Reservert Heidenreich | Ja | 60181380 | 5815200 | Deler trykkrør flerlags |  | 5810360 | Deler for tilførselsrør, flerlags | NOBB VAVVS
60202106 | 216269 | REDUKSJON MAPRESS EL.FORS. 15X12 | Mapress El-Forsinket reduksjon med 1 muffe | Ja | 60185311 | 5855200 | Deler karbonrør |  | 5820210 | Deler for tilførselsrør, metall | NOBB VAVVS
60202106 | 283655 | REDUKSJON MAPRESS EL.FORS. 15X12 | Mapress El-Forsinket reduksjon med 1 muffe | Nei | 60185311 | 5855200 | Deler karbonrør |  | 5820210 | Deler for tilførselsrør, metall | NOBB VAVVS
60202129 | 740628 |  | PE100 El.sveis anboring med ventil SDR11 | Ja | 60179921 | 5815100 | Deler trykkrør PE |  | 5810330 | Deler for tilførselsrør, plast | NOBB VAVVS
60202139 | 215909 | GITTERRIST 40X20/50X5 300X1000MM | Varmforsinket gitterrist 40x20/50x5 300x1000mm | Ja | 60175524 | 3015100 | Rister |  | 6915100 | Ventiler, rister og kapper | NOBB VAVVS
60202160 | 740204 |  | 22 x 3/4 Sanpress union, SC-Contur, rødgods, flat tettende, | Ja | 60677132 | 5893100 | Deler til trykkrør i andre materialer |  | 5830210 | Deler til tilførselsrør, andre materialer | NOBB VAVVS
60202163 | 740628 |  | PE100 T-rør red. lang, SDR11 | Ja | 60179888 | 5815100 | Deler trykkrør PE |  | 5810330 | Deler for tilførselsrør, plast | NOBB VAVVS
60202166 | 267542 |  | T-RØR 90° REDUSERT | Ja | 60175014 | 5815220 | Deler trykkrør andre typer plast |  | 5810330 | Deler for tilførselsrør, plast | NOBB VAVVS
60202185 | 283655 |  | Ters Dobbel DN50 50-61mm Stål | Nei | 60188432 | 5505150 | Deler til avløpsrør |  | 5505160 | Deler til avløpsrør, metall | NOBB VAVVS
60202185 | 740116 |  | Ters Dobbel DN50 50-61mm Stål | Ja | 60188432 | 5505150 | Deler til avløpsrør |  | 5505160 | Deler til avløpsrør, metall | NOBB VAVVS
60202188 | 740496 |  | Lycro DV Dobbelmuffe Rødbrun | Ja | 60188211 | 5410100 | Deler til drensrør/overvannsrør |  | 5401300 | Deler til drensrør og overvannsrør | NOBB VAVVS
60202191 | 740176 |  | BLÜCHER EUROPIPE EKSENTRISK OVERGANG | Ja | 60176281 | 5505150 | Deler til avløpsrør |  | 5505160 | Deler til avløpsrør, metall | NOBB VAVVS
60202193 | 215657 | SKJØTEUNIONKR.FPL G1/2" | FPL union kropp, forkr | Ja | 41128943 | 5815100 | Deler trykkrør PE |  | 5810330 | Deler for tilførselsrør, plast | NOBB VAVVS
60202193 | 283655 | SKJØTEUNIONKR.FPL G1/2" | FPL union kropp, forkr | Nei | 41128943 | 5815100 | Deler trykkrør PE |  | 5810330 | Deler for tilførselsrør, plast | NOBB VAVVS
60202196 | 740664 |  | 13,0 MM X 1/2", NR. 1884957 MESS. MUTTER KRK 100 | Ja | 60180820 | 5827100 | Messingdeler for trykkrør |  | 5820210 | Deler for tilførselsrør, metall | NOBB VAVVS
60202201 | 200868 |  | AS+ LANGBEND | Ja | 60173821 | 5505150 | Deler til avløpsrør |  | 5501210 | Deler til avløpsrør, plast | NOBB VAVVS
60202207 | 283655 |  | 160 MM X 1.1/2" RAAX-HAKU ANBORINGSKLAMMER F/PLASTRØR, HAWLE | Nei | 60188415 | 5865100 | Strekkfaste rørdeler støpejern |  | 5820210 | Deler for tilførselsrør, metall | NOBB VAVVS
60202207 | 740116 |  | 160 MM X 1.1/2" RAAX-HAKU ANBORINGSKLAMMER F/PLASTRØR, HAWLE | Ja | 60188415 | 5865100 | Strekkfaste rørdeler støpejern |  | 5820210 | Deler for tilførselsrør, metall | NOBB VAVVS
60202227 | 740668 | TRINNLØS REGULATOR FOR 2 VIFTER | PE1 Trinnløs regulator for 2 vifter | Ja | 60180861 | 3015420 | Takvifter |  | 6920300 | Takvifter | NOBB VAVVS
60202234 | 741032 |  | S/920N Anboringsklammer Rød EPDM m/rillet utg | Ja | 60187583 | 5865100 | Strekkfaste rørdeler støpejern |  | 5820210 | Deler for tilførselsrør, metall | NOBB VAVVS
60202243 | 741032 |  | S/422 Anboringskl.EPDM SS316 m/gjenget utløpshus | Ja | 60187583 | 5865100 | Strekkfaste rørdeler støpejern |  | 5820210 | Deler for tilførselsrør, metall | NOBB VAVVS
60202248 | 283655 |  | ZAK Tipp union | Nei | 60188395 | 5865100 | Strekkfaste rørdeler støpejern |  | 5820210 | Deler for tilførselsrør, metall | NOBB VAVVS
60202248 | 740116 |  | ZAK Tipp union | Ja | 60188395 | 5865100 | Strekkfaste rørdeler støpejern |  | 5820210 | Deler for tilførselsrør, metall | NOBB VAVVS
60202251 | 267542 |  | OVERGANGS ALBUE 90° PVC-U | Ja | 60653304 | 5815220 | Deler trykkrør andre typer plast |  | 5810330 | Deler for tilførselsrør, plast | NOBB VAVVS
60202261 | 740600 |  | AVK Flensemuffe f/PVC.Dukt.stpj.PN16 | Ja | 60175801 | 5865100 | Strekkfaste rørdeler støpejern |  | 5820210 | Deler for tilførselsrør, metall | NOBB VAVVS
60202263 | 740628 |  | PE100 T-rør segm. SDR26 | Ja | 60179888 | 5815100 | Deler trykkrør PE |  | 5810330 | Deler for tilførselsrør, plast | NOBB VAVVS
60202264 | 740628 |  | PVC krage innv.lim, glatt underside, PN16 | Ja | 60179889 | 5815220 | Deler trykkrør andre typer plast |  | 5810330 | Deler for tilførselsrør, plast | NOBB VAVVS
60202280 | 204439 |  | PVC løpemuffe for trykkrør SDR 21 grå | Ja | 60174180 | 5815100 | Deler trykkrør PE |  | 5810330 | Deler for tilførselsrør, plast | NOBB VAVVS
60202280 | 283655 |  | PVC løpemuffe for trykkrør SDR 21 grå | Nei | 60174180 | 5815100 | Deler trykkrør PE |  | 5810330 | Deler for tilførselsrør, plast | NOBB VAVVS
60202295 | 740392 |  | EL-ANB-SADEL STR PE100 SDR17-SDR11 ECOL | Ja | 60186171 | 5815100 | Deler trykkrør PE |  | 5810330 | Deler for tilførselsrør, plast | NOBB VAVVS
60202299 | 215602 | GUMMIKOBLING FLEXI 100-116/75-90 | GUMMIKOBLING FLEXI 100-116/75-90 | Ja | 60677673 | 5505150 | Deler til avløpsrør |  | 5501210 | Deler til avløpsrør, plast | NOBB VAVVS
60202299 | 283655 | GUMMIKOBLING FLEXI 100-116/75-90 | GUMMIKOBLING FLEXI 100-116/75-90 | Nei | 60677673 | 5505150 | Deler til avløpsrør |  | 5501210 | Deler til avløpsrør, plast | NOBB VAVVS
60202314 | 740392 |  | PE100 ADAP NIP MESS ADZ L/F EL-SV SDR11 INV GJ | Ja | 60186104 | 5815100 | Deler trykkrør PE |  | 5810330 | Deler for tilførselsrør, plast | NOBB VAVVS
60202336 | 209298 | OVERGANGSNIPPEL UTV/INNV 4"X3" | Uponor Wipex Overgangsnippel | Ja | 41867417 | 5815150 | Deler trykkrør PEX |  | 5810330 | Deler for tilførselsrør, plast | NOBB VAVVS, NOBB Total
60202336 | 283655 | OVERGANGSNIPPEL UTV/INNV 4"X3" | Uponor Wipex Overgangsnippel | Nei | 41867417 | 5815150 | Deler trykkrør PEX |  | 5810330 | Deler for tilførselsrør, plast | NOBB VAVVS
60202337 | 216269 | BEND 60° MAPRESS CUNIFE 54 MM | BEND 60° MAPRESS CUNIFE med 2 muffer | Ja | 60185444 | 5825300 | Pressfittings, CuNi |  | 5820210 | Deler for tilførselsrør, metall | NOBB VAVVS
60202338 | 200868 |  | 20x1/2" K5 vinkel f/vegmontasje | Ja | 60174063 | 5815200 | Deler trykkrør flerlags |  | 5810360 | Deler for tilførselsrør, flerlags | NOBB VAVVS
60202341 | 283655 | KOBLING 150-165 UTEN STØTTEBÅND | DC165 BATEK FERNCO RETTE KOBLINGER U/STØTTEBÅND | Nei | 60174901 | 5505150 | Deler til avløpsrør |  | 1850640 | Forlengere og Overganger | NOBB VAVVS
60202341 | 740592 | KOBLING 150-165 UTEN STØTTEBÅND | DC165 BATEK FERNCO RETTE KOBLINGER U/STØTTEBÅND | Ja | 60174901 | 5505150 | Deler til avløpsrør |  | 1850640 | Forlengere og Overganger | NOBB VAVVS
60202348 | 740628 |  | PVC Muffe innv.lim, PN16 | Ja | 60179889 | 5815220 | Deler trykkrør andre typer plast |  | 5810330 | Deler for tilførselsrør, plast | NOBB VAVVS
60202358 | 740628 |  | PE100 Reduksjon lang, SDR11, Konsentrisk | Ja | 60179883 | 5815100 | Deler trykkrør PE |  | 5810330 | Deler for tilførselsrør, plast | NOBB VAVVS
60202369 | 267542 |  | ENDEKAPPE ABS | Ja | 60174981 | 5815220 | Deler trykkrør andre typer plast |  | 5810330 | Deler for tilførselsrør, plast | NOBB VAVVS
60202370 | 267542 |  | UNION PVC-U/EPDM | Ja | 60653530 | 5815220 | Deler trykkrør andre typer plast |  | 5810330 | Deler for tilførselsrør, plast | NOBB VAVVS
60202386 | 740780 |  | 15 T-KLEMRINGSKOBLING MESS | Ja | 60183301 | 5827100 | Messingdeler for trykkrør |  | 5820210 | Deler for tilførselsrør, metall | NOBB VAVVS
60202397 | 740600 |  | AVK Tyton Muffe T-Rør m/fl.avstikk DN150. PN10 | Ja | 60175812 | 5865200 | Ikke strekkfaste rørdeler støpejern |  | 5820210 | Deler for tilførselsrør, metall | NOBB VAVVS
60202408 | 216269 | T-RØR MAPRESS SYREFAST 54X42X54MM | Mapress Syrefast T-rør redusert | Ja | 60185758 | 5845200 | Deler syrefaste rør |  | 5820210 | Deler for tilførselsrør, metall | NOBB VAVVS
60202408 | 283655 | T-RØR MAPRESS SYREFAST 54X42X54MM | Mapress Syrefast T-rør redusert | Nei | 60185758 | 5845200 | Deler syrefaste rør |  | 5820210 | Deler for tilførselsrør, metall | NOBB VAVVS
60202413 | 745164 |  | PAM MA Grenrør enkelt 45° | Ja | 60183774 | 5501300 | Avløpsrør støpejern/MA |  | 5505110 | Avløpsrør, metall | NOBB VAVVS
60202419 | 740200 |  | REDUKSJON RILLET 8"X6" MALT FIG.350 | Ja | 60178049 | 5865100 | Strekkfaste rørdeler støpejern |  | 5820210 | Deler for tilførselsrør, metall | NOBB VAVVS
60202421 | 283655 |  | Universal anb.Klammer m/ventil | Nei | 60188415 | 5865100 | Strekkfaste rørdeler støpejern |  | 5820210 | Deler for tilførselsrør, metall | NOBB VAVVS
60202421 | 740116 |  | Universal anb.Klammer m/ventil | Ja | 60188415 | 5865100 | Strekkfaste rørdeler støpejern |  | 5820210 | Deler for tilførselsrør, metall | NOBB VAVVS
60202439 | 216269 | GRENRØR SILENTPRO 45° 110X90MM | Silent-Pro grenrør: 45° | Ja | 41695055 | 5505150 | Deler til avløpsrør |  | 5501210 | Deler til avløpsrør, plast | NOBB VAVVS
60202439 | 283655 | GRENRØR SILENTPRO 45° 110X90MM | Silent-Pro grenrør: 45° | Nei | 41695055 | 5505150 | Deler til avløpsrør |  | 5501210 | Deler til avløpsrør, plast | NOBB VAVVS
60202440 | 216269 | GRENRØR SILENTPP 90X90X90MM 87,5° | Silent-PP grenrør 87,5° dobbelt | Ja | 60185387 | 5505150 | Deler til avløpsrør |  | 5501210 | Deler til avløpsrør, plast | NOBB VAVVS
60202452 | 740116 |  | 250 MM X 1" RAAX-HAKU ANBORINGSKLAMMER F/PLASTRØR, HAWLE 525 | Ja | 60188415 | 5865100 | Strekkfaste rørdeler støpejern |  | 5820210 | Deler for tilførselsrør, metall | NOBB VAVVS
60202453 | 740948 |  | SANHA-THERM PRESS BEND 90° 2 MUFFER | Ja | 60186662 | 5855200 | Deler karbonrør |  | 5820210 | Deler for tilførselsrør, metall | NOBB VAVVS
60202454 | 267542 |  | Reduksjon PP-H PN10 f/PP trykkrør | Ja | 60175039 | 5815220 | Deler trykkrør andre typer plast |  | 5810330 | Deler for tilførselsrør, plast | NOBB VAVVS
60202458 | 740264 |  | Tetningsring | Ja | 60181791 | 5505150 | Deler til avløpsrør |  | 5501210 | Deler til avløpsrør, plast | NOBB VAVVS
60202461 | 204439 |  | PP Smartline løpemuffe krom | Ja | 60174136 | 5505150 | Deler til avløpsrør |  | 5501210 | Deler til avløpsrør, plast | NOBB VAVVS
60202461 | 283655 |  | PP Smartline løpemuffe krom | Nei | 60174136 | 5505150 | Deler til avløpsrør |  | 5501210 | Deler til avløpsrør, plast | NOBB VAVVS
60202470 | 215794 |  | Festeskinne dobbel cc 150m, lengd 89,7cm | Ja | 41690227 | 5815150 | Deler trykkrør PEX |  | 5810330 | Deler for tilførselsrør, plast | NOBB VAVVS
60202470 | 283655 |  | Festeskinne dobbel cc 150m, lengd 89,7cm | Nei | 41690227 | 5815150 | Deler trykkrør PEX |  | 5810330 | Deler for tilførselsrør, plast | NOBB VAVVS
60202472 | 283655 |  | OVERVANN IQ - PAKNING | Nei | 60657054 | 5410100 | Deler til drensrør/overvannsrør |  | 5401300 | Deler til drensrør og overvannsrør | NOBB VAVVS
60202472 | 393656 |  | OVERVANN IQ - PAKNING | Ja | 60657054 | 5410100 | Deler til drensrør/overvannsrør |  | 5401300 | Deler til drensrør og overvannsrør | NOBB VAVVS
60202491 | 200868 |  | 90/90 MM X 88,5° SORT WAFIX PP GRENRØR | Ja | 60173838 | 5505150 | Deler til avløpsrør |  | 5501210 | Deler til avløpsrør, plast | NOBB VAVVS
60202496 | 267542 |  | ANBORRINGSKLAMMER M/KNIV | Ja | 60175008 | 5815100 | Deler trykkrør PE |  | 5810330 | Deler for tilførselsrør, plast | NOBB VAVVS
60202496 | 283655 |  | ANBORRINGSKLAMMER M/KNIV | Nei | 60175008 | 5815100 | Deler trykkrør PE |  | 5810330 | Deler for tilførselsrør, plast | NOBB VAVVS
60202497 | 267542 |  | OVERGANGSMUFFE, NPT, SPEILSVEIS | Ja | 60175034 | 5815100 | Deler trykkrør PE |  | 5810330 | Deler for tilførselsrør, plast | NOBB VAVVS
60202501 | 283655 |  | PE100 T-Rør red. lang for EL-sveis SDR11 | Nei | 60186105 | 5815100 | Deler trykkrør PE |  | 5810330 | Deler for tilførselsrør, plast | NOBB VAVVS
60202501 | 740392 |  | PE100 T-Rør red. lang for EL-sveis SDR11 | Ja | 60186105 | 5815100 | Deler trykkrør PE |  | 5810330 | Deler for tilførselsrør, plast | NOBB VAVVS
60202506 | 216269 | MUFFE MAPRESS SYREF 42 MM GASS | Mapress Syrefast muffe (gass) | Ja | 41695101 | 5845200 | Deler syrefaste rør |  | 5820210 | Deler for tilførselsrør, metall | NOBB VAVVS
60202506 | 283655 | MUFFE MAPRESS SYREF 42 MM GASS | Mapress Syrefast muffe (gass) | Nei | 41695101 | 5845200 | Deler syrefaste rør |  | 5820210 | Deler for tilførselsrør, metall | NOBB VAVVS
60202514 | 204439 |  | PE 100 SDR 11 sentrisk dim. overgang kort | Ja | 60174252 | 5815100 | Deler trykkrør PE |  | 5810330 | Deler for tilførselsrør, plast | NOBB VAVVS
60202514 | 283655 |  | PE 100 SDR 11 sentrisk dim. overgang kort | Nei | 60174252 | 5815100 | Deler trykkrør PE |  | 5810330 | Deler for tilførselsrør, plast | NOBB VAVVS
60202515 | 740780 |  | 1R RETT KOPLING UTV/UTV | Ja | 60183305 | 5827100 | Messingdeler for trykkrør |  | 5820210 | Deler for tilførselsrør, metall | NOBB VAVVS
60202521 | 740628 |  | PE100 Spareflens lang, SDR11, PN10/16 | Ja | 60179883 | 5815100 | Deler trykkrør PE |  | 5810330 | Deler for tilførselsrør, plast | NOBB VAVVS
60202532 | 740628 |  | PE100 El.sadel | Ja | 60179921 | 5815100 | Deler trykkrør PE |  | 5810330 | Deler for tilførselsrør, plast | NOBB VAVVS
60202545 | 215909 | FLENSEMUFFE DN150/140 ULEFOS GRIP | FLENSEMUFFE DN150/140 ULEFOS GRIP PVC/PE | Ja | 60175471 | 5865100 | Strekkfaste rørdeler støpejern |  | 5820210 | Deler for tilførselsrør, metall | NOBB VAVVS
60202548 | 740392 |  | PE100 ADAP NIP MESS ADZ L/F EL-SV SDR11 INV GJ | Ja | 60186104 | 5815100 | Deler trykkrør PE |  | 5810330 | Deler for tilførselsrør, plast | NOBB VAVVS
60202552 | 283655 | ALBU OVERGANG M/UTV GJ 15MM X 1/2" | INOXPRES ALBU OVERGANG M/UTV GJ | Ja | 60181392 | 5835200 | Deler rustfrie rør |  | 5820210 | Deler for tilførselsrør, metall | NOBB VAVVS
60202557 | 267542 |  | ELEKTROMUFFE PE100/SDR17 | Ja | 60175010 | 5815220 | Deler trykkrør andre typer plast |  | 5810330 | Deler for tilførselsrør, plast | NOBB VAVVS
60202563 | 726056 |  | A-press galv T-rør | Ja | 60181814 | 5835200 | Deler rustfrie rør |  | 5820210 | Deler for tilførselsrør, metall | NOBB VAVVS
60202565 | 741032 |  | N/20 T-rør Rød | Ja | 60187588 | 5865100 | Strekkfaste rørdeler støpejern |  | 5820210 | Deler for tilførselsrør, metall | NOBB VAVVS
60202571 | 283655 |  | PLASSON SERIE.1 ENDEKAPPE | Nei | 60186143 | 5815100 | Deler trykkrør PE |  | 5810330 | Deler for tilførselsrør, plast | NOBB VAVVS
60202571 | 740392 |  | PLASSON SERIE.1 ENDEKAPPE | Ja | 60186143 | 5815100 | Deler trykkrør PE |  | 5810330 | Deler for tilførselsrør, plast | NOBB VAVVS
60202578 | 741032 |  | S/920N Anboringsklammer Rød EPDM m/rillet utg | Ja | 60187583 | 5865100 | Strekkfaste rørdeler støpejern |  | 5820210 | Deler for tilførselsrør, metall | NOBB VAVVS
60202583 | 740948 |  | SANHA-THERM PRESS T-RØR | Ja | 60186662 | 5855200 | Deler karbonrør |  | 5820210 | Deler for tilførselsrør, metall | NOBB VAVVS
60202589 | 740628 |  | PE100 krage lang, SDR17 | Ja | 60179883 | 5815100 | Deler trykkrør PE |  | 5810330 | Deler for tilførselsrør, plast | NOBB VAVVS
60202591 | 283655 |  | PE100 T-Rør lang for EL-sveis SDR11 | Nei | 60186105 | 5815100 | Deler trykkrør PE |  | 5810330 | Deler for tilførselsrør, plast | NOBB VAVVS
60202591 | 740392 |  | PE100 T-Rør lang for EL-sveis SDR11 | Ja | 60186105 | 5815100 | Deler trykkrør PE |  | 5810330 | Deler for tilførselsrør, plast | NOBB VAVVS
60202593 | 740392 |  | PE100 T-Rør red. lang for EL-sveis SDR17 | Ja | 60186105 | 5815100 | Deler trykkrør PE |  | 5810330 | Deler for tilførselsrør, plast | NOBB VAVVS
60202598 | 267542 |  | SADEL TOPLOAD M/SPISSENDE | Ja | 60175008 | 5815100 | Deler trykkrør PE |  | 5810330 | Deler for tilførselsrør, plast | NOBB VAVVS
60202605 | 740392 |  | PE100 PREFAB BEND 45GR SDR26 | Ja | 60186104 | 5815100 | Deler trykkrør PE |  | 5810330 | Deler for tilførselsrør, plast | NOBB VAVVS
60202627 | 215756 | TIPPUNION ISIFLO 22MM X 3/4 | Isiflo tippunion | Ja | 41689536 | 5815100 | Deler trykkrør PE |  | 5810330 | Deler for tilførselsrør, plast | NOBB VAVVS
60202627 | 283655 | TIPPUNION ISIFLO 22MM X 3/4 | Isiflo tippunion | Nei | 41689536 | 5815100 | Deler trykkrør PE |  | 5810330 | Deler for tilførselsrør, plast | NOBB VAVVS
60202630 | 743072 |  | GAV-18LR1.2 SYREF. SNITTRING BSP INNV.GJ | Ja | 60184528 | 5815300 | Kuplinger rør i rørsystemer |  | 5810550 | Deler for rørsystemer | NOBB VAVVS
60202631 | 215756 | T-RØR3/4" X 3/8" | T-rør | Ja | 41689557 | 5827100 | Messingdeler for trykkrør |  | 5820210 | Deler for tilførselsrør, metall | NOBB VAVVS
60202631 | 283655 | T-RØR3/4" X 3/8" | T-rør | Nei | 41689557 | 5827100 | Messingdeler for trykkrør |  | 5820210 | Deler for tilførselsrør, metall | NOBB VAVVS
60202633 | 740392 |  | PP-HURTIGKOBL. OMB.-SETT RED. (RED. I GUMMI) | Ja | 60186147 | 5815100 | Deler trykkrør PE |  | 5810330 | Deler for tilførselsrør, plast | NOBB VAVVS
60202636 | 740392 |  | PE80 AVLØP RED. KONSENTRISK | Ja | 60186116 | 5815100 | Deler trykkrør PE |  | 5810330 | Deler for tilførselsrør, plast | NOBB VAVVS
60202642 | 267542 |  | OVERGANG PE/MS PE100/SDR11, M/LØS MUTTER | Ja | 60175010 | 5815220 | Deler trykkrør andre typer plast |  | 5810330 | Deler for tilførselsrør, plast | NOBB VAVVS
60202642 | 283655 |  | OVERGANG PE/MS PE100/SDR11, M/LØS MUTTER | Nei | 60175010 | 5815220 | Deler trykkrør andre typer plast |  | 5810330 | Deler for tilførselsrør, plast | NOBB VAVVS
60202645 | 267542 |  | OVERGANGSMUFFE GJENGET TP PVC-U | Ja | 60653304 | 5815220 | Deler trykkrør andre typer plast |  | 5810330 | Deler for tilførselsrør, plast | NOBB VAVVS
60202664 | 204439 |  | PE 100 SDR 11 bend f/elektromuffer | Ja | 60174232 | 5815100 | Deler trykkrør PE |  | 5810330 | Deler for tilførselsrør, plast | NOBB VAVVS
60202664 | 283655 |  | PE 100 SDR 11 bend f/elektromuffer | Nei | 60174232 | 5815100 | Deler trykkrør PE |  | 5810330 | Deler for tilførselsrør, plast | NOBB VAVVS
60202667 | 283655 | REDUKSJON M/INNV GJ 15MM X 1/2" | INOXPRES REDUKSJON M/INNV GJ | Ja | 60181392 | 5835200 | Deler rustfrie rør |  | 5820210 | Deler for tilførselsrør, metall | NOBB VAVVS
60202673 | 743412 |  | K-FLEX K-BOX BALANSERINGS-VENTIL STAF TYPE STØRRELSE | Ja | 60182812 | 3015060 | Ventil Komplette |  | 1130530 | Rørisolasjon andre materialer | NOBB VAVVS
60202674 | 740392 |  | PVC UNION M/O-RING INNV.LIM / INNV.GJ | Ja | 60186119 | 5815100 | Deler trykkrør PE |  | 5810330 | Deler for tilførselsrør, plast | NOBB VAVVS
60202687 | 740948 |  | SANHA-THERM PRESS BEND 45° 2 MUFFER | Ja | 60186662 | 5855200 | Deler karbonrør |  | 5820210 | Deler for tilførselsrør, metall | NOBB VAVVS
60202695 | 420984 |  | EG/EC 150/MINI, FOUL AIR TRAP, AISI 304 | Ja | 60174449 | 5501250 | Avløpsrør rustfritt stål |  | 5505110 | Avløpsrør, metall | NOBB VAVVS
60202720 | 216269 | BEND I/U MAPRESS SYREFAST 54 MM | Mapress Syrefast bend 90° inn/ut med 1 muffe | Ja | 41695101 | 5845200 | Deler syrefaste rør |  | 5820210 | Deler for tilførselsrør, metall | NOBB VAVVS
60202720 | 283655 | BEND I/U MAPRESS SYREFAST 54 MM | Mapress Syrefast bend 90° inn/ut med 1 muffe | Nei | 41695101 | 5845200 | Deler syrefaste rør |  | 5820210 | Deler for tilførselsrør, metall | NOBB VAVVS
60202725 | 200868 |  | Wavin K1 T-stykke | Ja | 60174049 | 5815200 | Deler trykkrør flerlags |  | 5810360 | Deler for tilførselsrør, flerlags | NOBB VAVVS
60202741 | 740204 |  | Prestabo endeplugg m/sc | Ja | 60178143 | 5855200 | Deler karbonrør |  | 5820210 | Deler for tilførselsrør, metall | NOBB VAVVS
60202773 | 741032 |  | S/920N Anboringsklammer Rød EPDM m/rillet utg | Ja | 60187583 | 5865100 | Strekkfaste rørdeler støpejern |  | 5820210 | Deler for tilførselsrør, metall | NOBB VAVVS
60202781 | 740948 |  | SANHA-THERM PRESS UNIONSHALVE 1 MUFFE INV GJ | Ja | 60186662 | 5855200 | Deler karbonrør |  | 5820210 | Deler for tilførselsrør, metall | NOBB VAVVS
60202791 | 214995 |  | BEND 90DG LR ASTM A403 WP316S 3'' SCH10S | Ja | 60642367 | 5845200 | Deler syrefaste rør |  | 5820210 | Deler for tilførselsrør, metall | NOBB VAVVS
60202796 | 743276 |  | Flense-T-rør Blå epoxy PN16 | Ja | 60183776 | 5865200 | Ikke strekkfaste rørdeler støpejern |  | 5820210 | Deler for tilførselsrør, metall | NOBB VAVVS
60202797 | 204439 |  | PE 100 SDR 11 bend, f/speilsveising | Ja | 60174177 | 5815100 | Deler trykkrør PE |  | 5810330 | Deler for tilførselsrør, plast | NOBB VAVVS
60202797 | 283655 |  | PE 100 SDR 11 bend, f/speilsveising | Nei | 60174177 | 5815100 | Deler trykkrør PE |  | 5810330 | Deler for tilførselsrør, plast | NOBB VAVVS
60202809 | 740600 |  | AVK strekkfast skjøtekopling, universal.PN37. | Ja | 60175831 | 5835200 | Deler rustfrie rør |  | 5820210 | Deler for tilførselsrør, metall | NOBB VAVVS
60202850 | 283655 |  | AVK Anboringsklammer f/PVC-PE-rør | Nei | 60175858 | 5865100 | Strekkfaste rørdeler støpejern |  | 5820210 | Deler for tilførselsrør, metall | NOBB VAVVS
60202850 | 740600 |  | AVK Anboringsklammer f/PVC-PE-rør | Ja | 60175858 | 5865100 | Strekkfaste rørdeler støpejern |  | 5820210 | Deler for tilførselsrør, metall | NOBB VAVVS
60202856 | 209298 |  | Uponor SPI Fluvia Termostathode for Push-12 TH | Ja | 60176803 | 5815550 | Gulvvarmesystemer (ekskl. rør) |  | 5810410 | Deler for gulvvarme/gatevarme | NOBB VAVVS
60202860 | 214995 |  | Forkrommede kobberrør, Halvharde R-250 | Ja | 60178830 | 5820400 | Kobberrør forkrommet rette |  | 5820100 | Tilførselsrør metall (tidl Kobberrør glødet kveil) | NOBB VAVVS
60202861 | 215756 | ALU PEX Ø16 - 5 METER | Pex rør 5 meter rette lengder | Nei | 60772223 | 5810250 | Trykkrør flerlags |  | 5810210 | Tilførselsrør, flerlags | NOBB VAVVS
60202861 | 283655 | ALU PEX Ø16 - 5 METER | Pex rør 5 meter rette lengder | Nei | 60772223 | 5810250 | Trykkrør flerlags |  | 5810210 | Tilførselsrør, flerlags | NOBB VAVVS
60202861 | 750282 | ALU PEX Ø16 - 5 METER | Pex rør 5 meter rette lengder | Ja | 60772223 | 5810250 | Trykkrør flerlags |  | 5810210 | Tilførselsrør, flerlags | NOBB VAVVS
60202870 | 276835 | T-RØR PP-RCT SDR11 250-200-250 | T-rør PP-RCT SDR11 buttsveis | Ja | 60650369 | 5505150 | Deler til avløpsrør |  | 5501210 | Deler til avløpsrør, plast | NOBB VAVVS
60202872 | 741032 |  | N/142 Rillet Kort Sveisenippel Umalt IGS | Ja | 60187611 | 5865100 | Strekkfaste rørdeler støpejern |  | 5820210 | Deler for tilførselsrør, metall | NOBB VAVVS
60202873 | 283655 |  | Anb.klammer f.PVC/PE rør,Hawle5250 | Nei | 60188415 | 5865100 | Strekkfaste rørdeler støpejern |  | 5820210 | Deler for tilførselsrør, metall | NOBB VAVVS
60202873 | 740116 |  | Anb.klammer f.PVC/PE rør,Hawle5250 | Ja | 60188415 | 5865100 | Strekkfaste rørdeler støpejern |  | 5820210 | Deler for tilførselsrør, metall | NOBB VAVVS
60202875 | 740780 |  | 28mm PLUGGER MESS | Ja | 60183302 | 5827100 | Messingdeler for trykkrør |  | 5820210 | Deler for tilførselsrør, metall | NOBB VAVVS
60202877 | 740628 |  | PE100 T-rør kort, SDR11 | Ja | 60179888 | 5815100 | Deler trykkrør PE |  | 5810330 | Deler for tilførselsrør, plast | NOBB VAVVS
60202886 | 743072 |  | GEV-12SR1.4 WD SYREF. SNITTRING BSP UTV.GJ | Ja | 60184528 | 5815300 | Kuplinger rør i rørsystemer |  | 5810550 | Deler for rørsystemer | NOBB VAVVS
60202888 | 740392 |  | PE100 KRAGE FORLENGET MED FASTPUNKT SDR11 L=1,2 METER | Ja | 60186104 | 5815100 | Deler trykkrør PE |  | 5810330 | Deler for tilførselsrør, plast | NOBB VAVVS
60202902 | 215657 | HALV KOBLING FPL G1/2"X 10MM | FPL halvkobling | Ja | 41128943 | 5815100 | Deler trykkrør PE |  | 5810330 | Deler for tilførselsrør, plast | NOBB VAVVS
60202902 | 283655 | HALV KOBLING FPL G1/2"X 10MM | FPL halvkobling | Nei | 41128943 | 5815100 | Deler trykkrør PE |  | 5810330 | Deler for tilførselsrør, plast | NOBB VAVVS
60202911 | 740780 |  | 2x40mm PEM INNV, MESS | Ja | 60183291 | 5815100 | Deler trykkrør PE |  | 5810330 | Deler for tilførselsrør, plast | NOBB VAVVS
60202916 | 283655 |  | 50 MM DOBBELMUFFE FALU VULK HVIT | Nei | 60183806 | 5505150 | Deler til avløpsrør |  | 5501210 | Deler til avløpsrør, plast | NOBB VAVVS
60202916 | 740324 |  | 50 MM DOBBELMUFFE FALU VULK HVIT | Ja | 60183806 | 5505150 | Deler til avløpsrør |  | 5501210 | Deler til avløpsrør, plast | NOBB VAVVS
60202917 | 740760 |  | Prefab innbyggingsskap 550 N75AS Styre. 3 kr | Ja | 60183094 | 5815450 | Fordelerskap rør i rørsystemer |  | 5810550 | Deler for rørsystemer | NOBB VAVVS
60202931 | 283655 |  | 18,0 MM X 1", NR. 1884668 MESS. MUTTER KRK 100 | Nei | 60180820 | 5827100 | Messingdeler for trykkrør |  | 5820210 | Deler for tilførselsrør, metall | NOBB VAVVS
60202931 | 740664 |  | 18,0 MM X 1", NR. 1884668 MESS. MUTTER KRK 100 | Ja | 60180820 | 5827100 | Messingdeler for trykkrør |  | 5820210 | Deler for tilførselsrør, metall | NOBB VAVVS
60202934 | 283655 |  | 150 MM H KLOSETTSTUSS EKS HVIT | Nei | 60183858 | 5505150 | Deler til avløpsrør |  | 5501210 | Deler til avløpsrør, plast | NOBB VAVVS
60202934 | 740324 |  | 150 MM H KLOSETTSTUSS EKS HVIT | Ja | 60183858 | 5505150 | Deler til avløpsrør |  | 5501210 | Deler til avløpsrør, plast | NOBB VAVVS
60202937 | 726056 | REDUKSJON 35 X 22 MM. KOBBER | Reduksjon kobber, A-press | Ja | 60182048 | 5825300 | Pressfittings, CuNi |  | 5820210 | Deler for tilførselsrør, metall | NOBB VAVVS
60202941 | 740392 |  | PP-HURTIGKOBL. UNION SPLIT-RING (POLYACETAL) | Ja | 60186147 | 5815100 | Deler trykkrør PE |  | 5810330 | Deler for tilførselsrør, plast | NOBB VAVVS
60202946 | 740204 |  | Megapress S muffe | Ja | 60178132 | 5855200 | Deler karbonrør |  | 5820210 | Deler for tilførselsrør, metall | NOBB VAVVS
60202950 | 283655 |  | AVK Supa Lock anboringsklammer for PVC-/PE-rør, PN16 | Nei | 60175855 | 5865100 | Strekkfaste rørdeler støpejern |  | 5820210 | Deler for tilførselsrør, metall | NOBB VAVVS
60202950 | 740600 |  | AVK Supa Lock anboringsklammer for PVC-/PE-rør, PN16 | Ja | 60175855 | 5865100 | Strekkfaste rørdeler støpejern |  | 5820210 | Deler for tilførselsrør, metall | NOBB VAVVS
60202960 | 740600 |  | AVK Strekkfast skjøtekopling, universal.PN37. | Ja | 60175831 | 5835200 | Deler rustfrie rør |  | 5820210 | Deler for tilførselsrør, metall | NOBB VAVVS
60202965 | 740504 |  | CPVC Red.T-rør | Ja | 60658562 | 6815200 | CPVC Deler for sprinkler |  | 6815210 | Deler og tilbehør for sprinkler, plast | NOBB VAVVS
60202974 | 267542 |  | UNION INNV. GJENGE AISI 316L ABS/EPDM | Ja | 60174981 | 5815220 | Deler trykkrør andre typer plast |  | 5810330 | Deler for tilførselsrør, plast | NOBB VAVVS
60202981 | 267542 |  | BEND 90° TP PVC-U | Ja | 60653313 | 5815220 | Deler trykkrør andre typer plast |  | 5810330 | Deler for tilførselsrør, plast | NOBB VAVVS
60202981 | 283655 |  | BEND 90° TP PVC-U | Nei | 60653313 | 5815220 | Deler trykkrør andre typer plast |  | 5810330 | Deler for tilførselsrør, plast | NOBB VAVVS
60202987 | 276835 | MUFFE PP-R 50 MM | Muffe PP-R | Ja | 60650368 | 5505150 | Deler til avløpsrør |  | 5810550 | Deler for rørsystemer | NOBB VAVVS
60202992 | 216269 | BEND 15° MAPRESS SYREFAST 15 MM | Mapress Syrefast bend 15° med 2 muffer | Ja | 41695101 | 5845200 | Deler syrefaste rør |  | 5820210 | Deler for tilførselsrør, metall | NOBB VAVVS
60203003 | 740116 |  | Reduksjonsflens DN 65/100 Type 1 | Ja | 60188398 | 5865100 | Strekkfaste rørdeler støpejern |  | 5820210 | Deler for tilførselsrør, metall | NOBB VAVVS
60203005 | 743072 |  | M-35L SYREF. MUTTER (SNITTRING/WALFORM) | Ja | 60184528 | 5815300 | Kuplinger rør i rørsystemer |  | 5810550 | Deler for rørsystemer | NOBB VAVVS
60203009 | 283655 |  | PLASSON SERIE.1 UNION PE/KOBBER | Nei | 60186141 | 5815100 | Deler trykkrør PE |  | 5810330 | Deler for tilførselsrør, plast | NOBB VAVVS
60203009 | 740392 |  | PLASSON SERIE.1 UNION PE/KOBBER | Ja | 60186141 | 5815100 | Deler trykkrør PE |  | 5810330 | Deler for tilførselsrør, plast | NOBB VAVVS
60203016 | 740344 |  | ECN mutter til C-Kanal E0/E0L/E1 | Ja | 60184447 | 3015220 | Kanaler Tilbehør |  | 6910900 | Tilbehør kanaler | NOBB VAVVS
60203018 | 726056 | SENTERKUPLING KORT M/AVST. M/DEKKS | Senterkupling kort m/avst. m/dekkskive | Ja | 60182054 | 5815100 | Deler trykkrør PE |  | 5810330 | Deler for tilførselsrør, plast | NOBB VAVVS
60203042 | 740488 |  | PE100 Segm.sveist T-rør SDR26 | Ja | 60187986 | 5815100 | Deler trykkrør PE |  | 5810330 | Deler for tilførselsrør, plast | NOBB VAVVS
60203043 | 740488 |  | PE100 Flensespiss SDR17 L=1,0m | Ja | 60187986 | 5815100 | Deler trykkrør PE |  | 5810330 | Deler for tilførselsrør, plast | NOBB VAVVS
60203049 | 740204 |  | MEGAPRESS RESERVERT 15.10.2179 | Ja | 60178132 | 5855200 | Deler karbonrør |  | 5820210 | Deler for tilførselsrør, metall | NOBB VAVVS
60203050 | 283655 | RØR À 6M M/UTV GALV 42MM | STEELPRES RØR À 6M M/UTV GALV | Ja | 60181389 | 5855200 | Deler karbonrør |  | 5820210 | Deler for tilførselsrør, metall | NOBB VAVVS
60203057 | 215954 |  | LK Aktuator 525, 230 V, Molex | Ja | 60176115 | 5815550 | Gulvvarmesystemer (ekskl. rør) |  | 5810410 | Deler for gulvvarme/gatevarme | NOBB VAVVS
60203064 | 283655 |  | 25 MM AVTREKKSSKÅLER F/130 STIKKRØRDELER, HAWLE 6010 | Nei | 60188411 | 5865100 | Strekkfaste rørdeler støpejern |  | 5820210 | Deler for tilførselsrør, metall | NOBB VAVVS
60203064 | 740116 |  | 25 MM AVTREKKSSKÅLER F/130 STIKKRØRDELER, HAWLE 6010 | Ja | 60188411 | 5865100 | Strekkfaste rørdeler støpejern |  | 5820210 | Deler for tilførselsrør, metall | NOBB VAVVS
60203075 | 740628 |  | PVC Nippel utv.lim x innv.gj., PN16 | Ja | 60179889 | 5815220 | Deler trykkrør andre typer plast |  | 5810330 | Deler for tilførselsrør, plast | NOBB VAVVS
60203076 | 276835 |  | TECEfloor dør til GV-skap | Ja | 60650525 | 5815450 | Fordelerskap rør i rørsystemer |  | 5810550 | Deler for rørsystemer | NOBB VAVVS
60203079 | 740204 |  | Sanpress Inox XL-Bend 90° 2316XL | Ja | 60677129 | 5835200 | Deler rustfrie rør |  | 5820210 | Deler for tilførselsrør, metall | NOBB VAVVS
60203099 | 726056 | BEND 54 MM. 90° M/2 MUFFER SYREFAST | Bend 90° m/2 muffer Syrefast A-press Type M | Ja | 60181881 | 5845200 | Deler syrefaste rør |  | 5820210 | Deler for tilførselsrør, metall | NOBB VAVVS
60203112 | 283655 | RØRAVGRADER FOR RØR 63-110MM | Røravgrader for rør 63-110mm | Ja | 60181389 | 5855200 | Deler karbonrør |  | 5820210 | Deler for tilførselsrør, metall | NOBB VAVVS
60203113 | 204439 |  | PE 100 SDR 11 bend, f/speilsveising | Ja | 60174177 | 5815100 | Deler trykkrør PE |  | 5810330 | Deler for tilførselsrør, plast | NOBB VAVVS
60203120 | 740308 |  | EKSPANSJONSKAR | Ja | 60183669 | 5827100 | Messingdeler for trykkrør |  | 5820210 | Deler for tilførselsrør, metall | NOBB VAVVS
60203136 | 283655 | DREIESPJ.V.DIN/SMS DN100/4" MANUELL | Dreiespj.v.DIN/SMS DN100/4" Manuell, gjenge/sveis | Ja | 60181426 | 5835200 | Deler rustfrie rør |  | 5820210 | Deler for tilførselsrør, metall | NOBB VAVVS
60203140 | 283655 |  | IPP-207 R-MU L = 12" 210-230- 2 REPARASJONSMUFFE IPP | Nei | 60188212 | 5865200 | Ikke strekkfaste rørdeler støpejern |  | 5820210 | Deler for tilførselsrør, metall | NOBB VAVVS
60203140 | 741124 |  | IPP-207 R-MU L = 12" 210-230- 2 REPARASJONSMUFFE IPP | Ja | 60188212 | 5865200 | Ikke strekkfaste rørdeler støpejern |  | 5820210 | Deler for tilførselsrør, metall | NOBB VAVVS
60203145 | 740392 |  | PVC ALBUE 45GR INNV.LIM | Ja | 60186119 | 5815100 | Deler trykkrør PE |  | 5810330 | Deler for tilførselsrør, plast | NOBB VAVVS
60203156 | 214995 |  | MUFFE LU CU 1.3/8" 9600 | Ja | 60178837 | 5825100 | Pressfittings, kobber |  | 5820210 | Deler for tilførselsrør, metall | NOBB VAVVS
60203159 | 267542 |  | REDUKSJON LANG ENDE PE100 / SDR17-17,6 | Ja | 60175034 | 5815100 | Deler trykkrør PE |  | 5810330 | Deler for tilførselsrør, plast | NOBB VAVVS
60203172 | 740204 |  | Sanpress inox t-rør, SC-Contur,syrefast stål | Ja | 60650472 | 5845200 | Deler syrefaste rør |  | 5820210 | Deler for tilførselsrør, metall | NOBB VAVVS
60203178 | 283655 |  | DN250 blindflens med SL uttak PN10 | Nei | 60175871 | 5865100 | Strekkfaste rørdeler støpejern |  | 5820210 | Deler for tilførselsrør, metall | NOBB VAVVS
60203178 | 740600 |  | DN250 blindflens med SL uttak PN10 | Ja | 60175871 | 5865100 | Strekkfaste rørdeler støpejern |  | 5820210 | Deler for tilførselsrør, metall | NOBB VAVVS
60203180 | 209298 | VEGGJENNOMFØRING 140+145 NPW | Uponor Ecoflex Veggjennomføring | Ja | 41867421 | 5815150 | Deler trykkrør PEX |  | 5810330 | Deler for tilførselsrør, plast | NOBB VAVVS, NOBB Total
60203180 | 283655 | VEGGJENNOMFØRING 140+145 NPW | Uponor Ecoflex Veggjennomføring | Nei | 41867421 | 5815150 | Deler trykkrør PEX |  | 5810330 | Deler for tilførselsrør, plast | NOBB VAVVS
60203187 | 740204 |  | Sanpress inox t-rør, SC-Contur,syrefast stål | Ja | 60677121 | 5845200 | Deler syrefaste rør |  | 5820210 | Deler for tilførselsrør, metall | NOBB VAVVS
60203199 | 740760 |  | Gulvvarmefordeler 1" (75AS-serie) 1 krets | Ja | 60183073 | 5815550 | Gulvvarmesystemer (ekskl. rør) |  | 5810410 | Deler for gulvvarme/gatevarme | NOBB VAVVS
60203201 | 740664 |  | 1.1/2", NR. 1982107 MESS. ALBU INNV. GJ., EZZE 3259 | Ja | 60180819 | 5827100 | Messingdeler for trykkrør |  | 5820210 | Deler for tilførselsrør, metall | NOBB VAVVS
60203205 | 743276 |  | Flense-T-rør Blå epoxy PN16 | Ja | 60183776 | 5865200 | Ikke strekkfaste rørdeler støpejern |  | 5820210 | Deler for tilførselsrør, metall | NOBB VAVVS
60203212 | 740600 |  | AVK dobbelt flenserør type FF, 400 mm, PN16, | Ja | 60175801 | 5865100 | Strekkfaste rørdeler støpejern |  | 5820210 | Deler for tilførselsrør, metall | NOBB VAVVS
60203214 | 740308 |  | Alu-pert hvit 300m | Ja | 60183570 | 5810300 | Trykkrør (rør i rør) |  | 5810100 | Tilførselsrør plast (tidl Trykkrør PE) | NOBB VAVVS
60203215 | 276835 | OVERGANG SDR17.6 355/250 KORT | Overgang PP-RCT SDR17,6 buttsveis | Ja | 60650368 | 5505150 | Deler til avløpsrør |  | 5810550 | Deler for rørsystemer | NOBB VAVVS
60203219 | 740488 |  | PE100 Elektro reduksjon SDR11 | Ja | 60187986 | 5815100 | Deler trykkrør PE |  | 5810330 | Deler for tilførselsrør, plast | NOBB VAVVS
60203224 | 283655 |  | EPDM gasket De 50,5 - Di 40 Th. 2,5 mm | Ja | 60181400 | 5855200 | Deler karbonrør |  | 5820210 | Deler for tilførselsrør, metall | NOBB VAVVS
60203237 | 214995 |  | Hydraulikkrør sømløse E235+N, utvendig galvanisert. 42x3,0mm | Ja | 60642713 | 5850400 | Hydraulikkrør karbon |  | 5820100 | Tilførselsrør metall (tidl Kobberrør glødet kveil) | NOBB VAVVS
60203252 | 267542 |  | T-RØR 90° MUFFESVEIS | Ja | 60175037 | 5815100 | Deler trykkrør PE |  | 5810330 | Deler for tilførselsrør, plast | NOBB VAVVS
60203264 | 740392 |  | PE100 Endekappe Kort for SP-Sveis SDR11 | Ja | 60186109 | 5815100 | Deler trykkrør PE |  | 5810330 | Deler for tilførselsrør, plast | NOBB VAVVS
60203272 | 267542 |  | KRAVE FLAT PVC-U | Ja | 60174991 | 5815220 | Deler trykkrør andre typer plast |  | 5810330 | Deler for tilførselsrør, plast | NOBB VAVVS
60203273 | 740628 |  | PVC Løsflens PN10/16 | Ja | 60179893 | 5815100 | Deler trykkrør PE |  | 5810330 | Deler for tilførselsrør, plast | NOBB VAVVS
60203296 | 740664 |  | 1.1/2" X 1.1/4", NR. 1988112 FKR. NIPPELMUFFE, INNV./UTV. GJ | Ja | 60180826 | 5827100 | Messingdeler for trykkrør |  | 5820210 | Deler for tilførselsrør, metall | NOBB VAVVS
60203301 | 267542 |  | FILTER 0,5 MM RUSTFRITT STÅL | Ja | 60653307 | 5815220 | Deler trykkrør andre typer plast |  | 5810330 | Deler for tilførselsrør, plast | NOBB VAVVS
60203312 | 216269 | T-RØR MAPRESS SYREFAST 54X22X54MM | Mapress Syrefast T-rør redusert | Ja | 60185758 | 5845200 | Deler syrefaste rør |  | 5820210 | Deler for tilførselsrør, metall | NOBB VAVVS
60203312 | 283655 | T-RØR MAPRESS SYREFAST 54X22X54MM | Mapress Syrefast T-rør redusert | Nei | 60185758 | 5845200 | Deler syrefaste rør |  | 5820210 | Deler for tilførselsrør, metall | NOBB VAVVS
60203316 | 740392 |  | PE100 T-RØR RED. KORT F/SP-SVEIS SDR17 | Ja | 60186105 | 5815100 | Deler trykkrør PE |  | 5810330 | Deler for tilførselsrør, plast | NOBB VAVVS
60203320 | 740392 |  | PE100 INNMURINGSKRAGE SDR11 L=1.0 METER | Ja | 60186104 | 5815100 | Deler trykkrør PE |  | 5810330 | Deler for tilførselsrør, plast | NOBB VAVVS
60203324 | 215909 |  | REP.MUFFE TS10 86-95 L=200 EPDM A2 | Ja | 60175491 | 5865200 | Ikke strekkfaste rørdeler støpejern |  | 5820210 | Deler for tilførselsrør, metall | NOBB VAVVS
60203333 | 283655 |  | 96-105/50-75 GUMMINIPPEL BRUN | Nei | 60183809 | 5505150 | Deler til avløpsrør |  | 5501210 | Deler til avløpsrør, plast | NOBB VAVVS
60203333 | 740324 |  | 96-105/50-75 GUMMINIPPEL BRUN | Ja | 60183809 | 5505150 | Deler til avløpsrør |  | 5501210 | Deler til avløpsrør, plast | NOBB VAVVS
60203340 | 204439 |  | PP Pragma Infra bend | Ja | 60174278 | 5410100 | Deler til drensrør/overvannsrør |  | 5401300 | Deler til drensrør og overvannsrør | NOBB VAVVS
60203353 | 740204 |  | Megapress S nippelmuffe | Ja | 60178132 | 5855200 | Deler karbonrør |  | 5820210 | Deler for tilførselsrør, metall | NOBB VAVVS
60203376 | 267542 |  | KRAVE FLAT PVC-U | Ja | 60174991 | 5815220 | Deler trykkrør andre typer plast |  | 5810330 | Deler for tilførselsrør, plast | NOBB VAVVS
60203384 | 215954 | MINIFORDELER 4 - 20 R15/20 X 2,0 LK | 4 - 20 R15/20 X 2,0 LK-MINIFORDELER | Ja | 41920386 | 5815550 | Gulvvarmesystemer (ekskl. rør) |  | 5810410 | Deler for gulvvarme/gatevarme | NOBB VAVVS
60203390 | 267542 |  | AVSTENGINGSKLAMMMER, KIT | Ja | 60175008 | 5815100 | Deler trykkrør PE |  | 5810330 | Deler for tilførselsrør, plast | NOBB VAVVS
60203393 | 740496 |  | Jotiflex Grenrør 45°-90° EM Hvit | Ja | 60188209 | 5410100 | Deler til drensrør/overvannsrør |  | 5401300 | Deler til drensrør og overvannsrør | NOBB VAVVS
60203402 | 283655 | T-RØR 35MM INOXPRES | INOXPRES T-RØR | Ja | 60181392 | 5835200 | Deler rustfrie rør |  | 5820210 | Deler for tilførselsrør, metall | NOBB VAVVS
60203418 | 420984 |  | MODULAR 20 RENNE ENDEPL.SLUK Ø110 AISI316 | Ja | 60174449 | 5501250 | Avløpsrør rustfritt stål |  | 5505110 | Avløpsrør, metall | NOBB VAVVS
60203419 | 740664 |  | 35,0 MM X 1.1/4", NR. 1884733 FKR. MUTTER KRK 100, EZZE | Ja | 60180824 | 5827100 | Messingdeler for trykkrør |  | 5820210 | Deler for tilførselsrør, metall | NOBB VAVVS
60203420 | 420984 |  | MODULAR 125 RENNE ENDEPL.UTLØP Ø110 AISI316 | Ja | 60174449 | 5501250 | Avløpsrør rustfritt stål |  | 5505110 | Avløpsrør, metall | NOBB VAVVS
60203429 | 216269 | BEND SILENTPP 30° 90MM | Silent-PP bend: 30° | Ja | 60185385 | 5505150 | Deler til avløpsrør |  | 5501210 | Deler til avløpsrør, plast | NOBB VAVVS
60203436 | 740628 |  | PVC Nippel reduksjon utv./innv.gj., PN16 | Ja | 60179889 | 5815220 | Deler trykkrør andre typer plast |  | 5810330 | Deler for tilførselsrør, plast | NOBB VAVVS
60203439 | 276835 | ISOLERT RØR 20X3,4/9 MM 75M | Alu Pe-x, m/9mm isolasjon | Ja | 60649881 | 5810300 | Trykkrør (rør i rør) |  | 5810100 | Tilførselsrør plast (tidl Trykkrør PE) | NOBB VAVVS
60203472 | 741032 |  | S/77 Fleksibel Kupling Galvanisert Nitril-TA | Ja | 60187616 | 5815300 | Kuplinger rør i rørsystemer |  | 5810550 | Deler for rørsystemer | NOBB VAVVS
60203474 | 740628 |  | PE100 Segmentbend 30°, SDR17 Tr.red.fakt. 0,8 | Ja | 60179883 | 5815100 | Deler trykkrør PE |  | 5810330 | Deler for tilførselsrør, plast | NOBB VAVVS
60203475 | 283655 | T-RØR KORT DIN DN 80/50 - 85X53X2,0 | T-rør kort DIN DN 80/50 - 85x53x2,0 utv. Slipt | Ja | 60181428 | 5845200 | Deler syrefaste rør |  | 5820210 | Deler for tilførselsrør, metall | NOBB VAVVS
60203481 | 209298 | VINKEL GALV MULTI 22-25MM | Uponor Multi Galvanisert vinkel 22-25 | Ja | 41867054 | 5815150 | Deler trykkrør PEX |  | 5810330 | Deler for tilførselsrør, plast | NOBB VAVVS, NOBB Total
60203481 | 283655 | VINKEL GALV MULTI 22-25MM | Uponor Multi Galvanisert vinkel 22-25 | Nei | 41867054 | 5815150 | Deler trykkrør PEX |  | 5810330 | Deler for tilførselsrør, plast | NOBB VAVVS
60203484 | 200868 | SITECH+ GRENRØR SVINGT 90X87,5° | SiTech+ Grenrør 87,5° svingt | Ja | 60807053 | 5505150 | Deler til avløpsrør |  | 5501210 | Deler til avløpsrør, plast | NOBB VAVVS
60203510 | 741032 |  | S/920N Anboringsklamme Org EPDM m/innv.gj BSP | Ja | 60187583 | 5865100 | Strekkfaste rørdeler støpejern |  | 5820210 | Deler for tilførselsrør, metall | NOBB VAVVS
60203522 | 740392 |  | PE100 Prefab Bend 30gr SDR11 | Ja | 60186104 | 5815100 | Deler trykkrør PE |  | 5810330 | Deler for tilførselsrør, plast | NOBB VAVVS
60203524 | 740628 |  | PE100 Reduksjon kort, SDR11, Konsentrisk | Ja | 60179889 | 5815220 | Deler trykkrør andre typer plast |  | 5810330 | Deler for tilførselsrør, plast | NOBB VAVVS
60203525 | 276835 |  | 110 X 50 MM X 87,5° POLO-KAL 3S PP STØYDEMPET GRENRØR | Ja | 60648578 | 5505150 | Deler til avløpsrør |  | 5501210 | Deler til avløpsrør, plast | NOBB VAVVS
60203526 | 740392 |  | PVC ALBUE 90GR INNV.LIM | Ja | 60186119 | 5815100 | Deler trykkrør PE |  | 5810330 | Deler for tilførselsrør, plast | NOBB VAVVS
60203537 | 740504 |  | CPVC Bushing | Ja | 60658562 | 6815200 | CPVC Deler for sprinkler |  | 6815210 | Deler og tilbehør for sprinkler, plast | NOBB VAVVS
60203539 | 283655 | ENDEHETTE FOR FIBERRØR GUL 12MM | ENDEHETTE FOR FIBERRØR GUL | Nei | 60689002 | 5615100 | Deler til kabelrør |  | 5610150 | Deler til kabelrør | NOBB VAVVS
60203539 | 728216 | ENDEHETTE FOR FIBERRØR GUL 12MM | ENDEHETTE FOR FIBERRØR GUL | Ja | 60689002 | 5615100 | Deler til kabelrør |  | 5610150 | Deler til kabelrør | NOBB VAVVS
60203548 | 283655 |  | AVK Flensebend 205/205.PN10 | Nei | 60175801 | 5865100 | Strekkfaste rørdeler støpejern |  | 5820210 | Deler for tilførselsrør, metall | NOBB VAVVS
60203548 | 740600 |  | AVK Flensebend 205/205.PN10 | Ja | 60175801 | 5865100 | Strekkfaste rørdeler støpejern |  | 5820210 | Deler for tilførselsrør, metall | NOBB VAVVS
60203555 | 740280 | KGS/TK SDR 11 EPDM DN600 520 X 695 | Klinger KGS/TK SDR 11 EPDM | Ja | 60182784 | 5855200 | Deler karbonrør |  | 5820210 | Deler for tilførselsrør, metall | NOBB VAVVS
60203558 | 740488 |  | PE100 Elektro reduksjon SDR11 | Ja | 60187986 | 5815100 | Deler trykkrør PE |  | 5810330 | Deler for tilførselsrør, plast | NOBB VAVVS
60203560 | 740392 |  | PVC ALBUE 45GR INNV.LIM | Ja | 60186119 | 5815100 | Deler trykkrør PE |  | 5810330 | Deler for tilførselsrør, plast | NOBB VAVVS
60203570 | 267542 |  | KRAVE LANG ENDE | Ja | 60175035 | 5815100 | Deler trykkrør PE |  | 5810330 | Deler for tilførselsrør, plast | NOBB VAVVS
60203577 | 740780 |  | 3/4x15 KLEMR,KOBL, UTV, MESS | Ja | 60183299 | 5827100 | Messingdeler for trykkrør |  | 5820210 | Deler for tilførselsrør, metall | NOBB VAVVS
60203578 | 200868 |  | 25x20x25 mm M5 T-stykke | Ja | 60174063 | 5815200 | Deler trykkrør flerlags |  | 5810360 | Deler for tilførselsrør, flerlags | NOBB VAVVS
60203580 | 740276 |  | PE100 Segmentbend SDR11 31-60° | Ja | 60182772 | 5815100 | Deler trykkrør PE |  | 5810330 | Deler for tilførselsrør, plast | NOBB VAVVS
60203584 | 740392 |  | PE100 RC BEND 15° SØMLØST SDR11 | Ja | 60186104 | 5815100 | Deler trykkrør PE |  | 5810330 | Deler for tilførselsrør, plast | NOBB VAVVS
60203590 | 740628 |  | PE100 krage forlenget L=1200mm SDR17 | Ja | 60179883 | 5815100 | Deler trykkrør PE |  | 5810330 | Deler for tilførselsrør, plast | NOBB VAVVS
60203598 | 740344 |  | Ekstern vertikal veggbrakett, rustfritt stål, A, C-profil | Ja | 60184472 | 3015220 | Kanaler Tilbehør |  | 6910900 | Tilbehør kanaler | NOBB VAVVS
60203604 | 283655 |  | PE100 Albue 45° lang for EL-sveis SDR17 | Nei | 60186104 | 5815100 | Deler trykkrør PE |  | 5810330 | Deler for tilførselsrør, plast | NOBB VAVVS
60203604 | 740392 |  | PE100 Albue 45° lang for EL-sveis SDR17 | Ja | 60186104 | 5815100 | Deler trykkrør PE |  | 5810330 | Deler for tilførselsrør, plast | NOBB VAVVS
60203609 | 740204 |  | Sanpress inox bend 90° SC-Contur, syrefast stål, en muffe | Ja | 60650472 | 5845200 | Deler syrefaste rør |  | 5820210 | Deler for tilførselsrør, metall | NOBB VAVVS
60203628 | 740780 |  | 1 1/4x32mm PEM UTV, MESS | Ja | 60183291 | 5815100 | Deler trykkrør PE |  | 5810330 | Deler for tilførselsrør, plast | NOBB VAVVS
60203654 | 740392 |  | PE100 PREFAB BEND 11GR SDR33 | Ja | 60186104 | 5815100 | Deler trykkrør PE |  | 5810330 | Deler for tilførselsrør, plast | NOBB VAVVS
60203664 | 740664 |  | 10 MM X 3/8", NR. 1886019 KLEMRING OG PAKNING F/KLEMRINGSMUT | Ja | 60180824 | 5827100 | Messingdeler for trykkrør |  | 5820210 | Deler for tilførselsrør, metall | NOBB VAVVS
60203668 | 740204 |  | T-rør Raxofix | Ja | 60677650 | 5893100 | Deler til trykkrør i andre materialer |  | 5830210 | Deler til tilførselsrør, andre materialer | NOBB VAVVS
60203679 | 740816 |  | 63 MM LUFTVEKT 7 KG BELASTNINGSLODD AV BETONG, AVRUNDET MODE | Ja | 60184780 | 5815100 | Deler trykkrør PE |  | 5810330 | Deler for tilførselsrør, plast | NOBB VAVVS
60203680 | 267542 |  | BEND 90° | Ja | 60175010 | 5815220 | Deler trykkrør andre typer plast |  | 5810330 | Deler for tilførselsrør, plast | NOBB VAVVS
60203680 | 283655 |  | BEND 90° | Nei | 60175010 | 5815220 | Deler trykkrør andre typer plast |  | 5810330 | Deler for tilførselsrør, plast | NOBB VAVVS
60203681 | 740204 |  | Megapress, Nippelmuffe m/SC-Contur | Ja | 60178132 | 5855200 | Deler karbonrør |  | 5820210 | Deler for tilførselsrør, metall | NOBB VAVVS
60203685 | 216269 | GLIDEMUFFE MAPRESS CUNIFE 42 MM | GLIDEMUFFE MAPRESS CUNIFE | Ja | 60185444 | 5825300 | Pressfittings, CuNi |  | 5820210 | Deler for tilførselsrør, metall | NOBB VAVVS
60203685 | 283655 | GLIDEMUFFE MAPRESS CUNIFE 42 MM | GLIDEMUFFE MAPRESS CUNIFE | Nei | 60185444 | 5825300 | Pressfittings, CuNi |  | 5820210 | Deler for tilførselsrør, metall | NOBB VAVVS
60203694 | 283655 |  | Plasson El-T-Rør Reduksjon PE100 SDR11 | Nei | 60186169 | 5815100 | Deler trykkrør PE |  | 5810330 | Deler for tilførselsrør, plast | NOBB VAVVS
60203694 | 740392 |  | Plasson El-T-Rør Reduksjon PE100 SDR11 | Ja | 60186169 | 5815100 | Deler trykkrør PE |  | 5810330 | Deler for tilførselsrør, plast | NOBB VAVVS
60203695 | 200868 | SITECH+ GRENRØR 125X75X45° | SiTech+ Grenrør reduksjon 125/75 x 45° | Ja | 60807053 | 5505150 | Deler til avløpsrør |  | 5501210 | Deler til avløpsrør, plast | NOBB VAVVS
60203701 | 741032 |  | S/920N Anboringsklammer Rød EPDM m/rillet utg | Ja | 60187583 | 5865100 | Strekkfaste rørdeler støpejern |  | 5820210 | Deler for tilførselsrør, metall | NOBB VAVVS
60203704 | 740628 |  | PE100 krage kort, konet for spjeldventil SDR26 | Ja | 60179883 | 5815100 | Deler trykkrør PE |  | 5810330 | Deler for tilførselsrør, plast | NOBB VAVVS
60203715 | 726056 |  | A-press galv T-rør | Ja | 60181814 | 5835200 | Deler rustfrie rør |  | 5820210 | Deler for tilførselsrør, metall | NOBB VAVVS
60203718 | 740664 |  | 3" R X 2" R, NR. 1986363 MESS. OVERGANGSNIPPEL, PLANDREID, E | Ja | 60180819 | 5827100 | Messingdeler for trykkrør |  | 5820210 | Deler for tilførselsrør, metall | NOBB VAVVS
60203720 | 740204 |  | Megapress S muffe | Ja | 60178132 | 5855200 | Deler karbonrør |  | 5820210 | Deler for tilførselsrør, metall | NOBB VAVVS
60203727 | 283655 |  | AVK Blindflens.Dukt.stpj.PN10 | Nei | 60175801 | 5865100 | Strekkfaste rørdeler støpejern |  | 5820210 | Deler for tilførselsrør, metall | NOBB VAVVS
60203727 | 740600 |  | AVK Blindflens.Dukt.stpj.PN10 | Ja | 60175801 | 5865100 | Strekkfaste rørdeler støpejern |  | 5820210 | Deler for tilførselsrør, metall | NOBB VAVVS
60203731 | 214995 |  | Rør press galvanisert | Ja | 60178526 | 5850300 | Sveiste rør for press karbon |  | 5820100 | Tilførselsrør metall (tidl Kobberrør glødet kveil) | NOBB VAVVS
60203733 | 740664 |  | 3/4" INNV. GJ. M/AVST.VENT., 5353/2171190 EZZE KOPLINGSHUS, | Ja | 60180837 | 5827100 | Messingdeler for trykkrør |  | 5820210 | Deler for tilførselsrør, metall | NOBB VAVVS
60203751 | 726056 | GLIDEMUFFE 54 MM. KOBBER | Glidemuffe kobber, A-press | Ja | 60182048 | 5825300 | Pressfittings, CuNi |  | 5820210 | Deler for tilførselsrør, metall | NOBB VAVVS
60203759 | 740176 |  | BLÜCHER EUROPIPE AVLØPSRØR M/1 MUFFE AISI304 | Ja | 60176259 | 5501250 | Avløpsrør rustfritt stål |  | 5505110 | Avløpsrør, metall | NOBB VAVVS
60203762 | 283655 |  | TYPE 116 - 12 LENGDE REPARASJONSMUFFE IPP | Nei | 60188212 | 5865200 | Ikke strekkfaste rørdeler støpejern |  | 5820210 | Deler for tilførselsrør, metall | NOBB VAVVS
60203762 | 741124 |  | TYPE 116 - 12 LENGDE REPARASJONSMUFFE IPP | Ja | 60188212 | 5865200 | Ikke strekkfaste rørdeler støpejern |  | 5820210 | Deler for tilførselsrør, metall | NOBB VAVVS
60203766 | 740308 |  | Rør i rør m/isolering | Ja | 60183579 | 5810300 | Trykkrør (rør i rør) |  | 5810100 | Tilførselsrør plast (tidl Trykkrør PE) | NOBB VAVVS
60203771 | 740296 |  | 40 X 40 X 40 MM PN 16 PLASSIM PP KOMPRESJONS T-RØR F/PE-RØR | Ja | 60183361 | 5815100 | Deler trykkrør PE |  | 5810330 | Deler for tilførselsrør, plast | NOBB VAVVS
60203791 | 215909 |  | REP.MUFFE TS10 209-220 L=200 EPDM A2 | Ja | 60175491 | 5865200 | Ikke strekkfaste rørdeler støpejern |  | 5820210 | Deler for tilførselsrør, metall | NOBB VAVVS
60203796 | 740628 |  | PVC krage innv.lim, glatt underside | Ja | 60179889 | 5815220 | Deler trykkrør andre typer plast |  | 5810330 | Deler for tilførselsrør, plast | NOBB VAVVS
60203797 | 267542 |  | REDUKSJON EKSENTRISK SPEILSVEIS PE100 / SDR11 | Ja | 60175034 | 5815100 | Deler trykkrør PE |  | 5810330 | Deler for tilførselsrør, plast | NOBB VAVVS
60203801 | 215756 | TRYKKRING 50MM | TRYKKRING | Ja | 41689536 | 5815100 | Deler trykkrør PE |  | 5810330 | Deler for tilførselsrør, plast | NOBB VAVVS
60203801 | 283655 | TRYKKRING 50MM | TRYKKRING | Nei | 41689536 | 5815100 | Deler trykkrør PE |  | 5810330 | Deler for tilførselsrør, plast | NOBB VAVVS
60203814 | 276835 |  | Plastplugg, stor for R-I-R-skap | Ja | 60649867 | 5815450 | Fordelerskap rør i rørsystemer |  | 5810550 | Deler for rørsystemer | NOBB VAVVS
60203821 | 276835 | MUFFE PP-R 25 MM | Muffe PP-R | Ja | 60650368 | 5505150 | Deler til avløpsrør |  | 5810550 | Deler for rørsystemer | NOBB VAVVS
60203822 | 740628 |  | PE100-RC Plate, svart | Ja | 60179887 | 5815100 | Deler trykkrør PE |  | 5810330 | Deler for tilførselsrør, plast | NOBB VAVVS
60203832 | 740308 |  | MESSING KAPPE | Ja | 60183669 | 5827100 | Messingdeler for trykkrør |  | 5820210 | Deler for tilførselsrør, metall | NOBB VAVVS
60203851 | 740628 |  | PVC Muffereduksjon utv./innv.lim lang | Ja | 60179889 | 5815220 | Deler trykkrør andre typer plast |  | 5810330 | Deler for tilførselsrør, plast | NOBB VAVVS
60203861 | 740200 |  | 45* 5" GALV. BEND | Ja | 60178049 | 5865100 | Strekkfaste rørdeler støpejern |  | 5820210 | Deler for tilførselsrør, metall | NOBB VAVVS
60203864 | 283655 | BEND 90° M/1 MUFFE 15MM INOXPRES | INOXPRES BEND 90° M/1 MUFFE | Ja | 60181392 | 5835200 | Deler rustfrie rør |  | 5820210 | Deler for tilførselsrør, metall | NOBB VAVVS
60203881 | 743276 |  | Flensebend 30° Blå epoxy PN10 | Ja | 60183776 | 5865200 | Ikke strekkfaste rørdeler støpejern |  | 5820210 | Deler for tilførselsrør, metall | NOBB VAVVS
60203882 | 741032 |  | N/60 Blindlokk m/Konsentrisk BSPT tappehull Rød | Ja | 60187611 | 5865100 | Strekkfaste rørdeler støpejern |  | 5820210 | Deler for tilførselsrør, metall | NOBB VAVVS
60203890 | 276835 | BØYEFIKSTUR RIR 16/25 MM | TECE Ventilstøtte. | Ja | 60650427 | 5815100 | Deler trykkrør PE |  | 5810330 | Deler for tilførselsrør, plast | NOBB VAVVS
60203892 | 283655 | MANNLUKE DIN DN 430 TRYKKLØS | Mannluke DIN DN 430 trykkløs, AISI 316L | Ja | 60181428 | 5845200 | Deler syrefaste rør |  | 5820210 | Deler for tilførselsrør, metall | NOBB VAVVS
60203895 | 283655 |  | AVK Flensespiss tyton f/støpjernsrør.L=380.PN10/16. | Nei | 60175801 | 5865100 | Strekkfaste rørdeler støpejern |  | 5820210 | Deler for tilførselsrør, metall | NOBB VAVVS
60203895 | 740600 |  | AVK Flensespiss tyton f/støpjernsrør.L=380.PN10/16. | Ja | 60175801 | 5865100 | Strekkfaste rørdeler støpejern |  | 5820210 | Deler for tilførselsrør, metall | NOBB VAVVS
60203898 | 726056 | SYREFAST LØSFLENS DN20/26,9MM 316L | Syrefast løsflens EN 1.4404/316L | Ja | 60181867 | 5845100 | Flenser syrefaste rør |  | 5820210 | Deler for tilførselsrør, metall | NOBB VAVVS
60203912 | 740116 |  | 450 MM X 2" X 2" VULKAN ANBORINGSKLAMMER M/VENTIL F/PVC-RØR | Ja | 60188415 | 5865100 | Strekkfaste rørdeler støpejern |  | 5820210 | Deler for tilførselsrør, metall | NOBB VAVVS
60203922 | 745164 |  | PAM MA Takbrakett type 401 | Ja | 60183774 | 5501300 | Avløpsrør støpejern/MA |  | 5505110 | Avløpsrør, metall | NOBB VAVVS
60203927 | 740488 |  | PE100 Segm.sveist T-rør SDR17 | Ja | 60187986 | 5815100 | Deler trykkrør PE |  | 5810330 | Deler for tilførselsrør, plast | NOBB VAVVS
60203938 | 214995 |  | SYREFASTE SVEISEFLENSER M/KRAGE 1.4432:: PN10 DN600/610,0 | Ja | 60642700 | 5845100 | Flenser syrefaste rør |  | 5820210 | Deler for tilførselsrør, metall | NOBB VAVVS
60203960 | 283655 | LØPEMUFFE 28MM INOXPRES | INOXPRES LØPEMUFFE | Ja | 60181392 | 5835200 | Deler rustfrie rør |  | 5820210 | Deler for tilførselsrør, metall | NOBB VAVVS
60203961 | 214995 |  | Overgangsmuffe press galv. | Ja | 60638017 | 5855200 | Deler karbonrør |  | 5820210 | Deler for tilførselsrør, metall | NOBB VAVVS
60203995 | 267542 |  | ANBORRINGSKLAMMER MED KNIV, KIT | Ja | 60175008 | 5815100 | Deler trykkrør PE |  | 5810330 | Deler for tilførselsrør, plast | NOBB VAVVS
60203998 | 267542 |  | MULTI/JOINT 3207+ ENDEKAPPE BLIND EPDM/A4 | Ja | 60174971 | 5893100 | Deler til trykkrør i andre materialer |  | 5830210 | Deler til tilførselsrør, andre materialer | NOBB VAVVS
60203998 | 283655 |  | MULTI/JOINT 3207+ ENDEKAPPE BLIND EPDM/A4 | Nei | 60174971 | 5893100 | Deler til trykkrør i andre materialer |  | 5830210 | Deler til tilførselsrør, andre materialer | NOBB VAVVS
60204006 | 740504 |  | CPVC Rør for sprinkler DN20x2.90 m | Ja | 60658561 | 6815100 | CPVC Rør for sprinkler |  | 6815110 | Rør for sprinkler, plast | NOBB VAVVS
60204009 | 740176 |  | BLÜCHER EUROPIPE DOBBELMUFFE. | Ja | 60176281 | 5505150 | Deler til avløpsrør |  | 5505160 | Deler til avløpsrør, metall | NOBB VAVVS
60204018 | 267542 |  | REDUKSJON SPEILSVEIS PE100 / SDR11 | Ja | 60175034 | 5815100 | Deler trykkrør PE |  | 5810330 | Deler for tilførselsrør, plast | NOBB VAVVS
60204021 | 393656 |  | SPILLVANN Ultra Rib 2 - BEND 15gr | Ja | 60657054 | 5410100 | Deler til drensrør/overvannsrør |  | 5401300 | Deler til drensrør og overvannsrør | NOBB VAVVS
60204030 | 740600 |  | AVK Flense T-rør m/br.avst.L=520/250.PN16 | Ja | 60175801 | 5865100 | Strekkfaste rørdeler støpejern |  | 5820210 | Deler for tilførselsrør, metall | NOBB VAVVS
60204036 | 740488 |  | PE100 Fl.krage SDR11 Kort | Ja | 60187986 | 5815100 | Deler trykkrør PE |  | 5810330 | Deler for tilførselsrør, plast | NOBB VAVVS
60204056 | 740628 |  | PE100 Reduksjon lang, SDR17, Konsentrisk | Ja | 60179883 | 5815100 | Deler trykkrør PE |  | 5810330 | Deler for tilførselsrør, plast | NOBB VAVVS
60204061 | 283655 |  | 50 MM X 11/2 IVG - 2" UVG OVERGANG FALU VULK HVIT | Nei | 60183806 | 5505150 | Deler til avløpsrør |  | 5501210 | Deler til avløpsrør, plast | NOBB VAVVS
60204061 | 740324 |  | 50 MM X 11/2 IVG - 2" UVG OVERGANG FALU VULK HVIT | Ja | 60183806 | 5505150 | Deler til avløpsrør |  | 5501210 | Deler til avløpsrør, plast | NOBB VAVVS
60204065 | 740628 |  | PE100 Reduksjon lang, SDR11, Konsentrisk | Ja | 60179883 | 5815100 | Deler trykkrør PE |  | 5810330 | Deler for tilførselsrør, plast | NOBB VAVVS
60204080 | 283655 |  | L = 75 MM REPARASJONSMUFFE IPP M/360° TETN. | Nei | 60188212 | 5865200 | Ikke strekkfaste rørdeler støpejern |  | 5820210 | Deler for tilførselsrør, metall | NOBB VAVVS
60204080 | 741124 |  | L = 75 MM REPARASJONSMUFFE IPP M/360° TETN. | Ja | 60188212 | 5865200 | Ikke strekkfaste rørdeler støpejern |  | 5820210 | Deler for tilførselsrør, metall | NOBB VAVVS
60204083 | 740204 |  | Sanpress inox muffe, SC-Contur, syrefast stål, | Ja | 60677121 | 5845200 | Deler syrefaste rør |  | 5820210 | Deler for tilførselsrør, metall | NOBB VAVVS
60204087 | 216269 | ELEKTRO-SVEISEMUFFE 90MM | Elektro-sveisemuffe | Ja | 60185631 | 5505150 | Deler til avløpsrør |  | 5501210 | Deler til avløpsrør, plast | NOBB VAVVS
60204087 | 283655 | ELEKTRO-SVEISEMUFFE 90MM | Elektro-sveisemuffe | Nei | 60185631 | 5505150 | Deler til avløpsrør |  | 5501210 | Deler til avløpsrør, plast | NOBB VAVVS
60204095 | 740264 |  | Endekappe f/fjernvarmerør | Ja | 60181800 | 5891100 | Deler til preisolerte rør fjernvarme |  | 5810420 | Deler til fjernvarmerør, plast | NOBB VAVVS
60204111 | 204439 |  | PP Pragma grenrør | Ja | 60174322 | 5505150 | Deler til avløpsrør |  | 5501210 | Deler til avløpsrør, plast | NOBB VAVVS
60204111 | 283655 |  | PP Pragma grenrør | Nei | 60174322 | 5505150 | Deler til avløpsrør |  | 5501210 | Deler til avløpsrør, plast | NOBB VAVVS
60204117 | 204439 |  | PE 100 SDR 11 krage f/speilsveising | Ja | 60174241 | 5815100 | Deler trykkrør PE |  | 5810330 | Deler for tilførselsrør, plast | NOBB VAVVS
60204117 | 283655 |  | PE 100 SDR 11 krage f/speilsveising | Nei | 60174241 | 5815100 | Deler trykkrør PE |  | 5810330 | Deler for tilførselsrør, plast | NOBB VAVVS
60204124 | 204439 |  | PE 100 SDR 26 grenrør f/speilsveising | Ja | 60174178 | 5815100 | Deler trykkrør PE |  | 5810330 | Deler for tilførselsrør, plast | NOBB VAVVS
60204124 | 283655 |  | PE 100 SDR 26 grenrør f/speilsveising | Nei | 60174178 | 5815100 | Deler trykkrør PE |  | 5810330 | Deler for tilførselsrør, plast | NOBB VAVVS
60204130 | 740780 |  | 18x15x15 T-KLEMRINGSKOBL MESS | Ja | 60183301 | 5827100 | Messingdeler for trykkrør |  | 5820210 | Deler for tilførselsrør, metall | NOBB VAVVS
60204139 | 267542 |  | REDUKSJON LANG ENDE PE100 / SDR17-17,6 | Ja | 60175034 | 5815100 | Deler trykkrør PE |  | 5810330 | Deler for tilførselsrør, plast | NOBB VAVVS
60204143 | 267542 |  | BEND 60° LANG ENDE | Ja | 60175034 | 5815100 | Deler trykkrør PE |  | 5810330 | Deler for tilførselsrør, plast | NOBB VAVVS
60204147 | 740392 |  | PE100 UNION SDR11 | Ja | 60186104 | 5815100 | Deler trykkrør PE |  | 5810330 | Deler for tilførselsrør, plast | NOBB VAVVS
60204154 | 740308 |  | FTC Følerelement | Ja | 60183669 | 5827100 | Messingdeler for trykkrør |  | 5820210 | Deler for tilførselsrør, metall | NOBB VAVVS
60204156 | 740504 |  | CPVC Albu for sprinkler inv gjenge | Ja | 60658562 | 6815200 | CPVC Deler for sprinkler |  | 6815210 | Deler og tilbehør for sprinkler, plast | NOBB VAVVS
60204158 | 741032 |  | N/60 Blindlokk m/Eksentrisk BSPT tappehull Rød | Ja | 60187611 | 5865100 | Strekkfaste rørdeler støpejern |  | 5820210 | Deler for tilførselsrør, metall | NOBB VAVVS
60204164 | 740296 |  | 110 MM X 1" PN 10 PLASSIM PP KOMPRESJONS-SADELSTYKKE M/4 BOL | Ja | 60183361 | 5815100 | Deler trykkrør PE |  | 5810330 | Deler for tilførselsrør, plast | NOBB VAVVS
60204185 | 743276 |  | Flense-T-rør Blå epoxy PN16 | Ja | 60183776 | 5865200 | Ikke strekkfaste rørdeler støpejern |  | 5820210 | Deler for tilførselsrør, metall | NOBB VAVVS
60204193 | 740204 |  | T-rør | Ja | 60178159 | 5815200 | Deler trykkrør flerlags |  | 5810360 | Deler for tilførselsrør, flerlags | NOBB VAVVS
60204195 | 216269 | REDUKSJONSMUFFE MAPRESS CU 15X16MM | Mapress Kobber reduksjonsmuffe | Ja | 60185446 | 5825100 | Pressfittings, kobber |  | 5820210 | Deler for tilførselsrør, metall | NOBB VAVVS
60204195 | 283655 | REDUKSJONSMUFFE MAPRESS CU 15X16MM | Mapress Kobber reduksjonsmuffe | Nei | 60185446 | 5825100 | Pressfittings, kobber |  | 5820210 | Deler for tilførselsrør, metall | NOBB VAVVS
60204200 | 420984 |  | ACO PIPE 110MM GRENRØR STREAMLINE 87,5° | Ja | 60174413 | 5501250 | Avløpsrør rustfritt stål |  | 5505110 | Avløpsrør, metall | NOBB VAVVS
60204202 | 740116 |  | Kupling Multisize PN16 Rilsan | Ja | 60188411 | 5865100 | Strekkfaste rørdeler støpejern |  | 5820210 | Deler for tilførselsrør, metall | NOBB VAVVS
60204206 | 267542 |  | MULTI/JOINT 3400+ 90° BEND EPDM/A4 | Ja | 60174971 | 5893100 | Deler til trykkrør i andre materialer |  | 5830210 | Deler til tilførselsrør, andre materialer | NOBB VAVVS
60204207 | 267542 |  | ALBUE 45° SPEILSVEIS PE100 / SDR17,6 | Ja | 60175034 | 5815100 | Deler trykkrør PE |  | 5810330 | Deler for tilførselsrør, plast | NOBB VAVVS
60204221 | 283655 |  | Mellomring PN16 m/1 x zak 46 uttak | Nei | 60188395 | 5865100 | Strekkfaste rørdeler støpejern |  | 5820210 | Deler for tilførselsrør, metall | NOBB VAVVS
60204221 | 740116 |  | Mellomring PN16 m/1 x zak 46 uttak | Ja | 60188395 | 5865100 | Strekkfaste rørdeler støpejern |  | 5820210 | Deler for tilførselsrør, metall | NOBB VAVVS
60204233 | 216269 | AVLØPSMANSJETT 90MM M/DEKKAPPER | Avløpsmansjett med dekkapper 90mm matt krom | Ja | 60185664 | 5505150 | Deler til avløpsrør |  | 5501210 | Deler til avløpsrør, plast | NOBB VAVVS
60204235 | 740392 |  | PP-GJ MUFFE REDUKSJON INNV.GJ.BSP | Ja | 60186138 | 5815100 | Deler trykkrør PE |  | 5810330 | Deler for tilførselsrør, plast | NOBB VAVVS
60204236 | 283655 | OVERGANGSMUFFE M/INNV GJ 22MM X 1" | INOXPRES OVERGANGSMUFFE M/INNV GJ | Ja | 60181392 | 5835200 | Deler rustfrie rør |  | 5820210 | Deler for tilførselsrør, metall | NOBB VAVVS
60204237 | 267542 |  | SADEL U/ UNDERDEL | Ja | 60175008 | 5815100 | Deler trykkrør PE |  | 5810330 | Deler for tilførselsrør, plast | NOBB VAVVS
60204250 | 740760 |  | Gulvvarmefordeler 1" (51A-serie) 11 kretser | Ja | 60183073 | 5815550 | Gulvvarmesystemer (ekskl. rør) |  | 5810410 | Deler for gulvvarme/gatevarme | NOBB VAVVS
60204255 | 283655 | T-RØR INNV GJ I AVSTIKKER 35MMX3/4" | INOXPRES T-RØR M/INNV GJ I AVSTIKKER | Ja | 60181392 | 5835200 | Deler rustfrie rør |  | 5820210 | Deler for tilførselsrør, metall | NOBB VAVVS
60204261 | 215954 | UNION PRESSPEX INNV GJ AX20XG25 | LK PressPex Union innv. gj. | Ja | 41920617 | 5815300 | Kuplinger rør i rørsystemer |  | 5810550 | Deler for rørsystemer | NOBB VAVVS
60204261 | 283655 | UNION PRESSPEX INNV GJ AX20XG25 | LK PressPex Union innv. gj. | Nei | 41920617 | 5815300 | Kuplinger rør i rørsystemer |  | 5810550 | Deler for rørsystemer | NOBB VAVVS
60204263 | 283655 |  | AVK Flense T-rør m/br.avst.L=440/210.PN10/16 | Nei | 60175801 | 5865100 | Strekkfaste rørdeler støpejern |  | 5820210 | Deler for tilførselsrør, metall | NOBB VAVVS
60204263 | 740600 |  | AVK Flense T-rør m/br.avst.L=440/210.PN10/16 | Ja | 60175801 | 5865100 | Strekkfaste rørdeler støpejern |  | 5820210 | Deler for tilførselsrør, metall | NOBB VAVVS
60204268 | 741032 |  | N/001 FL 90° Bend Galvanisert | Ja | 60187611 | 5865100 | Strekkfaste rørdeler støpejern |  | 5820210 | Deler for tilførselsrør, metall | NOBB VAVVS
60204282 | 740628 |  | PVC Albue 90° innv.lim, PN10 | Ja | 60179889 | 5815220 | Deler trykkrør andre typer plast |  | 5810330 | Deler for tilførselsrør, plast | NOBB VAVVS
60204288 | 276835 | KAPPE PP-R 40 MM | Kappe PP-R | Ja | 60650367 | 5505150 | Deler til avløpsrør |  | 5501210 | Deler til avløpsrør, plast | NOBB VAVVS
60204297 | 740392 |  | PE100 RC BEND 11° SØMLØST SDR11 R=1,5xD | Ja | 60186104 | 5815100 | Deler trykkrør PE |  | 5810330 | Deler for tilførselsrør, plast | NOBB VAVVS
60204322 | 743276 |  | DN900 Duktile rør Universal Standard VE ZMU C30 | Ja | 60183775 | 5860200 | Ikke strekkfaste rør støpejern |  | 5820100 | Tilførselsrør metall (tidl Kobberrør glødet kveil) | NOBB VAVVS
60204351 | 209298 | MEMBRAN F/VARERØR 25/20MM | Uponor Flex Membran for varerør 25/20 | Ja | 41867054 | 5815150 | Deler trykkrør PEX |  | 5810330 | Deler for tilførselsrør, plast | NOBB VAVVS, NOBB Total
60204351 | 283655 | MEMBRAN F/VARERØR 25/20MM | Uponor Flex Membran for varerør 25/20 | Nei | 41867054 | 5815150 | Deler trykkrør PEX |  | 5810330 | Deler for tilførselsrør, plast | NOBB VAVVS
60204353 | 283655 | LØPEMUFFE 42 | Aespres løpemuffe | Ja | 60181602 | 5825100 | Pressfittings, kobber |  | 5820210 | Deler for tilførselsrør, metall | NOBB VAVVS
60204364 | 740176 |  | BLÜCHER EUROPIPE GRENRØR 45° | Ja | 60176281 | 5505150 | Deler til avløpsrør |  | 5505160 | Deler til avløpsrør, metall | NOBB VAVVS
60204371 | 267542 |  | T-RØR 90° REDUSERT LANG ENDE | Ja | 60175037 | 5815100 | Deler trykkrør PE |  | 5810330 | Deler for tilførselsrør, plast | NOBB VAVVS
60204374 | 741032 |  | N/60 Blindlokk m/Konsentrisk BSPT tappehull Rød | Ja | 60187611 | 5865100 | Strekkfaste rørdeler støpejern |  | 5820210 | Deler for tilførselsrør, metall | NOBB VAVVS
60204384 | 740392 |  | PVC TANK.GJ-FØRING TYPE 516A | Ja | 60186119 | 5815100 | Deler trykkrør PE |  | 5810330 | Deler for tilførselsrør, plast | NOBB VAVVS
60204389 | 740204 |  | T-rør | Ja | 60178159 | 5815200 | Deler trykkrør flerlags |  | 5810360 | Deler for tilførselsrør, flerlags | NOBB VAVVS
60204400 | 283655 | VINKELRØRSIL DIN DN 65 AISI 304 | Vinkelrørsil DIN DN 65 AISI 304 | Ja | 60181426 | 5835200 | Deler rustfrie rør |  | 5820210 | Deler for tilførselsrør, metall | NOBB VAVVS
60204415 | 283655 |  | AVK støttehylse til PE-rør, benyttes innven., SDR11 | Nei | 60175808 | 5815100 | Deler trykkrør PE |  | 5810330 | Deler for tilførselsrør, plast | NOBB VAVVS
60204415 | 740600 |  | AVK støttehylse til PE-rør, benyttes innven., SDR11 | Ja | 60175808 | 5815100 | Deler trykkrør PE |  | 5810330 | Deler for tilførselsrør, plast | NOBB VAVVS
60204426 | 740628 |  | Flexkobling Foring | Ja | 60179874 | 5815220 | Deler trykkrør andre typer plast |  | 5810330 | Deler for tilførselsrør, plast | NOBB VAVVS
60204434 | 267542 |  | OVERGANGSMUFFE NIPPEL TP PVC-U | Ja | 60653304 | 5815220 | Deler trykkrør andre typer plast |  | 5810330 | Deler for tilførselsrør, plast | NOBB VAVVS
60204439 | 267542 |  | iJOINT REDUKSJONSMUFFE, PP | Ja | 60175024 | 5815100 | Deler trykkrør PE |  | 5810330 | Deler for tilførselsrør, plast | NOBB VAVVS
60204442 | 283655 | KOBLING 105-120/35-45 | AC 1201 (Ø105-120/35-45) FERNCO OVERGANG | Nei | 60174901 | 5505150 | Deler til avløpsrør |  | 1850640 | Forlengere og Overganger | NOBB VAVVS
60204442 | 740592 | KOBLING 105-120/35-45 | AC 1201 (Ø105-120/35-45) FERNCO OVERGANG | Ja | 60174901 | 5505150 | Deler til avløpsrør |  | 1850640 | Forlengere og Overganger | NOBB VAVVS
60204444 | 740204 |  | Muffe Smartpress-Aupex | Ja | 60178159 | 5815200 | Deler trykkrør flerlags |  | 5810360 | Deler for tilførselsrør, flerlags | NOBB VAVVS
60204447 | 267542 |  | MULTI/JOINT 3107+ REDUKSJONSMUFFE | Ja | 60174974 | 5893100 | Deler til trykkrør i andre materialer |  | 5830210 | Deler til tilførselsrør, andre materialer | NOBB VAVVS
60204451 | 740392 |  | PVC OVG-NIPP UTV.LIM/INNV.LIM/UTV.GJ | Ja | 60186119 | 5815100 | Deler trykkrør PE |  | 5810330 | Deler for tilførselsrør, plast | NOBB VAVVS
60204452 | 215954 | ROMTEMPERATURENHET SC-RF | Romtemperaturenhet SC-RF | Ja | 41920337 | 5810400 | Rør gulvvarme |  | 5810260 | Tilførselsrør, plast, gulvvarme/gatevarme | NOBB VAVVS
60204463 | 283655 |  | PE100 Red.Kons lang for EL-sveis SDR11 | Nei | 60186104 | 5815100 | Deler trykkrør PE |  | 5810330 | Deler for tilførselsrør, plast | NOBB VAVVS
60204463 | 740392 |  | PE100 Red.Kons lang for EL-sveis SDR11 | Ja | 60186104 | 5815100 | Deler trykkrør PE |  | 5810330 | Deler for tilførselsrør, plast | NOBB VAVVS
60204466 | 740392 |  | PE100 Red.Kons lang for EL-sveis SDR11 | Ja | 60186104 | 5815100 | Deler trykkrør PE |  | 5810330 | Deler for tilførselsrør, plast | NOBB VAVVS
60204476 | 740780 |  | 1 1/4-40x3,7R PEM-KOBL,UTV MES | Ja | 60656567 | 5815150 | Deler trykkrør PEX |  | 5810330 | Deler for tilførselsrør, plast | NOBB VAVVS
60204489 | 740180 |  | ANSLUTNINGSMUFFE 19 X 22 MM F/TYPE H SLANGE PVC AVLØPSSLANGE | Ja | 60177673 | 3015230 | Slanger Fleksible- |  | 6910300 | Fleksible kanaler ventilasjon | NOBB VAVVS
60204493 | 740628 |  | PE100 T-rør red. lang prefab SDR26 | Ja | 60179888 | 5815100 | Deler trykkrør PE |  | 5810330 | Deler for tilførselsrør, plast | NOBB VAVVS
60204494 | 740392 |  | Plasson El-Muffe Reparasjon PE100 SDR11-17 | Ja | 60186168 | 5815100 | Deler trykkrør PE |  | 5810330 | Deler for tilførselsrør, plast | NOBB VAVVS
60204497 | 216269 | PASSBEND 45° MAPRESS SYREF 108MM | Mapress Syrefast passbend: 45° | Ja | 41695101 | 5845200 | Deler syrefaste rør |  | 5820210 | Deler for tilførselsrør, metall | NOBB VAVVS
60204505 | 740204 |  | Prestabo t-rør sc-contur ulegert stål 1118 | Ja | 60178143 | 5855200 | Deler karbonrør |  | 5820210 | Deler for tilførselsrør, metall | NOBB VAVVS
60204515 | 267542 |  | REDUKSJON EKSENTRISK SPEILSVEIS PE100 / SDR11 | Ja | 60175034 | 5815100 | Deler trykkrør PE |  | 5810330 | Deler for tilførselsrør, plast | NOBB VAVVS
60204526 | 216269 | BEND 60° I/U MAPRESS SYREF. 15 MM | Mapress Syrefast bend 60° inn/ut med 1 muffe | Ja | 41695101 | 5845200 | Deler syrefaste rør |  | 5820210 | Deler for tilførselsrør, metall | NOBB VAVVS
60204529 | 740628 |  | PE100 El.sveis endekappe SDR11 | Ja | 60179884 | 5815100 | Deler trykkrør PE |  | 5810330 | Deler for tilførselsrør, plast | NOBB VAVVS
60204536 | 204439 |  | Mengeringsring rund | Ja | 60174169 | 5505150 | Deler til avløpsrør |  | 5894300 | O-ringer | NOBB VAVVS
60204536 | 283655 |  | Mengeringsring rund | Nei | 60174169 | 5505150 | Deler til avløpsrør |  | 5894300 | O-ringer | NOBB VAVVS
60204552 | 283655 |  | AVK Supa Lock 90° dreibar albue, PN16 | Nei | 60175859 | 5815100 | Deler trykkrør PE |  | 5810330 | Deler for tilførselsrør, plast | NOBB VAVVS
60204552 | 740600 |  | AVK Supa Lock 90° dreibar albue, PN16 | Ja | 60175859 | 5815100 | Deler trykkrør PE |  | 5810330 | Deler for tilførselsrør, plast | NOBB VAVVS
60204556 | 214995 |  | SYREFASTE SVEISEFLENSER M/KRAGE 1.4432:: PN40 DN80/88,9 | Ja | 60642700 | 5845100 | Flenser syrefaste rør |  | 5820210 | Deler for tilførselsrør, metall | NOBB VAVVS
60204562 | 740628 |  | PVC Muffereduksjon utv./innv.lim lang, PN16 | Ja | 60179889 | 5815220 | Deler trykkrør andre typer plast |  | 5810330 | Deler for tilførselsrør, plast | NOBB VAVVS
60204569 | 750282 | ALBUE 90°/UTV GJENGER 40X1 1/4" SPR | Albu 90°M/utv.gj | Ja | 60772265 | 5815200 | Deler trykkrør flerlags |  | 5810360 | Deler for tilførselsrør, flerlags | NOBB VAVVS
60204574 | 267542 |  | KRAVE SPEILSVEIS PE100 / SDR17-17,6 | Ja | 60175035 | 5815100 | Deler trykkrør PE |  | 5810330 | Deler for tilførselsrør, plast | NOBB VAVVS
60204600 | 740600 |  | AVK Blindflens m/gjenge.dukt.stpj.PN10 | Ja | 60175801 | 5865100 | Strekkfaste rørdeler støpejern |  | 5820210 | Deler for tilførselsrør, metall | NOBB VAVVS
60204607 | 283655 |  | AVK Anboringsklammer f/PVC-PE-rør. | Nei | 60175858 | 5865100 | Strekkfaste rørdeler støpejern |  | 5820210 | Deler for tilførselsrør, metall | NOBB VAVVS
60204607 | 740600 |  | AVK Anboringsklammer f/PVC-PE-rør. | Ja | 60175858 | 5865100 | Strekkfaste rørdeler støpejern |  | 5820210 | Deler for tilførselsrør, metall | NOBB VAVVS
60204610 | 283655 | GRENRØR DRAIN CONEL 110MM X 87° | Conel drain grenrør | Ja | 60181449 | 5505150 | Deler til avløpsrør |  | 5501210 | Deler til avløpsrør, plast | NOBB VAVVS
60204612 | 276835 | T-RØR REDUKSJON 32X20X32 MM | TECElogo T-rør reduksjon | Ja | 60650365 | 5505150 | Deler til avløpsrør |  | 5810550 | Deler for rørsystemer | NOBB VAVVS
60204620 | 740592 | KRYMPEMUFFE 274-440 MM FLENSMUFFE | Krympeproduktr for 250 mm Flense-muffe Waga | Ja | 60174901 | 5505150 | Deler til avløpsrør |  | 1850640 | Forlengere og Overganger | NOBB VAVVS
60204633 | 741032 |  | S/75 Fleksibel Kupling Galvanisert Nitril | Ja | 60187616 | 5815300 | Kuplinger rør i rørsystemer |  | 5810550 | Deler for rørsystemer | NOBB VAVVS
60204651 | 283655 | FLENSEOVERGANG 76,1MM STEELPRES | STEELPRES FLENSEOVERGANG | Ja | 60181389 | 5855200 | Deler karbonrør |  | 5820210 | Deler for tilførselsrør, metall | NOBB VAVVS
60204652 | 743276 |  | Flensespiss Blå epoxy PN10 | Ja | 60183776 | 5865200 | Ikke strekkfaste rørdeler støpejern |  | 5820210 | Deler for tilførselsrør, metall | NOBB VAVVS
60204665 | 276835 | KLEMRING 10 MM | UNISUPER KLEMRING | Ja | 60650678 | 5815300 | Kuplinger rør i rørsystemer |  | 5810550 | Deler for rørsystemer | NOBB VAVVS
60204667 | 740204 |  | Prestabo bend 45°, SC-Contur, ulegert stål, en muffe, | Ja | 60178143 | 5855200 | Deler karbonrør |  | 5820210 | Deler for tilførselsrør, metall | NOBB VAVVS
60204693 | 214995 |  | BEND KAB R2000 RØDT 160MM 90GR GLATT BEND TIL KABELRØR | Ja | 60178639 | 5615100 | Deler til kabelrør |  | 5610150 | Deler til kabelrør | NOBB VAVVS
60204696 | 267542 |  | KRAVE SPEILSVEIS PE100 / SDR11 | Ja | 60175035 | 5815100 | Deler trykkrør PE |  | 5810330 | Deler for tilførselsrør, plast | NOBB VAVVS
60204700 | 740628 |  | Magnum-kobling albue 90° tippunion innv.gj. | Ja | 60179935 | 5815220 | Deler trykkrør andre typer plast |  | 5810330 | Deler for tilførselsrør, plast | NOBB VAVVS
60204703 | 740392 |  | Serie.1 Union innv.G* Paral. | Ja | 60186141 | 5815100 | Deler trykkrør PE |  | 5810330 | Deler for tilførselsrør, plast | NOBB VAVVS
60204709 | 215954 | UNION INNV. GJ. 20 X G20 | LK-UNION INNV. GJ. 20 X G20 | Ja | 41920405 | 5815550 | Gulvvarmesystemer (ekskl. rør) |  | 5810410 | Deler for gulvvarme/gatevarme | NOBB VAVVS
60204715 | 740628 |  | PVC Muffe innv.lim, PN16 | Ja | 60179889 | 5815220 | Deler trykkrør andre typer plast |  | 5810330 | Deler for tilførselsrør, plast | NOBB VAVVS
60204722 | 740488 |  | Galv. Løsflens PN10 | Ja | 60187986 | 5815100 | Deler trykkrør PE |  | 5810330 | Deler for tilførselsrør, plast | NOBB VAVVS
60204753 | 216269 | T-RØR MAPRESS CU 42X22X42MM | Mapress Kobber T-rør redusert | Ja | 60185448 | 5825100 | Pressfittings, kobber |  | 5820210 | Deler for tilførselsrør, metall | NOBB VAVVS
60204754 | 740392 |  | PE100 RC KRAGE FORLENGET SDR17 | Ja | 60186104 | 5815100 | Deler trykkrør PE |  | 5810330 | Deler for tilførselsrør, plast | NOBB VAVVS
60204755 | 740200 |  | ANBORRING RILLET UTTAK | Ja | 60178049 | 5865100 | Strekkfaste rørdeler støpejern |  | 5820210 | Deler for tilførselsrør, metall | NOBB VAVVS
60204778 | 267542 |  | T-rør 90° PP-H SDR11 f/PP trykkrør | Ja | 60653312 | 5815220 | Deler trykkrør andre typer plast |  | 5810330 | Deler for tilførselsrør, plast | NOBB VAVVS
60204782 | 267542 |  | ANBORRINGSKLAMMER MED KNIV, KIT | Ja | 60175008 | 5815100 | Deler trykkrør PE |  | 5810330 | Deler for tilførselsrør, plast | NOBB VAVVS
60204798 | 214995 |  | Nippelmuffe press galv. | Ja | 60638017 | 5855200 | Deler karbonrør |  | 5820210 | Deler for tilførselsrør, metall | NOBB VAVVS
60204805 | 740628 |  | Flexkobling Foring | Ja | 60179874 | 5815220 | Deler trykkrør andre typer plast |  | 5810330 | Deler for tilførselsrør, plast | NOBB VAVVS
60204807 | 726056 | BEND A-PRESS 45GR. 18 MM. | Bend A-press 45gr. m/2 muffer, Kobber | Ja | 60182048 | 5825300 | Pressfittings, CuNi |  | 5820210 | Deler for tilførselsrør, metall | NOBB VAVVS
60204824 | 267542 |  | MULTI/JOINT 3000+ UNI/FLEKS RING NBR | Ja | 60174970 | 5893100 | Deler til trykkrør i andre materialer |  | 5830210 | Deler til tilførselsrør, andre materialer | NOBB VAVVS
60204829 | 267542 |  | ENDEKAPPE TP PVC-U | Ja | 60653330 | 5815220 | Deler trykkrør andre typer plast |  | 5810330 | Deler for tilførselsrør, plast | NOBB VAVVS
60204829 | 283655 |  | ENDEKAPPE TP PVC-U | Nei | 60653330 | 5815220 | Deler trykkrør andre typer plast |  | 5810330 | Deler for tilførselsrør, plast | NOBB VAVVS
60204831 | 740344 |  | 109 Sidemonterings stropp | Ja | 60184478 | 6815200 | CPVC Deler for sprinkler |  | 6815210 | Deler og tilbehør for sprinkler, plast | NOBB VAVVS
60204845 | 267542 |  | ENDEKAPPE LANG ENDE PE100 / SDR17-17,6 | Ja | 60653332 | 5815100 | Deler trykkrør PE |  | 5810330 | Deler for tilførselsrør, plast | NOBB VAVVS
60204865 | 200868 |  | K5 vinkel 90° | Ja | 60174063 | 5815200 | Deler trykkrør flerlags |  | 5810360 | Deler for tilførselsrør, flerlags | NOBB VAVVS
60204884 | 420984 |  | ACO gitterrist W568 L298 H30 mesh 25x25 bar 30x2, antislip, | Ja | 60174449 | 5501250 | Avløpsrør rustfritt stål |  | 5505110 | Avløpsrør, metall | NOBB VAVVS
60204886 | 743276 |  | Duktil Skjøtemuffe Express Epoxy | Ja | 60183776 | 5865200 | Ikke strekkfaste rørdeler støpejern |  | 5820210 | Deler for tilførselsrør, metall | NOBB VAVVS
60204890 | 216269 | UNION MAPRESS SYREF 316 54 | Mapress Syrefast union m/316 unionmutter | Ja | 41695101 | 5845200 | Deler syrefaste rør |  | 5820210 | Deler for tilførselsrør, metall | NOBB VAVVS
60204896 | 740760 |  | Universal PPSU Eurocone-kobling i plast | Ja | 60183069 | 5815300 | Kuplinger rør i rørsystemer |  | 5810550 | Deler for rørsystemer | NOBB VAVVS
60204897 | 283655 | TC-HYLSE 1", SMS, 316L | TC-hylse SMS 1" f/SMS-rør, AISI 316L | Ja | 60181428 | 5845200 | Deler syrefaste rør |  | 5820210 | Deler for tilførselsrør, metall | NOBB VAVVS
60204913 | 283655 | SMUSSFANGER DIN DN 25 AISI 304 | Smussfanger DIN DN 25 AISI 304 | Ja | 60181426 | 5835200 | Deler rustfrie rør |  | 5820210 | Deler for tilførselsrør, metall | NOBB VAVVS
60204915 | 204439 |  | PE 100 SDR 11 elektromuffe | Ja | 60174237 | 5815100 | Deler trykkrør PE |  | 5810330 | Deler for tilførselsrør, plast | NOBB VAVVS
60204915 | 283655 |  | PE 100 SDR 11 elektromuffe | Nei | 60174237 | 5815100 | Deler trykkrør PE |  | 5810330 | Deler for tilførselsrør, plast | NOBB VAVVS
60204933 | 216269 | DOBBELGREN SILENTPP 45° 110X50X50 | Silent-PP buksegrenrør 45° dobbelt | Ja | 60185387 | 5505150 | Deler til avløpsrør |  | 5501210 | Deler til avløpsrør, plast | NOBB VAVVS
60204935 | 741032 |  | N/143 Rillet Nippel f/IR fittings | Ja | 60187611 | 5865100 | Strekkfaste rørdeler støpejern |  | 5820210 | Deler for tilførselsrør, metall | NOBB VAVVS
60204937 | 214995 |  | Hydraulikkrør sømløse E235+N, utvendig galvanisert. 15x1,5mm | Ja | 60642713 | 5850400 | Hydraulikkrør karbon |  | 5820100 | Tilførselsrør metall (tidl Kobberrør glødet kveil) | NOBB VAVVS
60204939 | 276835 | STØTTEHYLSER KLEMRINGER 18X2.5 | 18 X 2,5 MM UNIPEX STØTTEHYLSE + RING | Ja | 60650740 | 5827100 | Messingdeler for trykkrør |  | 5820210 | Deler for tilførselsrør, metall | NOBB VAVVS
60204947 | 204439 |  | O-ring | Ja | 60174169 | 5505150 | Deler til avløpsrør |  | 5894300 | O-ringer | NOBB VAVVS
60204947 | 283655 |  | O-ring | Nei | 60174169 | 5505150 | Deler til avløpsrør |  | 5894300 | O-ringer | NOBB VAVVS
60204953 | 209298 |  | Uponor Fluvia T Pumpegruppe Push-12 AC-G60 | Ja | 60176794 | 5815550 | Gulvvarmesystemer (ekskl. rør) |  | 5810410 | Deler for gulvvarme/gatevarme | NOBB VAVVS
60204956 | 216269 | T-RØR MAPRESS SYREFAST 22X15X18MM | Mapress Syrefast T-rør redusert | Ja | 60185758 | 5845200 | Deler syrefaste rør |  | 5820210 | Deler for tilførselsrør, metall | NOBB VAVVS
60204962 | 740116 |  | INNVA Rep.muffe A2 190-210 L=400 | Ja | 60188400 | 5865200 | Ikke strekkfaste rørdeler støpejern |  | 5820210 | Deler for tilførselsrør, metall | NOBB VAVVS
60204965 | 283655 |  | PE100 RED.KONS KORT F/SP-SVEIS SDR11 | Nei | 60186104 | 5815100 | Deler trykkrør PE |  | 5810330 | Deler for tilførselsrør, plast | NOBB VAVVS
60204965 | 740392 |  | PE100 RED.KONS KORT F/SP-SVEIS SDR11 | Ja | 60186104 | 5815100 | Deler trykkrør PE |  | 5810330 | Deler for tilførselsrør, plast | NOBB VAVVS
60204968 | 740664 |  | 12 MM X 3/8", NR. 1986710 MESS. NIPPELMUFFE, KOBBER/UTV. GJ. | Ja | 60180819 | 5827100 | Messingdeler for trykkrør |  | 5820210 | Deler for tilførselsrør, metall | NOBB VAVVS
60204973 | 216269 | PASSBEND 90° MAPRESS EL.FORS 42MM | Mapress El-Forsinket passbend: 90° | Ja | 60185311 | 5855200 | Deler karbonrør |  | 5820210 | Deler for tilførselsrør, metall | NOBB VAVVS
60204973 | 283655 | PASSBEND 90° MAPRESS EL.FORS 42MM | Mapress El-Forsinket passbend: 90° | Nei | 60185311 | 5855200 | Deler karbonrør |  | 5820210 | Deler for tilførselsrør, metall | NOBB VAVVS
60204974 | 283655 |  | BLÜCHER EUROPIPE BEND AISI304 | Nei | 60176281 | 5505150 | Deler til avløpsrør |  | 5505160 | Deler til avløpsrør, metall | NOBB VAVVS
60204974 | 740176 |  | BLÜCHER EUROPIPE BEND AISI304 | Ja | 60176281 | 5505150 | Deler til avløpsrør |  | 5505160 | Deler til avløpsrør, metall | NOBB VAVVS
60204975 | 216269 | GRENRØR SILENTPRO 45° 110X50MM | Silent-Pro grenrør: 45° | Ja | 41695055 | 5505150 | Deler til avløpsrør |  | 5501210 | Deler til avløpsrør, plast | NOBB VAVVS
60204975 | 283655 | GRENRØR SILENTPRO 45° 110X50MM | Silent-Pro grenrør: 45° | Nei | 41695055 | 5505150 | Deler til avløpsrør |  | 5501210 | Deler til avløpsrør, plast | NOBB VAVVS
60204978 | 740392 |  | PVC OVG-NIPP UTV.LIM/INNV.LIM/UTV.GJ | Ja | 60186119 | 5815100 | Deler trykkrør PE |  | 5810330 | Deler for tilførselsrør, plast | NOBB VAVVS
60204980 | 740628 |  | PE100 El.sadel | Ja | 60179921 | 5815100 | Deler trykkrør PE |  | 5810330 | Deler for tilførselsrør, plast | NOBB VAVVS
60204989 | 215909 | FLENSEPAKNING DN065 NBR PN10/40 | FLENSEPAKNING DN065 NBR PN10/16/25/40 | Ja | 41692779 | 5865200 | Ikke strekkfaste rørdeler støpejern |  | 5820210 | Deler for tilførselsrør, metall | NOBB VAVVS
60204989 | 283655 | FLENSEPAKNING DN065 NBR PN10/40 | FLENSEPAKNING DN065 NBR PN10/16/25/40 | Nei | 41692779 | 5865200 | Ikke strekkfaste rørdeler støpejern |  | 5820210 | Deler for tilførselsrør, metall | NOBB VAVVS
60205004 | 200868 | SITECH+ GRENRØR 160X45° | SiTech+ Grenrør 160/ 45° | Ja | 60807053 | 5505150 | Deler til avløpsrør |  | 5501210 | Deler til avløpsrør, plast | NOBB VAVVS
60205005 | 204439 |  | PE 100 SDR 11 bend f/speilsveising | Ja | 60174249 | 5815100 | Deler trykkrør PE |  | 5810330 | Deler for tilførselsrør, plast | NOBB VAVVS
60205005 | 283655 |  | PE 100 SDR 11 bend f/speilsveising | Nei | 60174249 | 5815100 | Deler trykkrør PE |  | 5810330 | Deler for tilførselsrør, plast | NOBB VAVVS
60205022 | 267542 |  | T-RØR 90° REDUSERT AVSTIKK ABS | Ja | 60653312 | 5815220 | Deler trykkrør andre typer plast |  | 5810330 | Deler for tilførselsrør, plast | NOBB VAVVS
60205025 | 740628 |  | PE100 Reduksjon kort, SDR17, Konsentrisk | Ja | 60179889 | 5815220 | Deler trykkrør andre typer plast |  | 5810330 | Deler for tilførselsrør, plast | NOBB VAVVS
60205027 | 283655 | TIPPUNION 28MM X 1" | INOXPRES TIPPUNION | Ja | 60181392 | 5835200 | Deler rustfrie rør |  | 5820210 | Deler for tilførselsrør, metall | NOBB VAVVS
60205031 | 215800 | RØR 32 X 3 MM 50 M ALU-LASERPLUS | Roth Alu-LaserPlus rør X-Plus | Ja | 41948814 | 5810250 | Trykkrør flerlags |  | 5810210 | Tilførselsrør, flerlags | NOBB VAVVS
60205031 | 283655 | RØR 32 X 3 MM 50 M ALU-LASERPLUS | Roth Alu-LaserPlus rør X-Plus | Nei | 41948814 | 5810250 | Trykkrør flerlags |  | 5810210 | Tilførselsrør, flerlags | NOBB VAVVS
60205042 | 420984 |  | ACO ristW142 L142 bar 20x5 antislip, | Ja | 60174449 | 5501250 | Avløpsrør rustfritt stål |  | 5505110 | Avløpsrør, metall | NOBB VAVVS
60205056 | 283655 | U-BEND FLEX SLANGE 28 INOXPRES | 28 INOXPRES U-BEND FLEX SLANGE | Ja | 60181395 | 5835200 | Deler rustfrie rør |  | 5820210 | Deler for tilførselsrør, metall | NOBB VAVVS
60205057 | 216269 | BEND 90° MAPRESS CUNIFE 42 MM | BEND 90° MAPRESS CUNIFE med 2 muffer | Ja | 60185444 | 5825300 | Pressfittings, CuNi |  | 5820210 | Deler for tilførselsrør, metall | NOBB VAVVS
60205057 | 283655 | BEND 90° MAPRESS CUNIFE 42 MM | BEND 90° MAPRESS CUNIFE med 2 muffer | Nei | 60185444 | 5825300 | Pressfittings, CuNi |  | 5820210 | Deler for tilførselsrør, metall | NOBB VAVVS
60205060 | 200868 |  | 65/ 75 MM ENDELOKK F/WAVIN DV KABELRØR | Ja | 60173954 | 5615100 | Deler til kabelrør |  | 5610150 | Deler til kabelrør | NOBB VAVVS
60205072 | 740204 |  | Bend 45° m/2 muffer | Ja | 60178159 | 5815200 | Deler trykkrør flerlags |  | 5810360 | Deler for tilførselsrør, flerlags | NOBB VAVVS
60205076 | 393656 |  | KABELBESKYTTELSE - ENDELOKK PE | Ja | 41916504 | 5615100 | Deler til kabelrør |  | 5610150 | Deler til kabelrør | NOBB VAVVS
60205077 | 741032 |  | Nr/45RE Flensadapternippel PN10/16 Galvanisert | Ja | 60675660 | 5855100 | Flenser karbonrør |  | 5820210 | Deler for tilførselsrør, metall | NOBB VAVVS
60205079 | 215657 | MUTTER FPL 1/2"X15MM | FPL trykkmutter, forkr | Ja | 41128943 | 5815100 | Deler trykkrør PE |  | 5810330 | Deler for tilførselsrør, plast | NOBB VAVVS
60205079 | 283655 | MUTTER FPL 1/2"X15MM | FPL trykkmutter, forkr | Nei | 41128943 | 5815100 | Deler trykkrør PE |  | 5810330 | Deler for tilførselsrør, plast | NOBB VAVVS
60205094 | 740628 |  | PVC Nippel innv.gj. x utv./innv.lim, forst. | Ja | 60179889 | 5815220 | Deler trykkrør andre typer plast |  | 5810330 | Deler for tilførselsrør, plast | NOBB VAVVS
60205103 | 743072 |  | GSV-42L SNITTRING SKOTTGJ., RETT | Ja | 60184523 | 5815300 | Kuplinger rør i rørsystemer |  | 5810550 | Deler for rørsystemer | NOBB VAVVS
60205113 | 283655 | SMUSSFANGER DIN DN100 | Smussfanger DIN DN100 AISI 304 | Ja | 60181426 | 5835200 | Deler rustfrie rør |  | 5820210 | Deler for tilførselsrør, metall | NOBB VAVVS
60205120 | 740780 |  | 1/2x6 KLEMR,KOBL,ALB,UTV,MES | Ja | 60183299 | 5827100 | Messingdeler for trykkrør |  | 5820210 | Deler for tilførselsrør, metall | NOBB VAVVS
60205124 | 204439 |  | PE 100 SDR 26 krage f/speilsveising | Ja | 60174241 | 5815100 | Deler trykkrør PE |  | 5810330 | Deler for tilførselsrør, plast | NOBB VAVVS
60205125 | 740392 |  | EL-Y-RED. GEOTERM | Ja | 60186169 | 5815100 | Deler trykkrør PE |  | 5810330 | Deler for tilførselsrør, plast | NOBB VAVVS
60205132 | 283655 |  | BLÜCHER EUROPIPE BEND AISI304 | Nei | 60176281 | 5505150 | Deler til avløpsrør |  | 5505160 | Deler til avløpsrør, metall | NOBB VAVVS
60205132 | 740176 |  | BLÜCHER EUROPIPE BEND AISI304 | Ja | 60176281 | 5505150 | Deler til avløpsrør |  | 5505160 | Deler til avløpsrør, metall | NOBB VAVVS
60205134 | 267542 |  | PP-V LØSFLENS MUFFESVEIS | Ja | 60174988 | 5815100 | Deler trykkrør PE |  | 5810330 | Deler for tilførselsrør, plast | NOBB VAVVS
60205140 | 200868 |  | 355 MM WAVIN SPR.ST. ENDEKAPPE PE100 SDR 11 | Ja | 60173900 | 5815100 | Deler trykkrør PE |  | 5810330 | Deler for tilførselsrør, plast | NOBB VAVVS
60205144 | 740628 |  | PE100-bend 45° SDR17, bøyd av rør, R=1,5 | Ja | 60179883 | 5815100 | Deler trykkrør PE |  | 5810330 | Deler for tilførselsrør, plast | NOBB VAVVS
60205155 | 267542 |  | T-RØR 90° PVC-U | Ja | 60174997 | 5815220 | Deler trykkrør andre typer plast |  | 5810330 | Deler for tilførselsrør, plast | NOBB VAVVS
60205179 | 740628 |  | PE100 T-rør red. lang, SDR11 | Ja | 60179888 | 5815100 | Deler trykkrør PE |  | 5810330 | Deler for tilførselsrør, plast | NOBB VAVVS
60205198 | 209298 | T-RØR M/INNGJENGE 20-RP1/2"FT-20 | Uponor S-Press PLUS t-rør m/inn.gjenge | Ja | 41867122 | 5815200 | Deler trykkrør flerlags |  | 5810360 | Deler for tilførselsrør, flerlags | NOBB VAVVS, NOBB Total
60205198 | 283655 | T-RØR M/INNGJENGE 20-RP1/2"FT-20 | Uponor S-Press PLUS t-rør m/inn.gjenge | Nei | 41867122 | 5815200 | Deler trykkrør flerlags |  | 5810360 | Deler for tilførselsrør, flerlags | NOBB VAVVS
60205203 | 740392 |  | PE100 RC KRAGE FORLENGET SDR11 | Ja | 60186104 | 5815100 | Deler trykkrør PE |  | 5810330 | Deler for tilførselsrør, plast | NOBB VAVVS
60205210 | 216269 | BEND 45° MAPRESS SYREFAST 15MM | Mapress Syrefast bend 45° med 2 muffer | Ja | 41695101 | 5845200 | Deler syrefaste rør |  | 5820210 | Deler for tilførselsrør, metall | NOBB VAVVS
60205210 | 283655 | BEND 45° MAPRESS SYREFAST 15MM | Mapress Syrefast bend 45° med 2 muffer | Nei | 41695101 | 5845200 | Deler syrefaste rør |  | 5820210 | Deler for tilførselsrør, metall | NOBB VAVVS
60205212 | 743072 |  | WV-28L SYREF. SNITTRING RØRSKJØT 90° | Ja | 60184528 | 5815300 | Kuplinger rør i rørsystemer |  | 5810550 | Deler for rørsystemer | NOBB VAVVS
60205214 | 740204 |  | Megapress overgang | Ja | 60178132 | 5855200 | Deler karbonrør |  | 5820210 | Deler for tilførselsrør, metall | NOBB VAVVS
60205216 | 740116 |  | Kupling Multisize PN16 Rilsan | Ja | 60188411 | 5865100 | Strekkfaste rørdeler støpejern |  | 5820210 | Deler for tilførselsrør, metall | NOBB VAVVS
60205226 | 740948 |  | SANHA-THERM PRESS REDUKSJON 1 MUFFE | Ja | 60186662 | 5855200 | Deler karbonrør |  | 5820210 | Deler for tilførselsrør, metall | NOBB VAVVS
60205232 | 740392 |  | PE100 PREFAB BEND 60GR SDR17 | Ja | 60186104 | 5815100 | Deler trykkrør PE |  | 5810330 | Deler for tilførselsrør, plast | NOBB VAVVS
60205238 | 740628 |  | PVC Løsflens, boret PN10/16 | Ja | 60179893 | 5815100 | Deler trykkrør PE |  | 5810330 | Deler for tilførselsrør, plast | NOBB VAVVS
60205245 | 740392 |  | EL-AVLØPSADEL FLEX. 0°-12° | Ja | 60186171 | 5815100 | Deler trykkrør PE |  | 5810330 | Deler for tilførselsrør, plast | NOBB VAVVS
60205261 | 283655 | GLATTLØPSSLUSE PÅ AVSTIKK 200/200 | Glattløpssluse på avstikk, Baio Combi T, 200/200 | Nei | 60188403 | 5865100 | Strekkfaste rørdeler støpejern |  | 5820210 | Deler for tilførselsrør, metall | NOBB VAVVS
60205261 | 740116 | GLATTLØPSSLUSE PÅ AVSTIKK 200/200 | Glattløpssluse på avstikk, Baio Combi T, 200/200 | Ja | 60188403 | 5865100 | Strekkfaste rørdeler støpejern |  | 5820210 | Deler for tilførselsrør, metall | NOBB VAVVS
60205264 | 740668 | REGULATOR 5-TRINN RE5 | RE5 5-trinns regulator for 12 vifter | Ja | 60180861 | 3015420 | Takvifter |  | 6920300 | Takvifter | NOBB VAVVS
60205274 | 283655 |  | AVK Flensebend 131/131.PN10 | Nei | 60175801 | 5865100 | Strekkfaste rørdeler støpejern |  | 5820210 | Deler for tilførselsrør, metall | NOBB VAVVS
60205274 | 740600 |  | AVK Flensebend 131/131.PN10 | Ja | 60175801 | 5865100 | Strekkfaste rørdeler støpejern |  | 5820210 | Deler for tilførselsrør, metall | NOBB VAVVS
60205324 | 216269 | KRYSS EL.FORSINKET FORSKJØVET 28X15 | Mapress El-Forsinket kryss redusert forskjøvet | Ja | 60185317 | 5855200 | Deler karbonrør |  | 5820210 | Deler for tilførselsrør, metall | NOBB VAVVS
60205324 | 283655 | KRYSS EL.FORSINKET FORSKJØVET 28X15 | Mapress El-Forsinket kryss redusert forskjøvet | Nei | 60185317 | 5855200 | Deler karbonrør |  | 5820210 | Deler for tilførselsrør, metall | NOBB VAVVS
60205334 | 216269 | GRENRØR SILENTPP 125X110MM 87,5° | Silent-PP grenrør 87,5° | Ja | 60185386 | 5505150 | Deler til avløpsrør |  | 5501210 | Deler til avløpsrør, plast | NOBB VAVVS
60205336 | 740392 |  | PE100 PREFAB BEND 90GR SDR33 | Ja | 60186104 | 5815100 | Deler trykkrør PE |  | 5810330 | Deler for tilførselsrør, plast | NOBB VAVVS
60205357 | 283655 |  | OVERVANN IQ - BEND 45gr | Nei | 60657054 | 5410100 | Deler til drensrør/overvannsrør |  | 5401300 | Deler til drensrør og overvannsrør | NOBB VAVVS
60205357 | 393656 |  | OVERVANN IQ - BEND 45gr | Ja | 60657054 | 5410100 | Deler til drensrør/overvannsrør |  | 5401300 | Deler til drensrør og overvannsrør | NOBB VAVVS
60205362 | 283655 |  | RØRDELER, T-RØR, BAIO, GJS, 2XMUFFE/MUFFE | Nei | 60188403 | 5865100 | Strekkfaste rørdeler støpejern |  | 5820210 | Deler for tilførselsrør, metall | NOBB VAVVS
60205362 | 740116 |  | RØRDELER, T-RØR, BAIO, GJS, 2XMUFFE/MUFFE | Ja | 60188403 | 5865100 | Strekkfaste rørdeler støpejern |  | 5820210 | Deler for tilførselsrør, metall | NOBB VAVVS
60205364 | 214995 |  | 1 1/8" i/u Bend 90° K65 i kopperlegering f/120 bar MMD | Ja | 60674053 | 5825350 | Rørdeler, kobber, kapillar |  | 5820210 | Deler for tilførselsrør, metall | NOBB VAVVS
60205366 | 741032 |  | S/750 Reduksjonskupling Galvanisert EPDM | Ja | 60187616 | 5815300 | Kuplinger rør i rørsystemer |  | 5810550 | Deler for rørsystemer | NOBB VAVVS
60205369 | 740488 |  | PE100 Elektro reduksjon SDR11 | Ja | 60187986 | 5815100 | Deler trykkrør PE |  | 5810330 | Deler for tilførselsrør, plast | NOBB VAVVS
60205375 | 216269 | NIPPELMUFFE EL.FORSINKET 18X1/2" | Mapress El-Forsinket nippelmuffe utvendige gjenger | Ja | 60185311 | 5855200 | Deler karbonrør |  | 5820210 | Deler for tilførselsrør, metall | NOBB VAVVS
60205375 | 283655 | NIPPELMUFFE EL.FORSINKET 18X1/2" | Mapress El-Forsinket nippelmuffe utvendige gjenger | Nei | 60185311 | 5855200 | Deler karbonrør |  | 5820210 | Deler for tilførselsrør, metall | NOBB VAVVS
60205387 | 200868 |  | Wavin skjøt transp blå | Ja | 60173907 | 5615100 | Deler til kabelrør |  | 5610150 | Deler til kabelrør | NOBB VAVVS
60205387 | 283655 |  | Wavin skjøt transp blå | Nei | 60173907 | 5615100 | Deler til kabelrør |  | 5610150 | Deler til kabelrør | NOBB VAVVS
60205398 | 267542 |  | MUFFE PVC-U | Ja | 60174991 | 5815220 | Deler trykkrør andre typer plast |  | 5810330 | Deler for tilførselsrør, plast | NOBB VAVVS
60205413 | 283655 | REDUKSJONSSKJØT 8/5MM | REDUKSJONSSKJØT | Nei | 60688934 | 5615100 | Deler til kabelrør |  | 5610150 | Deler til kabelrør | NOBB VAVVS
60205413 | 728216 | REDUKSJONSSKJØT 8/5MM | REDUKSJONSSKJØT | Ja | 60688934 | 5615100 | Deler til kabelrør |  | 5610150 | Deler til kabelrør | NOBB VAVVS
60205415 | 740628 |  | PVC Løsflens, boret PN10/16 | Ja | 60179893 | 5815100 | Deler trykkrør PE |  | 5810330 | Deler for tilførselsrør, plast | NOBB VAVVS
60205420 | 740308 |  | Shunt mini 50 m2 | Ja | 60183669 | 5827100 | Messingdeler for trykkrør |  | 5820210 | Deler for tilførselsrør, metall | NOBB VAVVS
60205423 | 393656 |  | SPILLVANN ULTRA DOUBLE - RØR 3M SN8 RØDBRUN PP | Ja | 60649089 | 5505150 | Deler til avløpsrør |  | 5501210 | Deler til avløpsrør, plast | NOBB VAVVS
60205431 | 267542 |  | ABS RØR PN 10 | Ja | 60653336 | 5810320 | Trykkrør andre typer plast |  | 5810100 | Tilførselsrør plast (tidl Trykkrør PE) | NOBB VAVVS
60205439 | 741000 |  | KOPLINGSHUS 3/4" INNV. 6350 K NITO BUTIKKPAKKET (K) | Ja | 60187152 | 5827100 | Messingdeler for trykkrør |  | 5820210 | Deler for tilførselsrør, metall | NOBB VAVVS
60205445 | 740756 |  | 1.1/4" X 35 MM ANBO TIPPUNION M/UTV. GJ. 1106 | Ja | 60183065 | 5827100 | Messingdeler for trykkrør |  | 5820210 | Deler for tilførselsrør, metall | NOBB VAVVS
60205453 | 740116 |  | MUFFEBEND 90° SYSTEM 2000, PVC/PE-RØR, PN 16 | Ja | 60188401 | 5865100 | Strekkfaste rørdeler støpejern |  | 5820210 | Deler for tilførselsrør, metall | NOBB VAVVS
60205457 | 740392 |  | PVC SLANGENIPPEL UTV.GJ | Ja | 60186119 | 5815100 | Deler trykkrør PE |  | 5810330 | Deler for tilførselsrør, plast | NOBB VAVVS
60205458 | 743072 |  | GAV-12LR3.8 SNITTRING BSP INNV.GJ | Ja | 60184523 | 5815300 | Kuplinger rør i rørsystemer |  | 5810550 | Deler for rørsystemer | NOBB VAVVS
60205463 | 267542 |  | ENDEKAPPE LANG ENDE PE100 / SDR11 | Ja | 60653332 | 5815100 | Deler trykkrør PE |  | 5810330 | Deler for tilførselsrør, plast | NOBB VAVVS
60205478 | 283655 | KRYMPEMUFFE BREDDE 600 MM | 600 MM I METER BATEK FLEXISKJØT | Nei | 60174901 | 5505150 | Deler til avløpsrør |  | 1850640 | Forlengere og Overganger | NOBB VAVVS
60205478 | 740592 | KRYMPEMUFFE BREDDE 600 MM | 600 MM I METER BATEK FLEXISKJØT | Ja | 60174901 | 5505150 | Deler til avløpsrør |  | 1850640 | Forlengere og Overganger | NOBB VAVVS
60205479 | 267542 |  | MULTI/JOINT 3407+ 90° BEND | Ja | 60174971 | 5893100 | Deler til trykkrør i andre materialer |  | 5830210 | Deler til tilførselsrør, andre materialer | NOBB VAVVS
60205497 | 204439 |  | PVC Kumgjennomgang/gjennomgangsrør | Ja | 60174316 | 5505150 | Deler til avløpsrør |  | 5501210 | Deler til avløpsrør, plast | NOBB VAVVS
60205497 | 283655 |  | PVC Kumgjennomgang/gjennomgangsrør | Nei | 60174316 | 5505150 | Deler til avløpsrør |  | 5501210 | Deler til avløpsrør, plast | NOBB VAVVS
60205509 | 740504 |  | CPVC Bushing | Ja | 60658562 | 6815200 | CPVC Deler for sprinkler |  | 6815210 | Deler og tilbehør for sprinkler, plast | NOBB VAVVS
60205512 | 740628 |  | PE100 Reduksjon kort, SDR17, Konsentrisk | Ja | 60179889 | 5815220 | Deler trykkrør andre typer plast |  | 5810330 | Deler for tilførselsrør, plast | NOBB VAVVS
60205518 | 283655 | PLASTPROPP FOR FIRK. RØR 30X 30MM | Plastpropp for firk. rør 30x 30mm | Ja | 60181426 | 5835200 | Deler rustfrie rør |  | 5820210 | Deler for tilførselsrør, metall | NOBB VAVVS
60205536 | 276835 | BETJENINGSPANEL RTL HVIT | TECEfloor design RTL betjeningspanel hvit | Ja | 60649886 | 5815550 | Gulvvarmesystemer (ekskl. rør) |  | 5810410 | Deler for gulvvarme/gatevarme | NOBB VAVVS
60205560 | 267542 |  | REDUKSJON FLUSH STYLE SPEILSVEIS | Ja | 60175034 | 5815100 | Deler trykkrør PE |  | 5810330 | Deler for tilførselsrør, plast | NOBB VAVVS
60205568 | 740628 |  | Flexkobling Stand. Large Bred | Ja | 60179874 | 5815220 | Deler trykkrør andre typer plast |  | 5810330 | Deler for tilførselsrør, plast | NOBB VAVVS
60205572 | 283655 | ENDEHETTE FOR FIBERRØR GUL 10MM | ENDEHETTE FOR FIBERRØR GUL | Nei | 60689002 | 5615100 | Deler til kabelrør |  | 5610150 | Deler til kabelrør | NOBB VAVVS
60205572 | 728216 | ENDEHETTE FOR FIBERRØR GUL 10MM | ENDEHETTE FOR FIBERRØR GUL | Ja | 60689002 | 5615100 | Deler til kabelrør |  | 5610150 | Deler til kabelrør | NOBB VAVVS
60205577 | 740780 |  | 1/2x18 NIPPELMUFFE UTV/KOBBER | Ja | 60183305 | 5827100 | Messingdeler for trykkrør |  | 5820210 | Deler for tilførselsrør, metall | NOBB VAVVS
60205578 | 215602 | GUMMINIPPEL 123/75 | GUMMINIPPEL 123/75 | Ja | 41986001 | 5505150 | Deler til avløpsrør |  | 5501210 | Deler til avløpsrør, plast | NOBB VAVVS
60205578 | 283655 | GUMMINIPPEL 123/75 | GUMMINIPPEL 123/75 | Nei | 41986001 | 5505150 | Deler til avløpsrør |  | 5501210 | Deler til avløpsrør, plast | NOBB VAVVS
60205584 | 276835 | UNION PP-R 1.1/4X32 LØPEMUTTER | Union innv. gjenge/innv. sveis PP-R | Ja | 60650368 | 5505150 | Deler til avløpsrør |  | 5810550 | Deler for rørsystemer | NOBB VAVVS
60205585 | 214995 |  | O-ring LBP grønn Viton | Ja | 60178527 | 5887100 | Deler til Galvaniserte rør |  | 5820210 | Deler for tilførselsrør, metall | NOBB VAVVS
60205592 | 726056 |  | 35 X 15 X 35 MM T-RØR SYREF. PRESSFITTING | Ja | 60181884 | 5845200 | Deler syrefaste rør |  | 5820210 | Deler for tilførselsrør, metall | NOBB VAVVS
60205596 | 740392 |  | PVC LØSFLENS | Ja | 60186121 | 5815100 | Deler trykkrør PE |  | 5810330 | Deler for tilførselsrør, plast | NOBB VAVVS
60205598 | 283655 |  | Baio Anb.Muffe/spiss PVC/PE | Nei | 60188403 | 5865100 | Strekkfaste rørdeler støpejern |  | 5820210 | Deler for tilførselsrør, metall | NOBB VAVVS
60205598 | 740116 |  | Baio Anb.Muffe/spiss PVC/PE | Ja | 60188403 | 5865100 | Strekkfaste rørdeler støpejern |  | 5820210 | Deler for tilførselsrør, metall | NOBB VAVVS
60205609 | 740488 |  | PE100 Segm.sveist bend SDR26 | Ja | 60187986 | 5815100 | Deler trykkrør PE |  | 5810330 | Deler for tilførselsrør, plast | NOBB VAVVS
60205621 | 200868 |  | AS+ BEND | Ja | 60638118 | 5505150 | Deler til avløpsrør |  | 5501210 | Deler til avløpsrør, plast | NOBB VAVVS
60205629 | 740276 |  | PE100 Segmentbend SDR26 61-90° | Ja | 60182772 | 5815100 | Deler trykkrør PE |  | 5810330 | Deler for tilførselsrør, plast | NOBB VAVVS
60205633 | 283655 |  | 3/8" X 5/16" NR. 2174150 MESS. OVG. SLANGENIPPEL, EZZE 3414 | Nei | 60180819 | 5827100 | Messingdeler for trykkrør |  | 5820210 | Deler for tilførselsrør, metall | NOBB VAVVS
60205633 | 740664 |  | 3/8" X 5/16" NR. 2174150 MESS. OVG. SLANGENIPPEL, EZZE 3414 | Ja | 60180819 | 5827100 | Messingdeler for trykkrør |  | 5820210 | Deler for tilførselsrør, metall | NOBB VAVVS
60205634 | 740628 |  | PE100 T-rør segm. SDR17 | Ja | 60179888 | 5815100 | Deler trykkrør PE |  | 5810330 | Deler for tilførselsrør, plast | NOBB VAVVS
60205647 | 216269 | PASSBEND 90° MAPRESS SYREF 35MM | Mapress Syrefast passbend: 90° | Ja | 41695101 | 5845200 | Deler syrefaste rør |  | 5820210 | Deler for tilførselsrør, metall | NOBB VAVVS
60205647 | 283655 | PASSBEND 90° MAPRESS SYREF 35MM | Mapress Syrefast passbend: 90° | Nei | 41695101 | 5845200 | Deler syrefaste rør |  | 5820210 | Deler for tilførselsrør, metall | NOBB VAVVS
60205648 | 743276 |  | Flense-T-rør Blå epoxy PN16 | Ja | 60183776 | 5865200 | Ikke strekkfaste rørdeler støpejern |  | 5820210 | Deler for tilførselsrør, metall | NOBB VAVVS
60205654 | 740664 |  | 18 MM X 3/4", NR. 1980655 MESS. RETT KOPLING, KOBBER/UTV. GJ | Ja | 60180819 | 5827100 | Messingdeler for trykkrør |  | 5820210 | Deler for tilførselsrør, metall | NOBB VAVVS
60205666 | 726056 | GRENRØR MA 135 X 135 MM X 88,5° | Grenrør MA | Ja | 60181896 | 5505150 | Deler til avløpsrør |  | 5505160 | Deler til avløpsrør, metall | NOBB VAVVS
60205671 | 743276 |  | Glidemiddel Neutrex - 250g | Ja | 60183776 | 5865200 | Ikke strekkfaste rørdeler støpejern |  | 5820210 | Deler for tilførselsrør, metall | NOBB VAVVS
60205681 | 276835 | POLO-KAL NG GRENRØR 75 X 75MM 45° | 75 X 75 MM X 45° POLO-KAL NG PP GRENRØR | Ja | 60648508 | 5505150 | Deler til avløpsrør |  | 5501210 | Deler til avløpsrør, plast | NOBB VAVVS
60205692 | 214995 |  | TØNNENIPPEL2"XS 3000lbs NPT WP316 ASTM A403 BS3799 L=100mm | Ja | 60642396 | 5845200 | Deler syrefaste rør |  | 5820210 | Deler for tilførselsrør, metall | NOBB VAVVS
60205693 | 283655 | FLENSEOVERGANG 54MM INOXPRES | INOXPRES FLENSEOVERGANG | Ja | 60181392 | 5835200 | Deler rustfrie rør |  | 5820210 | Deler for tilførselsrør, metall | NOBB VAVVS
60205705 | 740116 |  | DN 200 X 1" UNIVERSAL ANBORINGSKLAMMER F/STPJ./ETERN./STÅLRØ | Ja | 60188415 | 5865100 | Strekkfaste rørdeler støpejern |  | 5820210 | Deler for tilførselsrør, metall | NOBB VAVVS
60205707 | 283655 |  | AVK støttehylse for PE-rør, innvendig | Nei | 60175847 | 5815100 | Deler trykkrør PE |  | 5810330 | Deler for tilførselsrør, plast | NOBB VAVVS
60205707 | 740600 |  | AVK støttehylse for PE-rør, innvendig | Ja | 60175847 | 5815100 | Deler trykkrør PE |  | 5810330 | Deler for tilførselsrør, plast | NOBB VAVVS
60205713 | 267542 |  | KRAGE TP PVC-U | Ja | 60175000 | 5815220 | Deler trykkrør andre typer plast |  | 5810330 | Deler for tilførselsrør, plast | NOBB VAVVS
60205713 | 283655 |  | KRAGE TP PVC-U | Nei | 60175000 | 5815220 | Deler trykkrør andre typer plast |  | 5810330 | Deler for tilførselsrør, plast | NOBB VAVVS
60205729 | 214995 | TYTON SIT VIPER DN300 EPDM | TYTON SIT VIPER, M/MARK. RING, EPDM, VOTEC | Ja | 60178580 | 5865100 | Strekkfaste rørdeler støpejern |  | 5820210 | Deler for tilførselsrør, metall | NOBB VAVVS
60205749 | 740864 |  | Smart Rottestopper | Ja | 60185138 | 5505150 | Deler til avløpsrør |  | 5501210 | Deler til avløpsrør, plast | NOBB VAVVS
60205753 | 741032 |  | N/60 Blindlokk m/Eksentrisk BSPT tappehull Rød | Ja | 60187611 | 5865100 | Strekkfaste rørdeler støpejern |  | 5820210 | Deler for tilførselsrør, metall | NOBB VAVVS
60205764 | 215954 |  | LK PressPex Eco Albu | Ja | 60176036 | 5815300 | Kuplinger rør i rørsystemer |  | 5810550 | Deler for rørsystemer | NOBB VAVVS
60205776 | 267542 |  | T-RØR 90° REDUSERT SPEILSVEIS | Ja | 60175037 | 5815100 | Deler trykkrør PE |  | 5810330 | Deler for tilførselsrør, plast | NOBB VAVVS
60205785 | 204439 |  | PE 100 SDR 17 sentrisk dim. overgang kort | Ja | 60174252 | 5815100 | Deler trykkrør PE |  | 5810330 | Deler for tilførselsrør, plast | NOBB VAVVS
60205798 | 215800 |  | Roth SnowFlex gatevarmerør | Ja | 60177503 | 5810350 | Rør gatevarme/snøsmelt |  | 5810260 | Tilførselsrør, plast, gulvvarme/gatevarme | NOBB VAVVS
60205798 | 283655 |  | Roth SnowFlex gatevarmerør | Nei | 60177503 | 5810350 | Rør gatevarme/snøsmelt |  | 5810260 | Tilførselsrør, plast, gulvvarme/gatevarme | NOBB VAVVS
60205799 | 745164 |  | PAM MA Reduksjon eksentrisk | Ja | 60183774 | 5501300 | Avløpsrør støpejern/MA |  | 5505110 | Avløpsrør, metall | NOBB VAVVS
60205800 | 216269 | FLENS MUFFE EL.FORSINKET 88,9MM | Mapress El-Forsinket flens med muffe PN 10/16 | Ja | 60185311 | 5855200 | Deler karbonrør |  | 5820210 | Deler for tilførselsrør, metall | NOBB VAVVS
60205802 | 740600 |  | AVK Reduksjonsflens.Type B.PN16. | Ja | 60175811 | 5865100 | Strekkfaste rørdeler støpejern |  | 5820210 | Deler for tilførselsrør, metall | NOBB VAVVS
60205803 | 215619 | ALBUE1147FORKROM INNV RØRGJ12XG 3/8 | 1147 Albue forkrommet innvendig rørgjenge 12xG 3/8 | Ja | 60175244 | 5825250 | Rørdeler, CuNi |  | 5820210 | Deler for tilførselsrør, metall | NOBB VAVVS
60205803 | 283655 | ALBUE1147FORKROM INNV RØRGJ12XG 3/8 | 1147 Albue forkrommet innvendig rørgjenge 12xG 3/8 | Nei | 60175244 | 5825250 | Rørdeler, CuNi |  | 5820210 | Deler for tilførselsrør, metall | NOBB VAVVS
60205820 | 740780 |  | 1/4R PLUGG MESS | Ja | 60183308 | 5827100 | Messingdeler for trykkrør |  | 5820210 | Deler for tilførselsrør, metall | NOBB VAVVS
60205822 | 204439 |  | PP Smartline overgang gråhvit | Ja | 60174136 | 5505150 | Deler til avløpsrør |  | 5501210 | Deler til avløpsrør, plast | NOBB VAVVS
60205822 | 283655 |  | PP Smartline overgang gråhvit | Nei | 60174136 | 5505150 | Deler til avløpsrør |  | 5501210 | Deler til avløpsrør, plast | NOBB VAVVS
60205825 | 276835 | HJØRNEGRENRØR DBL 110/L75/R110 87° | POLO-KAL XS dobbelt hjørnegrenrør 110/75/110 87 | Ja | 60648585 | 5505150 | Deler til avløpsrør |  | 5501210 | Deler til avløpsrør, plast | NOBB VAVVS
60205827 | 740760 |  | Gulvvarmefordeler 1" (71A-serie) 8 kretser | Ja | 60183073 | 5815550 | Gulvvarmesystemer (ekskl. rør) |  | 5810410 | Deler for gulvvarme/gatevarme | NOBB VAVVS
60205828 | 267542 |  | T-RØR 90° REDUSERT LANG ENDE PE100 / SDR17-17,6 | Ja | 60175037 | 5815100 | Deler trykkrør PE |  | 5810330 | Deler for tilførselsrør, plast | NOBB VAVVS
60205849 | 740392 |  | PE80 AVLØP RED. EKSENTRISK LANG TYPE | Ja | 60186116 | 5815100 | Deler trykkrør PE |  | 5810330 | Deler for tilførselsrør, plast | NOBB VAVVS
60205857 | 283655 | MANNLUKE DIN DN 400 TRYKKLØS | Mannluke DIN DN 400 trykkløs, AISI 316L | Ja | 60181428 | 5845200 | Deler syrefaste rør |  | 5820210 | Deler for tilførselsrør, metall | NOBB VAVVS
60205860 | 420984 |  | MODULAR 125 TETT RIBBERIST PLAN A15 AISI304 | Ja | 60174449 | 5501250 | Avløpsrør rustfritt stål |  | 5505110 | Avløpsrør, metall | NOBB VAVVS
60205865 | 214995 |  | Sømløst rør API 5L X52N Mod 16" (406,4 x 25,40) | Ja | 60642718 | 5850100 | Sømløse rør karbon |  | 5820100 | Tilførselsrør metall (tidl Kobberrør glødet kveil) | NOBB VAVVS
60205869 | 209298 | BATTERI S-PRESS TIL UP110 | Uponor S-Press Batteri til UP110 | Ja | 41867167 | 5815200 | Deler trykkrør flerlags |  | 5810360 | Deler for tilførselsrør, flerlags | NOBB VAVVS, NOBB Total
60205896 | 740628 |  | PE100 T-rør lang, SDR11 | Ja | 60179888 | 5815100 | Deler trykkrør PE |  | 5810330 | Deler for tilførselsrør, plast | NOBB VAVVS
60205898 | 204439 |  | PP løpemuffe sort | Ja | 60174128 | 5505150 | Deler til avløpsrør |  | 5501210 | Deler til avløpsrør, plast | NOBB VAVVS
60205898 | 283655 |  | PP løpemuffe sort | Nei | 60174128 | 5505150 | Deler til avløpsrør |  | 5501210 | Deler til avløpsrør, plast | NOBB VAVVS
60205905 | 283655 |  | OVERVANN IQ - LØPEMUFFE RØDBRUN | Nei | 60657054 | 5410100 | Deler til drensrør/overvannsrør |  | 5401300 | Deler til drensrør og overvannsrør | NOBB VAVVS
60205905 | 393656 |  | OVERVANN IQ - LØPEMUFFE RØDBRUN | Ja | 60657054 | 5410100 | Deler til drensrør/overvannsrør |  | 5401300 | Deler til drensrør og overvannsrør | NOBB VAVVS
60205912 | 740204 |  | Overgangsmuffe Smartpress-Aupex | Ja | 60178159 | 5815200 | Deler trykkrør flerlags |  | 5810360 | Deler for tilførselsrør, flerlags | NOBB VAVVS
60205913 | 745164 |  | PAM MA Bend 68° 110mm | Ja | 60183774 | 5501300 | Avløpsrør støpejern/MA |  | 5505110 | Avløpsrør, metall | NOBB VAVVS
60205942 | 741000 |  | KOPLINGSNIPPEL 1/2" SL.SPISS 5360 E NITO 1/2" SERIEN (E) | Ja | 60187152 | 5827100 | Messingdeler for trykkrør |  | 5820210 | Deler for tilførselsrør, metall | NOBB VAVVS
60205958 | 283655 |  | O-RING ZAK46 | Nei | 60188395 | 5865100 | Strekkfaste rørdeler støpejern |  | 5820210 | Deler for tilførselsrør, metall | NOBB VAVVS
60205958 | 740116 |  | O-RING ZAK46 | Ja | 60188395 | 5865100 | Strekkfaste rørdeler støpejern |  | 5820210 | Deler for tilførselsrør, metall | NOBB VAVVS
60205962 | 215909 |  | FLENSEMUFFE DN050 MEGA 44-64MM | Ja | 60175485 | 5865200 | Ikke strekkfaste rørdeler støpejern |  | 5820210 | Deler for tilførselsrør, metall | NOBB VAVVS
60205962 | 283655 |  | FLENSEMUFFE DN050 MEGA 44-64MM | Nei | 60175485 | 5865200 | Ikke strekkfaste rørdeler støpejern |  | 5820210 | Deler for tilførselsrør, metall | NOBB VAVVS
60205977 | 740200 |  | 4"X11/2" GALV. ANBORRING GJENG./UTTAK | Ja | 60178049 | 5865100 | Strekkfaste rørdeler støpejern |  | 5820210 | Deler for tilførselsrør, metall | NOBB VAVVS
60205990 | 214995 |  | SYREFASTE GJENGEFLENS PN40 EN 1092-1 TYPE 13 1/2" | Ja | 60642697 | 5845100 | Flenser syrefaste rør |  | 5820210 | Deler for tilførselsrør, metall | NOBB VAVVS
60206001 | 267542 |  | SADEL M/UNDERDEL | Ja | 60175008 | 5815100 | Deler trykkrør PE |  | 5810330 | Deler for tilførselsrør, plast | NOBB VAVVS
60206001 | 283655 |  | SADEL M/UNDERDEL | Nei | 60175008 | 5815100 | Deler trykkrør PE |  | 5810330 | Deler for tilførselsrør, plast | NOBB VAVVS
60206003 | 740188 |  | Anboringsklammer rille | Ja | 60177889 | 5860100 | Strekkfaste rør støpejern |  | 5820100 | Tilførselsrør metall (tidl Kobberrør glødet kveil) | NOBB VAVVS
60206004 | 740600 |  | AVK Flensebend 140/140.PN10/16 | Ja | 60175801 | 5865100 | Strekkfaste rørdeler støpejern |  | 5820210 | Deler for tilførselsrør, metall | NOBB VAVVS
60206005 | 276835 | UTVENDIG BØYEFJÆR 25 MM | Bøyefjær utvendig | Ja | 60650540 | 5505150 | Deler til avløpsrør |  | 5810550 | Deler for rørsystemer | NOBB VAVVS
60206010 | 267542 |  | BEND 30° LANG ENDE PE100 / SDR11 | Ja | 60175034 | 5815100 | Deler trykkrør PE |  | 5810330 | Deler for tilførselsrør, plast | NOBB VAVVS
60206013 | 283655 | T-RØR M/RED I AVST 76,1MM X 42MM | INOXPRES T-RØR M/RED I AVST | Ja | 60181392 | 5835200 | Deler rustfrie rør |  | 5820210 | Deler for tilførselsrør, metall | NOBB VAVVS
60206014 | 740200 |  | 45* 6" GALV. BEND | Ja | 60178049 | 5865100 | Strekkfaste rørdeler støpejern |  | 5820210 | Deler for tilførselsrør, metall | NOBB VAVVS
60206022 | 393656 |  | SPILLVANN PVC - BEND 15gr M/PAKN | Ja | 60657054 | 5410100 | Deler til drensrør/overvannsrør |  | 5401300 | Deler til drensrør og overvannsrør | NOBB VAVVS
60206031 | 740628 |  | PVC Løsflens PN10/16 | Ja | 60179893 | 5815100 | Deler trykkrør PE |  | 5810330 | Deler for tilførselsrør, plast | NOBB VAVVS
60206036 | 740392 |  | PE100 T-RØR 45 LANG FOR EL-SVEIS SDR17 | Ja | 60186105 | 5815100 | Deler trykkrør PE |  | 5810330 | Deler for tilførselsrør, plast | NOBB VAVVS
60206057 | 745164 |  | PAM MA Grenrør enkelt 45° | Ja | 60647937 | 5860200 | Ikke strekkfaste rør støpejern |  | 5820100 | Tilførselsrør metall (tidl Kobberrør glødet kveil) | NOBB VAVVS
60206079 | 215756 | ALBUE 3/8" | Albue innvendig gjenge | Ja | 41689557 | 5827100 | Messingdeler for trykkrør |  | 5820210 | Deler for tilførselsrør, metall | NOBB VAVVS
60206079 | 283655 | ALBUE 3/8" | Albue innvendig gjenge | Nei | 41689557 | 5827100 | Messingdeler for trykkrør |  | 5820210 | Deler for tilførselsrør, metall | NOBB VAVVS
60206087 | 740628 |  | CPVC Albue 90° innv./utv. lim | Ja | 60179907 | 6815200 | CPVC Deler for sprinkler |  | 6815210 | Deler og tilbehør for sprinkler, plast | NOBB VAVVS
60206097 | 740628 |  | PE100 Segmentbend 11°, SDR11 Tr.red.fakt. 0,8 | Ja | 60179883 | 5815100 | Deler trykkrør PE |  | 5810330 | Deler for tilførselsrør, plast | NOBB VAVVS
60206120 | 283655 |  | RØRDELER INNKAPPINGSMUFFE BAIO, PN16, GJS, | Nei | 60188403 | 5865100 | Strekkfaste rørdeler støpejern |  | 5820210 | Deler for tilførselsrør, metall | NOBB VAVVS
60206120 | 740116 |  | RØRDELER INNKAPPINGSMUFFE BAIO, PN16, GJS, | Ja | 60188403 | 5865100 | Strekkfaste rørdeler støpejern |  | 5820210 | Deler for tilførselsrør, metall | NOBB VAVVS
60206125 | 393656 |  | SPILLVANN Ultra Rib 2 - GREN 45gr T/GLATT RØR | Ja | 60649089 | 5505150 | Deler til avløpsrør |  | 5501210 | Deler til avløpsrør, plast | NOBB VAVVS
60206126 | 740176 |  | BLÜCHER EUROPIPE DOBBELMUFFE | Ja | 60176281 | 5505150 | Deler til avløpsrør |  | 5505160 | Deler til avløpsrør, metall | NOBB VAVVS
60206129 | 283655 | BEND 45° M/1 MUFFE 18MM INOXPRES | INOXPRES BEND 45° M/1 MUFFE | Ja | 60181392 | 5835200 | Deler rustfrie rør |  | 5820210 | Deler for tilførselsrør, metall | NOBB VAVVS
60206133 | 741032 |  | S/422 Anboringskl.EPDM Galv m/SS gjenget utløpsh | Ja | 60187583 | 5865100 | Strekkfaste rørdeler støpejern |  | 5820210 | Deler for tilførselsrør, metall | NOBB VAVVS
60206135 | 741000 |  | KOPLINGSNIPPEL 3/4" INNV. 5361A K NITO BUTIKKPAKKET (K) | Ja | 60187152 | 5827100 | Messingdeler for trykkrør |  | 5820210 | Deler for tilførselsrør, metall | NOBB VAVVS
60206141 | 215657 | MUTTER FPL 3/8"X10MM | FPL trykkmutter, forkr | Ja | 41128943 | 5815100 | Deler trykkrør PE |  | 5810330 | Deler for tilførselsrør, plast | NOBB VAVVS
60206141 | 283655 | MUTTER FPL 3/8"X10MM | FPL trykkmutter, forkr | Nei | 41128943 | 5815100 | Deler trykkrør PE |  | 5810330 | Deler for tilførselsrør, plast | NOBB VAVVS
60206149 | 215756 | BACKNUT 3/8" | BACKNUT | Ja | 41689557 | 5827100 | Messingdeler for trykkrør |  | 5820210 | Deler for tilførselsrør, metall | NOBB VAVVS
60206149 | 283655 | BACKNUT 3/8" | BACKNUT | Nei | 41689557 | 5827100 | Messingdeler for trykkrør |  | 5820210 | Deler for tilførselsrør, metall | NOBB VAVVS
60206163 | 283655 |  | PE100 TIPPUNION PE/304 utv.gj BSP | Nei | 60186104 | 5815100 | Deler trykkrør PE |  | 5810330 | Deler for tilførselsrør, plast | NOBB VAVVS
60206163 | 740392 |  | PE100 TIPPUNION PE/304 utv.gj BSP | Ja | 60186104 | 5815100 | Deler trykkrør PE |  | 5810330 | Deler for tilførselsrør, plast | NOBB VAVVS
60206174 | 741032 |  | N/60 Blindlokk Galvanisert | Ja | 60187589 | 5865100 | Strekkfaste rørdeler støpejern |  | 5820210 | Deler for tilførselsrør, metall | NOBB VAVVS
60206183 | 740628 |  | PE100-RC-el.sveise muffe, SDR 41-26 | Ja | 60179883 | 5815100 | Deler trykkrør PE |  | 5810330 | Deler for tilførselsrør, plast | NOBB VAVVS
60206194 | 215954 | RAMME/LUKE GV 550 INB | Ramme/luke GV 550 INB | Ja | 41920394 | 5815550 | Gulvvarmesystemer (ekskl. rør) |  | 5810410 | Deler for gulvvarme/gatevarme | NOBB VAVVS
60206194 | 283655 | RAMME/LUKE GV 550 INB | Ramme/luke GV 550 INB | Nei | 41920394 | 5815550 | Gulvvarmesystemer (ekskl. rør) |  | 5810410 | Deler for gulvvarme/gatevarme | NOBB VAVVS
60206205 | 200868 |  | DV 125 MM WAVIN FLEXIBEND M/PAKN. | Ja | 60173953 | 5615100 | Deler til kabelrør |  | 5610150 | Deler til kabelrør | NOBB VAVVS
60206206 | 203012 | SKJØTEMUFFE 110 BYGGDREN | SKJØTEMUFFE 110 Byggdren | Ja | 29242872 | 5825350 | Rørdeler, kobber, kapillar |  | 5820210 | Deler for tilførselsrør, metall | NOBB Total
60206213 | 740628 |  | PVC Nippel innv./utv.lim x innv.gj. | Ja | 60179889 | 5815220 | Deler trykkrør andre typer plast |  | 5810330 | Deler for tilførselsrør, plast | NOBB VAVVS
60206216 | 267542 |  | REDUKSJON LANG ENDE PE100 / SDR17-17,6 | Ja | 60175034 | 5815100 | Deler trykkrør PE |  | 5810330 | Deler for tilførselsrør, plast | NOBB VAVVS
60206219 | 283655 |  | PE100 Grenrør lang for EL-sveis SDR17 | Nei | 60186105 | 5815100 | Deler trykkrør PE |  | 5810330 | Deler for tilførselsrør, plast | NOBB VAVVS
60206219 | 740392 |  | PE100 Grenrør lang for EL-sveis SDR17 | Ja | 60186105 | 5815100 | Deler trykkrør PE |  | 5810330 | Deler for tilførselsrør, plast | NOBB VAVVS
60206229 | 740628 |  | PVC Muffereduksjon utv./innv.lim lang | Ja | 60179889 | 5815220 | Deler trykkrør andre typer plast |  | 5810330 | Deler for tilførselsrør, plast | NOBB VAVVS
60206232 | 740204 |  | Sanpress inox overgangsmuffe, SC-Contur, syrefast stål | Ja | 60677121 | 5845200 | Deler syrefaste rør |  | 5820210 | Deler for tilførselsrør, metall | NOBB VAVVS
60206234 | 267542 |  | REDUKSJON, KIT | Ja | 60175010 | 5815220 | Deler trykkrør andre typer plast |  | 5810330 | Deler for tilførselsrør, plast | NOBB VAVVS
60206245 | 216269 | GRENRØR PE 88,5° 160X75MM | PE grenrør 88,5° | Ja | 42013021 | 5505150 | Deler til avløpsrør |  | 5501210 | Deler til avløpsrør, plast | NOBB VAVVS
60206253 | 420984 |  | ACO modular slisse renne 20 W50/20 L3 000/3 000 | Ja | 60174449 | 5501250 | Avløpsrør rustfritt stål |  | 5505110 | Avløpsrør, metall | NOBB VAVVS
60206285 | 740264 |  | Overgang m/ sveisende f/fjernvarmerør SDR11 | Ja | 60181800 | 5891100 | Deler til preisolerte rør fjernvarme |  | 5810420 | Deler til fjernvarmerør, plast | NOBB VAVVS
60206291 | 740760 |  | Prefab innbyggingsskap 550 N75AS 2 kr | Ja | 60183094 | 5815450 | Fordelerskap rør i rørsystemer |  | 5810550 | Deler for rørsystemer | NOBB VAVVS
60206305 | 283655 | BEND 90° M/1 MUFFE 22 | Aespres bend 90° m/1 muffe | Ja | 60181602 | 5825100 | Pressfittings, kobber |  | 5820210 | Deler for tilførselsrør, metall | NOBB VAVVS
60206325 | 215800 |  | Roth Quick nippler f/alu-laser rør | Ja | 60177346 | 5815300 | Kuplinger rør i rørsystemer |  | 5810550 | Deler for rørsystemer | NOBB VAVVS
60206330 | 740600 |  | AVK dobbelt muffebend tyton 11 gr. | Ja | 60175812 | 5865200 | Ikke strekkfaste rørdeler støpejern |  | 5820210 | Deler for tilførselsrør, metall | NOBB VAVVS
60206331 | 216269 | OVERG.INNV.GJ MEPLA 50X2" | Mepla muffe, innvendige gjenger | Ja | 41695047 | 5815200 | Deler trykkrør flerlags |  | 5810360 | Deler for tilførselsrør, flerlags | NOBB VAVVS
60206331 | 283655 | OVERG.INNV.GJ MEPLA 50X2" | Mepla muffe, innvendige gjenger | Nei | 41695047 | 5815200 | Deler trykkrør flerlags |  | 5810360 | Deler for tilførselsrør, flerlags | NOBB VAVVS
60206334 | 215756 | GRIPERING PRO42MM | gripering Pro | Ja | 41689586 | 5825150 | Pushfittings, kobber |  | 5820210 | Deler for tilførselsrør, metall | NOBB VAVVS
60206335 | 740628 |  | PVC Union innv.gj./innv.lim, PN16 | Ja | 60179889 | 5815220 | Deler trykkrør andre typer plast |  | 5810330 | Deler for tilførselsrør, plast | NOBB VAVVS
60206347 | 740628 |  | PVC Endekappe innvendige gjenger | Ja | 60179895 | 5815220 | Deler trykkrør andre typer plast |  | 5810330 | Deler for tilførselsrør, plast | NOBB VAVVS
60206348 | 267542 |  | REDUKSJON SPEILSVEIS PE100 / SDR11 | Ja | 60175034 | 5815100 | Deler trykkrør PE |  | 5810330 | Deler for tilførselsrør, plast | NOBB VAVVS
60206366 | 740204 |  | Megapress T-stykke m/SC-Contur4218 | Ja | 60178132 | 5855200 | Deler karbonrør |  | 5820210 | Deler for tilførselsrør, metall | NOBB VAVVS
60206373 | 420984 |  | ACO PIPE 110X250MM RØR MED MUFFE | Ja | 60174419 | 5501250 | Avløpsrør rustfritt stål |  | 5505110 | Avløpsrør, metall | NOBB VAVVS
60206381 | 215954 | MINIFORDELER 2 - 12 LK | 2 - 12 LK-MINIFORDELER | Ja | 41920386 | 5815550 | Gulvvarmesystemer (ekskl. rør) |  | 5810410 | Deler for gulvvarme/gatevarme | NOBB VAVVS
60206391 | 216269 | OVERG.ALBUE INV.GJ. MEPLA 50X1 1/2" | Mepla albue: 90° innvendige gjenger | Ja | 41695047 | 5815200 | Deler trykkrør flerlags |  | 5810360 | Deler for tilførselsrør, flerlags | NOBB VAVVS
60206391 | 283655 | OVERG.ALBUE INV.GJ. MEPLA 50X1 1/2" | Mepla albue: 90° innvendige gjenger | Nei | 41695047 | 5815200 | Deler trykkrør flerlags |  | 5810360 | Deler for tilførselsrør, flerlags | NOBB VAVVS
60206396 | 267542 |  | BEND 90° PP-H | Ja | 60175049 | 5815220 | Deler trykkrør andre typer plast |  | 5810330 | Deler for tilførselsrør, plast | NOBB VAVVS
60206399 | 726056 |  | A-press galv muffe | Ja | 60181812 | 5835200 | Deler rustfrie rør |  | 5820210 | Deler for tilførselsrør, metall | NOBB VAVVS
60206402 | 740628 |  | PE100 bend 90° SDR17 bøyd rør R=1,5 | Ja | 60179883 | 5815100 | Deler trykkrør PE |  | 5810330 | Deler for tilførselsrør, plast | NOBB VAVVS
60206408 | 743276 |  | Flensemuffe Tyton Blå epoxy PN10 | Ja | 60183776 | 5865200 | Ikke strekkfaste rørdeler støpejern |  | 5820210 | Deler for tilførselsrør, metall | NOBB VAVVS
60206409 | 215756 | SLANGENIPPEL90GRG3/4X3/4"19,5MM | Slangenippel | Ja | 60667720 | 5815100 | Deler trykkrør PE |  | 5810330 | Deler for tilførselsrør, plast | NOBB VAVVS
60206414 | 215954 |  | T-rør innv.g AX20 x 3/4" X AX16 | Ja | 60175994 | 5825100 | Pressfittings, kobber |  | 5820210 | Deler for tilførselsrør, metall | NOBB VAVVS
60206415 | 267542 |  | OVERGANGS ALBUE 90° PVC-U | Ja | 60653304 | 5815220 | Deler trykkrør andre typer plast |  | 5810330 | Deler for tilførselsrør, plast | NOBB VAVVS
60206427 | 283655 |  | PE100 BEND 90° LANG F/EL-SVEIS SDR11 R=1xD | Nei | 60186104 | 5815100 | Deler trykkrør PE |  | 5810330 | Deler for tilførselsrør, plast | NOBB VAVVS
60206427 | 740392 |  | PE100 BEND 90° LANG F/EL-SVEIS SDR11 R=1xD | Ja | 60186104 | 5815100 | Deler trykkrør PE |  | 5810330 | Deler for tilførselsrør, plast | NOBB VAVVS
60206446 | 283655 |  | Tippunion IRECO | Nei | 60175842 | 5815100 | Deler trykkrør PE |  | 5810330 | Deler for tilførselsrør, plast | NOBB VAVVS
60206446 | 740600 |  | Tippunion IRECO | Ja | 60175842 | 5815100 | Deler trykkrør PE |  | 5810330 | Deler for tilførselsrør, plast | NOBB VAVVS
60206447 | 215657 | KLEMRINGSKOBL. KOMBI 1/2"X10MM | FPL kombikupling forkr. Kompl. | Ja | 41128943 | 5815100 | Deler trykkrør PE |  | 5810330 | Deler for tilførselsrør, plast | NOBB VAVVS
60206456 | 283655 |  | 3/4" R X 1/2" R, NR. 1985498 MESS. OVERGANGSANSATSNIPPEL, PL | Nei | 60180819 | 5827100 | Messingdeler for trykkrør |  | 5820210 | Deler for tilførselsrør, metall | NOBB VAVVS
60206456 | 740664 |  | 3/4" R X 1/2" R, NR. 1985498 MESS. OVERGANGSANSATSNIPPEL, PL | Ja | 60180819 | 5827100 | Messingdeler for trykkrør |  | 5820210 | Deler for tilførselsrør, metall | NOBB VAVVS
60206459 | 740600 |  | AVK flenserør type FF, 100 mm, PN10/16, | Ja | 60175801 | 5865100 | Strekkfaste rørdeler støpejern |  | 5820210 | Deler for tilførselsrør, metall | NOBB VAVVS
60206464 | 216269 | T-RØR MEPLA 40X32X40MM | Mepla T-rør | Ja | 60185512 | 5815200 | Deler trykkrør flerlags |  | 5810360 | Deler for tilførselsrør, flerlags | NOBB VAVVS
60206464 | 283655 | T-RØR MEPLA 40X32X40MM | Mepla T-rør | Nei | 60185512 | 5815200 | Deler trykkrør flerlags |  | 5810360 | Deler for tilførselsrør, flerlags | NOBB VAVVS
60206476 | 215756 | ALBUE INNV UTVENDIG GJENGE 11/4" | Albue med innvendig/utvendig gjenge | Ja | 41689557 | 5827100 | Messingdeler for trykkrør |  | 5820210 | Deler for tilførselsrør, metall | NOBB VAVVS
60206476 | 283655 | ALBUE INNV UTVENDIG GJENGE 11/4" | Albue med innvendig/utvendig gjenge | Nei | 41689557 | 5827100 | Messingdeler for trykkrør |  | 5820210 | Deler for tilførselsrør, metall | NOBB VAVVS
60206480 | 267542 |  | REDUKSJON EKSENTRISK SPEILSVEIS PE100 / SDR11 | Ja | 60175034 | 5815100 | Deler trykkrør PE |  | 5810330 | Deler for tilførselsrør, plast | NOBB VAVVS
60206490 | 740392 |  | PE80 AVLØP RED. GRENRØR | Ja | 60186115 | 5815100 | Deler trykkrør PE |  | 5810330 | Deler for tilførselsrør, plast | NOBB VAVVS
60206494 | 283655 | MUFFE 35 | Aespres muffe | Ja | 60181602 | 5825100 | Pressfittings, kobber |  | 5820210 | Deler for tilførselsrør, metall | NOBB VAVVS
60206499 | 740392 |  | PE100 RED.EKS KORT F/SP-SVEIS SDR11 | Ja | 60186104 | 5815100 | Deler trykkrør PE |  | 5810330 | Deler for tilførselsrør, plast | NOBB VAVVS
60206511 | 740116 |  | INNVA Rep.muffe A4 315-335 L=400 | Ja | 60188400 | 5865200 | Ikke strekkfaste rørdeler støpejern |  | 5820210 | Deler for tilførselsrør, metall | NOBB VAVVS
60206514 | 740760 |  | Gulvvarmefordeler 1¼" InoxFlow UFS 10 kr | Ja | 60183073 | 5815550 | Gulvvarmesystemer (ekskl. rør) |  | 5810410 | Deler for gulvvarme/gatevarme | NOBB VAVVS
60206530 | 214995 | SPISS/SPISS RØR (GL) BLS DN150 | Spiss/Spiss Rør (GL), BLS | Ja | 60639481 | 5865100 | Strekkfaste rørdeler støpejern |  | 5820210 | Deler for tilførselsrør, metall | NOBB VAVVS
60206540 | 741032 |  | Nr/E498 Flensadapternippel SS316 m/SS flens PN16 | Ja | 60675671 | 5845100 | Flenser syrefaste rør |  | 5820210 | Deler for tilførselsrør, metall | NOBB VAVVS
60206543 | 740628 |  | PE100 El.sveis anboring med ventil SDR11 | Ja | 60179921 | 5815100 | Deler trykkrør PE |  | 5810330 | Deler for tilførselsrør, plast | NOBB VAVVS
60206548 | 740264 |  | Vinkelbrannmansjett | Ja | 60181787 | 5505150 | Deler til avløpsrør |  | 1130600 | Branntetting | NOBB VAVVS
60206558 | 216269 | T-RØR MAPRESS SYREF G 108X3/4"X108 | Mapress Syrefast T-rør innvendige gjenger(gass) | Ja | 60185758 | 5845200 | Deler syrefaste rør |  | 5820210 | Deler for tilførselsrør, metall | NOBB VAVVS
60206565 | 204439 |  | PE 100 SDR 26 bend, f/speilsveising | Ja | 60174177 | 5815100 | Deler trykkrør PE |  | 5810330 | Deler for tilførselsrør, plast | NOBB VAVVS
60206565 | 283655 |  | PE 100 SDR 26 bend, f/speilsveising | Nei | 60174177 | 5815100 | Deler trykkrør PE |  | 5810330 | Deler for tilførselsrør, plast | NOBB VAVVS
60206586 | 740592 | KRYMPEMUFFE 144-265 MM | Krympeproduktr for 125 mm Løpe-muffe Waga | Ja | 60679730 | 5505150 | Deler til avløpsrør |  | 5810420 | Deler til fjernvarmerør, plast | NOBB VAVVS
60206600 | 267542 |  | T-RØR 90° MUFFESVEIS | Ja | 60175037 | 5815100 | Deler trykkrør PE |  | 5810330 | Deler for tilførselsrør, plast | NOBB VAVVS
60206604 | 276835 |  | Tippunion, messing | Ja | 60650424 | 5505150 | Deler til avløpsrør |  | 5810550 | Deler for rørsystemer | NOBB VAVVS
60206606 | 740628 |  | PE100 Segmentbend 45°, SDR17 Tr.red.fakt. 0,8 | Ja | 60179883 | 5815100 | Deler trykkrør PE |  | 5810330 | Deler for tilførselsrør, plast | NOBB VAVVS
60206632 | 420984 |  | MODULAR 200 RENNE AISI304 | Ja | 60174449 | 5501250 | Avløpsrør rustfritt stål |  | 5505110 | Avløpsrør, metall | NOBB VAVVS
60206641 | 740628 |  | PE100 El.sadel | Ja | 60179921 | 5815100 | Deler trykkrør PE |  | 5810330 | Deler for tilførselsrør, plast | NOBB VAVVS
60206645 | 740392 |  | PVC ANSATSNIPPEL UTV.GJ | Ja | 60186119 | 5815100 | Deler trykkrør PE |  | 5810330 | Deler for tilførselsrør, plast | NOBB VAVVS
60206656 | 740392 |  | PE100 T-RØR RED. KORT F/SP-SVEIS SDR11 | Ja | 60186105 | 5815100 | Deler trykkrør PE |  | 5810330 | Deler for tilførselsrør, plast | NOBB VAVVS
60206659 | 740504 |  | CPVC Adapter med utv. NPT metall gjenge | Ja | 60658562 | 6815200 | CPVC Deler for sprinkler |  | 6815210 | Deler og tilbehør for sprinkler, plast | NOBB VAVVS
60206660 | 740628 |  | PE100 krage lang, SDR17 | Ja | 60179883 | 5815100 | Deler trykkrør PE |  | 5810330 | Deler for tilførselsrør, plast | NOBB VAVVS
60206664 | 267542 |  | PP BELAGT STÅLFLENS SPEILSVEIS | Ja | 60174982 | 5815100 | Deler trykkrør PE |  | 5810330 | Deler for tilførselsrør, plast | NOBB VAVVS
60206674 | 726056 | LØSFLENS DN350/355,6MM GALV STÅL | LØSFLENS DN350/355,6MM GALV STÅL DIN2642 S235 | Ja | 60181844 | 5835100 | Flenser rustfrie rør |  | 5820210 | Deler for tilførselsrør, metall | NOBB VAVVS
60206688 | 215619 | SKJØTEUNION 2130 25X30-37 CU28 | 2130 Skjøteunion 25x30-37xCu28 | Ja | 60175244 | 5825250 | Rørdeler, CuNi |  | 5820210 | Deler for tilførselsrør, metall | NOBB VAVVS
60206710 | 740628 |  | Flexkobling Foring | Ja | 60179874 | 5815220 | Deler trykkrør andre typer plast |  | 5810330 | Deler for tilførselsrør, plast | NOBB VAVVS
60206724 | 215954 |  | LK Plugg 2" | Ja | 60176174 | 5815550 | Gulvvarmesystemer (ekskl. rør) |  | 5810410 | Deler for gulvvarme/gatevarme | NOBB VAVVS
60206724 | 283655 |  | LK Plugg 2" | Nei | 60176174 | 5815550 | Gulvvarmesystemer (ekskl. rør) |  | 5810410 | Deler for gulvvarme/gatevarme | NOBB VAVVS
60206729 | 740200 |  | 2" GALV. T-RØR | Ja | 60178049 | 5865100 | Strekkfaste rørdeler støpejern |  | 5820210 | Deler for tilførselsrør, metall | NOBB VAVVS
60206734 | 204439 |  | Protectline bend r=4,0m, PVC, rød | Ja | 60174301 | 5615100 | Deler til kabelrør |  | 5610150 | Deler til kabelrør | NOBB VAVVS
60206734 | 283655 |  | Protectline bend r=4,0m, PVC, rød | Nei | 60174301 | 5615100 | Deler til kabelrør |  | 5610150 | Deler til kabelrør | NOBB VAVVS
60206743 | 215954 |  | LK Fordeler VVC | Ja | 60176036 | 5815300 | Kuplinger rør i rørsystemer |  | 5810550 | Deler for rørsystemer | NOBB VAVVS
60206746 | 740780 |  | 18 T-KLEMRINGSKOBLING MESS | Ja | 60183301 | 5827100 | Messingdeler for trykkrør |  | 5820210 | Deler for tilførselsrør, metall | NOBB VAVVS
60206748 | 276835 |  | 1 1/2x1R U/U ANS NIPPEL MESS | Nei | 60183305 | 5827100 | Messingdeler for trykkrør |  | 5820210 | Deler for tilførselsrør, metall | NOBB VAVVS
60206748 | 740780 |  | 1 1/2x1R U/U ANS NIPPEL MESS | Ja | 60183305 | 5827100 | Messingdeler for trykkrør |  | 5820210 | Deler for tilførselsrør, metall | NOBB VAVVS
60206763 | 216269 | T-RØR MAPRESS EL.FORS 76,1X54X76,1 | Mapress El-Forsinket T-rør redusert | Ja | 60185314 | 5855200 | Deler karbonrør |  | 5820210 | Deler for tilførselsrør, metall | NOBB VAVVS
60206763 | 283655 | T-RØR MAPRESS EL.FORS 76,1X54X76,1 | Mapress El-Forsinket T-rør redusert | Nei | 60185314 | 5855200 | Deler karbonrør |  | 5820210 | Deler for tilførselsrør, metall | NOBB VAVVS
60206775 | 283655 | PEX RØR 16 X 2MM BLÅ 50M PR.RULL H | Pex rør med varerør blå 50m pr.rull | Nei | 60772219 | 5810300 | Trykkrør (rør i rør) |  | 5810100 | Tilførselsrør plast (tidl Trykkrør PE) | NOBB VAVVS
60206775 | 750282 | PEX RØR 16 X 2MM BLÅ 50M PR.RULL H | Pex rør med varerør blå 50m pr.rull | Ja | 60772219 | 5810300 | Trykkrør (rør i rør) |  | 5810100 | Tilførselsrør plast (tidl Trykkrør PE) | NOBB VAVVS
60206780 | 283655 | T-RØR INNV GJ I AVSTIKKER 18MMX1/2" | INOXPRES T-RØR M/INNV GJ I AVSTIKKER | Ja | 60181392 | 5835200 | Deler rustfrie rør |  | 5820210 | Deler for tilførselsrør, metall | NOBB VAVVS
60206790 | 743276 |  | Duktil Skjøtemuffe Express Epoxy | Ja | 60183776 | 5865200 | Ikke strekkfaste rørdeler støpejern |  | 5820210 | Deler for tilførselsrør, metall | NOBB VAVVS
60206803 | 740392 |  | Plasson El-Muffe Adapter PE100/Mess.utv.gj.BSP | Ja | 60186168 | 5815100 | Deler trykkrør PE |  | 5810330 | Deler for tilførselsrør, plast | NOBB VAVVS
60206804 | 740592 | TILBAKESLAGSVENTIL GUMMI 100/110 | Drain Seal Ventil mot tilbakeslag | Ja | 60174901 | 5505150 | Deler til avløpsrør |  | 1850640 | Forlengere og Overganger | NOBB VAVVS
60206811 | 283655 | ALBUE 40MM X 45GRADER HVIT | BF HVIT ALBUE 40MM X 45GRADER | Ja | 42098818 | 5505150 | Deler til avløpsrør |  | 5501210 | Deler til avløpsrør, plast | NOBB VAVVS
60206820 | 420984 |  | ACO sil for vertikal sluk 157, | Ja | 60174449 | 5501250 | Avløpsrør rustfritt stål |  | 5505110 | Avløpsrør, metall | NOBB VAVVS
60206827 | 740296 |  | 75 MM X 2" PN 10 PLASSIM PP KOMPRESJONS-SADELSTYKKE M/4 BOLT | Ja | 60183361 | 5815100 | Deler trykkrør PE |  | 5810330 | Deler for tilførselsrør, plast | NOBB VAVVS
60206830 | 215800 |  | Roth Union m/ inv gj | Ja | 60177408 | 5815200 | Deler trykkrør flerlags |  | 5810360 | Deler for tilførselsrør, flerlags | NOBB VAVVS
60206835 | 267542 |  | T-RØR 90° REDUSERT SPEILSVEIS PE100 / SDR11 | Ja | 60175037 | 5815100 | Deler trykkrør PE |  | 5810330 | Deler for tilførselsrør, plast | NOBB VAVVS
60206837 | 743072 |  | GV-15L SNITTRING RETT RØRSKJØT | Ja | 60184523 | 5815300 | Kuplinger rør i rørsystemer |  | 5810550 | Deler for rørsystemer | NOBB VAVVS
60206845 | 215909 | FLENSEBEND DN600X22 PN10 | FLENSEBEND DN600x22 PN10 | Ja | 60175461 | 5865100 | Strekkfaste rørdeler støpejern |  | 5820210 | Deler for tilførselsrør, metall | NOBB VAVVS
60206859 | 726056 | ALBUE 90° 63 MM X 2" AHL M/UTV.GJ | Albue 90° AHL m/utv.gj. f/PE-trykkrør, PN 16 | Ja | 60181915 | 5815150 | Deler trykkrør PEX |  | 5810330 | Deler for tilførselsrør, plast | NOBB VAVVS
60206863 | 267542 |  | T-RØR 90° TP PVC-U | Ja | 60653312 | 5815220 | Deler trykkrør andre typer plast |  | 5810330 | Deler for tilførselsrør, plast | NOBB VAVVS
60206863 | 283655 |  | T-RØR 90° TP PVC-U | Nei | 60653312 | 5815220 | Deler trykkrør andre typer plast |  | 5810330 | Deler for tilførselsrør, plast | NOBB VAVVS
60206868 | 740628 |  | PE100 Segmentbend 22°, SDR17 Tr.red.fakt. 0,8 | Ja | 60179883 | 5815100 | Deler trykkrør PE |  | 5810330 | Deler for tilførselsrør, plast | NOBB VAVVS
60206872 | 740628 |  | PE100-nippelmuffe innv gj. Messing | Ja | 60179889 | 5815220 | Deler trykkrør andre typer plast |  | 5810330 | Deler for tilførselsrør, plast | NOBB VAVVS
60206873 | 743072 |  | WV-20S SYREF. SNITTRING RØRSKJØT 90° | Ja | 60184528 | 5815300 | Kuplinger rør i rørsystemer |  | 5810550 | Deler for rørsystemer | NOBB VAVVS
60206876 | 741228 |  | SUPER MA GRENRØR DN150 X DN100X70GR | Ja | 60178497 | 5505150 | Deler til avløpsrør |  | 5505160 | Deler til avløpsrør, metall | NOBB VAVVS
60206883 | 283655 |  | PE100 ADAP NIP MESS ADZ L/F EL-SV SDR11 INV GJ | Nei | 60186104 | 5815100 | Deler trykkrør PE |  | 5810330 | Deler for tilførselsrør, plast | NOBB VAVVS
60206883 | 740392 |  | PE100 ADAP NIP MESS ADZ L/F EL-SV SDR11 INV GJ | Ja | 60186104 | 5815100 | Deler trykkrør PE |  | 5810330 | Deler for tilførselsrør, plast | NOBB VAVVS
60206885 | 276835 | T-RØR PP-R REDUSERING 40-25-40MM | T-rør PP-R redusering | Ja | 60650369 | 5505150 | Deler til avløpsrør |  | 5501210 | Deler til avløpsrør, plast | NOBB VAVVS
60206888 | 393656 |  | SPILLVANN ULTRA DOUBLE 6M M/MUFFE | Ja | 60649089 | 5505150 | Deler til avløpsrør |  | 5501210 | Deler til avløpsrør, plast | NOBB VAVVS
60206905 | 216269 | OVERG. MEPLA/MAPRESS 16X12MM | Mepla overgang til Mapress spissende | Ja | 41695047 | 5815200 | Deler trykkrør flerlags |  | 5810360 | Deler for tilførselsrør, flerlags | NOBB VAVVS
60206909 | 200868 | SITECH+ GRENRØR 50X45° | SiTech+ Grenrør 45° | Ja | 60807053 | 5505150 | Deler til avløpsrør |  | 5501210 | Deler til avløpsrør, plast | NOBB VAVVS
60206909 | 283655 | SITECH+ GRENRØR 50X45° | SiTech+ Grenrør 45° | Nei | 60807053 | 5505150 | Deler til avløpsrør |  | 5501210 | Deler til avløpsrør, plast | NOBB VAVVS
60206935 | 283655 |  | EZ-PEX STØTTEHYLSE | Nei | 60180824 | 5827100 | Messingdeler for trykkrør |  | 5820210 | Deler for tilførselsrør, metall | NOBB VAVVS
60206935 | 740664 |  | EZ-PEX STØTTEHYLSE | Ja | 60180824 | 5827100 | Messingdeler for trykkrør |  | 5820210 | Deler for tilførselsrør, metall | NOBB VAVVS
60206952 | 740296 |  | PN 16 PLASSIM PP KOMPRESJONS-KOPLING, RETT F/PE-RØR | Ja | 60183361 | 5815100 | Deler trykkrør PE |  | 5810330 | Deler for tilførselsrør, plast | NOBB VAVVS
60206962 | 267542 |  | iJOINT GRIPERING | Ja | 60175030 | 5815220 | Deler trykkrør andre typer plast |  | 5810330 | Deler for tilførselsrør, plast | NOBB VAVVS
60206970 | 740664 |  | 15 X 2,5 MM X G20 EZ-PEX STØTTEHYLSE | Ja | 60180825 | 5827100 | Messingdeler for trykkrør |  | 5820210 | Deler for tilførselsrør, metall | NOBB VAVVS
60206989 | 267542 |  | MUFFE ABS | Ja | 60174981 | 5815220 | Deler trykkrør andre typer plast |  | 5810330 | Deler for tilførselsrør, plast | NOBB VAVVS
60206993 | 214995 |  | Flamco T-plus 35mm x Rp3/4" Kobber Avgrening | Ja | 60178696 | 5825350 | Rørdeler, kobber, kapillar |  | 5820210 | Deler for tilførselsrør, metall | NOBB VAVVS
60206993 | 283655 |  | Flamco T-plus 35mm x Rp3/4" Kobber Avgrening | Nei | 60178696 | 5825350 | Rørdeler, kobber, kapillar |  | 5820210 | Deler for tilførselsrør, metall | NOBB VAVVS
60206995 | 267542 |  | BEND 90° GJENGET TP PVC-U | Ja | 60653313 | 5815220 | Deler trykkrør andre typer plast |  | 5810330 | Deler for tilførselsrør, plast | NOBB VAVVS
60207003 | 740664 |  | 22 MM, NR. 1980069 MESS. RETT KOPLING, KOBBER/KOBBER, EZZE 3 | Ja | 60180819 | 5827100 | Messingdeler for trykkrør |  | 5820210 | Deler for tilførselsrør, metall | NOBB VAVVS
60207007 | 283655 |  | PE100 RED.KONS KORT F/SP-SVEIS SDR11 | Nei | 60186104 | 5815100 | Deler trykkrør PE |  | 5810330 | Deler for tilførselsrør, plast | NOBB VAVVS
60207007 | 740392 |  | PE100 RED.KONS KORT F/SP-SVEIS SDR11 | Ja | 60186104 | 5815100 | Deler trykkrør PE |  | 5810330 | Deler for tilførselsrør, plast | NOBB VAVVS
60207009 | 741032 |  | Nitril Pakning for Flensadapter S/741 | Ja | 60187593 | 5815300 | Kuplinger rør i rørsystemer |  | 5810550 | Deler for rørsystemer | NOBB VAVVS
60207012 | 740592 | KUMGJENNOMFØRING DN125 DUKTILT | TRELLEBORG 910 GUMMIPAKN. F/KJERNEBORING | Ja | 60174909 | 5505150 | Deler til avløpsrør |  | 5894250 | Pakninger øvrige | NOBB VAVVS
60207014 | 216269 | OVG.MUFFE MAPRESS SYREF 22X1/2" | Mapress Syrefast overgangsmuffe innvendige gjenger | Ja | 41695101 | 5845200 | Deler syrefaste rør |  | 5820210 | Deler for tilførselsrør, metall | NOBB VAVVS
60207014 | 283655 | OVG.MUFFE MAPRESS SYREF 22X1/2" | Mapress Syrefast overgangsmuffe innvendige gjenger | Nei | 41695101 | 5845200 | Deler syrefaste rør |  | 5820210 | Deler for tilførselsrør, metall | NOBB VAVVS
60207025 | 740600 |  | AVK Flenserør m/krage.dukt.stpj.L=1000.PN10/16 | Ja | 60175801 | 5865100 | Strekkfaste rørdeler støpejern |  | 5820210 | Deler for tilførselsrør, metall | NOBB VAVVS
60207041 | 214995 |  | Sveiseflenser m/hals 1.4307/304L DN600/610,0 PN10 | Ja | 60642699 | 5835100 | Flenser rustfrie rør |  | 5820210 | Deler for tilførselsrør, metall | NOBB VAVVS
60207050 | 200868 |  | 20x3/4" M5 overgangsvinkel m/np | Ja | 60174063 | 5815200 | Deler trykkrør flerlags |  | 5810360 | Deler for tilførselsrør, flerlags | NOBB VAVVS
60207051 | 740200 |  | 90* 6" GALV. BEND | Ja | 60178049 | 5865100 | Strekkfaste rørdeler støpejern |  | 5820210 | Deler for tilførselsrør, metall | NOBB VAVVS
60207058 | 276835 | SKJØTEUNION 20 MM MESSING MS58 | TECEflex skjøteunion, MS 58 varme/kjøling | Ja | 60650424 | 5505150 | Deler til avløpsrør |  | 5810550 | Deler for rørsystemer | NOBB VAVVS
60207059 | 740628 |  | PE100 endekappe lang, SDR17 | Ja | 60179884 | 5815100 | Deler trykkrør PE |  | 5810330 | Deler for tilførselsrør, plast | NOBB VAVVS
60207060 | 267542 |  | SADEL TOPLOAD M/SPISSENDE | Ja | 60175008 | 5815100 | Deler trykkrør PE |  | 5810330 | Deler for tilførselsrør, plast | NOBB VAVVS
60207063 | 216269 | STAKELUKE PE 90° 110MM | PE stakeluke 90° med oval serviceåpning | Ja | 42013021 | 5505150 | Deler til avløpsrør |  | 5501210 | Deler til avløpsrør, plast | NOBB VAVVS
60207063 | 283655 | STAKELUKE PE 90° 110MM | PE stakeluke 90° med oval serviceåpning | Nei | 42013021 | 5505150 | Deler til avløpsrør |  | 5501210 | Deler til avløpsrør, plast | NOBB VAVVS
60207071 | 283655 |  | TYPE 105 - 10 LENGDE REPARASJONSMUFFE IPP | Nei | 60188212 | 5865200 | Ikke strekkfaste rørdeler støpejern |  | 5820210 | Deler for tilførselsrør, metall | NOBB VAVVS
60207071 | 741124 |  | TYPE 105 - 10 LENGDE REPARASJONSMUFFE IPP | Ja | 60188212 | 5865200 | Ikke strekkfaste rørdeler støpejern |  | 5820210 | Deler for tilførselsrør, metall | NOBB VAVVS
60207075 | 283655 | T-RØR M/INNV. GJ. 18X1/2"X18 | Aespres t-rør m/innvendig gjenger | Ja | 60181602 | 5825100 | Pressfittings, kobber |  | 5820210 | Deler for tilførselsrør, metall | NOBB VAVVS
60207090 | 204439 |  | Styrerør, varmgalvanisert, boret iht. PN10 | Ja | 60174234 | 5815100 | Deler trykkrør PE |  | 5810330 | Deler for tilførselsrør, plast | NOBB VAVVS
60207090 | 283655 |  | Styrerør, varmgalvanisert, boret iht. PN10 | Nei | 60174234 | 5815100 | Deler trykkrør PE |  | 5810330 | Deler for tilførselsrør, plast | NOBB VAVVS
60207094 | 740628 |  | PE100 T-rør red. lang prefab SDR26 | Ja | 60179888 | 5815100 | Deler trykkrør PE |  | 5810330 | Deler for tilførselsrør, plast | NOBB VAVVS
60207098 | 215800 |  | Roth QuickBox til plate vegg 12 mm, IS | Ja | 60177375 | 5815300 | Kuplinger rør i rørsystemer |  | 5810550 | Deler for rørsystemer | NOBB VAVVS
60207098 | 283655 |  | Roth QuickBox til plate vegg 12 mm, IS | Nei | 60177375 | 5815300 | Kuplinger rør i rørsystemer |  | 5810550 | Deler for rørsystemer | NOBB VAVVS
60207100 | 215954 | KALIBRERINGSVERKTØY A16-F9 | Kalibreringsverktøy A16-F9 | Ja | 41920246 | 5815150 | Deler trykkrør PEX |  | 5810330 | Deler for tilførselsrør, plast | NOBB VAVVS
60207100 | 283655 | KALIBRERINGSVERKTØY A16-F9 | Kalibreringsverktøy A16-F9 | Nei | 41920246 | 5815150 | Deler trykkrør PEX |  | 5810330 | Deler for tilførselsrør, plast | NOBB VAVVS
60207130 | 267542 |  | MULTI/JOINT 3150+RED.FLENSEMUFFE PN10/16 D548-580MM | Ja | 60174971 | 5893100 | Deler til trykkrør i andre materialer |  | 5830210 | Deler til tilførselsrør, andre materialer | NOBB VAVVS
60207133 | 740204 |  | Megapress nippelmuffe m/SC-Contur 4213 | Ja | 60178132 | 5855200 | Deler karbonrør |  | 5820210 | Deler for tilførselsrør, metall | NOBB VAVVS
60207174 | 283655 |  | 1/2" NR. 2176717 FKR. STRÅLERØR F/SL.ANSL., REGB. M/AVSTENGN | Nei | 60180824 | 5827100 | Messingdeler for trykkrør |  | 5820210 | Deler for tilførselsrør, metall | NOBB VAVVS
60207174 | 740664 |  | 1/2" NR. 2176717 FKR. STRÅLERØR F/SL.ANSL., REGB. M/AVSTENGN | Ja | 60180824 | 5827100 | Messingdeler for trykkrør |  | 5820210 | Deler for tilførselsrør, metall | NOBB VAVVS
60207190 | 267542 |  | REDUSERT T-RØR 90°, KIT | Ja | 60175014 | 5815220 | Deler trykkrør andre typer plast |  | 5810330 | Deler for tilførselsrør, plast | NOBB VAVVS
60207193 | 283655 |  | PE100 Albue 45° lang for EL-sveis SDR17 | Nei | 60186104 | 5815100 | Deler trykkrør PE |  | 5810330 | Deler for tilførselsrør, plast | NOBB VAVVS
60207193 | 740392 |  | PE100 Albue 45° lang for EL-sveis SDR17 | Ja | 60186104 | 5815100 | Deler trykkrør PE |  | 5810330 | Deler for tilførselsrør, plast | NOBB VAVVS
60207194 | 740116 | BLINDFLENS DN 200 X 11/2'' | Blindflens DN 200 x 11/2'' PN10 Frischut | Ja | 60188398 | 5865100 | Strekkfaste rørdeler støpejern |  | 5820210 | Deler for tilførselsrør, metall | NOBB VAVVS
60207199 | 200868 |  | AS+ BEND | Ja | 60638118 | 5505150 | Deler til avløpsrør |  | 5501210 | Deler til avløpsrør, plast | NOBB VAVVS
60207219 | 740948 |  | SANHA-THERM PRESS BEND 45° 2 MUFFER | Ja | 60186662 | 5855200 | Deler karbonrør |  | 5820210 | Deler for tilførselsrør, metall | NOBB VAVVS
60207225 | 726056 | REDUKSJON 42 X 22 MM SYREFAST | Reduksjon Syrefast A-press Type M | Ja | 60181881 | 5845200 | Deler syrefaste rør |  | 5820210 | Deler for tilførselsrør, metall | NOBB VAVVS
60207226 | 740204 |  | Sanpress inox t-rør, SC-Contur, syrefast stål, | Ja | 60677121 | 5845200 | Deler syrefaste rør |  | 5820210 | Deler for tilførselsrør, metall | NOBB VAVVS
60207251 | 214995 |  | Sveiseflens plan 316L PN10 DN600 | Ja | 60642695 | 5845100 | Flenser syrefaste rør |  | 5820210 | Deler for tilførselsrør, metall | NOBB VAVVS
60207253 | 740392 |  | PP-HURTIGKOBL. TIPPUNION UTV.GJ. | Ja | 60186141 | 5815100 | Deler trykkrør PE |  | 5810330 | Deler for tilførselsrør, plast | NOBB VAVVS
60207267 | 743276 |  | Flensebend 11° Blå epoxy PN10 | Ja | 60183776 | 5865200 | Ikke strekkfaste rørdeler støpejern |  | 5820210 | Deler for tilførselsrør, metall | NOBB VAVVS
60207271 | 740488 |  | PE100 Reduksjon SDR17 lang | Ja | 60187986 | 5815100 | Deler trykkrør PE |  | 5810330 | Deler for tilførselsrør, plast | NOBB VAVVS
60207282 | 215954 |  | LK PressPex Kuleventil AX16xCu15 | Ja | 60176036 | 5815300 | Kuplinger rør i rørsystemer |  | 5810550 | Deler for rørsystemer | NOBB VAVVS
60207283 | 740664 |  | 11 MM X 1/2", NR. 1894370 KLEMRING OG PAKNING F/KLEMRINGSMUT | Ja | 60180824 | 5827100 | Messingdeler for trykkrør |  | 5820210 | Deler for tilførselsrør, metall | NOBB VAVVS
60207289 | 276835 | ALBUE 50 MM 90° MESSING MS58 | TECEflex albue MS 58 varme/kjøling | Ja | 60650424 | 5505150 | Deler til avløpsrør |  | 5810550 | Deler for rørsystemer | NOBB VAVVS
60207293 | 740204 |  | 28 x 1 Prestabo nippelmuffe, SC-Contur, ulegert stål, flerka | Ja | 60178143 | 5855200 | Deler karbonrør |  | 5820210 | Deler for tilførselsrør, metall | NOBB VAVVS
60207305 | 276835 | EKSENTRISK OVERGANG 90/75MM | POLO-KAL XS eksentrisk overgang 90/75 | Ja | 60648583 | 5505150 | Deler til avløpsrør |  | 5501210 | Deler til avløpsrør, plast | NOBB VAVVS
60207315 | 204439 |  | PE 100 SDR 17 sentrisk dim. overgang kort | Ja | 60174252 | 5815100 | Deler trykkrør PE |  | 5810330 | Deler for tilførselsrør, plast | NOBB VAVVS
60207315 | 283655 |  | PE 100 SDR 17 sentrisk dim. overgang kort | Nei | 60174252 | 5815100 | Deler trykkrør PE |  | 5810330 | Deler for tilførselsrør, plast | NOBB VAVVS
60207319 | 267542 |  | MULTI/JOINT 3150+ RED. FLENSEMUFFE PN10-16 | Ja | 60174974 | 5893100 | Deler til trykkrør i andre materialer |  | 5830210 | Deler til tilførselsrør, andre materialer | NOBB VAVVS
60207321 | 740816 |  | AVRUNDA BELASTNINGSLODD I BETONG , LUFTVEKT | Ja | 60184780 | 5815100 | Deler trykkrør PE |  | 5810330 | Deler for tilførselsrør, plast | NOBB VAVVS
60207325 | 741032 |  | S/920N Anboringsklammer Rød EPDM m/innv.gj BSP | Ja | 60187583 | 5865100 | Strekkfaste rørdeler støpejern |  | 5820210 | Deler for tilførselsrør, metall | NOBB VAVVS
60207337 | 209298 | ADAPTER 25-28CU | Uponor S-Press PLUS adapter | Ja | 41867122 | 5815200 | Deler trykkrør flerlags |  | 5810360 | Deler for tilførselsrør, flerlags | NOBB VAVVS, NOBB Total
60207337 | 283655 | ADAPTER 25-28CU | Uponor S-Press PLUS adapter | Nei | 41867122 | 5815200 | Deler trykkrør flerlags |  | 5810360 | Deler for tilførselsrør, flerlags | NOBB VAVVS
60207365 | 740392 |  | PP-HURTIGKOBL. GRENRØR | Ja | 60186142 | 5815100 | Deler trykkrør PE |  | 5810330 | Deler for tilførselsrør, plast | NOBB VAVVS
60207375 | 740392 |  | PE80 AVLØP INSTIKKSMUFFE KORT | Ja | 60186116 | 5815100 | Deler trykkrør PE |  | 5810330 | Deler for tilførselsrør, plast | NOBB VAVVS
60207376 | 276835 | DOBBELGRENRØR 75/50MM 45° | POLO-KAL XS dobbelgrenrør 75/50/45 | Ja | 60648585 | 5505150 | Deler til avløpsrør |  | 5501210 | Deler til avløpsrør, plast | NOBB VAVVS
60207381 | 740392 |  | PE100 RC BEND 30° SØMLØST SDR17 R=1,5xD | Ja | 60186104 | 5815100 | Deler trykkrør PE |  | 5810330 | Deler for tilførselsrør, plast | NOBB VAVVS
60207385 | 215619 | ALBUE 1147 FORKR INNV RØRGJ 15XG1/2 | 1147 Albue forkrommet innvendig rørgjenge 15xG 1/2 | Ja | 60175244 | 5825250 | Rørdeler, CuNi |  | 5820210 | Deler for tilførselsrør, metall | NOBB VAVVS
60207385 | 283655 | ALBUE 1147 FORKR INNV RØRGJ 15XG1/2 | 1147 Albue forkrommet innvendig rørgjenge 15xG 1/2 | Nei | 60175244 | 5825250 | Rørdeler, CuNi |  | 5820210 | Deler for tilførselsrør, metall | NOBB VAVVS
60207390 | 743276 |  | Reduksjonsflens Blå epoxy PN16 | Ja | 60183776 | 5865200 | Ikke strekkfaste rørdeler støpejern |  | 5820210 | Deler for tilførselsrør, metall | NOBB VAVVS
60207392 | 741032 | ANBORINGSKLAMME S422 SS316 273X33MM | S/422 Anboringskl.EPDM SS316 m/gjenget utløpshus | Ja | 60187583 | 5865100 | Strekkfaste rørdeler støpejern |  | 5820210 | Deler for tilførselsrør, metall | NOBB VAVVS
60207399 | 276835 | T-RØR PP-R REDUSERING 110-90-110MM | T-rør PP-R redusering | Ja | 60650369 | 5505150 | Deler til avløpsrør |  | 5501210 | Deler til avløpsrør, plast | NOBB VAVVS
60207410 | 740204 |  | MEGAPRESS RESERVERT 15.10.2153 | Ja | 60178132 | 5855200 | Deler karbonrør |  | 5820210 | Deler for tilførselsrør, metall | NOBB VAVVS
60207415 | 740168 |  | Durgo avløpslufteventil med 75mm overgang. | Ja | 60175955 | 5505150 | Deler til avløpsrør |  | 5501210 | Deler til avløpsrør, plast | NOBB VAVVS
60207420 | 283655 | TREDELT KULEVENTIL M/HENDEL 18MM | INOXPRES 3-DELT KULEVENTIL M/HENDEL | Ja | 60181392 | 5835200 | Deler rustfrie rør |  | 5820210 | Deler for tilførselsrør, metall | NOBB VAVVS
60207421 | 267542 |  | ELEKTROMUFFE PE100/SDR11 | Ja | 60175010 | 5815220 | Deler trykkrør andre typer plast |  | 5810330 | Deler for tilførselsrør, plast | NOBB VAVVS
60207421 | 283655 |  | ELEKTROMUFFE PE100/SDR11 | Nei | 60175010 | 5815220 | Deler trykkrør andre typer plast |  | 5810330 | Deler for tilførselsrør, plast | NOBB VAVVS
60207430 | 740116 |  | Flensekryss DN 300/300 m/DN100 Br.avst. PN10 L=800 H=400 | Ja | 60188398 | 5865100 | Strekkfaste rørdeler støpejern |  | 5820210 | Deler for tilførselsrør, metall | NOBB VAVVS
60207434 | 215909 |  | REP.MUFFE TS10 60-67 L=250 EPDM A2 | Ja | 60175491 | 5865200 | Ikke strekkfaste rørdeler støpejern |  | 5820210 | Deler for tilførselsrør, metall | NOBB VAVVS
60207440 | 740392 |  | PE100 KRAGE KORT F/SP-SVEIS SDR33 | Ja | 60186104 | 5815100 | Deler trykkrør PE |  | 5810330 | Deler for tilførselsrør, plast | NOBB VAVVS
60207446 | 740392 |  | Plasson El-Bend 90° Adapt PE100/Mess.Un.inv.gj.BSP | Ja | 60186168 | 5815100 | Deler trykkrør PE |  | 5810330 | Deler for tilførselsrør, plast | NOBB VAVVS
60207456 | 215800 |  | Roth redus, IS | Ja | 60177349 | 5815300 | Kuplinger rør i rørsystemer |  | 5810550 | Deler for rørsystemer | NOBB VAVVS
60207463 | 283655 | KOBLING 250-275/160-175 | AC2754 (Ø250-275/160-175) FERNCO OVERG | Nei | 60174901 | 5505150 | Deler til avløpsrør |  | 1850640 | Forlengere og Overganger | NOBB VAVVS
60207463 | 740592 | KOBLING 250-275/160-175 | AC2754 (Ø250-275/160-175) FERNCO OVERG | Ja | 60174901 | 5505150 | Deler til avløpsrør |  | 1850640 | Forlengere og Overganger | NOBB VAVVS
60207468 | 267542 |  | iJOINT T-RØR M/INNV. GJ. AVSTIKK, PP | Ja | 60175026 | 5815220 | Deler trykkrør andre typer plast |  | 5810330 | Deler for tilførselsrør, plast | NOBB VAVVS
60207471 | 740628 |  | PE100-RC el-sveis albue 45° | Ja | 60179883 | 5815100 | Deler trykkrør PE |  | 5810330 | Deler for tilførselsrør, plast | NOBB VAVVS
60207501 | 267542 |  | MULTI/JOINT 3207+ ENDEKAPPE M/GJ.UTTAK | Ja | 60174974 | 5893100 | Deler til trykkrør i andre materialer |  | 5830210 | Deler til tilførselsrør, andre materialer | NOBB VAVVS
60207520 | 743072 |  | GRKO-28/22L SYREF. SNITTRING REDUKSJON | Ja | 60184528 | 5815300 | Kuplinger rør i rørsystemer |  | 5810550 | Deler for rørsystemer | NOBB VAVVS
60207523 | 740392 |  | KOFFERT MED SPENNEBÅND/SKRALLE FOR ANB.SADEL XXL | Ja | 60186156 | 5815100 | Deler trykkrør PE |  | 5810330 | Deler for tilførselsrør, plast | NOBB VAVVS
60207539 | 420984 |  | SLUK 157 SPALTERIST ANTISKLI M125 AISI304 | Ja | 60174449 | 5501250 | Avløpsrør rustfritt stål |  | 5505110 | Avløpsrør, metall | NOBB VAVVS
60207540 | 209298 | KALIBRERINGSVERKTØY 16/20/25 | Uponor MLC Kalibreringsverktøy | Ja | 41867167 | 5815200 | Deler trykkrør flerlags |  | 5810360 | Deler for tilførselsrør, flerlags | NOBB VAVVS, NOBB Total
60207540 | 283655 | KALIBRERINGSVERKTØY 16/20/25 | Uponor MLC Kalibreringsverktøy | Nei | 41867167 | 5815200 | Deler trykkrør flerlags |  | 5810360 | Deler for tilførselsrør, flerlags | NOBB VAVVS
60207577 | 276835 | T-RØR INNV GJENGE 16X1/2X16 MM | TECElogo T-rør innvendig | Ja | 60650365 | 5505150 | Deler til avløpsrør |  | 5810550 | Deler for rørsystemer | NOBB VAVVS
60207579 | 745164 |  | PAM MA Kobling 1-skrue RAPID-INOX W5 syrefast | Ja | 60647937 | 5860200 | Ikke strekkfaste rør støpejern |  | 5820100 | Tilførselsrør metall (tidl Kobberrør glødet kveil) | NOBB VAVVS
60207592 | 267542 |  | REDUKSJON SPEILSVEIS PE100 / SDR17 | Ja | 60175034 | 5815100 | Deler trykkrør PE |  | 5810330 | Deler for tilførselsrør, plast | NOBB VAVVS
60207599 | 267542 |  | ANBORRINGSKLAMMER MED KNIV, "BAKKEKRAN", KIT | Ja | 60175008 | 5815100 | Deler trykkrør PE |  | 5810330 | Deler for tilførselsrør, plast | NOBB VAVVS
60207639 | 740176 |  | BLÜCHER EUROPIPE BEND AISI316L | Ja | 60176281 | 5505150 | Deler til avløpsrør |  | 5505160 | Deler til avløpsrør, metall | NOBB VAVVS
60207641 | 215954 |  | LK PressPex Eco Union | Ja | 60176036 | 5815300 | Kuplinger rør i rørsystemer |  | 5810550 | Deler for rørsystemer | NOBB VAVVS
60207651 | 393656 |  | SPILLVANN Ultra Rib 2 - BEND 45gr | Ja | 60657054 | 5410100 | Deler til drensrør/overvannsrør |  | 5401300 | Deler til drensrør og overvannsrør | NOBB VAVVS
60207662 | 267542 |  | MULTI/JOINT 3000+ BOLTSETT A4 | Ja | 60174970 | 5893100 | Deler til trykkrør i andre materialer |  | 5830210 | Deler til tilførselsrør, andre materialer | NOBB VAVVS
60207672 | 740628 |  | PVC Nippel reduksjon utv./innv.gj. | Ja | 60179889 | 5815220 | Deler trykkrør andre typer plast |  | 5810330 | Deler for tilførselsrør, plast | NOBB VAVVS
60207673 | 740780 |  | 3/4 - 25 x 2,3R ALBUE UTV, MESS | Ja | 60183299 | 5827100 | Messingdeler for trykkrør |  | 5820210 | Deler for tilførselsrør, metall | NOBB VAVVS
60207681 | 216269 | T-RØR MAPRESS SYREFAST 18MM | Mapress Syrefast T-rør likt | Ja | 60185758 | 5845200 | Deler syrefaste rør |  | 5820210 | Deler for tilførselsrør, metall | NOBB VAVVS
60207681 | 283655 | T-RØR MAPRESS SYREFAST 18MM | Mapress Syrefast T-rør likt | Nei | 60185758 | 5845200 | Deler syrefaste rør |  | 5820210 | Deler for tilførselsrør, metall | NOBB VAVVS
60207716 | 741032 |  | N/20 T-rør Oransje | Ja | 60187588 | 5865100 | Strekkfaste rørdeler støpejern |  | 5820210 | Deler for tilførselsrør, metall | NOBB VAVVS
60207718 | 726056 |  | Skjøtemuffe for korrugerte rør | Ja | 60181921 | 5615100 | Deler til kabelrør |  | 5610150 | Deler til kabelrør | NOBB VAVVS
60207721 | 276835 | OVERGANG M/FLATPAKNING 3/4X16 | TECEflex overgang m/flatpakning og løpemutter MS 58 | Ja | 60650424 | 5505150 | Deler til avløpsrør |  | 5810550 | Deler for rørsystemer | NOBB VAVVS
60207727 | 283655 |  | ACO PIPE 50MM DOBBELTMUFFE | Nei | 60174413 | 5501250 | Avløpsrør rustfritt stål |  | 5505110 | Avløpsrør, metall | NOBB VAVVS
60207727 | 420984 |  | ACO PIPE 50MM DOBBELTMUFFE | Ja | 60174413 | 5501250 | Avløpsrør rustfritt stål |  | 5505110 | Avløpsrør, metall | NOBB VAVVS
60207729 | 267542 |  | MULTI/JOINT 3207+ ENDEKAPPE M/GJ.UTTAK EPDM/A4 | Ja | 60174971 | 5893100 | Deler til trykkrør i andre materialer |  | 5830210 | Deler til tilførselsrør, andre materialer | NOBB VAVVS
60207732 | 740628 |  | PE100 Reduksjon lang, SDR11, Konsentrisk | Ja | 60179883 | 5815100 | Deler trykkrør PE |  | 5810330 | Deler for tilførselsrør, plast | NOBB VAVVS
60207741 | 215954 | KNIVBLAD 40 MM | LK Knivblad | Ja | 41920496 | 5815550 | Gulvvarmesystemer (ekskl. rør) |  | 5810410 | Deler for gulvvarme/gatevarme | NOBB VAVVS
60207767 | 267542 |  | T-RØR 90° REDUSERT LANG ENDE PE100 / SDR17-17,6 | Ja | 60175037 | 5815100 | Deler trykkrør PE |  | 5810330 | Deler for tilførselsrør, plast | NOBB VAVVS
60207768 | 204439 |  | PVC bend langt f/grunnavløpsrør | Ja | 60174316 | 5505150 | Deler til avløpsrør |  | 5501210 | Deler til avløpsrør, plast | NOBB VAVVS
60207768 | 283655 |  | PVC bend langt f/grunnavløpsrør | Nei | 60174316 | 5505150 | Deler til avløpsrør |  | 5501210 | Deler til avløpsrør, plast | NOBB VAVVS
60207776 | 283655 |  | AVK støttehylse til PE-rør, benyttes innven., SDR11 | Nei | 60175808 | 5815100 | Deler trykkrør PE |  | 5810330 | Deler for tilførselsrør, plast | NOBB VAVVS
60207776 | 740600 |  | AVK støttehylse til PE-rør, benyttes innven., SDR11 | Ja | 60175808 | 5815100 | Deler trykkrør PE |  | 5810330 | Deler for tilførselsrør, plast | NOBB VAVVS
60207787 | 276835 | OVERGANGSSTYKKE PP-RCT 1/2X20 INNV. | Overgang SDR11PP-RCT innv.gjenge/utv.sveis | Ja | 60650368 | 5505150 | Deler til avløpsrør |  | 5810550 | Deler for rørsystemer | NOBB VAVVS
60207798 | 740664 |  | 2.1/2", NR. 2173771 MESS. SLANGEKUPLING, UTV. GJ., EZZE 3413 | Ja | 60180821 | 5827100 | Messingdeler for trykkrør |  | 5820210 | Deler for tilførselsrør, metall | NOBB VAVVS
60207806 | 267542 |  | iJOINT MUFFE, PP | Ja | 60175024 | 5815100 | Deler trykkrør PE |  | 5810330 | Deler for tilførselsrør, plast | NOBB VAVVS
60207806 | 283655 |  | iJOINT MUFFE, PP | Nei | 60175024 | 5815100 | Deler trykkrør PE |  | 5810330 | Deler for tilførselsrør, plast | NOBB VAVVS
60207814 | 740628 |  | PE100 T-rør red. lang prefab SDR17 | Ja | 60179888 | 5815100 | Deler trykkrør PE |  | 5810330 | Deler for tilførselsrør, plast | NOBB VAVVS
60207815 | 740600 |  | PVC muffe/spiss m/ 2 SL uttak og pakning | Ja | 60175869 | 5815220 | Deler trykkrør andre typer plast |  | 5810330 | Deler for tilførselsrør, plast | NOBB VAVVS
60207837 | 216269 | BEND 45° MAPRESS EL.FORS 18MM | Mapress El-Forsinket bend 45° med 2 muffer | Ja | 60185311 | 5855200 | Deler karbonrør |  | 5820210 | Deler for tilførselsrør, metall | NOBB VAVVS
60207837 | 283655 | BEND 45° MAPRESS EL.FORS 18MM | Mapress El-Forsinket bend 45° med 2 muffer | Nei | 60185311 | 5855200 | Deler karbonrør |  | 5820210 | Deler for tilførselsrør, metall | NOBB VAVVS
60207838 | 200868 |  | 25x3/4" M5 overgangsvinkel m/mf | Ja | 60174063 | 5815200 | Deler trykkrør flerlags |  | 5810360 | Deler for tilførselsrør, flerlags | NOBB VAVVS
60207851 | 740204 |  | T-rør Raxofix | Ja | 60677650 | 5893100 | Deler til trykkrør i andre materialer |  | 5830210 | Deler til tilførselsrør, andre materialer | NOBB VAVVS
60207859 | 740600 |  | AVK Flensemuffe tyton til stpj.rør.PN10 | Ja | 60175801 | 5865100 | Strekkfaste rørdeler støpejern |  | 5820210 | Deler for tilførselsrør, metall | NOBB VAVVS
60207863 | 204439 |  | PVC bend for trykkrør SDR 13,6 grå | Ja | 60174180 | 5815100 | Deler trykkrør PE |  | 5810330 | Deler for tilførselsrør, plast | NOBB VAVVS
60207863 | 283655 |  | PVC bend for trykkrør SDR 13,6 grå | Nei | 60174180 | 5815100 | Deler trykkrør PE |  | 5810330 | Deler for tilførselsrør, plast | NOBB VAVVS
60207873 | 740628 |  | PE100 Reduksjon kort, SDR17, Konsentrisk | Ja | 60179889 | 5815220 | Deler trykkrør andre typer plast |  | 5810330 | Deler for tilførselsrør, plast | NOBB VAVVS
60207878 | 740392 |  | PE100 Albue 22° lang for EL-sveis SDR11 | Ja | 60186104 | 5815100 | Deler trykkrør PE |  | 5810330 | Deler for tilførselsrør, plast | NOBB VAVVS
60207890 | 743412 |  | K-FLEX K-BOX EKSPANSJONS-KOBLING | Ja | 60182812 | 3015060 | Ventil Komplette |  | 1130530 | Rørisolasjon andre materialer | NOBB VAVVS
60207906 | 267542 |  | REDUKSJON FLUSH STYLE SPEILSVEIS | Ja | 60175034 | 5815100 | Deler trykkrør PE |  | 5810330 | Deler for tilførselsrør, plast | NOBB VAVVS
60207907 | 283655 |  | RØRDELER, BEND, BAIO, PN16, GJS 22GR 2XMUFFE | Nei | 60188403 | 5865100 | Strekkfaste rørdeler støpejern |  | 5820210 | Deler for tilførselsrør, metall | NOBB VAVVS
60207907 | 740116 |  | RØRDELER, BEND, BAIO, PN16, GJS 22GR 2XMUFFE | Ja | 60188403 | 5865100 | Strekkfaste rørdeler støpejern |  | 5820210 | Deler for tilførselsrør, metall | NOBB VAVVS
60207916 | 740628 |  | PE100 El.sveis anboring med ventil SDR11 | Ja | 60179921 | 5815100 | Deler trykkrør PE |  | 5810330 | Deler for tilførselsrør, plast | NOBB VAVVS
60207923 | 267542 |  | ALBUE 45° SPEILSVEIS PE100 / SDR17 | Ja | 60175034 | 5815100 | Deler trykkrør PE |  | 5810330 | Deler for tilførselsrør, plast | NOBB VAVVS
60207925 | 283655 |  | AVK Flensebend 200/200.PN10/16 | Nei | 60175801 | 5865100 | Strekkfaste rørdeler støpejern |  | 5820210 | Deler for tilførselsrør, metall | NOBB VAVVS
60207925 | 740600 |  | AVK Flensebend 200/200.PN10/16 | Ja | 60175801 | 5865100 | Strekkfaste rørdeler støpejern |  | 5820210 | Deler for tilførselsrør, metall | NOBB VAVVS
60207932 | 740628 |  | PE100 Segmentbend 30°, SDR17 Tr.red.fakt. 0,8 | Ja | 60179883 | 5815100 | Deler trykkrør PE |  | 5810330 | Deler for tilførselsrør, plast | NOBB VAVVS
60207943 | 267542 |  | MULTI/JOINT 3007+ SKJØTEMUFFE EPDM/A4 | Ja | 60174971 | 5893100 | Deler til trykkrør i andre materialer |  | 5830210 | Deler til tilførselsrør, andre materialer | NOBB VAVVS
60207943 | 283655 |  | MULTI/JOINT 3007+ SKJØTEMUFFE EPDM/A4 | Nei | 60174971 | 5893100 | Deler til trykkrør i andre materialer |  | 5830210 | Deler til tilførselsrør, andre materialer | NOBB VAVVS
60207944 | 740664 |  | 1/4", NR. 8070013 MESS. PLUGG, EZZE 2451 | Ja | 60180820 | 5827100 | Messingdeler for trykkrør |  | 5820210 | Deler for tilførselsrør, metall | NOBB VAVVS
60207972 | 740628 |  | PE100 El.sadel | Ja | 60179921 | 5815100 | Deler trykkrør PE |  | 5810330 | Deler for tilførselsrør, plast | NOBB VAVVS
60207990 | 740116 | FLENSEMUFFE MULTIGRIP DN500 | Flensemuffe Multigrip EPDM, PN10, DN500 | Ja | 60188411 | 5865100 | Strekkfaste rørdeler støpejern |  | 5820210 | Deler for tilførselsrør, metall | NOBB VAVVS
60207999 | 740600 |  | AVK dobbelt flenserør type FF, 400 mm, PN16, | Ja | 60175801 | 5865100 | Strekkfaste rørdeler støpejern |  | 5820210 | Deler for tilførselsrør, metall | NOBB VAVVS
60208000 | 740780 |  | 3/8x12 NIPPELMUFFE UTV/KOBBER | Ja | 60183305 | 5827100 | Messingdeler for trykkrør |  | 5820210 | Deler for tilførselsrør, metall | NOBB VAVVS
60208002 | 740780 |  | 3/4-20x2,0R PEM-KOBL, UTV, MES | Ja | 60656567 | 5815150 | Deler trykkrør PEX |  | 5810330 | Deler for tilførselsrør, plast | NOBB VAVVS
60208005 | 267542 |  | T-RØR 90° REDUKSJON PVC-U | Ja | 60653312 | 5815220 | Deler trykkrør andre typer plast |  | 5810330 | Deler for tilførselsrør, plast | NOBB VAVVS
60208006 | 743276 |  | Flense-T-rør Blå epoxy PN10 | Ja | 60183776 | 5865200 | Ikke strekkfaste rørdeler støpejern |  | 5820210 | Deler for tilførselsrør, metall | NOBB VAVVS
60208015 | 267542 |  | BEND 90° LANG ENDE PE100 / SDR11 | Ja | 60175034 | 5815100 | Deler trykkrør PE |  | 5810330 | Deler for tilførselsrør, plast | NOBB VAVVS
60208023 | 740264 |  | 25 X 2,3 MM X 240 M NR. 135540 GATEVARMERØR PEX U/SPERRE | Ja | 60181800 | 5891100 | Deler til preisolerte rør fjernvarme |  | 5810420 | Deler til fjernvarmerør, plast | NOBB VAVVS
60208024 | 209298 | RØRKLAMME MLC 16-20 ENKEL | Uponor MLC Enkel Rørklamme hvit | Ja | 41867175 | 5815200 | Deler trykkrør flerlags |  | 5810360 | Deler for tilførselsrør, flerlags | NOBB VAVVS, NOBB Total
60208024 | 283655 | RØRKLAMME MLC 16-20 ENKEL | Uponor MLC Enkel Rørklamme hvit | Nei | 41867175 | 5815200 | Deler trykkrør flerlags |  | 5810360 | Deler for tilførselsrør, flerlags | NOBB VAVVS
60208042 | 740628 |  | Varmgalv. stål løsflens PN10 | Ja | 60179893 | 5815100 | Deler trykkrør PE |  | 5810330 | Deler for tilførselsrør, plast | NOBB VAVVS
60208044 | 740664 |  | 1/4" NR. 2174191 MESS. SLANGENIPPEL UTV. GJ. X SL., EZZE 341 | Ja | 60180819 | 5827100 | Messingdeler for trykkrør |  | 5820210 | Deler for tilførselsrør, metall | NOBB VAVVS
60208071 | 216269 | PLUGG SILENTPP 90MM | Silent-PP plugg | Ja | 60185399 | 5505150 | Deler til avløpsrør |  | 5501210 | Deler til avløpsrør, plast | NOBB VAVVS
60208102 | 215954 |  | LK Lakkstift 9016 | Ja | 60176178 | 5815550 | Gulvvarmesystemer (ekskl. rør) |  | 5810410 | Deler for gulvvarme/gatevarme | NOBB VAVVS
60208102 | 283655 |  | LK Lakkstift 9016 | Nei | 60176178 | 5815550 | Gulvvarmesystemer (ekskl. rør) |  | 5810410 | Deler for gulvvarme/gatevarme | NOBB VAVVS
60208112 | 215619 | KOBLING VINKEL KROM DY22XDY22 | Kobling vinkel krom. Dy22 x Dy22 | Ja | 60175244 | 5825250 | Rørdeler, CuNi |  | 5820210 | Deler for tilførselsrør, metall | NOBB VAVVS
60208112 | 283655 | KOBLING VINKEL KROM DY22XDY22 | Kobling vinkel krom. Dy22 x Dy22 | Nei | 60175244 | 5825250 | Rørdeler, CuNi |  | 5820210 | Deler for tilførselsrør, metall | NOBB VAVVS
60208118 | 741032 |  | N/20 T-rør Galvanisert | Ja | 60187588 | 5865100 | Strekkfaste rørdeler støpejern |  | 5820210 | Deler for tilførselsrør, metall | NOBB VAVVS
60208130 | 740200 |  | 5" GALV. T-RØR | Ja | 60178049 | 5865100 | Strekkfaste rørdeler støpejern |  | 5820210 | Deler for tilførselsrør, metall | NOBB VAVVS
60208139 | 393656 |  | SPILLVANN Ultra Rib 2 - DOBBELTMUFFE | Ja | 60657054 | 5410100 | Deler til drensrør/overvannsrør |  | 5401300 | Deler til drensrør og overvannsrør | NOBB VAVVS
60208147 | 420984 |  | ACO modular slisse renne 20 W50/20 L500/500 H120 | Ja | 60174449 | 5501250 | Avløpsrør rustfritt stål |  | 5505110 | Avløpsrør, metall | NOBB VAVVS
60208148 | 209298 | GRUNNMODUL TIL PRESSBAKKE 63-110 | Uponor S-Press Grunnmodul for bakke | Ja | 41867167 | 5815200 | Deler trykkrør flerlags |  | 5810360 | Deler for tilførselsrør, flerlags | NOBB VAVVS, NOBB Total
60208148 | 283655 | GRUNNMODUL TIL PRESSBAKKE 63-110 | Uponor S-Press Grunnmodul for bakke | Nei | 41867167 | 5815200 | Deler trykkrør flerlags |  | 5810360 | Deler for tilførselsrør, flerlags | NOBB VAVVS
60208154 | 216269 | GUMMINIPPEL 46/40 | Gumminippel | Ja | 60185397 | 5505150 | Deler til avløpsrør |  | 5501210 | Deler til avløpsrør, plast | NOBB VAVVS
60208154 | 283655 | GUMMINIPPEL 46/40 | Gumminippel | Nei | 60185397 | 5505150 | Deler til avløpsrør |  | 5501210 | Deler til avløpsrør, plast | NOBB VAVVS
60208177 | 215657 |  | PRK støttehylse pn10/12 blå 32 | Ja | 60180405 | 5815100 | Deler trykkrør PE |  | 5810330 | Deler for tilførselsrør, plast | NOBB VAVVS
60208177 | 283655 |  | PRK støttehylse pn10/12 blå 32 | Nei | 60180405 | 5815100 | Deler trykkrør PE |  | 5810330 | Deler for tilførselsrør, plast | NOBB VAVVS
60208177 | 741568 |  | PRK støttehylse pn10/12 blå 32 | Nei | 60180405 | 5815100 | Deler trykkrør PE |  | 5810330 | Deler for tilførselsrør, plast | NOBB VAVVS
60208178 | 209298 | KULEVENTIL UTV/INNV 1/2" | Uponor Aqua Plus Kuleventil nordisk konet | Ja | 41867054 | 5815150 | Deler trykkrør PEX |  | 5810330 | Deler for tilførselsrør, plast | NOBB Total, NOBB VAVVS
60208178 | 283655 | KULEVENTIL UTV/INNV 1/2" | Uponor Aqua Plus Kuleventil nordisk konet | Nei | 41867054 | 5815150 | Deler trykkrør PEX |  | 5810330 | Deler for tilførselsrør, plast | NOBB VAVVS
60208183 | 740628 |  | PE100 Segmentbend 45°, SDR11 Tr.red.fakt. 0,8 | Ja | 60179883 | 5815100 | Deler trykkrør PE |  | 5810330 | Deler for tilførselsrør, plast | NOBB VAVVS
60208193 | 204439 |  | PE 100 SDR 17 bend, f/speilsveising | Ja | 60174177 | 5815100 | Deler trykkrør PE |  | 5810330 | Deler for tilførselsrør, plast | NOBB VAVVS
60208197 | 283655 |  | Plasson El-Anb-Klammer PE100/Ventil SDR11-17 | Nei | 60186171 | 5815100 | Deler trykkrør PE |  | 5810330 | Deler for tilførselsrør, plast | NOBB VAVVS
60208197 | 740392 |  | Plasson El-Anb-Klammer PE100/Ventil SDR11-17 | Ja | 60186171 | 5815100 | Deler trykkrør PE |  | 5810330 | Deler for tilførselsrør, plast | NOBB VAVVS
60208204 | 267542 |  | MULTI/JOINT 3050+ FLENSEMUFFE PN10/16 NBR/A2 | Ja | 60174971 | 5893100 | Deler til trykkrør i andre materialer |  | 5830210 | Deler til tilførselsrør, andre materialer | NOBB VAVVS
60208219 | 740628 |  | PE100 krage kort, SDR26 | Ja | 60179889 | 5815220 | Deler trykkrør andre typer plast |  | 5810330 | Deler for tilførselsrør, plast | NOBB VAVVS
60208229 | 740664 |  | 10 X 0,8 MM MESS. STØTTEHYLSE KRK 140 F/KOBBERRØR NR.1866114 | Ja | 60180820 | 5827100 | Messingdeler for trykkrør |  | 5820210 | Deler for tilførselsrør, metall | NOBB VAVVS
60208245 | 200868 | SITECH+ TERS 160MM | SiTech+ Ters | Ja | 60807078 | 5505150 | Deler til avløpsrør |  | 5501210 | Deler til avløpsrør, plast | NOBB VAVVS
60208250 | 743072 |  | RS-3.4/1.1 WD BSP SYREF. REDUKSJON | Ja | 60184528 | 5815300 | Kuplinger rør i rørsystemer |  | 5810550 | Deler for rørsystemer | NOBB VAVVS
60208258 | 740200 |  | 111/4* 3" BEND | Ja | 60178049 | 5865100 | Strekkfaste rørdeler støpejern |  | 5820210 | Deler for tilførselsrør, metall | NOBB VAVVS
60208263 | 200868 |  | LYSEBLÅ PDC KOBLING Y-FORGREN | Ja | 60173961 | 5615100 | Deler til kabelrør |  | 5610150 | Deler til kabelrør | NOBB VAVVS
60208266 | 215909 | FLENSEKRYSS DN200X150 FORANKR. PN16 | Flensekryss DN200x150 forankring avstikk PN16 | Ja | 60175463 | 5865200 | Ikke strekkfaste rørdeler støpejern |  | 5820210 | Deler for tilførselsrør, metall | NOBB VAVVS
60208267 | 726056 | RØRKUPLING 316L, 185-198 MM NBR | Rørkupling 316L, NBR PN16 Strekkfast | Ja | 60181851 | 5835200 | Deler rustfrie rør |  | 5820210 | Deler for tilførselsrør, metall | NOBB VAVVS
60208282 | 200868 |  | WAVIN TELESTAT NC VA50 | Ja | 60174078 | 5815550 | Gulvvarmesystemer (ekskl. rør) |  | 5810410 | Deler for gulvvarme/gatevarme | NOBB VAVVS
60208293 | 267542 |  | Unionsende Bush m/O-ring TP PVC metrisk | Ja | 60175000 | 5815220 | Deler trykkrør andre typer plast |  | 5810330 | Deler for tilførselsrør, plast | NOBB VAVVS
60208299 | 214995 |  | BEND CU M/2 MUFFER 45GR | Ja | 60178848 | 5825100 | Pressfittings, kobber |  | 5820210 | Deler for tilførselsrør, metall | NOBB VAVVS
60208313 | 743276 |  | Duktil Skjøtemuffe Express Epoxy | Ja | 60183776 | 5865200 | Ikke strekkfaste rørdeler støpejern |  | 5820210 | Deler for tilførselsrør, metall | NOBB VAVVS
60208322 | 216269 | LØPEM. MAPRESS SYREF 316 22X1" | Mapress Syrefast overgangsmuffe m/løpemutter 316 | Ja | 41695101 | 5845200 | Deler syrefaste rør |  | 5820210 | Deler for tilførselsrør, metall | NOBB VAVVS
60208326 | 740628 |  | PE100 T-rør red. lang prefab SDR26 | Ja | 60179888 | 5815100 | Deler trykkrør PE |  | 5810330 | Deler for tilførselsrør, plast | NOBB VAVVS
60208331 | 283655 |  | Plasson El-Anb-Klammer PE100/Mess.inv.gj.BSP | Nei | 60186171 | 5815100 | Deler trykkrør PE |  | 5810330 | Deler for tilførselsrør, plast | NOBB VAVVS
60208331 | 740392 |  | Plasson El-Anb-Klammer PE100/Mess.inv.gj.BSP | Ja | 60186171 | 5815100 | Deler trykkrør PE |  | 5810330 | Deler for tilførselsrør, plast | NOBB VAVVS
60208338 | 209298 | FORDELER PRO 1" Q&E 1-KURS 20X2,0 | Uponor Vario Plus Fordeler Q&E LS | Ja | 41864443 | 5815550 | Gulvvarmesystemer (ekskl. rør) |  | 5810410 | Deler for gulvvarme/gatevarme | NOBB VAVVS, NOBB Total
60208338 | 283655 | FORDELER PRO 1" Q&E 1-KURS 20X2,0 | Uponor Vario Plus Fordeler Q&E LS | Nei | 41864443 | 5815550 | Gulvvarmesystemer (ekskl. rør) |  | 5810410 | Deler for gulvvarme/gatevarme | NOBB VAVVS
60208351 | 215909 | MELLOMRING DN300 2 E-LOCK | MELLOMRING DN300 2 E-LOCK | Ja | 60175600 | 5865200 | Ikke strekkfaste rørdeler støpejern |  | 5820210 | Deler for tilførselsrør, metall | NOBB VAVVS
60208359 | 741052 |  | Virvelkammer, PUR, Utløp 160 PVC spiss, 3,6 l/s - 1,2m | Ja | 60187881 | 5410100 | Deler til drensrør/overvannsrør |  | 5401300 | Deler til drensrør og overvannsrør | NOBB VAVVS
60208365 | 740204 |  | Sanpress Inox Union, | Ja | 60677130 | 5835200 | Deler rustfrie rør |  | 5820210 | Deler for tilførselsrør, metall | NOBB VAVVS
60208377 | 267542 |  | T-RØR 90° PVC-U | Ja | 60174997 | 5815220 | Deler trykkrør andre typer plast |  | 5810330 | Deler for tilførselsrør, plast | NOBB VAVVS
60208384 | 393656 |  | OVERVANN - PAKNING | Ja | 60657054 | 5410100 | Deler til drensrør/overvannsrør |  | 5401300 | Deler til drensrør og overvannsrør | NOBB VAVVS
60208385 | 216269 | TILKOBLINGSBEND SILENTPP 50X46MM L | Silent-PP tilkoblingsbend 90° langt | Ja | 60185385 | 5505150 | Deler til avløpsrør |  | 5501210 | Deler til avløpsrør, plast | NOBB VAVVS
60208389 | 214995 |  | Nippelmuffe press 316 | Ja | 60637290 | 5845200 | Deler syrefaste rør |  | 5820210 | Deler for tilførselsrør, metall | NOBB VAVVS
60208397 | 740628 |  | PVC Union innv.gj. | Ja | 60179889 | 5815220 | Deler trykkrør andre typer plast |  | 5810330 | Deler for tilførselsrør, plast | NOBB VAVVS
60208407 | 740628 |  | PE100 Reduksjon lang, SDR11, Konsentrisk | Ja | 60179883 | 5815100 | Deler trykkrør PE |  | 5810330 | Deler for tilførselsrør, plast | NOBB VAVVS
60208408 | 216269 | REDUKSJON MAPRESS CUNIFE 54X42 | REDUKSJON MAPRESS CUNIFE med 1 muffe | Ja | 60185444 | 5825300 | Pressfittings, CuNi |  | 5820210 | Deler for tilførselsrør, metall | NOBB VAVVS
60208408 | 283655 | REDUKSJON MAPRESS CUNIFE 54X42 | REDUKSJON MAPRESS CUNIFE med 1 muffe | Nei | 60185444 | 5825300 | Pressfittings, CuNi |  | 5820210 | Deler for tilførselsrør, metall | NOBB VAVVS
60208409 | 743412 |  | K-FLEX K-BOX VICTAULIC, TYPE 07 DN80 | Ja | 60182812 | 3015060 | Ventil Komplette |  | 1130530 | Rørisolasjon andre materialer | NOBB VAVVS
60208431 | 740760 |  | Vanntett skap 850 – universalt | Ja | 60183094 | 5815450 | Fordelerskap rør i rørsystemer |  | 5810550 | Deler for rørsystemer | NOBB VAVVS
60208437 | 740760 |  | Innbyggingsskap type Slim+ 700 | Ja | 60183074 | 5815450 | Fordelerskap rør i rørsystemer |  | 5810550 | Deler for rørsystemer | NOBB VAVVS
60208448 | 740628 |  | PVC Nippelmuffe innv.gj./lim, met.forsterket | Ja | 60179889 | 5815220 | Deler trykkrør andre typer plast |  | 5810330 | Deler for tilførselsrør, plast | NOBB VAVVS
60208451 | 283655 |  | Plasson El-Bend 90° PE100 SDR11-17 | Nei | 60186168 | 5815100 | Deler trykkrør PE |  | 5810330 | Deler for tilførselsrør, plast | NOBB VAVVS
60208451 | 740392 |  | Plasson El-Bend 90° PE100 SDR11-17 | Ja | 60186168 | 5815100 | Deler trykkrør PE |  | 5810330 | Deler for tilførselsrør, plast | NOBB VAVVS
60208458 | 741032 |  | S/922 FL Sprinkler-T Rød EPDM-A IGS rill | Ja | 60187583 | 5865100 | Strekkfaste rørdeler støpejern |  | 5820210 | Deler for tilførselsrør, metall | NOBB VAVVS
60208463 | 283655 |  | ACO PIPE 160X3000MM RØR MED MUFFE | Nei | 60174413 | 5501250 | Avløpsrør rustfritt stål |  | 5505110 | Avløpsrør, metall | NOBB VAVVS
60208463 | 420984 |  | ACO PIPE 160X3000MM RØR MED MUFFE | Ja | 60174413 | 5501250 | Avløpsrør rustfritt stål |  | 5505110 | Avløpsrør, metall | NOBB VAVVS
60208470 | 740628 |  | PVC Muffe innv.lim, PN16 | Ja | 60179889 | 5815220 | Deler trykkrør andre typer plast |  | 5810330 | Deler for tilførselsrør, plast | NOBB VAVVS
60208475 | 267542 |  | NIPPELMUFFE UT. INNV. GJENGER TP PVC-U | Ja | 60175000 | 5815220 | Deler trykkrør andre typer plast |  | 5810330 | Deler for tilførselsrør, plast | NOBB VAVVS
60208480 | 743276 |  | Muffebend 11° Tyton Blå epoxy | Ja | 60183776 | 5865200 | Ikke strekkfaste rørdeler støpejern |  | 5820210 | Deler for tilførselsrør, metall | NOBB VAVVS
60208484 | 740760 |  | Vanntett innbyggingsskap 1150 type UP | Ja | 60183094 | 5815450 | Fordelerskap rør i rørsystemer |  | 5810550 | Deler for rørsystemer | NOBB VAVVS
60208487 | 741032 |  | N/25 Reduserende T-rør Oransje | Ja | 60187588 | 5865100 | Strekkfaste rørdeler støpejern |  | 5820210 | Deler for tilførselsrør, metall | NOBB VAVVS
60208489 | 740204 |  | Megapress Tippunion | Ja | 60178132 | 5855200 | Deler karbonrør |  | 5820210 | Deler for tilførselsrør, metall | NOBB VAVVS
60208499 | 740628 |  | PE100 krage forlenget L=1200mm SDR11 | Ja | 60179883 | 5815100 | Deler trykkrør PE |  | 5810330 | Deler for tilførselsrør, plast | NOBB VAVVS
60208512 | 214995 |  | KAPPE 1/2" 3000lbs NPT F316/316L ASTM A182 | Ja | 60642396 | 5845200 | Deler syrefaste rør |  | 5820210 | Deler for tilførselsrør, metall | NOBB VAVVS
60208513 | 743276 |  | Innbyggingsstykke type PF Blå epoxy PN10 | Ja | 60183776 | 5865200 | Ikke strekkfaste rørdeler støpejern |  | 5820210 | Deler for tilførselsrør, metall | NOBB VAVVS
60208515 | 267542 |  | 1/2" GF. 775.452.051 PRIMOFIT SLUTTMUFFE GALV. M/NBR PA | Ja | 60174968 | 5887100 | Deler til Galvaniserte rør |  | 5820210 | Deler for tilførselsrør, metall | NOBB VAVVS
60208528 | 740392 |  | PLASSON SERIE.1 UNION PVC TIL PVC | Ja | 60186141 | 5815100 | Deler trykkrør PE |  | 5810330 | Deler for tilførselsrør, plast | NOBB VAVVS
60208544 | 283655 |  | 2", NR. 1988302 MESS. MUTTER, INNV. GJ., EZZE 3277 | Nei | 60180820 | 5827100 | Messingdeler for trykkrør |  | 5820210 | Deler for tilførselsrør, metall | NOBB VAVVS
60208544 | 740664 |  | 2", NR. 1988302 MESS. MUTTER, INNV. GJ., EZZE 3277 | Ja | 60180820 | 5827100 | Messingdeler for trykkrør |  | 5820210 | Deler for tilførselsrør, metall | NOBB VAVVS
60208564 | 740392 |  | Plasson El-Muffe Adapter PE100/Mess.utv.gj.BSP | Ja | 60186168 | 5815100 | Deler trykkrør PE |  | 5810330 | Deler for tilførselsrør, plast | NOBB VAVVS
60208568 | 740628 |  | PE100 krage lang, SDR17 | Ja | 60179883 | 5815100 | Deler trykkrør PE |  | 5810330 | Deler for tilførselsrør, plast | NOBB VAVVS
60208571 | 283655 |  | Plasson El-Anb-Klammer PE100 m.kniv SDR11-17 | Nei | 60186171 | 5815100 | Deler trykkrør PE |  | 5810330 | Deler for tilførselsrør, plast | NOBB VAVVS
60208571 | 740392 |  | Plasson El-Anb-Klammer PE100 m.kniv SDR11-17 | Ja | 60186171 | 5815100 | Deler trykkrør PE |  | 5810330 | Deler for tilførselsrør, plast | NOBB VAVVS
60208585 | 743072 |  | REDVDN-28/22L SNITTRING REDUKSJON | Ja | 60184523 | 5815300 | Kuplinger rør i rørsystemer |  | 5810550 | Deler for rørsystemer | NOBB VAVVS
60208590 | 283655 | PEX RØR 10MM ISO. 16X2MM RØD 50M | Pex rør preisolert 10mm isolasjon rød 50m pr.rull | Nei | 60772221 | 5810250 | Trykkrør flerlags |  | 5810210 | Tilførselsrør, flerlags | NOBB VAVVS
60208590 | 750282 | PEX RØR 10MM ISO. 16X2MM RØD 50M | Pex rør preisolert 10mm isolasjon rød 50m pr.rull | Ja | 60772221 | 5810250 | Trykkrør flerlags |  | 5810210 | Tilførselsrør, flerlags | NOBB VAVVS
60208599 | 283655 | STEELPRES VAL. CONNECTOR 1"1/2X28 | Steelpres val. connector 1"1/2x28 | Ja | 60181400 | 5855200 | Deler karbonrør |  | 5820210 | Deler for tilførselsrør, metall | NOBB VAVVS
60208600 | 215619 | UNION 16X1/2 | 16x1/2 Union | Ja | 60175244 | 5825250 | Rørdeler, CuNi |  | 5820210 | Deler for tilførselsrør, metall | NOBB VAVVS
60208609 | 741032 |  | S/77 Fleksibel Kupling Galvanisert EPDM | Ja | 60187616 | 5815300 | Kuplinger rør i rørsystemer |  | 5810550 | Deler for rørsystemer | NOBB VAVVS
60208611 | 204439 |  | Krympemuffe sort | Ja | 60174168 | 5505150 | Deler til avløpsrør |  | 5501210 | Deler til avløpsrør, plast | NOBB VAVVS
60208611 | 283655 |  | Krympemuffe sort | Nei | 60174168 | 5505150 | Deler til avløpsrør |  | 5501210 | Deler til avløpsrør, plast | NOBB VAVVS
60208615 | 740628 |  | Varmgalv. stål løsflens PN10/PN16 | Ja | 60179893 | 5815100 | Deler trykkrør PE |  | 5810330 | Deler for tilførselsrør, plast | NOBB VAVVS
60208630 | 283655 | ENKLE KRYSS TUR OG RETUR 12X12 | Steelpres Enkle kryss tur og retur | Ja | 60181397 | 5855200 | Deler karbonrør |  | 5820210 | Deler for tilførselsrør, metall | NOBB VAVVS
60208639 | 740628 |  | PE100 krage lang, konet for spjeldventil SDR11 | Ja | 60179883 | 5815100 | Deler trykkrør PE |  | 5810330 | Deler for tilførselsrør, plast | NOBB VAVVS
60208653 | 267542 |  | REDUKSJON LANG ENDE PE100 / SDR17-17,6 | Ja | 60175034 | 5815100 | Deler trykkrør PE |  | 5810330 | Deler for tilførselsrør, plast | NOBB VAVVS
60208656 | 740628 |  | PVC krage innv.lim, rillet underside, PN16 | Ja | 60179889 | 5815220 | Deler trykkrør andre typer plast |  | 5810330 | Deler for tilførselsrør, plast | NOBB VAVVS
60208660 | 267542 |  | iJOINT OVERGANGSALBUE 90° M/ INNV. GJ, PP | Ja | 60175024 | 5815100 | Deler trykkrør PE |  | 5810330 | Deler for tilførselsrør, plast | NOBB VAVVS
60208667 | 740628 |  | Flexkobling Foring | Ja | 60179874 | 5815220 | Deler trykkrør andre typer plast |  | 5810330 | Deler for tilførselsrør, plast | NOBB VAVVS
60208673 | 420984 |  | SLUK 157 OVERDEL F/MEMBRANDUK M/KLEMRING AISI304 | Ja | 60174449 | 5501250 | Avløpsrør rustfritt stål |  | 5505110 | Avløpsrør, metall | NOBB VAVVS
60208677 | 267542 |  | UNION PVC-U/EPDM | Ja | 60653530 | 5815220 | Deler trykkrør andre typer plast |  | 5810330 | Deler for tilførselsrør, plast | NOBB VAVVS
60208681 | 267542 |  | BEND 90° LANG ENDE PE100 / SDR17 r=1 x d | Ja | 60175034 | 5815100 | Deler trykkrør PE |  | 5810330 | Deler for tilførselsrør, plast | NOBB VAVVS
60208686 | 204439 |  | PE100 bend SDR17, f/speilsveising | Ja | 60174177 | 5815100 | Deler trykkrør PE |  | 5810330 | Deler for tilførselsrør, plast | NOBB VAVVS
60208686 | 283655 |  | PE100 bend SDR17, f/speilsveising | Nei | 60174177 | 5815100 | Deler trykkrør PE |  | 5810330 | Deler for tilførselsrør, plast | NOBB VAVVS
60208698 | 267542 |  | REDUKSJON PVC-U | Ja | 60653699 | 5815220 | Deler trykkrør andre typer plast |  | 5810330 | Deler for tilførselsrør, plast | NOBB VAVVS
60208703 | 216269 | KULEGREN 2 TILLØP PE 180° 63X63MM | PE kulegren 88,5°, 2 tilkoplinger 180° | Ja | 42012945 | 5505150 | Deler til avløpsrør |  | 5501210 | Deler til avløpsrør, plast | NOBB VAVVS
60208706 | 740760 |  | Klips polystyrenplate EPS200 036 (PS30) hardt | Ja | 60183086 | 5815550 | Gulvvarmesystemer (ekskl. rør) |  | 5810410 | Deler for gulvvarme/gatevarme | NOBB VAVVS
60208712 | 216269 | HJØRNEGREN SILENTPRO 90X90X90MM | Silent-Pro hjørnegren 87,5° | Ja | 60185450 | 5505150 | Deler til avløpsrør |  | 5501210 | Deler til avløpsrør, plast | NOBB VAVVS
60208712 | 283655 | HJØRNEGREN SILENTPRO 90X90X90MM | Silent-Pro hjørnegren 87,5° | Nei | 60185450 | 5505150 | Deler til avløpsrør |  | 5501210 | Deler til avløpsrør, plast | NOBB VAVVS
60208719 | 283655 |  | 125 MM X 2" RAAX-HAKU ANBORINGSKLAMMER F/PLASTRØR, HAWLE 525 | Nei | 60188415 | 5865100 | Strekkfaste rørdeler støpejern |  | 5820210 | Deler for tilførselsrør, metall | NOBB VAVVS
60208719 | 740116 |  | 125 MM X 2" RAAX-HAKU ANBORINGSKLAMMER F/PLASTRØR, HAWLE 525 | Ja | 60188415 | 5865100 | Strekkfaste rørdeler støpejern |  | 5820210 | Deler for tilførselsrør, metall | NOBB VAVVS
60208721 | 740780 |  | 2x63mm PEM UTV, MESS | Ja | 60183291 | 5815100 | Deler trykkrør PE |  | 5810330 | Deler for tilførselsrør, plast | NOBB VAVVS
60208729 | 276835 |  | Boksforlenger Unipex | Ja | 60653362 | 5827100 | Messingdeler for trykkrør |  | 5820210 | Deler for tilførselsrør, metall | NOBB VAVVS
60208736 | 740392 |  | EL-MUFFE PE100 SDR17 | Ja | 60186168 | 5815100 | Deler trykkrør PE |  | 5810330 | Deler for tilførselsrør, plast | NOBB VAVVS
60208738 | 740392 |  | PE100 RED.KONS LANG F/EL-SVEIS SDR11 | Ja | 60186104 | 5815100 | Deler trykkrør PE |  | 5810330 | Deler for tilførselsrør, plast | NOBB VAVVS
60208751 | 420984 |  | ACO PIPE 110x6000MM RØR MED MUFFE | Ja | 60174413 | 5501250 | Avløpsrør rustfritt stål |  | 5505110 | Avløpsrør, metall | NOBB VAVVS
60208752 | 283655 |  | PE100 Red.Kons lang for EL-sveis SDR11 | Nei | 60186104 | 5815100 | Deler trykkrør PE |  | 5810330 | Deler for tilførselsrør, plast | NOBB VAVVS
60208752 | 740392 |  | PE100 Red.Kons lang for EL-sveis SDR11 | Ja | 60186104 | 5815100 | Deler trykkrør PE |  | 5810330 | Deler for tilførselsrør, plast | NOBB VAVVS
60208758 | 276835 | SKJØTEUNION MESSING, 32X32MM | Skjøteunion, flex messing | Ja | 60650424 | 5505150 | Deler til avløpsrør |  | 5810550 | Deler for rørsystemer | NOBB VAVVS
60208769 | 283655 |  | PE100 RED.KONS KORT F/SP-SVEIS SDR17 | Nei | 60186104 | 5815100 | Deler trykkrør PE |  | 5810330 | Deler for tilførselsrør, plast | NOBB VAVVS
60208769 | 740392 |  | PE100 RED.KONS KORT F/SP-SVEIS SDR17 | Ja | 60186104 | 5815100 | Deler trykkrør PE |  | 5810330 | Deler for tilførselsrør, plast | NOBB VAVVS
60208779 | 276835 | SVEISESADEL PP-R 40-90 MM | Sveisesadel PP-R | Ja | 60650368 | 5505150 | Deler til avløpsrør |  | 5810550 | Deler for rørsystemer | NOBB VAVVS
60208781 | 741032 |  | S/920N Anboringsklammer Rød EPDM m/innv.gj BSP | Ja | 60187583 | 5865100 | Strekkfaste rørdeler støpejern |  | 5820210 | Deler for tilførselsrør, metall | NOBB VAVVS
60208783 | 215756 | OVERGANGSNIPPEL 3"X2" | Overgangsnippel | Ja | 41689557 | 5827100 | Messingdeler for trykkrør |  | 5820210 | Deler for tilførselsrør, metall | NOBB VAVVS
60208783 | 283655 | OVERGANGSNIPPEL 3"X2" | Overgangsnippel | Nei | 41689557 | 5827100 | Messingdeler for trykkrør |  | 5820210 | Deler for tilførselsrør, metall | NOBB VAVVS
60208790 | 283655 |  | MA BEND 45° | Nei | 60178486 | 5505150 | Deler til avløpsrør |  | 5505160 | Deler til avløpsrør, metall | NOBB VAVVS
60208790 | 741228 |  | MA BEND 45° | Ja | 60178486 | 5505150 | Deler til avløpsrør |  | 5505160 | Deler til avløpsrør, metall | NOBB VAVVS
60208802 | 267542 |  | T-RØR 90° GJENGET FORSTERKET AVSTIKK TP PVC-U | Ja | 60653312 | 5815220 | Deler trykkrør andre typer plast |  | 5810330 | Deler for tilførselsrør, plast | NOBB VAVVS
60208813 | 740628 |  | PE100 krage lang, SDR7,4 | Ja | 60179883 | 5815100 | Deler trykkrør PE |  | 5810330 | Deler for tilførselsrør, plast | NOBB VAVVS
60208818 | 204439 |  | PE 100 SDR 17 krage f/speilsveising | Ja | 60174241 | 5815100 | Deler trykkrør PE |  | 5810330 | Deler for tilførselsrør, plast | NOBB VAVVS
60208818 | 283655 |  | PE 100 SDR 17 krage f/speilsveising | Nei | 60174241 | 5815100 | Deler trykkrør PE |  | 5810330 | Deler for tilførselsrør, plast | NOBB VAVVS
60208820 | 740264 |  | Koblingsmuffe f/fjernvarmerør | Ja | 60181800 | 5891100 | Deler til preisolerte rør fjernvarme |  | 5810420 | Deler til fjernvarmerør, plast | NOBB VAVVS
60208828 | 216269 | FLENS MUFFE MAPRESS SYREF 28 MM | Mapress Syrefast flens PN 10/16 med muffe | Ja | 41695101 | 5845200 | Deler syrefaste rør |  | 5820210 | Deler for tilførselsrør, metall | NOBB VAVVS
60208834 | 200868 |  | 16x1/2"x16 K5 T-stykke m/mf | Ja | 60174063 | 5815200 | Deler trykkrør flerlags |  | 5810360 | Deler for tilførselsrør, flerlags | NOBB VAVVS
60208837 | 420984 |  | MODULAR 125 RENNE ENDEPL.UTLØP Ø110 AISI304 | Ja | 60174449 | 5501250 | Avløpsrør rustfritt stål |  | 5505110 | Avløpsrør, metall | NOBB VAVVS
60208854 | 740628 |  | Mangnum-kobling blindplugg PN 16 | Ja | 60179937 | 5815220 | Deler trykkrør andre typer plast |  | 5810330 | Deler for tilførselsrør, plast | NOBB VAVVS
60208859 | 283655 | ALBUE 90° M/INNVENDIG GJ. 42X1"1/2 | Aespres albue 90° m/innvendig gjenger | Ja | 60181602 | 5825100 | Pressfittings, kobber |  | 5820210 | Deler for tilførselsrør, metall | NOBB VAVVS
60208873 | 209298 | RETTNIPPEL Q&E DR UTV 15-1/2" | Uponor Q&E Rettnippel utvendig | Ja | 41867027 | 5815150 | Deler trykkrør PEX |  | 5810330 | Deler for tilførselsrør, plast | NOBB VAVVS, NOBB Total
60208873 | 283655 | RETTNIPPEL Q&E DR UTV 15-1/2" | Uponor Q&E Rettnippel utvendig | Nei | 41867027 | 5815150 | Deler trykkrør PEX |  | 5810330 | Deler for tilførselsrør, plast | NOBB VAVVS
60208877 | 740116 |  | Flenserør DN 200 PN10 L=400mm | Ja | 60188398 | 5865100 | Strekkfaste rørdeler støpejern |  | 5820210 | Deler for tilførselsrør, metall | NOBB VAVVS
60208898 | 740176 |  | BLÜCHER EUROPIPE DOBBELTGREN 45° | Ja | 60176281 | 5505150 | Deler til avløpsrør |  | 5505160 | Deler til avløpsrør, metall | NOBB VAVVS
60208905 | 267542 |  | ALBUE 45° SPEILSVEIS PE100 / SDR17 | Ja | 60175034 | 5815100 | Deler trykkrør PE |  | 5810330 | Deler for tilførselsrør, plast | NOBB VAVVS
60208915 | 741032 |  | S/422 Anboringskl.EPDM Glv m/SS ST100rill utløpsh | Ja | 60187583 | 5865100 | Strekkfaste rørdeler støpejern |  | 5820210 | Deler for tilførselsrør, metall | NOBB VAVVS
60208916 | 740628 |  | PE100 Spareflens kort, SDR17, PN10/16 | Ja | 60179883 | 5815100 | Deler trykkrør PE |  | 5810330 | Deler for tilførselsrør, plast | NOBB VAVVS
60208923 | 740116 |  | Innbygningsstykke PF DN 100 PN10.16 VZ bolter | Ja | 60188398 | 5865100 | Strekkfaste rørdeler støpejern |  | 5820210 | Deler for tilførselsrør, metall | NOBB VAVVS
60208943 | 740600 |  | AVK blindflens u/gjenge.dukt.stpj.PN16 | Ja | 60175801 | 5865100 | Strekkfaste rørdeler støpejern |  | 5820210 | Deler for tilførselsrør, metall | NOBB VAVVS
60208944 | 267542 |  | ANBORRINGSKLAMMER M/KNIV | Ja | 60175008 | 5815100 | Deler trykkrør PE |  | 5810330 | Deler for tilførselsrør, plast | NOBB VAVVS
60208944 | 283655 |  | ANBORRINGSKLAMMER M/KNIV | Nei | 60175008 | 5815100 | Deler trykkrør PE |  | 5810330 | Deler for tilførselsrør, plast | NOBB VAVVS
60208961 | 420984 |  | ACO PIPE 50x150MM RØR MED MUFFE | Ja | 60174416 | 5501250 | Avløpsrør rustfritt stål |  | 5505110 | Avløpsrør, metall | NOBB VAVVS
60208964 | 740628 |  | Magnum-kobling reduksjon PN 16 | Ja | 60179935 | 5815220 | Deler trykkrør andre typer plast |  | 5810330 | Deler for tilførselsrør, plast | NOBB VAVVS
60208995 | 740628 |  | Camlock kobling 633/F han | Ja | 60179889 | 5815220 | Deler trykkrør andre typer plast |  | 5810330 | Deler for tilførselsrør, plast | NOBB VAVVS
60209007 | 420984 |  | ACO PIPE 160x110MM GRENRØR RED 87,5° | Ja | 60174413 | 5501250 | Avløpsrør rustfritt stål |  | 5505110 | Avløpsrør, metall | NOBB VAVVS
60209014 | 267542 |  | iJOINT PAKNING | Ja | 60175029 | 5815220 | Deler trykkrør andre typer plast |  | 5810330 | Deler for tilførselsrør, plast | NOBB VAVVS
60209023 | 283655 |  | PE100 RED.KONS KORT F/SP-SVEIS SDR17 | Nei | 60186104 | 5815100 | Deler trykkrør PE |  | 5810330 | Deler for tilførselsrør, plast | NOBB VAVVS
60209023 | 740392 |  | PE100 RED.KONS KORT F/SP-SVEIS SDR17 | Ja | 60186104 | 5815100 | Deler trykkrør PE |  | 5810330 | Deler for tilførselsrør, plast | NOBB VAVVS
60209042 | 215756 | ALBUE ISIFLO 32MM X 1 UTV GJ | Albue med utvendig gjenger Isiflo | Ja | 41689536 | 5815100 | Deler trykkrør PE |  | 5810330 | Deler for tilførselsrør, plast | NOBB VAVVS
60209042 | 283655 | ALBUE ISIFLO 32MM X 1 UTV GJ | Albue med utvendig gjenger Isiflo | Nei | 41689536 | 5815100 | Deler trykkrør PE |  | 5810330 | Deler for tilførselsrør, plast | NOBB VAVVS
60209042 | 740220 | ALBUE ISIFLO 32MM X 1 UTV GJ | Albue med utvendig gjenger Isiflo | Nei | 41689536 | 5815100 | Deler trykkrør PE |  | 5810330 | Deler for tilførselsrør, plast | NOBB VAVVS
60209052 | 216269 | BEND 15° I/U MAPRESS SYREF. 42 MM | Mapress Syrefast bend 15° inn/ut med 1 muffe | Ja | 41695101 | 5845200 | Deler syrefaste rør |  | 5820210 | Deler for tilførselsrør, metall | NOBB VAVVS
60209058 | 283655 |  | MA AVLØPSRØR 3 M | Nei | 60178487 | 5501300 | Avløpsrør støpejern/MA |  | 5505110 | Avløpsrør, metall | NOBB VAVVS
60209058 | 741228 |  | MA AVLØPSRØR 3 M | Ja | 60178487 | 5501300 | Avløpsrør støpejern/MA |  | 5505110 | Avløpsrør, metall | NOBB VAVVS
60209068 | 216269 | GLIDEMUFFE MAPRESS EL.FORSINKET 22 | Mapress El-Forsinket glidemuffe | Ja | 60185311 | 5855200 | Deler karbonrør |  | 5820210 | Deler for tilførselsrør, metall | NOBB VAVVS
60209068 | 283655 | GLIDEMUFFE MAPRESS EL.FORSINKET 22 | Mapress El-Forsinket glidemuffe | Nei | 60185311 | 5855200 | Deler karbonrør |  | 5820210 | Deler for tilførselsrør, metall | NOBB VAVVS
60209071 | 740664 |  | 1.1/2", NR. 1885441 MESS. T-RØR KRK 150, EZZE | Ja | 60180822 | 5827100 | Messingdeler for trykkrør |  | 5820210 | Deler for tilførselsrør, metall | NOBB VAVVS
60209080 | 209298 | ALBUE 45° 32-32 | Uponor S-Press PLUS albue 45° | Ja | 41867122 | 5815200 | Deler trykkrør flerlags |  | 5810360 | Deler for tilførselsrør, flerlags | NOBB VAVVS, NOBB Total
60209080 | 283655 | ALBUE 45° 32-32 | Uponor S-Press PLUS albue 45° | Nei | 41867122 | 5815200 | Deler trykkrør flerlags |  | 5810360 | Deler for tilførselsrør, flerlags | NOBB VAVVS
60209092 | 204439 |  | PE 100 SDR 11 bend, f/speilsveising | Ja | 60174177 | 5815100 | Deler trykkrør PE |  | 5810330 | Deler for tilførselsrør, plast | NOBB VAVVS
60209101 | 740628 |  | PE100-albue 90° kort SDR11 | Ja | 60179889 | 5815220 | Deler trykkrør andre typer plast |  | 5810330 | Deler for tilførselsrør, plast | NOBB VAVVS
60209104 | 740628 |  | PE100-bend 22° SDR11, bøyd av rør, R=2,5 | Ja | 60179883 | 5815100 | Deler trykkrør PE |  | 5810330 | Deler for tilførselsrør, plast | NOBB VAVVS
60209106 | 740628 |  | PE100-RC Plate, svart | Ja | 60179887 | 5815100 | Deler trykkrør PE |  | 5810330 | Deler for tilførselsrør, plast | NOBB VAVVS
60209108 | 743072 |  | KV-14S SNITTRING KRYSS | Ja | 60184524 | 5815300 | Kuplinger rør i rørsystemer |  | 5810550 | Deler for rørsystemer | NOBB VAVVS
60209110 | 267542 |  | REDUKSJON LANG ENDE | Ja | 60175034 | 5815100 | Deler trykkrør PE |  | 5810330 | Deler for tilførselsrør, plast | NOBB VAVVS
60209118 | 728216 | ENDESTOPP 25MM | DL ENDESTOPP FIBERRØR PERLA | Ja | 60688998 | 5615100 | Deler til kabelrør |  | 5610150 | Deler til kabelrør | NOBB VAVVS
60209141 | 740628 |  | Magnum-kobling tippunion utv.gj. | Ja | 60179935 | 5815220 | Deler trykkrør andre typer plast |  | 5810330 | Deler for tilførselsrør, plast | NOBB VAVVS
60209151 | 215954 |  | LK Prefabskap UNI-Avst 5/3 | Ja | 60176000 | 5815450 | Fordelerskap rør i rørsystemer |  | 5810550 | Deler for rørsystemer | NOBB VAVVS
60209159 | 216269 | BEND 30° I/U MAPRESS CUNIFE 35 MM | BEND 30° MAPRESS CUNIFE inn/ut med 1 muffe | Ja | 60185444 | 5825300 | Pressfittings, CuNi |  | 5820210 | Deler for tilførselsrør, metall | NOBB VAVVS
60209164 | 741032 |  | S/912 Sprinkler-T, Plated, EPDM-A m/innv.gjenge | Ja | 60187583 | 5865100 | Strekkfaste rørdeler støpejern |  | 5820210 | Deler for tilførselsrør, metall | NOBB VAVVS
60209166 | 740628 |  | PE100 El.sveis anboring med ventil SDR11 | Ja | 60179921 | 5815100 | Deler trykkrør PE |  | 5810330 | Deler for tilførselsrør, plast | NOBB VAVVS
60209167 | 743276 |  | Flense-T-rør Blå epoxy PN10 | Ja | 60183776 | 5865200 | Ikke strekkfaste rørdeler støpejern |  | 5820210 | Deler for tilførselsrør, metall | NOBB VAVVS
60209193 | 267542 |  | ANBORRINGSKLAMMER MED KNIV, "BAKKEKRAN", KIT | Ja | 60175008 | 5815100 | Deler trykkrør PE |  | 5810330 | Deler for tilførselsrør, plast | NOBB VAVVS
60209213 | 740188 |  | Reduksjonsadapter, gjenget | Ja | 60177889 | 5860100 | Strekkfaste rør støpejern |  | 5820100 | Tilførselsrør metall (tidl Kobberrør glødet kveil) | NOBB VAVVS
60209226 | 420984 |  | SLUK 157 VERT.UTLØP Ø110 AISI316 | Ja | 60174449 | 5501250 | Avløpsrør rustfritt stål |  | 5505110 | Avløpsrør, metall | NOBB VAVVS
60209229 | 283655 |  | PE100 ADAP NIP MESS ADZ L/F EL-SV SDR11 UTV GJ | Nei | 60186104 | 5815100 | Deler trykkrør PE |  | 5810330 | Deler for tilførselsrør, plast | NOBB VAVVS
60209229 | 740392 |  | PE100 ADAP NIP MESS ADZ L/F EL-SV SDR11 UTV GJ | Ja | 60186104 | 5815100 | Deler trykkrør PE |  | 5810330 | Deler for tilførselsrør, plast | NOBB VAVVS
60209238 | 740496 |  | Lycro Løpemuffe Rødbrun | Ja | 60188210 | 5410100 | Deler til drensrør/overvannsrør |  | 5401300 | Deler til drensrør og overvannsrør | NOBB VAVVS
60209252 | 283655 | EPDM KGS/VD SKJEVPAK DN80 PN10-40 | Klinger EPDM KGS/VD stålarmert skjevpakning | Nei | 60648679 | 5505150 | Deler til avløpsrør |  | 5501210 | Deler til avløpsrør, plast | NOBB VAVVS
60209252 | 740280 | EPDM KGS/VD SKJEVPAK DN80 PN10-40 | Klinger EPDM KGS/VD stålarmert skjevpakning | Ja | 60648679 | 5505150 | Deler til avløpsrør |  | 5501210 | Deler til avløpsrør, plast | NOBB VAVVS
60209254 | 283655 |  | PP-GJ ANSATSNIPPEL REDUKSJON UTV./UTV.GJ.BSP | Nei | 60186138 | 5815100 | Deler trykkrør PE |  | 5810330 | Deler for tilførselsrør, plast | NOBB VAVVS
60209254 | 740392 |  | PP-GJ ANSATSNIPPEL REDUKSJON UTV./UTV.GJ.BSP | Ja | 60186138 | 5815100 | Deler trykkrør PE |  | 5810330 | Deler for tilførselsrør, plast | NOBB VAVVS
60209256 | 745164 |  | PAM MA Reduksjon eksentrisk | Ja | 60647937 | 5860200 | Ikke strekkfaste rør støpejern |  | 5820100 | Tilførselsrør metall (tidl Kobberrør glødet kveil) | NOBB VAVVS
60209257 | 740628 |  | Flexkobling Reduksjon | Ja | 60179874 | 5815220 | Deler trykkrør andre typer plast |  | 5810330 | Deler for tilførselsrør, plast | NOBB VAVVS
60209259 | 741032 |  | S/741 Flensadapter Svart EPDM PN10 u/skive | Ja | 60675660 | 5855100 | Flenser karbonrør |  | 5820210 | Deler for tilførselsrør, metall | NOBB VAVVS
60209261 | 267542 |  | PP BELAGT STÅLFLENS MUFFESVEIS | Ja | 60174982 | 5815100 | Deler trykkrør PE |  | 5810330 | Deler for tilførselsrør, plast | NOBB VAVVS
60209269 | 209298 | SKAPMUFFE S 18/14.6 12-18MM | Uponor Aqua Plus Skapmuffe M7 S | Ja | 41867054 | 5815150 | Deler trykkrør PEX |  | 5810330 | Deler for tilførselsrør, plast | NOBB VAVVS, NOBB Total
60209269 | 283655 | SKAPMUFFE S 18/14.6 12-18MM | Uponor Aqua Plus Skapmuffe M7 S | Nei | 41867054 | 5815150 | Deler trykkrør PEX |  | 5810330 | Deler for tilførselsrør, plast | NOBB VAVVS
60209281 | 204439 |  | PP Smartline dobbelmuffe sort | Ja | 60174136 | 5505150 | Deler til avløpsrør |  | 5501210 | Deler til avløpsrør, plast | NOBB VAVVS
60209281 | 283655 |  | PP Smartline dobbelmuffe sort | Nei | 60174136 | 5505150 | Deler til avløpsrør |  | 5501210 | Deler til avløpsrør, plast | NOBB VAVVS
60209285 | 740816 |  | AVRUNDA BELASTNINGSLODD I BETONG , LUFTVEKT | Ja | 60184780 | 5815100 | Deler trykkrør PE |  | 5810330 | Deler for tilførselsrør, plast | NOBB VAVVS
60209295 | 740392 |  | PP-HURTIGKOBL. ADAPT UTV.GJ. | Ja | 60186141 | 5815100 | Deler trykkrør PE |  | 5810330 | Deler for tilførselsrør, plast | NOBB VAVVS
60209297 | 216269 | UNIONKROPP MAPRESS SYREF 35X11/2" | Mapress Syrefast unionsdel utvendige gjenger | Ja | 41695101 | 5845200 | Deler syrefaste rør |  | 5820210 | Deler for tilførselsrør, metall | NOBB VAVVS
60209298 | 216269 | TILKOBLINGSBEND SILENTPP 90° 50X58 | Silent-PP tilkoblingsbend: 90° | Ja | 60185385 | 5505150 | Deler til avløpsrør |  | 5501210 | Deler til avløpsrør, plast | NOBB VAVVS
60209299 | 740628 |  | PE100-bend 60° SDR11, bøyd av rør, R=2,5 | Ja | 60179883 | 5815100 | Deler trykkrør PE |  | 5810330 | Deler for tilførselsrør, plast | NOBB VAVVS
60209303 | 740628 |  | PE100 Reduksjon kort, SDR17, Konsentrisk | Ja | 60179889 | 5815220 | Deler trykkrør andre typer plast |  | 5810330 | Deler for tilførselsrør, plast | NOBB VAVVS
60209325 | 283655 |  | ACO PIPE 200X1000MM RØR MED MUFFE | Nei | 60174419 | 5501250 | Avløpsrør rustfritt stål |  | 5505110 | Avløpsrør, metall | NOBB VAVVS
60209325 | 420984 |  | ACO PIPE 200X1000MM RØR MED MUFFE | Ja | 60174419 | 5501250 | Avløpsrør rustfritt stål |  | 5505110 | Avløpsrør, metall | NOBB VAVVS
60209326 | 740392 |  | PLASSON SERIE.1 FREE NUT UNION FOR VANNMÅLER | Ja | 60186141 | 5815100 | Deler trykkrør PE |  | 5810330 | Deler for tilførselsrør, plast | NOBB VAVVS
60209329 | 740200 |  | ALBUE RILLET 111/4° Fig.211 MALT | Ja | 60178049 | 5865100 | Strekkfaste rørdeler støpejern |  | 5820210 | Deler for tilførselsrør, metall | NOBB VAVVS
60209331 | 743072 |  | RED-1.2/1.1 WD BSP REDUKSJON | Ja | 60184527 | 5815300 | Kuplinger rør i rørsystemer |  | 5810550 | Deler for rørsystemer | NOBB VAVVS
60209333 | 276835 |  | TECEflex T-rør reduksjon MS 58 varme/kjøling | Ja | 60650425 | 5505150 | Deler til avløpsrør |  | 5810550 | Deler for rørsystemer | NOBB VAVVS
60209337 | 215954 | T-RØR INNV.GJ A75 X 2" | T-rør innv.gj A75 x 2" | Ja | 41920617 | 5815300 | Kuplinger rør i rørsystemer |  | 5810550 | Deler for rørsystemer | NOBB VAVVS
60209337 | 283655 | T-RØR INNV.GJ A75 X 2" | T-rør innv.gj A75 x 2" | Nei | 41920617 | 5815300 | Kuplinger rør i rørsystemer |  | 5810550 | Deler for rørsystemer | NOBB VAVVS
60209341 | 283655 |  | OVERVANN IQ - BEND 90gr | Nei | 60657054 | 5410100 | Deler til drensrør/overvannsrør |  | 5401300 | Deler til drensrør og overvannsrør | NOBB VAVVS
60209341 | 393656 |  | OVERVANN IQ - BEND 90gr | Ja | 60657054 | 5410100 | Deler til drensrør/overvannsrør |  | 5401300 | Deler til drensrør og overvannsrør | NOBB VAVVS
60209366 | 740628 |  | PVC T-rør innv. lim PN16 | Ja | 60179890 | 5815220 | Deler trykkrør andre typer plast |  | 5810330 | Deler for tilførselsrør, plast | NOBB VAVVS
60209378 | 740204 |  | Prestabo bend 45°, SC-Contur, ulegert stål, en muffe, | Ja | 60178143 | 5855200 | Deler karbonrør |  | 5820210 | Deler for tilførselsrør, metall | NOBB VAVVS
60209382 | 740780 |  | 1x32mm PEM ALBUE UTV, MESS | Ja | 60183291 | 5815100 | Deler trykkrør PE |  | 5810330 | Deler for tilførselsrør, plast | NOBB VAVVS
60209387 | 216269 | T-RØR MAPRESS SYREF GAS 42X28X42MM | Mapress Syrefast T-rør redusert (gass) | Ja | 60185758 | 5845200 | Deler syrefaste rør |  | 5820210 | Deler for tilførselsrør, metall | NOBB VAVVS
60209387 | 283655 | T-RØR MAPRESS SYREF GAS 42X28X42MM | Mapress Syrefast T-rør redusert (gass) | Nei | 60185758 | 5845200 | Deler syrefaste rør |  | 5820210 | Deler for tilførselsrør, metall | NOBB VAVVS
60209389 | 741032 | SPRINKLER REDUK.N/148 IGS 1"X20MM | N/148 Sprinkler Reduksjon IGSxBSPT Svart | Ja | 60187611 | 5865100 | Strekkfaste rørdeler støpejern |  | 5820210 | Deler for tilførselsrør, metall | NOBB VAVVS
60209398 | 740628 |  | PVC T-rør reduksjon innv.lim | Ja | 60179890 | 5815220 | Deler trykkrør andre typer plast |  | 5810330 | Deler for tilførselsrør, plast | NOBB VAVVS
60209401 | 740392 |  | PP-HURTIGKOBL. TIPPUNION UTV.GJ. MESS | Ja | 60186141 | 5815100 | Deler trykkrør PE |  | 5810330 | Deler for tilførselsrør, plast | NOBB VAVVS
60209403 | 216269 | GRENRØR SILENTDB20 135X110MM 88,5° | Silent-db20 grenrør 88,5° | Ja | 60185494 | 5505150 | Deler til avløpsrør |  | 5501210 | Deler til avløpsrør, plast | NOBB VAVVS
60209433 | 740628 |  | PE100-bend 90° SDR11, bøyd av rør, R=1,5 | Ja | 60179883 | 5815100 | Deler trykkrør PE |  | 5810330 | Deler for tilførselsrør, plast | NOBB VAVVS
60209466 | 740204 |  | Megapress Overgang muffe | Ja | 60178132 | 5855200 | Deler karbonrør |  | 5820210 | Deler for tilførselsrør, metall | NOBB VAVVS
60209479 | 283655 |  | Reparasjonsmuffe IRECO | Nei | 60175842 | 5815100 | Deler trykkrør PE |  | 5810330 | Deler for tilførselsrør, plast | NOBB VAVVS
60209479 | 740600 |  | Reparasjonsmuffe IRECO | Ja | 60175842 | 5815100 | Deler trykkrør PE |  | 5810330 | Deler for tilførselsrør, plast | NOBB VAVVS
60209492 | 267542 |  | ANBORRINGSKLAMMER M/KNIV | Ja | 60175008 | 5815100 | Deler trykkrør PE |  | 5810330 | Deler for tilførselsrør, plast | NOBB VAVVS
60209492 | 283655 |  | ANBORRINGSKLAMMER M/KNIV | Nei | 60175008 | 5815100 | Deler trykkrør PE |  | 5810330 | Deler for tilførselsrør, plast | NOBB VAVVS
60209494 | 740488 |  | PE100 Segm.sveist T-rør SDR11 | Ja | 60187986 | 5815100 | Deler trykkrør PE |  | 5810330 | Deler for tilførselsrør, plast | NOBB VAVVS
60209500 | 283655 | TIPPUNION 1/2"X15 | Aespres tippunion | Ja | 60181602 | 5825100 | Pressfittings, kobber |  | 5820210 | Deler for tilførselsrør, metall | NOBB VAVVS
60209532 | 740628 |  | CPVC Nippelmuffe innv.lim X innv.NPT mess.gj. | Ja | 60179907 | 6815200 | CPVC Deler for sprinkler |  | 6815210 | Deler og tilbehør for sprinkler, plast | NOBB VAVVS
60209535 | 740392 |  | PE80 AVLØP T-RØR RED. | Ja | 60186115 | 5815100 | Deler trykkrør PE |  | 5810330 | Deler for tilførselsrør, plast | NOBB VAVVS
60209551 | 283655 | EKSENTR. OVERG. DIN DN100/65-104-70 | Eksentr. overg. DIN DN 100/65 -104-70 utv.slipt, AISI 316L | Ja | 60181428 | 5845200 | Deler syrefaste rør |  | 5820210 | Deler for tilførselsrør, metall | NOBB VAVVS
60209557 | 276835 | OVERGANGSSTYKKE PP-RCT 2X63 UTV. | Overgangsst SDR11. PP-RCT utv. gjenge/utv. sveis | Ja | 60650368 | 5505150 | Deler til avløpsrør |  | 5810550 | Deler for rørsystemer | NOBB VAVVS
60209558 | 215756 | PLUGG MED KRAVE 3/8" | Plugg med paknings flate | Ja | 41689557 | 5827100 | Messingdeler for trykkrør |  | 5820210 | Deler for tilførselsrør, metall | NOBB VAVVS
60209558 | 283655 | PLUGG MED KRAVE 3/8" | Plugg med paknings flate | Nei | 41689557 | 5827100 | Messingdeler for trykkrør |  | 5820210 | Deler for tilførselsrør, metall | NOBB VAVVS
60209607 | 740392 |  | PVC T-RØR REDUKSJON INNV.LIM | Ja | 60186120 | 5815100 | Deler trykkrør PE |  | 5810330 | Deler for tilførselsrør, plast | NOBB VAVVS
60209636 | 420984 |  | ACO PIPE 160x150MM GUMMIOVRG RF TIL BTG RØR | Ja | 60174413 | 5501250 | Avløpsrør rustfritt stål |  | 5505110 | Avløpsrør, metall | NOBB VAVVS
60209642 | 267542 |  | UNIUN TP PVC/EPDM | Ja | 60175000 | 5815220 | Deler trykkrør andre typer plast |  | 5810330 | Deler for tilførselsrør, plast | NOBB VAVVS
60209642 | 283655 |  | UNIUN TP PVC/EPDM | Nei | 60175000 | 5815220 | Deler trykkrør andre typer plast |  | 5810330 | Deler for tilførselsrør, plast | NOBB VAVVS
60209649 | 209298 | STRUPVEVENTIL VARIO G1-RP1 | Uponor Vario strupeventil | Ja | 41864443 | 5815550 | Gulvvarmesystemer (ekskl. rør) |  | 5810410 | Deler for gulvvarme/gatevarme | NOBB VAVVS, NOBB Total
60209659 | 740200 |  | 11/4" GRINNELL FLEKSIBEL RØRKOBLING, MALT | Ja | 60178049 | 5865100 | Strekkfaste rørdeler støpejern |  | 5820210 | Deler for tilførselsrør, metall | NOBB VAVVS
60209669 | 276835 | ALBUE UTV MESSING 25X3/4 FORDELER | 3/4" x 25 TECEflex nordic albu utv.. messing | Ja | 60650424 | 5505150 | Deler til avløpsrør |  | 5810550 | Deler for rørsystemer | NOBB VAVVS
60209672 | 209298 | KALIBRERINGSVERKTØY 20 | Uponor MLC Kalibreringsverktøy | Ja | 41867167 | 5815200 | Deler trykkrør flerlags |  | 5810360 | Deler for tilførselsrør, flerlags | NOBB VAVVS, NOBB Total
60209672 | 283655 | KALIBRERINGSVERKTØY 20 | Uponor MLC Kalibreringsverktøy | Nei | 41867167 | 5815200 | Deler trykkrør flerlags |  | 5810360 | Deler for tilførselsrør, flerlags | NOBB VAVVS
60209681 | 276835 | TIPPUNION 1/2" X 15 MM | UNISUPER TIPPUNION | Ja | 60650676 | 5827100 | Messingdeler for trykkrør |  | 5820210 | Deler for tilførselsrør, metall | NOBB VAVVS
60209692 | 740116 |  | Hawlefit T-rør 11/2" innv.gj 50mm. 6520HF | Ja | 60188411 | 5865100 | Strekkfaste rørdeler støpejern |  | 5820210 | Deler for tilførselsrør, metall | NOBB VAVVS
60209707 | 743072 |  | REDVDN-42/18L SNITTRING REDUKSJON | Ja | 60184523 | 5815300 | Kuplinger rør i rørsystemer |  | 5810550 | Deler for rørsystemer | NOBB VAVVS
60209719 | 740308 |  | Dør til Inntaksskap Basic. | Ja | 60183570 | 5810300 | Trykkrør (rør i rør) |  | 5810100 | Tilførselsrør plast (tidl Trykkrør PE) | NOBB VAVVS
60209723 | 740264 |  | Raupiano Plus ters | Ja | 60181791 | 5505150 | Deler til avløpsrør |  | 5501210 | Deler til avløpsrør, plast | NOBB VAVVS
60209732 | 283655 |  | PLASSON SERIE.1 TIPPUNION PE/MESSING UTV.GJ BSP | Nei | 60186141 | 5815100 | Deler trykkrør PE |  | 5810330 | Deler for tilførselsrør, plast | NOBB VAVVS
60209732 | 740392 |  | PLASSON SERIE.1 TIPPUNION PE/MESSING UTV.GJ BSP | Ja | 60186141 | 5815100 | Deler trykkrør PE |  | 5810330 | Deler for tilførselsrør, plast | NOBB VAVVS
60209748 | 267542 |  | REDUKSJON PVC-U | Ja | 60653699 | 5815220 | Deler trykkrør andre typer plast |  | 5810330 | Deler for tilførselsrør, plast | NOBB VAVVS
60209752 | 204439 |  | Styrerør, varmgalvanisert, boret iht. PN10 | Ja | 60174234 | 5815100 | Deler trykkrør PE |  | 5810330 | Deler for tilførselsrør, plast | NOBB VAVVS
60209752 | 283655 |  | Styrerør, varmgalvanisert, boret iht. PN10 | Nei | 60174234 | 5815100 | Deler trykkrør PE |  | 5810330 | Deler for tilførselsrør, plast | NOBB VAVVS
60209755 | 743072 |  | KV-42L SNITTRING KRYSS | Ja | 60184523 | 5815300 | Kuplinger rør i rørsystemer |  | 5810550 | Deler for rørsystemer | NOBB VAVVS
60209770 | 741032 |  | S/922 FL Sprinkler-T Galvanisert EPDM-A IGS rill | Ja | 60187583 | 5865100 | Strekkfaste rørdeler støpejern |  | 5820210 | Deler for tilførselsrør, metall | NOBB VAVVS
60209775 | 283655 |  | OVERVANN IQ - BEND 90gr | Nei | 60657054 | 5410100 | Deler til drensrør/overvannsrør |  | 5401300 | Deler til drensrør og overvannsrør | NOBB VAVVS
60209775 | 393656 |  | OVERVANN IQ - BEND 90gr | Ja | 60657054 | 5410100 | Deler til drensrør/overvannsrør |  | 5401300 | Deler til drensrør og overvannsrør | NOBB VAVVS
60209776 | 740628 |  | PE100 multibend 90° lang, SDR17 | Ja | 60179889 | 5815220 | Deler trykkrør andre typer plast |  | 5810330 | Deler for tilførselsrør, plast | NOBB VAVVS
60209786 | 741032 |  | N/52 Liten Konsentrisk Overgang Rød | Ja | 60187611 | 5865100 | Strekkfaste rørdeler støpejern |  | 5820210 | Deler for tilførselsrør, metall | NOBB VAVVS
60209788 | 215954 |  | LK Tappevann rør RiR X25x3,5/50m | Ja | 60176061 | 5810300 | Trykkrør (rør i rør) |  | 5810100 | Tilførselsrør plast (tidl Trykkrør PE) | NOBB VAVVS
60209809 | 743276 |  | Duktile rør Standard ZMU C40 | Ja | 60183775 | 5860200 | Ikke strekkfaste rør støpejern |  | 5820100 | Tilførselsrør metall (tidl Kobberrør glødet kveil) | NOBB VAVVS
60209819 | 283655 | BEND M/1 MUFFE CONEL 110MMX30° | Conel drain bend m/1 muffe | Ja | 60181451 | 5505150 | Deler til avløpsrør |  | 5501210 | Deler til avløpsrør, plast | NOBB VAVVS
60209831 | 267542 |  | ANBORRINGSKLAMMER MED KNIV, GASSTOP | Ja | 60175008 | 5815100 | Deler trykkrør PE |  | 5810330 | Deler for tilførselsrør, plast | NOBB VAVVS
60209835 | 740628 |  | PVC Nippel utv./innv.lim utv.gj., PN16 | Ja | 60179889 | 5815220 | Deler trykkrør andre typer plast |  | 5810330 | Deler for tilførselsrør, plast | NOBB VAVVS
60209853 | 740628 |  | PE100-bend 11° SDR11, bøyd av rør, R=1,5 | Ja | 60179883 | 5815100 | Deler trykkrør PE |  | 5810330 | Deler for tilførselsrør, plast | NOBB VAVVS
60209859 | 216269 | TIPPUNION MAPRESS CU 18X1/2" | Mapress Kobber tippunion utvendige gjenger | Ja | 60185446 | 5825100 | Pressfittings, kobber |  | 5820210 | Deler for tilførselsrør, metall | NOBB VAVVS
60209859 | 283655 | TIPPUNION MAPRESS CU 18X1/2" | Mapress Kobber tippunion utvendige gjenger | Nei | 60185446 | 5825100 | Pressfittings, kobber |  | 5820210 | Deler for tilførselsrør, metall | NOBB VAVVS
60209862 | 204439 |  | Skjøtekopling PEX PN6 | Ja | 60174219 | 5815150 | Deler trykkrør PEX |  | 5810360 | Deler for tilførselsrør, flerlags | NOBB VAVVS
60209862 | 283655 |  | Skjøtekopling PEX PN6 | Nei | 60174219 | 5815150 | Deler trykkrør PEX |  | 5810360 | Deler for tilførselsrør, flerlags | NOBB VAVVS
60209864 | 740204 |  | Sanpress inox reduksjon, SC-Contur, syrefast stål, | Ja | 60677121 | 5845200 | Deler syrefaste rør |  | 5820210 | Deler for tilførselsrør, metall | NOBB VAVVS
60209870 | 204439 |  | PP Pragma dobbelmuffe u/tetningsring sort | Ja | 60174283 | 5410100 | Deler til drensrør/overvannsrør |  | 5401300 | Deler til drensrør og overvannsrør | NOBB VAVVS
60209870 | 283655 |  | PP Pragma dobbelmuffe u/tetningsring sort | Nei | 60174283 | 5410100 | Deler til drensrør/overvannsrør |  | 5401300 | Deler til drensrør og overvannsrør | NOBB VAVVS
60209873 | 283655 |  | Forankringsrør | Nei | 60178486 | 5505150 | Deler til avløpsrør |  | 5505160 | Deler til avløpsrør, metall | NOBB VAVVS
60209873 | 741228 |  | Forankringsrør | Ja | 60178486 | 5505150 | Deler til avløpsrør |  | 5505160 | Deler til avløpsrør, metall | NOBB VAVVS
60209874 | 283655 | GAS BEND M/2 MUFFER 88,9MM X 90° | Inoxpres Gas bend m/2 muffer | Ja | 60181392 | 5835200 | Deler rustfrie rør |  | 5820210 | Deler for tilførselsrør, metall | NOBB VAVVS
60209875 | 740628 |  | PVC Nippel utv./innv.lim utv.gj., PN16 | Ja | 60179889 | 5815220 | Deler trykkrør andre typer plast |  | 5810330 | Deler for tilførselsrør, plast | NOBB VAVVS
60209877 | 740628 |  | PE100 T-rør segm. SDR17 | Ja | 60179888 | 5815100 | Deler trykkrør PE |  | 5810330 | Deler for tilførselsrør, plast | NOBB VAVVS
60209882 | 740600 |  | AVK Flense T-rør,dukt.stpj.L=1000/500.PN16 | Ja | 60175801 | 5865100 | Strekkfaste rørdeler støpejern |  | 5820210 | Deler for tilførselsrør, metall | NOBB VAVVS
60209909 | 204439 |  | PP Pragma Infra løpemuffe u/tetningring | Ja | 60174278 | 5410100 | Deler til drensrør/overvannsrør |  | 5401300 | Deler til drensrør og overvannsrør | NOBB VAVVS
60209928 | 740264 |  | RAUPIANO bend 87 grader | Ja | 60181791 | 5505150 | Deler til avløpsrør |  | 5501210 | Deler til avløpsrør, plast | NOBB VAVVS
60209931 | 267542 |  | MULTI/JOINT 3207+ ENDEKAPPE M/GJ.UTTAK | Ja | 60174974 | 5893100 | Deler til trykkrør i andre materialer |  | 5830210 | Deler til tilførselsrør, andre materialer | NOBB VAVVS
60209939 | 204439 |  | Flenspakning, armert | Ja | 60174412 | 5815100 | Deler trykkrør PE |  | 5810330 | Deler for tilførselsrør, plast | NOBB VAVVS
60209939 | 283655 |  | Flenspakning, armert | Nei | 60174412 | 5815100 | Deler trykkrør PE |  | 5810330 | Deler for tilførselsrør, plast | NOBB VAVVS
60209940 | 204439 |  | Pragma drensgren AM | Ja | 60174357 | 5410100 | Deler til drensrør/overvannsrør |  | 5401300 | Deler til drensrør og overvannsrør | NOBB VAVVS
60209940 | 283655 |  | Pragma drensgren AM | Nei | 60174357 | 5410100 | Deler til drensrør/overvannsrør |  | 5401300 | Deler til drensrør og overvannsrør | NOBB VAVVS
60209945 | 740204 |  | overgangsstykke Raxofix 5311 | Ja | 60677650 | 5893100 | Deler til trykkrør i andre materialer |  | 5830210 | Deler til tilførselsrør, andre materialer | NOBB VAVVS
60209958 | 276835 | SVEISESADEL PP-R 40-250/315 MM | Sveisesadel PP-R | Ja | 60650368 | 5505150 | Deler til avløpsrør |  | 5810550 | Deler for rørsystemer | NOBB VAVVS
60209959 | 283655 |  | TYPE 112 - 10 LENGDE REPARASJONSMUFFE IPP | Nei | 60188212 | 5865200 | Ikke strekkfaste rørdeler støpejern |  | 5820210 | Deler for tilførselsrør, metall | NOBB VAVVS
60209959 | 741124 |  | TYPE 112 - 10 LENGDE REPARASJONSMUFFE IPP | Ja | 60188212 | 5865200 | Ikke strekkfaste rørdeler støpejern |  | 5820210 | Deler for tilførselsrør, metall | NOBB VAVVS
60209963 | 740276 |  | PE100 Segmentbend SDR17 31-60° | Ja | 60182772 | 5815100 | Deler trykkrør PE |  | 5810330 | Deler for tilførselsrør, plast | NOBB VAVVS
60209982 | 216269 | ALBUE MAPRESS SYREF. INV.GJ 28X1" | Mapress Syrefast albue 90° innvendige gjenger | Ja | 41695101 | 5845200 | Deler syrefaste rør |  | 5820210 | Deler for tilførselsrør, metall | NOBB VAVVS
60209982 | 283655 | ALBUE MAPRESS SYREF. INV.GJ 28X1" | Mapress Syrefast albue 90° innvendige gjenger | Nei | 41695101 | 5845200 | Deler syrefaste rør |  | 5820210 | Deler for tilførselsrør, metall | NOBB VAVVS
60209987 | 740628 |  | PVC Ansatsnippel redusering utv.gj., PN16 | Ja | 60179889 | 5815220 | Deler trykkrør andre typer plast |  | 5810330 | Deler for tilførselsrør, plast | NOBB VAVVS
60209988 | 740628 |  | PVC T-rør innv.lim X innv.lim X innv.gj. | Ja | 60179890 | 5815220 | Deler trykkrør andre typer plast |  | 5810330 | Deler for tilførselsrør, plast | NOBB VAVVS
60210003 | 740628 |  | PE100-albue 90° lang SDR17 | Ja | 60179883 | 5815100 | Deler trykkrør PE |  | 5810330 | Deler for tilførselsrør, plast | NOBB VAVVS
60210004 | 216269 | BEND SILENTPP 67,5° 90MM | Silent-PP bend: 67.5° | Ja | 60185385 | 5505150 | Deler til avløpsrør |  | 5501210 | Deler til avløpsrør, plast | NOBB VAVVS
60210006 | 267542 |  | BEND 22° LANG ENDE PE100 / SDR11 | Ja | 60175034 | 5815100 | Deler trykkrør PE |  | 5810330 | Deler for tilførselsrør, plast | NOBB VAVVS
60210012 | 267542 |  | Ventil limemuffe for VSA TP PVC metrisk | Ja | 60175000 | 5815220 | Deler trykkrør andre typer plast |  | 5810330 | Deler for tilførselsrør, plast | NOBB VAVVS
60210015 | 740392 |  | PE100 PREFAB BEND 22GR SDR26 | Ja | 60186104 | 5815100 | Deler trykkrør PE |  | 5810330 | Deler for tilførselsrør, plast | NOBB VAVVS
60210019 | 740392 |  | EL-ANB-KLAMMER PE100 SDR17-SDR26 | Ja | 60186179 | 5815100 | Deler trykkrør PE |  | 5810330 | Deler for tilførselsrør, plast | NOBB VAVVS
60210028 | 204439 |  | PP Pragma dobbelmuffe u/pakning rødbrun | Ja | 60174321 | 5505150 | Deler til avløpsrør |  | 5501210 | Deler til avløpsrør, plast | NOBB VAVVS
60210028 | 283655 |  | PP Pragma dobbelmuffe u/pakning rødbrun | Nei | 60174321 | 5505150 | Deler til avløpsrør |  | 5501210 | Deler til avløpsrør, plast | NOBB VAVVS
60210046 | 743072 |  | VME-06L/S SYREF. BLINDPLUGG M/O-RING | Ja | 60184528 | 5815300 | Kuplinger rør i rørsystemer |  | 5810550 | Deler for rørsystemer | NOBB VAVVS
60210048 | 740392 |  | PVC OVG-NIPP UTV.LIM/INNV.LIM/UTV.GJ | Ja | 60186119 | 5815100 | Deler trykkrør PE |  | 5810330 | Deler for tilførselsrør, plast | NOBB VAVVS
60210052 | 740628 |  | PE100-bend 90° SDR11, bøyd av rør, R=2,5 | Ja | 60179883 | 5815100 | Deler trykkrør PE |  | 5810330 | Deler for tilførselsrør, plast | NOBB VAVVS
60210054 | 267542 |  | FILTERHUS 305 TRANSPARENT PVC | Ja | 60653308 | 5815220 | Deler trykkrør andre typer plast |  | 5810330 | Deler for tilførselsrør, plast | NOBB VAVVS
60210055 | 743072 |  | XDRV-28L SYREF. SNITTRING TILBAKESLAGSVENTIL | Ja | 60184528 | 5815300 | Kuplinger rør i rørsystemer |  | 5810550 | Deler for rørsystemer | NOBB VAVVS
60210062 | 743072 |  | WEV-06LRK1.4 SNITTRING INNSKR. 90° | Ja | 60184523 | 5815300 | Kuplinger rør i rørsystemer |  | 5810550 | Deler for rørsystemer | NOBB VAVVS
60210070 | 283655 |  | Varmgalv. Stål Løsflens Bor.PN10/16 RAT.PN16 | Nei | 60186107 | 5815100 | Deler trykkrør PE |  | 5810330 | Deler for tilførselsrør, plast | NOBB VAVVS
60210070 | 740392 |  | Varmgalv. Stål Løsflens Bor.PN10/16 RAT.PN16 | Ja | 60186107 | 5815100 | Deler trykkrør PE |  | 5810330 | Deler for tilførselsrør, plast | NOBB VAVVS
60210079 | 215756 | TIPPUNION 3/8" | Tippunion Isiflo Gjengefittings | Ja | 41689557 | 5827100 | Messingdeler for trykkrør |  | 5820210 | Deler for tilførselsrør, metall | NOBB VAVVS
60210079 | 283655 | TIPPUNION 3/8" | Tippunion Isiflo Gjengefittings | Nei | 41689557 | 5827100 | Messingdeler for trykkrør |  | 5820210 | Deler for tilførselsrør, metall | NOBB VAVVS
60210081 | 740204 |  | Megapress, innpresningsstuss | Ja | 60178132 | 5855200 | Deler karbonrør |  | 5820210 | Deler for tilførselsrør, metall | NOBB VAVVS
60210085 | 204439 |  | PVC bend for trykkrør SDR 13,6 grå | Ja | 60174180 | 5815100 | Deler trykkrør PE |  | 5810330 | Deler for tilførselsrør, plast | NOBB VAVVS
60210085 | 283655 |  | PVC bend for trykkrør SDR 13,6 grå | Nei | 60174180 | 5815100 | Deler trykkrør PE |  | 5810330 | Deler for tilførselsrør, plast | NOBB VAVVS
60210108 | 214995 |  | T-rør press m/red. avst. galv. | Ja | 60639703 | 5855200 | Deler karbonrør |  | 5820210 | Deler for tilførselsrør, metall | NOBB VAVVS
60210125 | 740628 |  | PE100 Reduksjon lang, SDR11, Konsentrisk | Ja | 60179883 | 5815100 | Deler trykkrør PE |  | 5810330 | Deler for tilførselsrør, plast | NOBB VAVVS
60210133 | 283655 |  | ACO PIPE 50X1000MM RØR MED MUFFE | Nei | 60174419 | 5501250 | Avløpsrør rustfritt stål |  | 5505110 | Avløpsrør, metall | NOBB VAVVS
60210133 | 420984 |  | ACO PIPE 50X1000MM RØR MED MUFFE | Ja | 60174419 | 5501250 | Avløpsrør rustfritt stål |  | 5505110 | Avløpsrør, metall | NOBB VAVVS
60210161 | 276835 | T-RØR REDUKSJON 20X16X20 MM | TECElogo T-rør reduksjon | Ja | 60650365 | 5505150 | Deler til avløpsrør |  | 5810550 | Deler for rørsystemer | NOBB VAVVS
60210164 | 283655 |  | MUFFEBEND 90° SYSTEM 2000, PVC/PE-RØR, PN 16 | Nei | 60188401 | 5865100 | Strekkfaste rørdeler støpejern |  | 5820210 | Deler for tilførselsrør, metall | NOBB VAVVS
60210164 | 740116 |  | MUFFEBEND 90° SYSTEM 2000, PVC/PE-RØR, PN 16 | Ja | 60188401 | 5865100 | Strekkfaste rørdeler støpejern |  | 5820210 | Deler for tilførselsrør, metall | NOBB VAVVS
60210166 | 267542 |  | UNION ABS/EPDM | Ja | 60174981 | 5815220 | Deler trykkrør andre typer plast |  | 5810330 | Deler for tilførselsrør, plast | NOBB VAVVS
60210183 | 420984 |  | ACO SKIPS-SLUK UNDERDEL 75 MM HORISONT.UTLØP OG SVEISEFLENS | Ja | 60174447 | 5501250 | Avløpsrør rustfritt stål |  | 5505110 | Avløpsrør, metall | NOBB VAVVS
60210184 | 215800 |  | Roth QuickBox veggbrakett for mur | Ja | 60177355 | 5815300 | Kuplinger rør i rørsystemer |  | 5810550 | Deler for rørsystemer | NOBB VAVVS
60210184 | 283655 |  | Roth QuickBox veggbrakett for mur | Nei | 60177355 | 5815300 | Kuplinger rør i rørsystemer |  | 5810550 | Deler for rørsystemer | NOBB VAVVS
60210188 | 740392 |  | PE100 INNMURINGSKRAGE SDR11 L=1.0 METER | Ja | 60186104 | 5815100 | Deler trykkrør PE |  | 5810330 | Deler for tilførselsrør, plast | NOBB VAVVS
60210191 | 740628 |  | PE100 Reduksjon lang, SDR11, Konsentrisk | Ja | 60179883 | 5815100 | Deler trykkrør PE |  | 5810330 | Deler for tilførselsrør, plast | NOBB VAVVS
60210193 | 740488 |  | PE100 Segm.sveist bend SDR11 | Ja | 60187986 | 5815100 | Deler trykkrør PE |  | 5810330 | Deler for tilførselsrør, plast | NOBB VAVVS
60210199 | 276835 | T-RØR REDUKSJON 32X25X32 MM | 32 x 25 x 32 mmTECElogo T-rør reduksjon | Ja | 60650365 | 5505150 | Deler til avløpsrør |  | 5810550 | Deler for rørsystemer | NOBB VAVVS
60210202 | 740664 |  | 6,0 MM X 3/8", NR. 1884477 MESS. MUTTER KRK 100 | Ja | 60180820 | 5827100 | Messingdeler for trykkrør |  | 5820210 | Deler for tilførselsrør, metall | NOBB VAVVS
60210203 | 267542 |  | ENDEKAPPE LANG ENDE PE100 / SDR17-17,6 | Ja | 60653332 | 5815100 | Deler trykkrør PE |  | 5810330 | Deler for tilførselsrør, plast | NOBB VAVVS
60210207 | 740176 |  | BLÜCHER EUROPIPE AVLØPSRØR M/1 MUFFE AISI316L | Ja | 60176259 | 5501250 | Avløpsrør rustfritt stål |  | 5505110 | Avløpsrør, metall | NOBB VAVVS
60210222 | 276835 | REDUKSJON 12 X 10 MM | UNISUPER REDUKSJON | Ja | 60650676 | 5827100 | Messingdeler for trykkrør |  | 5820210 | Deler for tilførselsrør, metall | NOBB VAVVS
60210225 | 740392 |  | PE100 Albue 22° lang for EL-sveis SDR11 | Ja | 60186104 | 5815100 | Deler trykkrør PE |  | 5810330 | Deler for tilførselsrør, plast | NOBB VAVVS
60210226 | 283655 |  | Plasson El-Anb-Klammer PE100/Ventil SDR11-17 | Nei | 60186171 | 5815100 | Deler trykkrør PE |  | 5810330 | Deler for tilførselsrør, plast | NOBB VAVVS
60210226 | 740392 |  | Plasson El-Anb-Klammer PE100/Ventil SDR11-17 | Ja | 60186171 | 5815100 | Deler trykkrør PE |  | 5810330 | Deler for tilførselsrør, plast | NOBB VAVVS
60210234 | 726056 |  | 15 MM GLIDEMUFFE SYREF. PRESSFITTING | Ja | 60181881 | 5845200 | Deler syrefaste rør |  | 5820210 | Deler for tilførselsrør, metall | NOBB VAVVS
60210245 | 283655 |  | PE100 KRAGE LANG FOR EL-SVEIS SDR11 | Nei | 60186104 | 5815100 | Deler trykkrør PE |  | 5810330 | Deler for tilførselsrør, plast | NOBB VAVVS
60210245 | 740392 |  | PE100 KRAGE LANG FOR EL-SVEIS SDR11 | Ja | 60186104 | 5815100 | Deler trykkrør PE |  | 5810330 | Deler for tilførselsrør, plast | NOBB VAVVS
60210250 | 740628 |  | PE100 Reduksjon kort, SDR26, Konsentrisk | Ja | 60179883 | 5815100 | Deler trykkrør PE |  | 5810330 | Deler for tilførselsrør, plast | NOBB VAVVS
60210252 | 283655 | T-RØR M/OVG. 18X22X18 STEELPRES | Steelpres T-rør m/ovg. | Ja | 60181389 | 5855200 | Deler karbonrør |  | 5820210 | Deler for tilførselsrør, metall | NOBB VAVVS
60210254 | 740488 |  | PE100 Segm.sveist bend SDR26 | Ja | 60187986 | 5815100 | Deler trykkrør PE |  | 5810330 | Deler for tilførselsrør, plast | NOBB VAVVS
60210265 | 283655 |  | RØRDELER, BEND, BAIO, PN16, GJS 30GR 2XMUFFE | Nei | 60188403 | 5865100 | Strekkfaste rørdeler støpejern |  | 5820210 | Deler for tilførselsrør, metall | NOBB VAVVS
60210265 | 740116 |  | RØRDELER, BEND, BAIO, PN16, GJS 30GR 2XMUFFE | Ja | 60188403 | 5865100 | Strekkfaste rørdeler støpejern |  | 5820210 | Deler for tilførselsrør, metall | NOBB VAVVS
60210281 | 216269 | UNION SPISS MAPRESS SYREF 18X1/2" | Mapress Syrefast union spissende innvendige gjenger | Ja | 41695101 | 5845200 | Deler syrefaste rør |  | 5820210 | Deler for tilførselsrør, metall | NOBB VAVVS
60210298 | 204439 |  | PE 100 SDR 17 grenrør f/speilsveising | Ja | 60174178 | 5815100 | Deler trykkrør PE |  | 5810330 | Deler for tilførselsrør, plast | NOBB VAVVS
60210301 | 740488 |  | PE100 Endekappe SDR11 | Ja | 60187986 | 5815100 | Deler trykkrør PE |  | 5810330 | Deler for tilførselsrør, plast | NOBB VAVVS
60210318 | 204439 |  | PVC bend for trykkrør SDR 21 grå | Ja | 60174180 | 5815100 | Deler trykkrør PE |  | 5810330 | Deler for tilførselsrør, plast | NOBB VAVVS
60210318 | 283655 |  | PVC bend for trykkrør SDR 21 grå | Nei | 60174180 | 5815100 | Deler trykkrør PE |  | 5810330 | Deler for tilførselsrør, plast | NOBB VAVVS
60210321 | 209298 | ENDEKAPPE MELTAWAY PE 110MM | Uponor Meltaway Endekappe | Ja | 41865915 | 5815500 | Deler for gatevarme/snøsmelt |  | 5810410 | Deler for gulvvarme/gatevarme | NOBB VAVVS, NOBB Total
60210321 | 283655 | ENDEKAPPE MELTAWAY PE 110MM | Uponor Meltaway Endekappe | Nei | 41865915 | 5815500 | Deler for gatevarme/snøsmelt |  | 5810410 | Deler for gulvvarme/gatevarme | NOBB VAVVS
60210324 | 740116 |  | Flensemuffe PVC DN 150/160mm | Ja | 60188398 | 5865100 | Strekkfaste rørdeler støpejern |  | 5820210 | Deler for tilførselsrør, metall | NOBB VAVVS
60210330 | 740628 |  | PE100-bend 60° SDR17, bøyd av rør, R=2,5 | Ja | 60179883 | 5815100 | Deler trykkrør PE |  | 5810330 | Deler for tilførselsrør, plast | NOBB VAVVS
60210332 | 215909 | FLENSEPAKNING DN1200 NBR PN10/16 | FLENSEPAKNING DN1200 NBR PN10/16 | Ja | 41692779 | 5865200 | Ikke strekkfaste rørdeler støpejern |  | 5820210 | Deler for tilførselsrør, metall | NOBB VAVVS
60210332 | 283655 | FLENSEPAKNING DN1200 NBR PN10/16 | FLENSEPAKNING DN1200 NBR PN10/16 | Nei | 41692779 | 5865200 | Ikke strekkfaste rørdeler støpejern |  | 5820210 | Deler for tilførselsrør, metall | NOBB VAVVS
60210340 | 726056 | REDUKSJON 15 X 12 MM. KOBBER | Reduksjon kobber, A-press | Ja | 60182048 | 5825300 | Pressfittings, CuNi |  | 5820210 | Deler for tilførselsrør, metall | NOBB VAVVS
60210362 | 740204 |  | 22 Sanpress inox G bend 90°, SC-Contur, syrefast stål, Viega | Ja | 60178207 | 5845200 | Deler syrefaste rør |  | 5820210 | Deler for tilførselsrør, metall | NOBB VAVVS
60210383 | 204439 | ENDEAVSL DHEC-2800 255/120-360/220 | Krympbar endeavslutning DHEC-2800 | Ja | 60174318 | 5505100 | Deler til avløpsrør isolert |  | 5501210 | Deler til avløpsrør, plast | NOBB VAVVS
60210400 | 267542 |  | MULTI/JOINT 3007+ SKJØTEMUFFE EPDM/A4 | Ja | 60174971 | 5893100 | Deler til trykkrør i andre materialer |  | 5830210 | Deler til tilførselsrør, andre materialer | NOBB VAVVS
60210400 | 283655 |  | MULTI/JOINT 3007+ SKJØTEMUFFE EPDM/A4 | Nei | 60174971 | 5893100 | Deler til trykkrør i andre materialer |  | 5830210 | Deler til tilførselsrør, andre materialer | NOBB VAVVS
60210407 | 743072 |  | GEV-06LR1.8 WD SYREF. SNITTRING BSP UTV.GJ | Ja | 60184528 | 5815300 | Kuplinger rør i rørsystemer |  | 5810550 | Deler for rørsystemer | NOBB VAVVS
60210418 | 740948 |  | SANHA-THERM PRESS REDUKSJON 2 MUFFER | Ja | 60186662 | 5855200 | Deler karbonrør |  | 5820210 | Deler for tilførselsrør, metall | NOBB VAVVS
60210424 | 740204 |  | Bend 45° m/2 muffer | Ja | 60178159 | 5815200 | Deler trykkrør flerlags |  | 5810360 | Deler for tilførselsrør, flerlags | NOBB VAVVS
60210439 | 267542 |  | OVERGANG PE/MS PE100/SDR11, M/UTV. GJ. | Ja | 60175010 | 5815220 | Deler trykkrør andre typer plast |  | 5810330 | Deler for tilførselsrør, plast | NOBB VAVVS
60210439 | 283655 |  | OVERGANG PE/MS PE100/SDR11, M/UTV. GJ. | Nei | 60175010 | 5815220 | Deler trykkrør andre typer plast |  | 5810330 | Deler for tilførselsrør, plast | NOBB VAVVS
60210447 | 276835 | BEND, STØYDEMPENDE75X75 87,5° | 75 X 75 MM X 87,5° POLO-KAL 3S PP STØYDEMPET GRENRØR | Ja | 60648578 | 5505150 | Deler til avløpsrør |  | 5501210 | Deler til avløpsrør, plast | NOBB VAVVS
60210459 | 283655 | TC KLEM.FOR DIN/SMS DN65/SMS 3" | TC klem.for DIN/SMS DN 65 / SMS 3" , AISI 304 | Ja | 60181426 | 5835200 | Deler rustfrie rør |  | 5820210 | Deler for tilførselsrør, metall | NOBB VAVVS
60210467 | 276835 |  | ABV - NC motor 230 V | Ja | 60654408 | 5815550 | Gulvvarmesystemer (ekskl. rør) |  | 5810410 | Deler for gulvvarme/gatevarme | NOBB VAVVS
60210476 | 215954 | UNION A75 X A63 | Union A75 x A63 | Ja | 41920617 | 5815300 | Kuplinger rør i rørsystemer |  | 5810550 | Deler for rørsystemer | NOBB VAVVS
60210480 | 267542 |  | SADEL TOPLOAD M/SPISSENDE | Ja | 60175008 | 5815100 | Deler trykkrør PE |  | 5810330 | Deler for tilførselsrør, plast | NOBB VAVVS
60210494 | 267542 |  | iJOINT MUFFE, PP | Ja | 60175024 | 5815100 | Deler trykkrør PE |  | 5810330 | Deler for tilførselsrør, plast | NOBB VAVVS
60210494 | 283655 |  | iJOINT MUFFE, PP | Nei | 60175024 | 5815100 | Deler trykkrør PE |  | 5810330 | Deler for tilførselsrør, plast | NOBB VAVVS
60210506 | 214995 |  | REDUKSJONSSTUSS MA | Ja | 60178574 | 5505150 | Deler til avløpsrør |  | 5505160 | Deler til avløpsrør, metall | NOBB VAVVS
60210509 | 267542 |  | T-RØR 90° REDUSERT LANG ENDE PE100 / SDR11 | Ja | 60175037 | 5815100 | Deler trykkrør PE |  | 5810330 | Deler for tilførselsrør, plast | NOBB VAVVS
60210515 | 740296 |  | 16 MM X 1/2" X 16 MM PN 16 PLASSIM PP KOMPRESJONS T-RØR M/IN | Ja | 60183361 | 5815100 | Deler trykkrør PE |  | 5810330 | Deler for tilførselsrør, plast | NOBB VAVVS
60210525 | 215909 | RØRKOBLING 6603 32X32 STÅL-STÅL | RØRKOBLING UNIFLEX 6603 32X32 STÅL-STÅL | Ja | 60175450 | 5835200 | Deler rustfrie rør |  | 5820210 | Deler for tilførselsrør, metall | NOBB VAVVS
60210525 | 283655 | RØRKOBLING 6603 32X32 STÅL-STÅL | RØRKOBLING UNIFLEX 6603 32X32 STÅL-STÅL | Nei | 60175450 | 5835200 | Deler rustfrie rør |  | 5820210 | Deler for tilførselsrør, metall | NOBB VAVVS
60210526 | 740488 |  | PE100 Segm.sveist bend SDR17 | Ja | 60187986 | 5815100 | Deler trykkrør PE |  | 5810330 | Deler for tilførselsrør, plast | NOBB VAVVS
60210535 | 215954 |  | LK Vannmålerskap Høyere UNI | Ja | 60176000 | 5815450 | Fordelerskap rør i rørsystemer |  | 5810550 | Deler for rørsystemer | NOBB VAVVS
60210537 | 740204 |  | Profipress bend 90°, SC-Contur, kobber, | Ja | 60178176 | 5825100 | Pressfittings, kobber |  | 5820210 | Deler for tilførselsrør, metall | NOBB VAVVS
60210551 | 740392 |  | PP-HURTIGKOBL. T-RØR INV.GJ. | Ja | 60186142 | 5815100 | Deler trykkrør PE |  | 5810330 | Deler for tilførselsrør, plast | NOBB VAVVS
60210564 | 740628 |  | PE100 krage kort, konet for spjeldventil SDR11 | Ja | 60179889 | 5815220 | Deler trykkrør andre typer plast |  | 5810330 | Deler for tilførselsrør, plast | NOBB VAVVS
60210575 | 420984 |  | ACO sluk 157 sluk top W200 L200 E25, D142 | Ja | 60174449 | 5501250 | Avløpsrør rustfritt stål |  | 5505110 | Avløpsrør, metall | NOBB VAVVS
60210584 | 283655 |  | EZ-PEX HALVKOPLING | Nei | 60180824 | 5827100 | Messingdeler for trykkrør |  | 5820210 | Deler for tilførselsrør, metall | NOBB VAVVS
60210584 | 740664 |  | EZ-PEX HALVKOPLING | Ja | 60180824 | 5827100 | Messingdeler for trykkrør |  | 5820210 | Deler for tilførselsrør, metall | NOBB VAVVS
60210591 | 216269 | BEND 45° MAPRESS CU 12MM | Mapress Kobber bend 45° med 2 muffer | Ja | 60185446 | 5825100 | Pressfittings, kobber |  | 5820210 | Deler for tilførselsrør, metall | NOBB VAVVS
60210591 | 283655 | BEND 45° MAPRESS CU 12MM | Mapress Kobber bend 45° med 2 muffer | Nei | 60185446 | 5825100 | Pressfittings, kobber |  | 5820210 | Deler for tilførselsrør, metall | NOBB VAVVS
60210600 | 740488 |  | PE100 Segm.sveist bend SDR17 | Ja | 60187986 | 5815100 | Deler trykkrør PE |  | 5810330 | Deler for tilførselsrør, plast | NOBB VAVVS
60210607 | 204439 |  | PE 100 SDR 17 krage f/speilsveising | Ja | 60174241 | 5815100 | Deler trykkrør PE |  | 5810330 | Deler for tilførselsrør, plast | NOBB VAVVS
60210607 | 283655 |  | PE 100 SDR 17 krage f/speilsveising | Nei | 60174241 | 5815100 | Deler trykkrør PE |  | 5810330 | Deler for tilførselsrør, plast | NOBB VAVVS
60210608 | 740628 |  | PE100 Reduksjon lang, SDR17, Eksentrisk | Ja | 60179883 | 5815100 | Deler trykkrør PE |  | 5810330 | Deler for tilførselsrør, plast | NOBB VAVVS
60210613 | 740948 |  | SANHA-THERM PRESS PASSBEND 1 MUFFE | Ja | 60186662 | 5855200 | Deler karbonrør |  | 5820210 | Deler for tilførselsrør, metall | NOBB VAVVS
60210618 | 740948 |  | SANHA-THERM PRESS REDUKSJON 1 MUFFE | Ja | 60186662 | 5855200 | Deler karbonrør |  | 5820210 | Deler for tilførselsrør, metall | NOBB VAVVS
60210623 | 214995 |  | PLUGG MA | Ja | 60178576 | 5505150 | Deler til avløpsrør |  | 5505160 | Deler til avløpsrør, metall | NOBB VAVVS
60210627 | 216269 | PLUGG SILENTPP 160MM | Silent-PP plugg | Ja | 60185399 | 5505150 | Deler til avløpsrør |  | 5501210 | Deler til avløpsrør, plast | NOBB VAVVS
60210629 | 276835 | GULVVARMERØR PE-MDXC 120 M | TECEfloor 5-lags kveil | Ja | 60650522 | 5810400 | Rør gulvvarme |  | 5810260 | Tilførselsrør, plast, gulvvarme/gatevarme | NOBB VAVVS
60210634 | 740628 |  | Magnum-kobling T-rør PN 16 | Ja | 60179938 | 5815220 | Deler trykkrør andre typer plast |  | 5810330 | Deler for tilførselsrør, plast | NOBB VAVVS
60210654 | 283655 | KLINGERSIL C-4324 DN50 PN10-40 | KLINGERSIL C-4324 flenspakning | Nei | 60182782 | 5855200 | Deler karbonrør |  | 5820210 | Deler for tilførselsrør, metall | NOBB VAVVS
60210654 | 740280 | KLINGERSIL C-4324 DN50 PN10-40 | KLINGERSIL C-4324 flenspakning | Ja | 60182782 | 5855200 | Deler karbonrør |  | 5820210 | Deler for tilførselsrør, metall | NOBB VAVVS
60210658 | 283655 |  | 200 MM X 1.1/2" RAAX-HAKU ANBORINGSKLAMMER F/PLASTRØR, HAWLE | Nei | 60188415 | 5865100 | Strekkfaste rørdeler støpejern |  | 5820210 | Deler for tilførselsrør, metall | NOBB VAVVS
60210658 | 740116 |  | 200 MM X 1.1/2" RAAX-HAKU ANBORINGSKLAMMER F/PLASTRØR, HAWLE | Ja | 60188415 | 5865100 | Strekkfaste rørdeler støpejern |  | 5820210 | Deler for tilførselsrør, metall | NOBB VAVVS
60210672 | 267542 |  | OVERGANGSMUFFE GJENGET TP PVC-U | Ja | 60653304 | 5815220 | Deler trykkrør andre typer plast |  | 5810330 | Deler for tilførselsrør, plast | NOBB VAVVS
60210672 | 283655 |  | OVERGANGSMUFFE GJENGET TP PVC-U | Nei | 60653304 | 5815220 | Deler trykkrør andre typer plast |  | 5810330 | Deler for tilførselsrør, plast | NOBB VAVVS
60210679 | 204439 |  | PE 100 SDR 26 bend, f/speilsveising | Ja | 60174177 | 5815100 | Deler trykkrør PE |  | 5810330 | Deler for tilførselsrør, plast | NOBB VAVVS
60210683 | 740392 |  | PE100 PREFAB GRENRØR SDR17 | Ja | 60186105 | 5815100 | Deler trykkrør PE |  | 5810330 | Deler for tilførselsrør, plast | NOBB VAVVS
60210700 | 420984 |  | SLUK 218 TETT RIBBERIST PLAN L15 AISI304 | Ja | 60174449 | 5501250 | Avløpsrør rustfritt stål |  | 5505110 | Avløpsrør, metall | NOBB VAVVS
60210713 | 740392 |  | PP-HURTIGKOBL. ENDEKAPPE | Ja | 60186143 | 5815100 | Deler trykkrør PE |  | 5810330 | Deler for tilførselsrør, plast | NOBB VAVVS
60210735 | 283655 |  | OVERVANN IQ - FLEX SEAL | Nei | 60657054 | 5410100 | Deler til drensrør/overvannsrør |  | 5401300 | Deler til drensrør og overvannsrør | NOBB VAVVS
60210735 | 393656 |  | OVERVANN IQ - FLEX SEAL | Ja | 60657054 | 5410100 | Deler til drensrør/overvannsrør |  | 5401300 | Deler til drensrør og overvannsrør | NOBB VAVVS
60210748 | 740488 |  | PE100 Segm.sveist bend SDR11 | Ja | 60187986 | 5815100 | Deler trykkrør PE |  | 5810330 | Deler for tilførselsrør, plast | NOBB VAVVS
60210750 | 267542 |  | iJOINT MUTTER | Ja | 60175028 | 5815100 | Deler trykkrør PE |  | 5810330 | Deler for tilførselsrør, plast | NOBB VAVVS
60210751 | 740204 |  | Sanpress Inox XL-Overgang 2311XL | Ja | 60650472 | 5845200 | Deler syrefaste rør |  | 5820210 | Deler for tilførselsrør, metall | NOBB VAVVS
60210754 | 420984 |  | ACO PIPE 160x2000MM RØR MED MUFFE BEGGE ENDER | Ja | 60174413 | 5501250 | Avløpsrør rustfritt stål |  | 5505110 | Avløpsrør, metall | NOBB VAVVS
60210756 | 276835 | REDUKSJON 22 X 18 MM | UNISUPER REDUKSJON | Ja | 60650676 | 5827100 | Messingdeler for trykkrør |  | 5820210 | Deler for tilførselsrør, metall | NOBB VAVVS
60210759 | 740628 |  | PE100-RC Albue 90° kort, SDR11 | Ja | 60179889 | 5815220 | Deler trykkrør andre typer plast |  | 5810330 | Deler for tilførselsrør, plast | NOBB VAVVS
60210765 | 740628 |  | PE100 T-rør red. lang prefab SDR26 | Ja | 60179888 | 5815100 | Deler trykkrør PE |  | 5810330 | Deler for tilførselsrør, plast | NOBB VAVVS
60210774 | 740600 |  | PVC dobbelmuffe m/ 2 SL uttak og pakning | Ja | 60175869 | 5815220 | Deler trykkrør andre typer plast |  | 5810330 | Deler for tilførselsrør, plast | NOBB VAVVS
60210781 | 726056 | UNION 15 X 12 MM | UNION A-KLEMRINGSKOPLING, FKR. | Ja | 60182050 | 5815150 | Deler trykkrør PEX |  | 5810330 | Deler for tilførselsrør, plast | NOBB VAVVS
60210785 | 216269 | RØR MAPRESS PLASTMANTLET 42 MM | Mapress El-Forsinket rør plastmantel L: 6m | Ja | 60185595 | 5850200 | Sveiste rør karbon |  | 5820100 | Tilførselsrør metall (tidl Kobberrør glødet kveil) | NOBB VAVVS
60210785 | 283655 | RØR MAPRESS PLASTMANTLET 42 MM | Mapress El-Forsinket rør plastmantel L: 6m | Nei | 60185595 | 5850200 | Sveiste rør karbon |  | 5820100 | Tilførselsrør metall (tidl Kobberrør glødet kveil) | NOBB VAVVS
60210800 | 740628 |  | PVC Muffe innv.lim, PN16 | Ja | 60179889 | 5815220 | Deler trykkrør andre typer plast |  | 5810330 | Deler for tilførselsrør, plast | NOBB VAVVS
60210804 | 215619 | TIPPUNION 1136 FORKR UTV GJ 15XG1/2 | 1136 Tippunion forkrommet utvendig rørgjenge | Ja | 60175244 | 5825250 | Rørdeler, CuNi |  | 5820210 | Deler for tilførselsrør, metall | NOBB VAVVS
60210804 | 283655 | TIPPUNION 1136 FORKR UTV GJ 15XG1/2 | 1136 Tippunion forkrommet utvendig rørgjenge | Nei | 60175244 | 5825250 | Rørdeler, CuNi |  | 5820210 | Deler for tilførselsrør, metall | NOBB VAVVS
60210812 | 740116 | SLUSEVENTIL, BAIO SLUSE E2, DN 300 | Sluseventil, Baio E2 DN 300 h muffe/muffe, Sjøvann | Ja | 60188403 | 5865100 | Strekkfaste rørdeler støpejern |  | 5820210 | Deler for tilførselsrør, metall | NOBB VAVVS
60210834 | 740628 |  | PVC-U trykkrør PN 6, L=5m | Ja | 60179892 | 5810320 | Trykkrør andre typer plast |  | 5810100 | Tilførselsrør plast (tidl Trykkrør PE) | NOBB VAVVS
60210837 | 726056 | BEND MA 135 MM X 22° | Bend MA | Ja | 60181896 | 5505150 | Deler til avløpsrør |  | 5505160 | Deler til avløpsrør, metall | NOBB VAVVS
60210838 | 267542 |  | iJOINT REPARASJONSMUFFE, PP | Ja | 60175024 | 5815100 | Deler trykkrør PE |  | 5810330 | Deler for tilførselsrør, plast | NOBB VAVVS
60210844 | 283655 |  | Supa Lock. Anboringsklammer m/sperre. PN16 | Nei | 60175855 | 5865100 | Strekkfaste rørdeler støpejern |  | 5820210 | Deler for tilførselsrør, metall | NOBB VAVVS
60210844 | 740600 |  | Supa Lock. Anboringsklammer m/sperre. PN16 | Ja | 60175855 | 5865100 | Strekkfaste rørdeler støpejern |  | 5820210 | Deler for tilførselsrør, metall | NOBB VAVVS
60210854 | 740116 |  | INNVA Rep.muffe A2 159-180 L=400 | Ja | 60188400 | 5865200 | Ikke strekkfaste rørdeler støpejern |  | 5820210 | Deler for tilførselsrør, metall | NOBB VAVVS
60210858 | 740392 |  | PP-HURTIGKOBL. UNION | Ja | 60186141 | 5815100 | Deler trykkrør PE |  | 5810330 | Deler for tilførselsrør, plast | NOBB VAVVS
60210860 | 267542 |  | 75 MM X 1,1/4" GF NR,727627064 GF PP ANBORINGSKLAMMER | Ja | 60175053 | 5815220 | Deler trykkrør andre typer plast |  | 5810330 | Deler for tilførselsrør, plast | NOBB VAVVS
60210860 | 283655 |  | 75 MM X 1,1/4" GF NR,727627064 GF PP ANBORINGSKLAMMER | Nei | 60175053 | 5815220 | Deler trykkrør andre typer plast |  | 5810330 | Deler for tilførselsrør, plast | NOBB VAVVS
60210869 | 267542 |  | 1/2" GF. 775.312.051 PRIMOFIT T-RØR GALV. M/NBR PAKN. S | Ja | 60174968 | 5887100 | Deler til Galvaniserte rør |  | 5820210 | Deler for tilførselsrør, metall | NOBB VAVVS
60210873 | 214995 | MUFFE/MUFFE BEND BLS DN600X30° | Muffe/Muffe Bend (MMK), BLS | Ja | 60639481 | 5865100 | Strekkfaste rørdeler støpejern |  | 5820210 | Deler for tilførselsrør, metall | NOBB VAVVS
60210874 | 267542 |  | TIPPUNION ADUS./ABS | Ja | 60174981 | 5815220 | Deler trykkrør andre typer plast |  | 5810330 | Deler for tilførselsrør, plast | NOBB VAVVS
60210888 | 740600 |  | AVK Blindflens.Dukt.stpj.PN10 | Ja | 60175801 | 5865100 | Strekkfaste rørdeler støpejern |  | 5820210 | Deler for tilførselsrør, metall | NOBB VAVVS
60210903 | 743276 |  | Flensebend 22° Blå epoxy PN16 | Ja | 60183776 | 5865200 | Ikke strekkfaste rørdeler støpejern |  | 5820210 | Deler for tilførselsrør, metall | NOBB VAVVS
60210909 | 209298 | RØR AQUA TWIN 40X5,5-28X4,0 | Uponor Ecoflex Aqua Twin | Ja | 41867224 | 5810200 | Trykkrør PEX |  | 5810100 | Tilførselsrør plast (tidl Trykkrør PE) | NOBB VAVVS, NOBB Total
60210909 | 283655 | RØR AQUA TWIN 40X5,5-28X4,0 | Uponor Ecoflex Aqua Twin | Nei | 41867224 | 5810200 | Trykkrør PEX |  | 5810100 | Tilførselsrør plast (tidl Trykkrør PE) | NOBB VAVVS
60210910 | 420984 |  | ACO PIPE 110x50MM GRENRØR DOBB RED 45° | Ja | 60174413 | 5501250 | Avløpsrør rustfritt stål |  | 5505110 | Avløpsrør, metall | NOBB VAVVS
60210913 | 740628 |  | PVC Nippel utv./innv.gj., PN16 | Ja | 60179889 | 5815220 | Deler trykkrør andre typer plast |  | 5810330 | Deler for tilførselsrør, plast | NOBB VAVVS
60210914 | 726056 | KUPLING, RETT 32X27-35 MM BLUESEAL | Kupling rett BlueSeal Universal | Ja | 60181915 | 5815150 | Deler trykkrør PEX |  | 5810330 | Deler for tilførselsrør, plast | NOBB VAVVS
60210932 | 204439 |  | PVC bend for trykkrør SDR 21 grå | Ja | 60174180 | 5815100 | Deler trykkrør PE |  | 5810330 | Deler for tilførselsrør, plast | NOBB VAVVS
60210932 | 283655 |  | PVC bend for trykkrør SDR 21 grå | Nei | 60174180 | 5815100 | Deler trykkrør PE |  | 5810330 | Deler for tilførselsrør, plast | NOBB VAVVS
60210935 | 267542 |  | MUFFE ABS | Ja | 60174981 | 5815220 | Deler trykkrør andre typer plast |  | 5810330 | Deler for tilførselsrør, plast | NOBB VAVVS
60210937 | 215657 | KOBLINGSETT FPL PX M22X12X1,1 | FPL-PX koblingssett, mess | Ja | 41128943 | 5815100 | Deler trykkrør PE |  | 5810330 | Deler for tilførselsrør, plast | NOBB VAVVS
60210937 | 283655 | KOBLINGSETT FPL PX M22X12X1,1 | FPL-PX koblingssett, mess | Nei | 41128943 | 5815100 | Deler trykkrør PE |  | 5810330 | Deler for tilførselsrør, plast | NOBB VAVVS
60210938 | 267542 |  | ALBUE 30° LANG ENDE PE100 / SDR17 | Ja | 60175034 | 5815100 | Deler trykkrør PE |  | 5810330 | Deler for tilførselsrør, plast | NOBB VAVVS
60210940 | 267542 |  | MULTI/JOINT 3100+ RED.MUFFE NBR/A2 | Ja | 60174971 | 5893100 | Deler til trykkrør i andre materialer |  | 5830210 | Deler til tilførselsrør, andre materialer | NOBB VAVVS
60210940 | 283655 |  | MULTI/JOINT 3100+ RED.MUFFE NBR/A2 | Nei | 60174971 | 5893100 | Deler til trykkrør i andre materialer |  | 5830210 | Deler til tilførselsrør, andre materialer | NOBB VAVVS
60210944 | 740628 |  | PVC Nippel innv./utv.lim x innv.gj. | Ja | 60179889 | 5815220 | Deler trykkrør andre typer plast |  | 5810330 | Deler for tilførselsrør, plast | NOBB VAVVS
60210951 | 740392 |  | PP-HURTIGKOBL. UNION SPLIT-RING (CPVC) | Ja | 60186147 | 5815100 | Deler trykkrør PE |  | 5810330 | Deler for tilførselsrør, plast | NOBB VAVVS
60210952 | 741032 |  | N/13 11 1/4° Bend Galvanisert | Ja | 60187611 | 5865100 | Strekkfaste rørdeler støpejern |  | 5820210 | Deler for tilførselsrør, metall | NOBB VAVVS
60210958 | 743072 |  | EVWD-12S SNITTRING JUSTERB.ALBUE | Ja | 60184523 | 5815300 | Kuplinger rør i rørsystemer |  | 5810550 | Deler for rørsystemer | NOBB VAVVS
60210965 | 215619 | STØTTEHYLSE 122 CU/STÅL 12X10 | 122 Støttehylse CU/stålrør 12x10 | Ja | 60175258 | 5827100 | Messingdeler for trykkrør |  | 5820210 | Deler for tilførselsrør, metall | NOBB VAVVS
60210965 | 283655 | STØTTEHYLSE 122 CU/STÅL 12X10 | 122 Støttehylse CU/stålrør 12x10 | Nei | 60175258 | 5827100 | Messingdeler for trykkrør |  | 5820210 | Deler for tilførselsrør, metall | NOBB VAVVS
60210969 | 740948 |  | MM SANHA-THERM PRESS T-RØR | Ja | 60186662 | 5855200 | Deler karbonrør |  | 5820210 | Deler for tilførselsrør, metall | NOBB VAVVS
60210980 | 209298 | KOBLINGSETT 20X2,0 X3/4" | Uponor FPL-X Kompresjon Koblingssett | Ja | 41864477 | 5815550 | Gulvvarmesystemer (ekskl. rør) |  | 5810410 | Deler for gulvvarme/gatevarme | NOBB VAVVS, NOBB Total
60210980 | 283655 | KOBLINGSETT 20X2,0 X3/4" | Uponor FPL-X Kompresjon Koblingssett | Nei | 41864477 | 5815550 | Gulvvarmesystemer (ekskl. rør) |  | 5810410 | Deler for gulvvarme/gatevarme | NOBB VAVVS
60210987 | 740628 |  | PE100 krage lang, SDR17 | Ja | 60179883 | 5815100 | Deler trykkrør PE |  | 5810330 | Deler for tilførselsrør, plast | NOBB VAVVS
60210988 | 743072 |  | GRKO-30/20S SYREF. SNITTRING REDUKSJON | Ja | 60184528 | 5815300 | Kuplinger rør i rørsystemer |  | 5810550 | Deler for rørsystemer | NOBB VAVVS
60210997 | 741032 |  | S/75 Kupling Oransje Nitril-TA Grå f/Maritim | Ja | 60187616 | 5815300 | Kuplinger rør i rørsystemer |  | 5810550 | Deler for rørsystemer | NOBB VAVVS
60210999 | 740628 |  | PE100 bend 30° SDR11 bøyd rør R=1,5 | Ja | 60179883 | 5815100 | Deler trykkrør PE |  | 5810330 | Deler for tilførselsrør, plast | NOBB VAVVS
60211003 | 740176 |  | BLÜCHER EUROPIPE AVLØPSRØR M/1 MUFFE AISI316L | Ja | 60176259 | 5501250 | Avløpsrør rustfritt stål |  | 5505110 | Avløpsrør, metall | NOBB VAVVS
60211012 | 743072 |  | EMASD-08SR1.2 SVIVEL MANOMETERKUPL. BSP | Ja | 60184523 | 5815300 | Kuplinger rør i rørsystemer |  | 5810550 | Deler for rørsystemer | NOBB VAVVS
60211023 | 740628 |  | Magnum-kobling albue 90° tippunion innv.gj. | Ja | 60179935 | 5815220 | Deler trykkrør andre typer plast |  | 5810330 | Deler for tilførselsrør, plast | NOBB VAVVS
60211027 | 740308 |  | Push veggboks 2017 | Ja | 60183597 | 5815400 | Veggbokser rør i rørsystemer |  | 5810550 | Deler for rørsystemer | NOBB VAVVS
60211034 | 209298 | T-RØR M/UTVGJENGE 16-R1/2"MT-16 | Uponor S-Press PLUS t-rør m/utv.gjenge | Ja | 41867122 | 5815200 | Deler trykkrør flerlags |  | 5810360 | Deler for tilførselsrør, flerlags | NOBB VAVVS, NOBB Total
60211034 | 283655 | T-RØR M/UTVGJENGE 16-R1/2"MT-16 | Uponor S-Press PLUS t-rør m/utv.gjenge | Nei | 41867122 | 5815200 | Deler trykkrør flerlags |  | 5810360 | Deler for tilførselsrør, flerlags | NOBB VAVVS
60211036 | 726056 | BEND 28 MM. 45° M/2 MUFFER SYREFAST | Bend 45° m/2 muffer Syrefast A-press Type M | Ja | 60181881 | 5845200 | Deler syrefaste rør |  | 5820210 | Deler for tilførselsrør, metall | NOBB VAVVS
60211041 | 267542 |  | BEND 30° LANG ENDE PE100 / SDR11 | Ja | 60175034 | 5815100 | Deler trykkrør PE |  | 5810330 | Deler for tilførselsrør, plast | NOBB VAVVS
60211045 | 283655 | BEND 45° M/1 MUFFE 42MM | INOXPRES BEND 45° M/1 MUFFE | Ja | 60181392 | 5835200 | Deler rustfrie rør |  | 5820210 | Deler for tilførselsrør, metall | NOBB VAVVS
60211052 | 741032 |  | N/E496 ST100 Blindlokk CF8M | Ja | 60675664 | 5845200 | Deler syrefaste rør |  | 5820210 | Deler for tilførselsrør, metall | NOBB VAVVS
60211057 | 215909 | FLENSEOVERGANG DN500X300 L=600 PN10 | Flenseovergang DN500X300 L=600 PN10 | Ja | 41693185 | 5865200 | Ikke strekkfaste rørdeler støpejern |  | 5820210 | Deler for tilførselsrør, metall | NOBB VAVVS
60211061 | 283655 | GAS T-RØR 15MM | Inoxpres Gas T-rør | Ja | 60181392 | 5835200 | Deler rustfrie rør |  | 5820210 | Deler for tilførselsrør, metall | NOBB VAVVS
60211083 | 267542 |  | RØR PVC-U PN16 | Ja | 60653336 | 5810320 | Trykkrør andre typer plast |  | 5810100 | Tilførselsrør plast (tidl Trykkrør PE) | NOBB VAVVS
60211083 | 283655 |  | RØR PVC-U PN16 | Nei | 60653336 | 5810320 | Trykkrør andre typer plast |  | 5810100 | Tilførselsrør plast (tidl Trykkrør PE) | NOBB VAVVS
60211084 | 740264 |  | GFK-T-muffe f/fjernvarmerør | Ja | 60181800 | 5891100 | Deler til preisolerte rør fjernvarme |  | 5810420 | Deler til fjernvarmerør, plast | NOBB VAVVS
60211101 | 740628 |  | Magnum-kobling tippunion innv.gj. | Ja | 60179935 | 5815220 | Deler trykkrør andre typer plast |  | 5810330 | Deler for tilførselsrør, plast | NOBB VAVVS
60211124 | 216269 | ALBUE MAPRESS SYREF. INV.GJ 18X1/2" | Mapress Syrefast albue 90° innvendige gjenger | Ja | 41695101 | 5845200 | Deler syrefaste rør |  | 5820210 | Deler for tilførselsrør, metall | NOBB VAVVS
60211124 | 283655 | ALBUE MAPRESS SYREF. INV.GJ 18X1/2" | Mapress Syrefast albue 90° innvendige gjenger | Nei | 41695101 | 5845200 | Deler syrefaste rør |  | 5820210 | Deler for tilførselsrør, metall | NOBB VAVVS
60211125 | 216269 | NIPPELMUFFE MAPRESS CU 76,1X3" | Mapress Kobber nippelmuffe utvendige gjenger | Ja | 60185446 | 5825100 | Pressfittings, kobber |  | 5820210 | Deler for tilførselsrør, metall | NOBB VAVVS
60211125 | 283655 | NIPPELMUFFE MAPRESS CU 76,1X3" | Mapress Kobber nippelmuffe utvendige gjenger | Nei | 60185446 | 5825100 | Pressfittings, kobber |  | 5820210 | Deler for tilførselsrør, metall | NOBB VAVVS
60211131 | 740628 |  | PE100 El.sadel | Ja | 60179921 | 5815100 | Deler trykkrør PE |  | 5810330 | Deler for tilførselsrør, plast | NOBB VAVVS
60211132 | 740600 |  | AVK dobbelt muffebend tyton 11 gr. | Ja | 60175812 | 5865200 | Ikke strekkfaste rørdeler støpejern |  | 5820210 | Deler for tilførselsrør, metall | NOBB VAVVS
60211133 | 283655 |  | PE100 Red.Kons lang for EL-sveis SDR17 | Nei | 60186104 | 5815100 | Deler trykkrør PE |  | 5810330 | Deler for tilførselsrør, plast | NOBB VAVVS
60211133 | 740392 |  | PE100 Red.Kons lang for EL-sveis SDR17 | Ja | 60186104 | 5815100 | Deler trykkrør PE |  | 5810330 | Deler for tilførselsrør, plast | NOBB VAVVS
60211146 | 740392 |  | PE100 PREFAB BEND 45GR SDR26 | Ja | 60186104 | 5815100 | Deler trykkrør PE |  | 5810330 | Deler for tilførselsrør, plast | NOBB VAVVS
60211170 | 741032 |  | N/60 Blindlokk m/Eksentrisk BSPT tappehull Oransj | Ja | 60187611 | 5865100 | Strekkfaste rørdeler støpejern |  | 5820210 | Deler for tilførselsrør, metall | NOBB VAVVS
60211171 | 740488 |  | PE100 Segm.sveist T-rør SDR26 | Ja | 60187986 | 5815100 | Deler trykkrør PE |  | 5810330 | Deler for tilførselsrør, plast | NOBB VAVVS
60211178 | 740204 |  | 42 Sanpress inox G bend 90°, SC-Contur, syrefast stål, Viega | Ja | 60178207 | 5845200 | Deler syrefaste rør |  | 5820210 | Deler for tilførselsrør, metall | NOBB VAVVS
60211186 | 740392 |  | PP-HURTIGKOBL. ALB 90 UTV.GJ MESS | Ja | 60186141 | 5815100 | Deler trykkrør PE |  | 5810330 | Deler for tilførselsrør, plast | NOBB VAVVS
60211194 | 740392 |  | PE100 Albue 11° lang for EL-sveis SDR17 | Ja | 60186104 | 5815100 | Deler trykkrør PE |  | 5810330 | Deler for tilførselsrør, plast | NOBB VAVVS
60211198 | 283655 |  | ADAPTER PE100/AISI 316L UTV.GJ.R025 FOR EL/SPEIL | Nei | 60186104 | 5815100 | Deler trykkrør PE |  | 5810330 | Deler for tilførselsrør, plast | NOBB VAVVS
60211198 | 740392 |  | ADAPTER PE100/AISI 316L UTV.GJ.R025 FOR EL/SPEIL | Ja | 60186104 | 5815100 | Deler trykkrør PE |  | 5810330 | Deler for tilførselsrør, plast | NOBB VAVVS
60211202 | 283655 |  | DN 250 X 3" UNIVERSAL ANBORINGSKLAMMER F/STPJ./ETERN./STÅLRØ | Nei | 60188415 | 5865100 | Strekkfaste rørdeler støpejern |  | 5820210 | Deler for tilførselsrør, metall | NOBB VAVVS
60211202 | 740116 |  | DN 250 X 3" UNIVERSAL ANBORINGSKLAMMER F/STPJ./ETERN./STÅLRØ | Ja | 60188415 | 5865100 | Strekkfaste rørdeler støpejern |  | 5820210 | Deler for tilførselsrør, metall | NOBB VAVVS
60211241 | 216269 | KAPPE MAPRESS SYREFAST 28MM | Mapress Syrefast kappe | Ja | 60185761 | 5845200 | Deler syrefaste rør |  | 5820210 | Deler for tilførselsrør, metall | NOBB VAVVS
60211241 | 283655 | KAPPE MAPRESS SYREFAST 28MM | Mapress Syrefast kappe | Nei | 60185761 | 5845200 | Deler syrefaste rør |  | 5820210 | Deler for tilførselsrør, metall | NOBB VAVVS
60211243 | 743276 |  | Muffe-spissbend 30° Tyton Blå epoxy | Ja | 60183776 | 5865200 | Ikke strekkfaste rørdeler støpejern |  | 5820210 | Deler for tilførselsrør, metall | NOBB VAVVS
60211260 | 283655 |  | 1" R X 1/2" R, NR. 1986124 MESS. OVERGANGSNIPPEL, PLANDREID, | Nei | 60180819 | 5827100 | Messingdeler for trykkrør |  | 5820210 | Deler for tilførselsrør, metall | NOBB VAVVS
60211260 | 740664 |  | 1" R X 1/2" R, NR. 1986124 MESS. OVERGANGSNIPPEL, PLANDREID, | Ja | 60180819 | 5827100 | Messingdeler for trykkrør |  | 5820210 | Deler for tilførselsrør, metall | NOBB VAVVS
60211284 | 740664 |  | M22 X 1 INNV. GJ., 5362/2171338 EZZE KOPLINGSNIPPEL, BUTIKKP | Ja | 60180837 | 5827100 | Messingdeler for trykkrør |  | 5820210 | Deler for tilførselsrør, metall | NOBB VAVVS
60211289 | 740308 |  | Pex Tippunion | Ja | 60183593 | 5815150 | Deler trykkrør PEX |  | 5810330 | Deler for tilførselsrør, plast | NOBB VAVVS
60211290 | 740392 |  | PE100 RED.EKS KORT F/SP-SVEIS SDR33 | Ja | 60186104 | 5815100 | Deler trykkrør PE |  | 5810330 | Deler for tilførselsrør, plast | NOBB VAVVS
60211292 | 204439 |  | PP bend kort f/grunnavløpsrør | Ja | 60174316 | 5505150 | Deler til avløpsrør |  | 5501210 | Deler til avløpsrør, plast | NOBB VAVVS
60211292 | 283655 |  | PP bend kort f/grunnavløpsrør | Nei | 60174316 | 5505150 | Deler til avløpsrør |  | 5501210 | Deler til avløpsrør, plast | NOBB VAVVS
60211305 | 741032 |  | S/E493 Reduserende T-rør F/ST100 SS316L | Ja | 60187588 | 5865100 | Strekkfaste rørdeler støpejern |  | 5820210 | Deler for tilførselsrør, metall | NOBB VAVVS
60211306 | 740488 |  | PE100 Segm.sveist bend SDR11 | Ja | 60187986 | 5815100 | Deler trykkrør PE |  | 5810330 | Deler for tilførselsrør, plast | NOBB VAVVS
60211314 | 267542 |  | AVSTENGINGSKLAMMMER, KIT | Ja | 60175008 | 5815100 | Deler trykkrør PE |  | 5810330 | Deler for tilførselsrør, plast | NOBB VAVVS
60211315 | 267542 |  | ENDEKAPPE, MUFFESVEIS | Ja | 60653330 | 5815220 | Deler trykkrør andre typer plast |  | 5810330 | Deler for tilførselsrør, plast | NOBB VAVVS
60211327 | 740628 |  | PVC Albue 45° innv.lim | Ja | 60179889 | 5815220 | Deler trykkrør andre typer plast |  | 5810330 | Deler for tilførselsrør, plast | NOBB VAVVS
60211328 | 740200 |  | 111/4* 11/4" GALV. BEND | Ja | 60178049 | 5865100 | Strekkfaste rørdeler støpejern |  | 5820210 | Deler for tilførselsrør, metall | NOBB VAVVS
60211334 | 283655 |  | 2" R X 3/4" R, NR. 1985654 MESS. OVERGANGSANSATSNIPPEL, PLAN | Nei | 60180819 | 5827100 | Messingdeler for trykkrør |  | 5820210 | Deler for tilførselsrør, metall | NOBB VAVVS
60211334 | 740664 |  | 2" R X 3/4" R, NR. 1985654 MESS. OVERGANGSANSATSNIPPEL, PLAN | Ja | 60180819 | 5827100 | Messingdeler for trykkrør |  | 5820210 | Deler for tilførselsrør, metall | NOBB VAVVS
60211337 | 740628 |  | PE100 Reduksjon lang, SDR17, Eksentrisk | Ja | 60179883 | 5815100 | Deler trykkrør PE |  | 5810330 | Deler for tilførselsrør, plast | NOBB VAVVS
60211347 | 740628 |  | PE100-bend 11° SDR11, bøyd av rør, R=2,5 | Ja | 60179883 | 5815100 | Deler trykkrør PE |  | 5810330 | Deler for tilførselsrør, plast | NOBB VAVVS
60211348 | 200868 |  | WAVIN FORDELERRØR SETT 5 AVGR 16X2MM KPL | Ja | 60174071 | 5815550 | Gulvvarmesystemer (ekskl. rør) |  | 5810410 | Deler for gulvvarme/gatevarme | NOBB VAVVS
60211350 | 740392 |  | PE100 PREFAB BEND 90GR SDR33 | Ja | 60186104 | 5815100 | Deler trykkrør PE |  | 5810330 | Deler for tilførselsrør, plast | NOBB VAVVS
60211354 | 740628 |  | PE100 Segmentbend 11°, SDR17 Tr.red.fakt. 0,8 | Ja | 60179883 | 5815100 | Deler trykkrør PE |  | 5810330 | Deler for tilførselsrør, plast | NOBB VAVVS
60211359 | 740392 |  | PE100 RED.EKS KORT F/SP-SVEIS SDR17 | Ja | 60186104 | 5815100 | Deler trykkrør PE |  | 5810330 | Deler for tilførselsrør, plast | NOBB VAVVS
60211364 | 740116 |  | Mellomring PN16 m/4 x zak 46 uttak | Ja | 60188395 | 5865100 | Strekkfaste rørdeler støpejern |  | 5820210 | Deler for tilførselsrør, metall | NOBB VAVVS
60211367 | 267542 |  | LØSFLENS PVC-U | Ja | 60174991 | 5815220 | Deler trykkrør andre typer plast |  | 5810330 | Deler for tilførselsrør, plast | NOBB VAVVS
60211371 | 740628 |  | Flexkobling Reduksjon | Ja | 60179874 | 5815220 | Deler trykkrør andre typer plast |  | 5810330 | Deler for tilførselsrør, plast | NOBB VAVVS
60211375 | 204439 |  | Varselnett m/søketråd blå | Ja | 60174271 | 5615100 | Deler til kabelrør |  | 5610150 | Deler til kabelrør | NOBB VAVVS
60211375 | 283655 |  | Varselnett m/søketråd blå | Nei | 60174271 | 5615100 | Deler til kabelrør |  | 5610150 | Deler til kabelrør | NOBB VAVVS
60211376 | 267542 |  | MULTI/JOINT 3207+ ENDEKAPPE M/GJ.UTTAK NBR/A2 | Ja | 60174971 | 5893100 | Deler til trykkrør i andre materialer |  | 5830210 | Deler til tilførselsrør, andre materialer | NOBB VAVVS
60211388 | 740628 |  | CPVC Endekappe m/innv. lim | Ja | 60179908 | 6815200 | CPVC Deler for sprinkler |  | 6815210 | Deler og tilbehør for sprinkler, plast | NOBB VAVVS
60211397 | 740488 |  | Galv. Løsflens PN10/16 | Ja | 60187986 | 5815100 | Deler trykkrør PE |  | 5810330 | Deler for tilførselsrør, plast | NOBB VAVVS
60211420 | 740816 |  | AVRUNDA BELASTNINGSLODD I BETONG , LUFTVEKT | Ja | 60184780 | 5815100 | Deler trykkrør PE |  | 5810330 | Deler for tilførselsrør, plast | NOBB VAVVS
60211428 | 743276 |  | Duktil Flensemuffe Express Epoxy | Ja | 60183776 | 5865200 | Ikke strekkfaste rørdeler støpejern |  | 5820210 | Deler for tilførselsrør, metall | NOBB VAVVS
60211434 | 216269 | OVERG.ALBUE UTV.GJ. MEPLA 20X1/2" | Mepla albue: 90° utvendige gjenger | Ja | 41695047 | 5815200 | Deler trykkrør flerlags |  | 5810360 | Deler for tilførselsrør, flerlags | NOBB VAVVS
60211434 | 283655 | OVERG.ALBUE UTV.GJ. MEPLA 20X1/2" | Mepla albue: 90° utvendige gjenger | Nei | 41695047 | 5815200 | Deler trykkrør flerlags |  | 5810360 | Deler for tilførselsrør, flerlags | NOBB VAVVS
60211440 | 216269 | UNION MAPRESS SYREFAST 316 54X2" | Mapress Syrefast union med innvendige gjenger | Ja | 41695101 | 5845200 | Deler syrefaste rør |  | 5820210 | Deler for tilførselsrør, metall | NOBB VAVVS
60211440 | 283655 | UNION MAPRESS SYREFAST 316 54X2" | Mapress Syrefast union med innvendige gjenger | Nei | 41695101 | 5845200 | Deler syrefaste rør |  | 5820210 | Deler for tilførselsrør, metall | NOBB VAVVS
60211450 | 740392 |  | PE100 Albue 11° lang for EL-sveis SDR17 | Ja | 60186104 | 5815100 | Deler trykkrør PE |  | 5810330 | Deler for tilførselsrør, plast | NOBB VAVVS
60211454 | 741032 |  | S/741 Flensadapter Svart EPDM PN10/16 u/skive | Ja | 60675660 | 5855100 | Flenser karbonrør |  | 5820210 | Deler for tilførselsrør, metall | NOBB VAVVS
60211465 | 740780 |  | 3/8 x 15mm TIPPUNION | Ja | 60183305 | 5827100 | Messingdeler for trykkrør |  | 5820210 | Deler for tilførselsrør, metall | NOBB VAVVS
60211467 | 276835 | ALBUE PP-R UTVENDIG/INNVENDIG 32 MM | Albue PP-R utvendig/innvendig | Ja | 60650368 | 5505150 | Deler til avløpsrør |  | 5810550 | Deler for rørsystemer | NOBB VAVVS
60211471 | 215794 |  | Fordelerskap 5 m/dør og ramme hvit alu | Ja | 41705422 | 5815450 | Fordelerskap rør i rørsystemer |  | 5810550 | Deler for rørsystemer | NOBB VAVVS
60211471 | 283655 |  | Fordelerskap 5 m/dør og ramme hvit alu | Nei | 41705422 | 5815450 | Fordelerskap rør i rørsystemer |  | 5810550 | Deler for rørsystemer | NOBB VAVVS
60211475 | 740204 |  | 54 x 1 1/2 Sanpress nippelmuffe, SC-Contur, rødgods, flerkan | Ja | 60677132 | 5893100 | Deler til trykkrør i andre materialer |  | 5830210 | Deler til tilførselsrør, andre materialer | NOBB VAVVS
60211476 | 740628 |  | PE100-bend 22° SDR17 bøyd rør R=1,5 | Ja | 60179883 | 5815100 | Deler trykkrør PE |  | 5810330 | Deler for tilførselsrør, plast | NOBB VAVVS
60211499 | 276835 | BEND, STØYDEMPENDE 125MM 15° | 125 MM X 15° POLO-KAL 3S PP STØYDEMPET BEND | Ja | 60648577 | 5505150 | Deler til avløpsrør |  | 5501210 | Deler til avløpsrør, plast | NOBB VAVVS
60211519 | 743072 |  | GV-10L SYREF. SNITTRING RETT RØRSKJØT | Ja | 60184528 | 5815300 | Kuplinger rør i rørsystemer |  | 5810550 | Deler for rørsystemer | NOBB VAVVS
60211520 | 393656 |  | SPILLVANN Ultra Rib 2-OVERGANG TIL BTG SPISS | Ja | 60657054 | 5410100 | Deler til drensrør/overvannsrør |  | 5401300 | Deler til drensrør og overvannsrør | NOBB VAVVS
60211526 | 267542 |  | MULTI/JOINT 3057+ FLENSEMUFFE PN10/16 NBR/A2 | Ja | 60174971 | 5893100 | Deler til trykkrør i andre materialer |  | 5830210 | Deler til tilførselsrør, andre materialer | NOBB VAVVS
60211526 | 283655 |  | MULTI/JOINT 3057+ FLENSEMUFFE PN10/16 NBR/A2 | Nei | 60174971 | 5893100 | Deler til trykkrør i andre materialer |  | 5830210 | Deler til tilførselsrør, andre materialer | NOBB VAVVS
60211557 | 209298 | REDUKSJON 20-16 PPSU | Uponor S-Press Kompositt skjøtemuffe PPSU | Ja | 41867122 | 5815200 | Deler trykkrør flerlags |  | 5810360 | Deler for tilførselsrør, flerlags | NOBB VAVVS, NOBB Total
60211557 | 283655 | REDUKSJON 20-16 PPSU | Uponor S-Press Kompositt skjøtemuffe PPSU | Nei | 41867122 | 5815200 | Deler trykkrør flerlags |  | 5810360 | Deler for tilførselsrør, flerlags | NOBB VAVVS
60211558 | 741032 |  | N/60 Blindlokk m/Eksentrisk BSPT tappehull Rød | Ja | 60187611 | 5865100 | Strekkfaste rørdeler støpejern |  | 5820210 | Deler for tilførselsrør, metall | NOBB VAVVS
60211566 | 740392 |  | PP/Stål Løsflens ANSI B16.5 150LBS | Ja | 60186107 | 5815100 | Deler trykkrør PE |  | 5810330 | Deler for tilførselsrør, plast | NOBB VAVVS
60211572 | 283655 |  | 3/8", NR. 1984228 MESS. T-RØR, INNV. GJ., EZZE 3243 | Nei | 60180822 | 5827100 | Messingdeler for trykkrør |  | 5820210 | Deler for tilførselsrør, metall | NOBB VAVVS
60211572 | 740664 |  | 3/8", NR. 1984228 MESS. T-RØR, INNV. GJ., EZZE 3243 | Ja | 60180822 | 5827100 | Messingdeler for trykkrør |  | 5820210 | Deler for tilførselsrør, metall | NOBB VAVVS
60211575 | 741032 |  | N/60 Blindlokk m/Eksentrisk BSPT tappehull Rød | Ja | 60187611 | 5865100 | Strekkfaste rørdeler støpejern |  | 5820210 | Deler for tilførselsrør, metall | NOBB VAVVS
60211585 | 283655 | GAS MUFFE 18MM | Inoxpres Gas muffe | Ja | 60181392 | 5835200 | Deler rustfrie rør |  | 5820210 | Deler for tilførselsrør, metall | NOBB VAVVS
60211586 | 743072 |  | GEV-06LR1.8 WD SNITTRING BSP UTV.GJ | Ja | 60184523 | 5815300 | Kuplinger rør i rørsystemer |  | 5810550 | Deler for rørsystemer | NOBB VAVVS
60211602 | 215657 | UNION RETT FPL FKR G1/2"X12MM | FPL union, forkr | Ja | 41128943 | 5815100 | Deler trykkrør PE |  | 5810330 | Deler for tilførselsrør, plast | NOBB VAVVS
60211602 | 283655 | UNION RETT FPL FKR G1/2"X12MM | FPL union, forkr | Nei | 41128943 | 5815100 | Deler trykkrør PE |  | 5810330 | Deler for tilførselsrør, plast | NOBB VAVVS
60211603 | 283655 |  | OVERVANN IQ - GREN 45gr | Nei | 60657054 | 5410100 | Deler til drensrør/overvannsrør |  | 5401300 | Deler til drensrør og overvannsrør | NOBB VAVVS
60211603 | 393656 |  | OVERVANN IQ - GREN 45gr | Ja | 60657054 | 5410100 | Deler til drensrør/overvannsrør |  | 5401300 | Deler til drensrør og overvannsrør | NOBB VAVVS
60211609 | 283655 |  | Skjøtemuffe Synoflex PN16, Hawle 7974 | Nei | 60188408 | 5865100 | Strekkfaste rørdeler støpejern |  | 5820210 | Deler for tilførselsrør, metall | NOBB VAVVS
60211609 | 740116 |  | Skjøtemuffe Synoflex PN16, Hawle 7974 | Ja | 60188408 | 5865100 | Strekkfaste rørdeler støpejern |  | 5820210 | Deler for tilførselsrør, metall | NOBB VAVVS
60211612 | 283655 |  | LK Fordeler UNI Push Avst 3-X16 | Nei | 60175985 | 5815250 | Fordelere rør i rørsystemer |  | 5810550 | Deler for rørsystemer | NOBB VAVVS
60211635 | 420984 |  | SLUK 157 VERT.UTLØP Ø110 AISI304 | Ja | 60174449 | 5501250 | Avløpsrør rustfritt stål |  | 5505110 | Avløpsrør, metall | NOBB VAVVS
60211640 | 740276 |  | PE100 Segmentbend SDR17 0-30° | Ja | 60182772 | 5815100 | Deler trykkrør PE |  | 5810330 | Deler for tilførselsrør, plast | NOBB VAVVS
60211645 | 267542 |  | ENDEKAPPE LANG ENDE | Ja | 60175043 | 5815100 | Deler trykkrør PE |  | 5810330 | Deler for tilførselsrør, plast | NOBB VAVVS
60211651 | 740264 |  | Union f/fjernvarmerør SDR 7,4 | Ja | 60181800 | 5891100 | Deler til preisolerte rør fjernvarme |  | 5810420 | Deler til fjernvarmerør, plast | NOBB VAVVS
60211652 | 276835 | OVERGANGSALBUE PP-R 1/2X20 UTV. | Overgangsalbue innv. gjenge/utv. sveis PP-R | Ja | 60650368 | 5505150 | Deler til avløpsrør |  | 5810550 | Deler for rørsystemer | NOBB VAVVS
60211661 | 740780 |  | 15x10x10 T-KLEMRINGSKOBL MESS | Ja | 60183301 | 5827100 | Messingdeler for trykkrør |  | 5820210 | Deler for tilførselsrør, metall | NOBB VAVVS
60211662 | 283655 | KOBLING 125-150 UTEN STØTTEBÅND | DC150 BATEK FERNCO RETTE KOBLINGER U/STØTTEBÅND | Nei | 60174901 | 5505150 | Deler til avløpsrør |  | 1850640 | Forlengere og Overganger | NOBB VAVVS
60211662 | 740592 | KOBLING 125-150 UTEN STØTTEBÅND | DC150 BATEK FERNCO RETTE KOBLINGER U/STØTTEBÅND | Ja | 60174901 | 5505150 | Deler til avløpsrør |  | 1850640 | Forlengere og Overganger | NOBB VAVVS
60211668 | 740308 |  | Reservert produkt 9 | Ja | 60183568 | 5820250 | Kobberrør rette |  | 5820100 | Tilførselsrør metall (tidl Kobberrør glødet kveil) | NOBB VAVVS
60211672 | 745164 |  | PAM MA Grenrør enkelt 88° | Ja | 60183774 | 5501300 | Avløpsrør støpejern/MA |  | 5505110 | Avløpsrør, metall | NOBB VAVVS
60211674 | 740760 |  | Gulvvarmefordeler 1" (51A-serie) 2 kretser | Ja | 60183073 | 5815550 | Gulvvarmesystemer (ekskl. rør) |  | 5810410 | Deler for gulvvarme/gatevarme | NOBB VAVVS
60211680 | 740628 |  | PE100 Segmentbend 22°, SDR17 Tr.red.fakt. 0,8 | Ja | 60179883 | 5815100 | Deler trykkrør PE |  | 5810330 | Deler for tilførselsrør, plast | NOBB VAVVS
60211692 | 740204 |  | Sanpress inox t-rør, SC-Contur, syrefast stål, | Ja | 60677121 | 5845200 | Deler syrefaste rør |  | 5820210 | Deler for tilførselsrør, metall | NOBB VAVVS
60211696 | 740760 |  | Gulvvarmefordeler 1" (55A-serie) 3 kretser | Ja | 60183073 | 5815550 | Gulvvarmesystemer (ekskl. rør) |  | 5810410 | Deler for gulvvarme/gatevarme | NOBB VAVVS
60211697 | 283655 |  | ACO PIPE 110MM BEND 30° | Nei | 60174413 | 5501250 | Avløpsrør rustfritt stål |  | 5505110 | Avløpsrør, metall | NOBB VAVVS
60211697 | 420984 |  | ACO PIPE 110MM BEND 30° | Ja | 60174413 | 5501250 | Avløpsrør rustfritt stål |  | 5505110 | Avløpsrør, metall | NOBB VAVVS
60211708 | 214995 |  | RUSTFRIE PRESSEDE LØSFLENSER 1.4307/304L | Ja | 60642692 | 5835100 | Flenser rustfrie rør |  | 5820210 | Deler for tilførselsrør, metall | NOBB VAVVS
60211710 | 283655 | KUMGJENNOMFØRING STUSS 32-40 | F-905 STUSS F/COMBI-1 (32-40 MM) | Nei | 60174909 | 5505150 | Deler til avløpsrør |  | 5894250 | Pakninger øvrige | NOBB VAVVS
60211710 | 740592 | KUMGJENNOMFØRING STUSS 32-40 | F-905 STUSS F/COMBI-1 (32-40 MM) | Ja | 60174909 | 5505150 | Deler til avløpsrør |  | 5894250 | Pakninger øvrige | NOBB VAVVS
60211714 | 740664 |  | 2", NR. 1885987 FKR. ALBU KRK 155, EZZE | Ja | 60180826 | 5827100 | Messingdeler for trykkrør |  | 5820210 | Deler for tilførselsrør, metall | NOBB VAVVS
60211735 | 267542 |  | ALBU 45° ABS | Ja | 60653313 | 5815220 | Deler trykkrør andre typer plast |  | 5810330 | Deler for tilførselsrør, plast | NOBB VAVVS
60211753 | 267542 |  | iJOINT REPARASJONSMUFFE, PP | Ja | 60175024 | 5815100 | Deler trykkrør PE |  | 5810330 | Deler for tilførselsrør, plast | NOBB VAVVS
60211760 | 204439 |  | PE 100 SDR 26 bend, f/speilsveising | Ja | 60174177 | 5815100 | Deler trykkrør PE |  | 5810330 | Deler for tilførselsrør, plast | NOBB VAVVS
60211760 | 283655 |  | PE 100 SDR 26 bend, f/speilsveising | Nei | 60174177 | 5815100 | Deler trykkrør PE |  | 5810330 | Deler for tilførselsrør, plast | NOBB VAVVS
60211762 | 283655 | REDUKSJONSSTUSS 110X75MM | PREIS REDUKSJONSSTUSS | Ja | 60181443 | 5501300 | Avløpsrør støpejern/MA |  | 5505110 | Avløpsrør, metall | NOBB VAVVS
60211774 | 726056 |  | A-press galv overg. innv. gjenge | Ja | 60181812 | 5835200 | Deler rustfrie rør |  | 5820210 | Deler for tilførselsrør, metall | NOBB VAVVS
60211780 | 214995 |  | Sveiste rør rillede galv. EN 10217-1 P235TR1 33,7 x 2,6 | Ja | 60642708 | 5850200 | Sveiste rør karbon |  | 5820100 | Tilførselsrør metall (tidl Kobberrør glødet kveil) | NOBB VAVVS
60211781 | 740628 |  | PE100-ELSVEISEMUFFE ALBUE 90° SDR11 | Ja | 60179883 | 5815100 | Deler trykkrør PE |  | 5810330 | Deler for tilførselsrør, plast | NOBB VAVVS
60211799 | 740204 |  | Profipress G muffe, SC-Contur, kobber, | Ja | 60178210 | 5825100 | Pressfittings, kobber |  | 5820210 | Deler for tilførselsrør, metall | NOBB VAVVS
60211808 | 283655 | RESERVEGLASS F/SEGLASS DN 40 | Reserveglass f/seglass DN 40 Borosilikat | Ja | 60181426 | 5835200 | Deler rustfrie rør |  | 5820210 | Deler for tilførselsrør, metall | NOBB VAVVS
60211811 | 745164 |  | PAM MA Grenrør enkelt 68° | Ja | 60183774 | 5501300 | Avløpsrør støpejern/MA |  | 5505110 | Avløpsrør, metall | NOBB VAVVS
60211812 | 740392 |  | PE100 RC Bend Sømløst SDR17 | Ja | 60186104 | 5815100 | Deler trykkrør PE |  | 5810330 | Deler for tilførselsrør, plast | NOBB VAVVS
60211814 | 216269 | PASSBEND 15° MAPRESS SYREF 22MM | Mapress Syrefast passbend: 15° | Ja | 41695101 | 5845200 | Deler syrefaste rør |  | 5820210 | Deler for tilførselsrør, metall | NOBB VAVVS
60211816 | 283655 |  | AVK Dobbelt muffebend,tyton f/stpj.rør. | Nei | 60175812 | 5865200 | Ikke strekkfaste rørdeler støpejern |  | 5820210 | Deler for tilførselsrør, metall | NOBB VAVVS
60211816 | 740600 |  | AVK Dobbelt muffebend,tyton f/stpj.rør. | Ja | 60175812 | 5865200 | Ikke strekkfaste rørdeler støpejern |  | 5820210 | Deler for tilførselsrør, metall | NOBB VAVVS
60211820 | 267542 |  | TIPPUNION GJENGET SYREFAST STÅL PVC-U/EPDM | Ja | 60653529 | 5815220 | Deler trykkrør andre typer plast |  | 5810330 | Deler for tilførselsrør, plast | NOBB VAVVS
60211826 | 740628 |  | PE100-bend 11° SDR17 bøyd rør R=1,5 | Ja | 60179883 | 5815100 | Deler trykkrør PE |  | 5810330 | Deler for tilførselsrør, plast | NOBB VAVVS
60211831 | 740628 |  | PVC Albue 90° innv.gj., PN16 | Ja | 60179889 | 5815220 | Deler trykkrør andre typer plast |  | 5810330 | Deler for tilførselsrør, plast | NOBB VAVVS
60211834 | 267542 |  | ALBUE 45° LANG ENDE PE100 / SDR17-17,6 | Ja | 60175034 | 5815100 | Deler trykkrør PE |  | 5810330 | Deler for tilførselsrør, plast | NOBB VAVVS
60211848 | 740664 |  | 2", NR. 1984319 MESS. T-RØR, INNV. GJ., EZZE 3243 | Ja | 60180822 | 5827100 | Messingdeler for trykkrør |  | 5820210 | Deler for tilførselsrør, metall | NOBB VAVVS
60211856 | 743276 |  | Duktil Flensemuffe Express Epoxy | Ja | 60183776 | 5865200 | Ikke strekkfaste rørdeler støpejern |  | 5820210 | Deler for tilførselsrør, metall | NOBB VAVVS
60211858 | 741228 |  | 275 MM MA GRIPEKRAVE | Ja | 60178482 | 5505150 | Deler til avløpsrør |  | 1655400 | Klembåndskoblinger | NOBB VAVVS
60211864 | 740392 |  | PP-HURTIGKOBL. ADAPT UTV.GJ. | Ja | 60186141 | 5815100 | Deler trykkrør PE |  | 5810330 | Deler for tilførselsrør, plast | NOBB VAVVS
60211874 | 740204 |  | Sanpress rør, syrefast stål, | Ja | 60178139 | 5840300 | Sveiste rør for press syrefaste |  | 5820100 | Tilførselsrør metall (tidl Kobberrør glødet kveil) | NOBB VAVVS
60211877 | 283655 |  | AVK Supa Lock anboringsklammer for PVC-/PE-rør, PN16 | Nei | 60175855 | 5865100 | Strekkfaste rørdeler støpejern |  | 5820210 | Deler for tilførselsrør, metall | NOBB VAVVS
60211877 | 740600 |  | AVK Supa Lock anboringsklammer for PVC-/PE-rør, PN16 | Ja | 60175855 | 5865100 | Strekkfaste rørdeler støpejern |  | 5820210 | Deler for tilførselsrør, metall | NOBB VAVVS
60211878 | 740488 |  | PE100 Fl.krage SDR17 Lang | Ja | 60187986 | 5815100 | Deler trykkrør PE |  | 5810330 | Deler for tilførselsrør, plast | NOBB VAVVS
60211887 | 740392 |  | PE100 KRAGE LANG FOR EL-SVEIS SDR11 | Ja | 60186104 | 5815100 | Deler trykkrør PE |  | 5810330 | Deler for tilførselsrør, plast | NOBB VAVVS
60211891 | 215954 | SYSTEMSKIVE 30 10 M2 F/RØR 16 MM 10 | LK-SYSTEMSKIVE 30 10 M² F/RØR 16 MM 1005 | Ja | 41920405 | 5815550 | Gulvvarmesystemer (ekskl. rør) |  | 5810410 | Deler for gulvvarme/gatevarme | NOBB VAVVS
60211902 | 740188 |  | Reduksjonskupling | Ja | 60177889 | 5860100 | Strekkfaste rør støpejern |  | 5820100 | Tilførselsrør metall (tidl Kobberrør glødet kveil) | NOBB VAVVS
60211906 | 740496 |  | Jotiflex Bend 0 - 90° EM Grå | Ja | 60188209 | 5410100 | Deler til drensrør/overvannsrør |  | 5401300 | Deler til drensrør og overvannsrør | NOBB VAVVS
60211922 | 200868 |  | AS+ DOBBELMUFFE | Ja | 60637673 | 5505150 | Deler til avløpsrør |  | 5501210 | Deler til avløpsrør, plast | NOBB VAVVS
60211929 | 740600 |  | AVK Reduksjonsflens.Type A.PN10. | Ja | 60175811 | 5865100 | Strekkfaste rørdeler støpejern |  | 5820210 | Deler for tilførselsrør, metall | NOBB VAVVS
60211935 | 267542 |  | ANBORRINGSKLAMMER MED KNIV, KIT | Ja | 60175008 | 5815100 | Deler trykkrør PE |  | 5810330 | Deler for tilførselsrør, plast | NOBB VAVVS
60211941 | 216269 | PASSBEND 60° MAPRESS SYREF 42MM | Mapress Syrefast passbend: 60° | Ja | 41695101 | 5845200 | Deler syrefaste rør |  | 5820210 | Deler for tilførselsrør, metall | NOBB VAVVS
60211941 | 283655 | PASSBEND 60° MAPRESS SYREF 42MM | Mapress Syrefast passbend: 60° | Nei | 41695101 | 5845200 | Deler syrefaste rør |  | 5820210 | Deler for tilførselsrør, metall | NOBB VAVVS
60211942 | 740280 | KGS/TK SDR 17 NBR DN80 84 X 142 | Klinger KGS/TK SDR 17 NBR | Ja | 60182784 | 5855200 | Deler karbonrør |  | 5820210 | Deler for tilførselsrør, metall | NOBB VAVVS
60211945 | 740628 |  | PE100 Reduksjon kort, SDR17, Konsentrisk | Ja | 60179889 | 5815220 | Deler trykkrør andre typer plast |  | 5810330 | Deler for tilførselsrør, plast | NOBB VAVVS
60211948 | 740204 |  | T-rør Raxofix | Ja | 60677650 | 5893100 | Deler til trykkrør i andre materialer |  | 5830210 | Deler til tilførselsrør, andre materialer | NOBB VAVVS
60211952 | 200868 |  | AS+ BEND | Ja | 60638118 | 5505150 | Deler til avløpsrør |  | 5501210 | Deler til avløpsrør, plast | NOBB VAVVS
60211953 | 420984 |  | ACO modular slisse renne 20 W50/20 L2 000/2 000 | Ja | 60174449 | 5501250 | Avløpsrør rustfritt stål |  | 5505110 | Avløpsrør, metall | NOBB VAVVS
60211961 | 283655 | T-RØR 54MM INOXPRES | INOXPRES T-RØR | Ja | 60181392 | 5835200 | Deler rustfrie rør |  | 5820210 | Deler for tilførselsrør, metall | NOBB VAVVS
60211969 | 741000 |  | 1502 15 - 15 MM E NITO SAMLERØR, RÅ MESS. | Ja | 60187152 | 5827100 | Messingdeler for trykkrør |  | 5820210 | Deler for tilførselsrør, metall | NOBB VAVVS
60211977 | 214995 |  | T-rør press m/red. avst. galv. | Ja | 60639703 | 5855200 | Deler karbonrør |  | 5820210 | Deler for tilførselsrør, metall | NOBB VAVVS
60211978 | 215954 | VARMEVEKSLERPAKKE -10 | LK Varmevekslerpakke -10 | Ja | 41920481 | 5815550 | Gulvvarmesystemer (ekskl. rør) |  | 5810410 | Deler for gulvvarme/gatevarme | NOBB VAVVS
60211982 | 276835 |  | 110 X 110 MM X 45° POLO-KAL 3S PP STØYDEMPET GRENRØR | Ja | 60648578 | 5505150 | Deler til avløpsrør |  | 5501210 | Deler til avløpsrør, plast | NOBB VAVVS
60211992 | 741032 |  | N/003 FL 45° Bend Rød | Ja | 60187611 | 5865100 | Strekkfaste rørdeler støpejern |  | 5820210 | Deler for tilførselsrør, metall | NOBB VAVVS
60211994 | 216269 | T-RØR MAPRESS EL.FORS 42X28X42 | Mapress El-Forsinket T-rør redusert | Ja | 60185314 | 5855200 | Deler karbonrør |  | 5820210 | Deler for tilførselsrør, metall | NOBB VAVVS
60211994 | 283655 | T-RØR MAPRESS EL.FORS 42X28X42 | Mapress El-Forsinket T-rør redusert | Nei | 60185314 | 5855200 | Deler karbonrør |  | 5820210 | Deler for tilførselsrør, metall | NOBB VAVVS
60211996 | 741052 |  | Virvelkammer, PUR, Utløp 110 PVC spiss, 1,0 l/s - 1,2m | Ja | 60187881 | 5410100 | Deler til drensrør/overvannsrør |  | 5401300 | Deler til drensrør og overvannsrør | NOBB VAVVS
60211997 | 267542 |  | iJOINT T-RØR ØKT/REDUSERT UTLØP, PP | Ja | 60175026 | 5815220 | Deler trykkrør andre typer plast |  | 5810330 | Deler for tilførselsrør, plast | NOBB VAVVS
60212007 | 740264 |  | T-stykke inkl.skyvehylse f/fjernvarmerør SDR11 | Ja | 60181800 | 5891100 | Deler til preisolerte rør fjernvarme |  | 5810420 | Deler til fjernvarmerør, plast | NOBB VAVVS
60212015 | 215909 |  | REP.MUFFE TS20 216-238 L=400 EPDM A2 | Ja | 60175491 | 5865200 | Ikke strekkfaste rørdeler støpejern |  | 5820210 | Deler for tilførselsrør, metall | NOBB VAVVS
60212017 | 740276 |  | PE100 Segmentbend SDR11 31-60° | Ja | 60182772 | 5815100 | Deler trykkrør PE |  | 5810330 | Deler for tilførselsrør, plast | NOBB VAVVS
60212021 | 267542 |  | ALBUE 15° LANG ENDE | Ja | 60175034 | 5815100 | Deler trykkrør PE |  | 5810330 | Deler for tilførselsrør, plast | NOBB VAVVS
60212022 | 204439 |  | PE 100 SDR 17 bend f/speilsveising | Ja | 60174249 | 5815100 | Deler trykkrør PE |  | 5810330 | Deler for tilførselsrør, plast | NOBB VAVVS
60212022 | 283655 |  | PE 100 SDR 17 bend f/speilsveising | Nei | 60174249 | 5815100 | Deler trykkrør PE |  | 5810330 | Deler for tilførselsrør, plast | NOBB VAVVS
60212028 | 740628 |  | PE100 T-rør red. lang prefab SDR17 | Ja | 60179888 | 5815100 | Deler trykkrør PE |  | 5810330 | Deler for tilførselsrør, plast | NOBB VAVVS
60212046 | 420984 |  | MODULAR 200 RENNE ENDEPL.UTLØP Ø142 | Ja | 60174449 | 5501250 | Avløpsrør rustfritt stål |  | 5505110 | Avløpsrør, metall | NOBB VAVVS
60212051 | 216269 | RØR MAPRESS PLASTMANTLET 35 MM | Mapress El-Forsinket rør plastmantel L: 6m | Ja | 60185595 | 5850200 | Sveiste rør karbon |  | 5820100 | Tilførselsrør metall (tidl Kobberrør glødet kveil) | NOBB VAVVS
60212051 | 283655 | RØR MAPRESS PLASTMANTLET 35 MM | Mapress El-Forsinket rør plastmantel L: 6m | Nei | 60185595 | 5850200 | Sveiste rør karbon |  | 5820100 | Tilførselsrør metall (tidl Kobberrør glødet kveil) | NOBB VAVVS
60212078 | 214995 |  | T-rør press galv | Ja | 60639703 | 5855200 | Deler karbonrør |  | 5820210 | Deler for tilførselsrør, metall | NOBB VAVVS
60212092 | 216269 | REDUKSJON MAPRESS CU 88,9X76,1MM | Mapress Kobber reduksjon med 1 muffe | Ja | 60185446 | 5825100 | Pressfittings, kobber |  | 5820210 | Deler for tilførselsrør, metall | NOBB VAVVS
60212092 | 283655 | REDUKSJON MAPRESS CU 88,9X76,1MM | Mapress Kobber reduksjon med 1 muffe | Nei | 60185446 | 5825100 | Pressfittings, kobber |  | 5820210 | Deler for tilførselsrør, metall | NOBB VAVVS
60212105 | 276835 | ALBUE INNV. 3/8" X 12 MM | UNISUPER ALBU M/INNV.GJ. | Ja | 60650676 | 5827100 | Messingdeler for trykkrør |  | 5820210 | Deler for tilførselsrør, metall | NOBB VAVVS
60212114 | 216269 | T-RØR MAPRESS EL.FORS 54X28X54 | Mapress El-Forsinket T-rør redusert | Ja | 60185314 | 5855200 | Deler karbonrør |  | 5820210 | Deler for tilførselsrør, metall | NOBB VAVVS
60212114 | 283655 | T-RØR MAPRESS EL.FORS 54X28X54 | Mapress El-Forsinket T-rør redusert | Nei | 60185314 | 5855200 | Deler karbonrør |  | 5820210 | Deler for tilførselsrør, metall | NOBB VAVVS
60212125 | 740628 |  | PE100 El.sadel | Ja | 60179921 | 5815100 | Deler trykkrør PE |  | 5810330 | Deler for tilførselsrør, plast | NOBB VAVVS
60212128 | 276835 | ELEKTROSVEISEMUFFE SDR5 20 MM | Elektrosveisemuffe SDR5 | Ja | 60650368 | 5505150 | Deler til avløpsrør |  | 5810550 | Deler for rørsystemer | NOBB VAVVS
60212139 | 740308 |  | Høiax | Ja | 60183669 | 5827100 | Messingdeler for trykkrør |  | 5820210 | Deler for tilførselsrør, metall | NOBB VAVVS
60212148 | 267542 |  | ELEKTROMUFFE | Ja | 60175010 | 5815220 | Deler trykkrør andre typer plast |  | 5810330 | Deler for tilførselsrør, plast | NOBB VAVVS
60212148 | 283655 |  | ELEKTROMUFFE | Nei | 60175010 | 5815220 | Deler trykkrør andre typer plast |  | 5810330 | Deler for tilførselsrør, plast | NOBB VAVVS
60212149 | 740628 |  | PVC Nippel innv.gj. x utv.lim, met.forsterket | Ja | 60179889 | 5815220 | Deler trykkrør andre typer plast |  | 5810330 | Deler for tilførselsrør, plast | NOBB VAVVS
60212168 | 740392 |  | PE100 PREFAB BEND 15GR SDR11 | Ja | 60186104 | 5815100 | Deler trykkrør PE |  | 5810330 | Deler for tilførselsrør, plast | NOBB VAVVS
60212174 | 283655 | ALBU OVERGANG M/UTV GJ 28MM X 1" | INOXPRES ALBU OVERGANG M/UTV GJ | Ja | 60181392 | 5835200 | Deler rustfrie rør |  | 5820210 | Deler for tilførselsrør, metall | NOBB VAVVS
60212186 | 283655 |  | PP-HURTIGKOBL. STØTTEHYLSE FOR PE RØR | Nei | 60186141 | 5815100 | Deler trykkrør PE |  | 5810330 | Deler for tilførselsrør, plast | NOBB VAVVS
60212186 | 740392 |  | PP-HURTIGKOBL. STØTTEHYLSE FOR PE RØR | Ja | 60186141 | 5815100 | Deler trykkrør PE |  | 5810330 | Deler for tilførselsrør, plast | NOBB VAVVS
60212187 | 740628 |  | PE100 Reduksjon kort, SDR11, Konsentrisk | Ja | 60179889 | 5815220 | Deler trykkrør andre typer plast |  | 5810330 | Deler for tilførselsrør, plast | NOBB VAVVS
60212190 | 741032 |  | N/50 Konsentrisk Overgang Oransje | Ja | 60187611 | 5865100 | Strekkfaste rørdeler støpejern |  | 5820210 | Deler for tilførselsrør, metall | NOBB VAVVS
60212191 | 209298 | FORDELER PRO 1" 4-KURSER | Uponor Vario Plus Fordeler LS | Ja | 41864443 | 5815550 | Gulvvarmesystemer (ekskl. rør) |  | 5810410 | Deler for gulvvarme/gatevarme | NOBB VAVVS, NOBB Total
60212191 | 283655 | FORDELER PRO 1" 4-KURSER | Uponor Vario Plus Fordeler LS | Nei | 41864443 | 5815550 | Gulvvarmesystemer (ekskl. rør) |  | 5810410 | Deler for gulvvarme/gatevarme | NOBB VAVVS
60212196 | 740628 |  | PE100-bend 30° SDR17, bøyd av rør, R=1,5 | Ja | 60179883 | 5815100 | Deler trykkrør PE |  | 5810330 | Deler for tilførselsrør, plast | NOBB VAVVS
60212203 | 740116 |  | Reduksjonsflens DN 80/100 Type 1 | Ja | 60188398 | 5865100 | Strekkfaste rørdeler støpejern |  | 5820210 | Deler for tilførselsrør, metall | NOBB VAVVS
60212204 | 283655 | RØRHOLDER FOR DIN/SMS RØR DN 80 | Rørholder for DIN/SMS rør DN 80 kort skaft, stram | Ja | 60181426 | 5835200 | Deler rustfrie rør |  | 5820210 | Deler for tilførselsrør, metall | NOBB VAVVS
60212215 | 283655 | ENDEKAPPE DN 200 X 2" BAIO | Endekappe Baio spissende | Nei | 60188403 | 5865100 | Strekkfaste rørdeler støpejern |  | 5820210 | Deler for tilførselsrør, metall | NOBB VAVVS
60212215 | 740116 | ENDEKAPPE DN 200 X 2" BAIO | Endekappe Baio spissende | Ja | 60188403 | 5865100 | Strekkfaste rørdeler støpejern |  | 5820210 | Deler for tilførselsrør, metall | NOBB VAVVS
60212227 | 200868 |  | 25x3/4" M5 overgang m/muffe | Ja | 60174063 | 5815200 | Deler trykkrør flerlags |  | 5810360 | Deler for tilførselsrør, flerlags | NOBB VAVVS
60212235 | 740392 |  | PE100 RED.FLENS LANG F.EL-SVEIS-B PN16 SDR17 | Ja | 60186104 | 5815100 | Deler trykkrør PE |  | 5810330 | Deler for tilførselsrør, plast | NOBB VAVVS
60212236 | 276835 | T-RØR PP-R 25 MM | T-rør PP-R | Ja | 60650369 | 5505150 | Deler til avløpsrør |  | 5501210 | Deler til avløpsrør, plast | NOBB VAVVS
60212241 | 750282 | T-RØR INV GJ.AVS. 32X3/4"X32 SPR | T-Rør M/innv.gj. | Ja | 60772263 | 5815200 | Deler trykkrør flerlags |  | 5810360 | Deler for tilførselsrør, flerlags | NOBB VAVVS
60212251 | 200868 |  | WAVIN PVC BEND FOR TRYKKRØR 22° PN12,5 | Ja | 60173876 | 5815100 | Deler trykkrør PE |  | 5810330 | Deler for tilførselsrør, plast | NOBB VAVVS
60212251 | 283655 |  | WAVIN PVC BEND FOR TRYKKRØR 22° PN12,5 | Nei | 60173876 | 5815100 | Deler trykkrør PE |  | 5810330 | Deler for tilførselsrør, plast | NOBB VAVVS
60212255 | 200868 |  | WAVIN PVC BEND FOR TRYKKRØR 90° PN12,5 | Ja | 60173876 | 5815100 | Deler trykkrør PE |  | 5810330 | Deler for tilførselsrør, plast | NOBB VAVVS
60212255 | 283655 |  | WAVIN PVC BEND FOR TRYKKRØR 90° PN12,5 | Nei | 60173876 | 5815100 | Deler trykkrør PE |  | 5810330 | Deler for tilførselsrør, plast | NOBB VAVVS
60212257 | 740628 |  | PE100-bend 60° SDR17 bøyd rør R=1,5 | Ja | 60179883 | 5815100 | Deler trykkrør PE |  | 5810330 | Deler for tilførselsrør, plast | NOBB VAVVS
60212258 | 740264 |  | Koblingsmuffe f/fjernvarmerør | Ja | 60181800 | 5891100 | Deler til preisolerte rør fjernvarme |  | 5810420 | Deler til fjernvarmerør, plast | NOBB VAVVS
60212267 | 741032 |  | Flens adpater S/741 Galv Nitril type T-A PN16 | Ja | 60675660 | 5855100 | Flenser karbonrør |  | 5820210 | Deler for tilførselsrør, metall | NOBB VAVVS
60212272 | 216269 | BEND SILENTPRO 87,5° 75MM | Silent-Pro bend: 87.5° | Ja | 60185765 | 5505150 | Deler til avløpsrør |  | 5501210 | Deler til avløpsrør, plast | NOBB VAVVS
60212272 | 283655 | BEND SILENTPRO 87,5° 75MM | Silent-Pro bend: 87.5° | Nei | 60185765 | 5505150 | Deler til avløpsrør |  | 5501210 | Deler til avløpsrør, plast | NOBB VAVVS
60212275 | 267542 |  | ALBUE 30° LANG ENDE PE100 / SDR11 | Ja | 60175034 | 5815100 | Deler trykkrør PE |  | 5810330 | Deler for tilførselsrør, plast | NOBB VAVVS
60212293 | 740392 |  | PE100 Krage lang for EL-sveis SDR26 | Ja | 60186104 | 5815100 | Deler trykkrør PE |  | 5810330 | Deler for tilførselsrør, plast | NOBB VAVVS
60212295 | 216269 | BEND 60° MAPRESS CUNIFE 22 MM | BEND 60° MAPRESS CUNIFE med 2 muffer | Ja | 60185444 | 5825300 | Pressfittings, CuNi |  | 5820210 | Deler for tilførselsrør, metall | NOBB VAVVS
60212297 | 740628 |  | PE100-RC Albue 90° kort, SDR17 | Ja | 60179889 | 5815220 | Deler trykkrør andre typer plast |  | 5810330 | Deler for tilførselsrør, plast | NOBB VAVVS
60212300 | 740204 |  | 28 x rp1 Seapress overgangsmuffe, cunife, innvendig gjenge, | Ja | 60178167 | 5825300 | Pressfittings, CuNi |  | 5820210 | Deler for tilførselsrør, metall | NOBB VAVVS
60212314 | 740204 |  | Markeringspenn | Ja | 60178176 | 5825100 | Pressfittings, kobber |  | 5820210 | Deler for tilførselsrør, metall | NOBB VAVVS
60212317 | 740392 |  | PE100 Albue 90° lang for EL-sveis SDR17 | Ja | 60186104 | 5815100 | Deler trykkrør PE |  | 5810330 | Deler for tilførselsrør, plast | NOBB VAVVS
60212319 | 204439 |  | PP grenrør f/grunnavløpsrør | Ja | 60174314 | 5505150 | Deler til avløpsrør |  | 5501210 | Deler til avløpsrør, plast | NOBB VAVVS
60212319 | 283655 |  | PP grenrør f/grunnavløpsrør | Nei | 60174314 | 5505150 | Deler til avløpsrør |  | 5501210 | Deler til avløpsrør, plast | NOBB VAVVS
60212329 | 740204 |  | Sanpress inox t-rør, SC-Contur, syrefast stål, | Ja | 60677121 | 5845200 | Deler syrefaste rør |  | 5820210 | Deler for tilførselsrør, metall | NOBB VAVVS
60212330 | 215909 |  | SKJØTEMUFFE DN500/500 MAXI 582-599x528-545MM | Ja | 60175485 | 5865200 | Ikke strekkfaste rørdeler støpejern |  | 5820210 | Deler for tilførselsrør, metall | NOBB VAVVS
60212331 | 267542 |  | Unionsmutter TP PVC metrisk | Ja | 60175000 | 5815220 | Deler trykkrør andre typer plast |  | 5810330 | Deler for tilførselsrør, plast | NOBB VAVVS
60212337 | 740308 |  | Høiax | Ja | 60183669 | 5827100 | Messingdeler for trykkrør |  | 5820210 | Deler for tilførselsrør, metall | NOBB VAVVS
60212338 | 740488 |  | PE100 Bend SDR17 lang | Ja | 60187986 | 5815100 | Deler trykkrør PE |  | 5810330 | Deler for tilførselsrør, plast | NOBB VAVVS
60212339 | 267542 |  | REDUKSJONSNIPPEL, MUFFESVEIS | Ja | 60175034 | 5815100 | Deler trykkrør PE |  | 5810330 | Deler for tilførselsrør, plast | NOBB VAVVS
60212345 | 740628 |  | CPVC Albue 45° innv.lim | Ja | 60179907 | 6815200 | CPVC Deler for sprinkler |  | 6815210 | Deler og tilbehør for sprinkler, plast | NOBB VAVVS
60212349 | 740780 |  | 1/4x6 KLEMR,KOBL,ALB,UTV,MES | Ja | 60183299 | 5827100 | Messingdeler for trykkrør |  | 5820210 | Deler for tilførselsrør, metall | NOBB VAVVS
60212370 | 276835 | OVERGANG PP-RCT SDR11 315/250 | Overgang PP-RCT SDR11 buttsveis | Ja | 60650368 | 5505150 | Deler til avløpsrør |  | 5810550 | Deler for rørsystemer | NOBB VAVVS
60212371 | 743072 |  | GEV-10LR3.8 WD SYREF. SNITTRING BSP UTV.GJ | Ja | 60184528 | 5815300 | Kuplinger rør i rørsystemer |  | 5810550 | Deler for rørsystemer | NOBB VAVVS
60212378 | 740600 |  | AVK Reduksjonsflens m/pinnebolt | Ja | 60175811 | 5865100 | Strekkfaste rørdeler støpejern |  | 5820210 | Deler for tilførselsrør, metall | NOBB VAVVS
60212380 | 740628 |  | PE100 T-rør red. lang prefab SDR17 | Ja | 60179888 | 5815100 | Deler trykkrør PE |  | 5810330 | Deler for tilførselsrør, plast | NOBB VAVVS
60212419 | 283655 |  | Plasson El-Bend 0-12° Flexi-Enkel PE100 SDR11-17 | Nei | 60186168 | 5815100 | Deler trykkrør PE |  | 5810330 | Deler for tilførselsrør, plast | NOBB VAVVS
60212419 | 740392 |  | Plasson El-Bend 0-12° Flexi-Enkel PE100 SDR11-17 | Ja | 60186168 | 5815100 | Deler trykkrør PE |  | 5810330 | Deler for tilførselsrør, plast | NOBB VAVVS
60212433 | 283655 | LØPEMUFFE 12MM STEELPRES | STEELPRES LØPEMUFFE | Ja | 60181389 | 5855200 | Deler karbonrør |  | 5820210 | Deler for tilførselsrør, metall | NOBB VAVVS
60212435 | 740116 |  | Reduksjonsflens DN 250/300 Type 1 PN10 | Ja | 60188398 | 5865100 | Strekkfaste rørdeler støpejern |  | 5820210 | Deler for tilførselsrør, metall | NOBB VAVVS
60212441 | 267542 |  | T-RØR 90° LANG ENDE PE100 / SDR11 | Ja | 60175037 | 5815100 | Deler trykkrør PE |  | 5810330 | Deler for tilførselsrør, plast | NOBB VAVVS
60212442 | 740200 |  | GRINNELL T-STYKKE, MALT FIG. 219 | Ja | 60178049 | 5865100 | Strekkfaste rørdeler støpejern |  | 5820210 | Deler for tilførselsrør, metall | NOBB VAVVS
60212446 | 420984 |  | SLUK 218 UNDERDEL HOR.UTLØP Ø110 AISI316 | Ja | 60174449 | 5501250 | Avløpsrør rustfritt stål |  | 5505110 | Avløpsrør, metall | NOBB VAVVS
60212461 | 283655 |  | ACO PIPE 160MM BEND 87,5° | Nei | 60174413 | 5501250 | Avløpsrør rustfritt stål |  | 5505110 | Avløpsrør, metall | NOBB VAVVS
60212461 | 420984 |  | ACO PIPE 160MM BEND 87,5° | Ja | 60174413 | 5501250 | Avløpsrør rustfritt stål |  | 5505110 | Avløpsrør, metall | NOBB VAVVS
60212468 | 283655 | GJ.STUSS F/DIN UNION DN 50 AISI 304 | Gj.stuss f/DIN union DN 50 m/utv. BSP-gjenger R2" | Ja | 60181426 | 5835200 | Deler rustfrie rør |  | 5820210 | Deler for tilførselsrør, metall | NOBB VAVVS
60212480 | 283655 | GAS FLENSEMUFFE 88,9MM | Inoxpres Gas flensemuffe | Ja | 60181392 | 5835200 | Deler rustfrie rør |  | 5820210 | Deler for tilførselsrør, metall | NOBB VAVVS
60212482 | 745164 |  | PAM MA Bend 22° | Ja | 60183774 | 5501300 | Avløpsrør støpejern/MA |  | 5505110 | Avløpsrør, metall | NOBB VAVVS
60212491 | 283655 |  | DN 200 X 2" ANBORINGSKLAMMER M/SPERRE F/STPJ. OG ASBESTRØR H | Nei | 60188415 | 5865100 | Strekkfaste rørdeler støpejern |  | 5820210 | Deler for tilførselsrør, metall | NOBB VAVVS
60212491 | 740116 |  | DN 200 X 2" ANBORINGSKLAMMER M/SPERRE F/STPJ. OG ASBESTRØR H | Ja | 60188415 | 5865100 | Strekkfaste rørdeler støpejern |  | 5820210 | Deler for tilførselsrør, metall | NOBB VAVVS
60212493 | 740600 |  | AVK Blindflens m/gjenge.dukt.stpj.PN16 | Ja | 60175801 | 5865100 | Strekkfaste rørdeler støpejern |  | 5820210 | Deler for tilførselsrør, metall | NOBB VAVVS
60212512 | 740204 |  | Sanpress inox t-rør, SC-Contur, syrefast stål, | Ja | 60677121 | 5845200 | Deler syrefaste rør |  | 5820210 | Deler for tilførselsrør, metall | NOBB VAVVS
60212523 | 216269 | T-RØR MAPRESS CUNIFE 28X15X28 | T-RØR MAPRESS CUNIFE redusert | Ja | 60185453 | 5825300 | Pressfittings, CuNi |  | 5820210 | Deler for tilførselsrør, metall | NOBB VAVVS
60212523 | 283655 | T-RØR MAPRESS CUNIFE 28X15X28 | T-RØR MAPRESS CUNIFE redusert | Nei | 60185453 | 5825300 | Pressfittings, CuNi |  | 5820210 | Deler for tilførselsrør, metall | NOBB VAVVS
60212548 | 740392 |  | PE100 T-RØR RED. KORT F/SP-SVEIS SDR11 | Ja | 60186105 | 5815100 | Deler trykkrør PE |  | 5810330 | Deler for tilførselsrør, plast | NOBB VAVVS
60212553 | 740392 |  | PVC ALBUE 90GR INNV.GJ | Ja | 60186119 | 5815100 | Deler trykkrør PE |  | 5810330 | Deler for tilførselsrør, plast | NOBB VAVVS
60212571 | 740204 |  | Sanpress inox t-rør, SC-Contur, syrefast stål, | Ja | 60650472 | 5845200 | Deler syrefaste rør |  | 5820210 | Deler for tilførselsrør, metall | NOBB VAVVS
60212574 | 267542 |  | OVERGANGSNIPPEL TP PVC-U | Ja | 60653304 | 5815220 | Deler trykkrør andre typer plast |  | 5810330 | Deler for tilførselsrør, plast | NOBB VAVVS
60212578 | 740628 |  | PE100 Reduksjon lang, SDR11, Konsentrisk | Ja | 60179883 | 5815100 | Deler trykkrør PE |  | 5810330 | Deler for tilførselsrør, plast | NOBB VAVVS
60212580 | 726056 |  | 42 X 1/2" X 42 MM T-RØR M/INNV. GJ. SYREF. PRESSFITTING | Ja | 60181884 | 5845200 | Deler syrefaste rør |  | 5820210 | Deler for tilførselsrør, metall | NOBB VAVVS
60212583 | 420984 |  | ACO PIPE 200x1000MM RØR MED MUFFE | Ja | 60174413 | 5501250 | Avløpsrør rustfritt stål |  | 5505110 | Avløpsrør, metall | NOBB VAVVS
60212590 | 276835 | TIPPUNION PEX 3/4X18 | UNIPEX TIPPUNION | Ja | 60650741 | 5827100 | Messingdeler for trykkrør |  | 5820210 | Deler for tilførselsrør, metall | NOBB VAVVS
60212591 | 740628 |  | PE100-bend 30° SDR17, bøyd av rør, R=1,5 | Ja | 60179883 | 5815100 | Deler trykkrør PE |  | 5810330 | Deler for tilførselsrør, plast | NOBB VAVVS
60212593 | 740204 |  | 28 Seapress flens-adapter, t/løse flenser pn 10/16, cunife, | Ja | 60178167 | 5825300 | Pressfittings, CuNi |  | 5820210 | Deler for tilførselsrør, metall | NOBB VAVVS
60212602 | 740392 |  | PE80 AVLØP INSTIKKSMUFFE LANG M-FASTP. | Ja | 60186116 | 5815100 | Deler trykkrør PE |  | 5810330 | Deler for tilførselsrør, plast | NOBB VAVVS
60212618 | 276835 | T-RØR REDUKSJON 50X25X50 MESSING | TECEflex T-rør reduksjon MS 58 varme/kjøling | Ja | 60650425 | 5505150 | Deler til avløpsrør |  | 5810550 | Deler for rørsystemer | NOBB VAVVS
60212620 | 740628 |  | PVC Albue 45° innv.lim, PN16 | Ja | 60179889 | 5815220 | Deler trykkrør andre typer plast |  | 5810330 | Deler for tilførselsrør, plast | NOBB VAVVS
60212664 | 740392 |  | PE100 RED.FLENS LANG F.EL-SVEIS-A PN16 SDR11 | Ja | 60186104 | 5815100 | Deler trykkrør PE |  | 5810330 | Deler for tilførselsrør, plast | NOBB VAVVS
60212667 | 216269 | MUFFE MAPRESS CU GASS 35MM | Mapress Kobber muffe (gass) | Ja | 60185446 | 5825100 | Pressfittings, kobber |  | 5820210 | Deler for tilførselsrør, metall | NOBB VAVVS
60212667 | 283655 | MUFFE MAPRESS CU GASS 35MM | Mapress Kobber muffe (gass) | Nei | 60185446 | 5825100 | Pressfittings, kobber |  | 5820210 | Deler for tilførselsrør, metall | NOBB VAVVS
60212671 | 740264 |  | T-stykke inkl.skyvehylse f/fjernvarmerør SDR11 | Ja | 60181800 | 5891100 | Deler til preisolerte rør fjernvarme |  | 5810420 | Deler til fjernvarmerør, plast | NOBB VAVVS
60212675 | 283655 |  | Flensemuffe Synoflex PN10,Hawle 7994 | Nei | 60188408 | 5865100 | Strekkfaste rørdeler støpejern |  | 5820210 | Deler for tilførselsrør, metall | NOBB VAVVS
60212675 | 740116 |  | Flensemuffe Synoflex PN10,Hawle 7994 | Ja | 60188408 | 5865100 | Strekkfaste rørdeler støpejern |  | 5820210 | Deler for tilførselsrør, metall | NOBB VAVVS
60212680 | 740628 |  | PVC Nippel utv.lim x innv.gj., PN16 | Ja | 60179889 | 5815220 | Deler trykkrør andre typer plast |  | 5810330 | Deler for tilførselsrør, plast | NOBB VAVVS
60212683 | 267542 |  | REDUKSJON LANG ENDE PE100 / SDR11 | Ja | 60175034 | 5815100 | Deler trykkrør PE |  | 5810330 | Deler for tilførselsrør, plast | NOBB VAVVS
60212688 | 740504 |  | CPVC T-rør | Ja | 60658562 | 6815200 | CPVC Deler for sprinkler |  | 6815210 | Deler og tilbehør for sprinkler, plast | NOBB VAVVS
60212694 | 216269 | UNION MAPRESS SYREF GASS 42X1 1/2" | Mapress Syrefast union innvendige gjenger (gass) | Ja | 41695101 | 5845200 | Deler syrefaste rør |  | 5820210 | Deler for tilførselsrør, metall | NOBB VAVVS
60212694 | 283655 | UNION MAPRESS SYREF GASS 42X1 1/2" | Mapress Syrefast union innvendige gjenger (gass) | Nei | 41695101 | 5845200 | Deler syrefaste rør |  | 5820210 | Deler for tilførselsrør, metall | NOBB VAVVS
60212713 | 204439 |  | Polva nøkkel | Ja | 60174183 | 5505150 | Deler til avløpsrør |  | 5501210 | Deler til avløpsrør, plast | NOBB VAVVS
60212713 | 283655 |  | Polva nøkkel | Nei | 60174183 | 5505150 | Deler til avløpsrør |  | 5501210 | Deler til avløpsrør, plast | NOBB VAVVS
60212718 | 740628 |  | PE100 krage forlenget L=1200mm SDR11 | Ja | 60179883 | 5815100 | Deler trykkrør PE |  | 5810330 | Deler for tilførselsrør, plast | NOBB VAVVS
60212732 | 741228 |  | SUPER MA DOBBELGRENRØR DN125 X DN100X70GR | Ja | 60178498 | 5505150 | Deler til avløpsrør |  | 5505160 | Deler til avløpsrør, metall | NOBB VAVVS
60212738 | 267542 |  | OVERGANGSALBU 90° ABS | Ja | 60653304 | 5815220 | Deler trykkrør andre typer plast |  | 5810330 | Deler for tilførselsrør, plast | NOBB VAVVS
60212741 | 740116 | BLINDFLENS DN 250 X 11/4'' | Blindflens DN 250 x 11/4'' PN10 Frischut | Ja | 60188398 | 5865100 | Strekkfaste rørdeler støpejern |  | 5820210 | Deler for tilførselsrør, metall | NOBB VAVVS
60212743 | 267542 |  | ENDEKAPPE TP PVC-U | Ja | 60653330 | 5815220 | Deler trykkrør andre typer plast |  | 5810330 | Deler for tilførselsrør, plast | NOBB VAVVS
60212743 | 283655 |  | ENDEKAPPE TP PVC-U | Nei | 60653330 | 5815220 | Deler trykkrør andre typer plast |  | 5810330 | Deler for tilførselsrør, plast | NOBB VAVVS
60212751 | 740628 |  | PE100-RC Albue 90° kort, SDR11 | Ja | 60179889 | 5815220 | Deler trykkrør andre typer plast |  | 5810330 | Deler for tilførselsrør, plast | NOBB VAVVS
60212759 | 740116 |  | Hawlefit Tipunion 11/4 tommer innv.gj 40mm. | Ja | 60188411 | 5865100 | Strekkfaste rørdeler støpejern |  | 5820210 | Deler for tilførselsrør, metall | NOBB VAVVS
60212772 | 267542 |  | REDUKSJON KORT ABS | Ja | 60174981 | 5815220 | Deler trykkrør andre typer plast |  | 5810330 | Deler for tilførselsrør, plast | NOBB VAVVS
60212788 | 740308 |  | Fordelerskap utenpå | Ja | 60183669 | 5827100 | Messingdeler for trykkrør |  | 5820210 | Deler for tilførselsrør, metall | NOBB VAVVS
60212794 | 267542 |  | KRAVE MED O-RING SPOR, MUFFESVEIS | Ja | 60175035 | 5815100 | Deler trykkrør PE |  | 5810330 | Deler for tilførselsrør, plast | NOBB VAVVS
60212797 | 283655 |  | PE100 RED.KONS KORT FOR SP-SVEIS SDR26 | Nei | 60186104 | 5815100 | Deler trykkrør PE |  | 5810330 | Deler for tilførselsrør, plast | NOBB VAVVS
60212797 | 740392 |  | PE100 RED.KONS KORT FOR SP-SVEIS SDR26 | Ja | 60186104 | 5815100 | Deler trykkrør PE |  | 5810330 | Deler for tilførselsrør, plast | NOBB VAVVS
60212803 | 740628 |  | PE100 Reduksjon kort, SDR11, Konsentrisk | Ja | 60179889 | 5815220 | Deler trykkrør andre typer plast |  | 5810330 | Deler for tilførselsrør, plast | NOBB VAVVS
60212809 | 740204 |  | MEGAPRESS RESERVERT 15.10.2171 | Ja | 60178132 | 5855200 | Deler karbonrør |  | 5820210 | Deler for tilførselsrør, metall | NOBB VAVVS
60212810 | 740488 |  | PE100 Segm.sveist bend SDR17 | Ja | 60187986 | 5815100 | Deler trykkrør PE |  | 5810330 | Deler for tilførselsrør, plast | NOBB VAVVS
60212815 | 740628 |  | PVC Albue 90° innv.gj./lim, PN16 | Ja | 60179889 | 5815220 | Deler trykkrør andre typer plast |  | 5810330 | Deler for tilførselsrør, plast | NOBB VAVVS
60212827 | 204439 |  | PP Pragma løpemuffe m/pakning rødbrun | Ja | 60174321 | 5505150 | Deler til avløpsrør |  | 5501210 | Deler til avløpsrør, plast | NOBB VAVVS
60212827 | 283655 |  | PP Pragma løpemuffe m/pakning rødbrun | Nei | 60174321 | 5505150 | Deler til avløpsrør |  | 5501210 | Deler til avløpsrør, plast | NOBB VAVVS
60212828 | 283655 |  | 1/4" R, NR. 1985217 MESS. ANSATSNIPPEL, PLANDREID, EZZE 3229 | Nei | 60180819 | 5827100 | Messingdeler for trykkrør |  | 5820210 | Deler for tilførselsrør, metall | NOBB VAVVS
60212828 | 740664 |  | 1/4" R, NR. 1985217 MESS. ANSATSNIPPEL, PLANDREID, EZZE 3229 | Ja | 60180819 | 5827100 | Messingdeler for trykkrør |  | 5820210 | Deler for tilførselsrør, metall | NOBB VAVVS
60212847 | 740204 |  | Sanpress inox muffenippel, syrefast stål, | Ja | 60677121 | 5845200 | Deler syrefaste rør |  | 5820210 | Deler for tilførselsrør, metall | NOBB VAVVS
60212865 | 740392 |  | PE100 RED.EKS KORT F/SP-SVEIS SDR17 | Ja | 60186104 | 5815100 | Deler trykkrør PE |  | 5810330 | Deler for tilførselsrør, plast | NOBB VAVVS
60212867 | 283655 | KONUS M/SV.KR. F/ SMS 21/2" | Konus m/sv.kr. f/ SMS 21/2" (f/mutter DIN DN 65) | Ja | 60181426 | 5835200 | Deler rustfrie rør |  | 5820210 | Deler for tilførselsrør, metall | NOBB VAVVS
60212870 | 214995 |  | Sømløst rør API 5L X52N Mod 8" (219,1 x 15,88) | Ja | 60642718 | 5850100 | Sømløse rør karbon |  | 5820100 | Tilførselsrør metall (tidl Kobberrør glødet kveil) | NOBB VAVVS
60212880 | 216269 | OVERGANG M/GJENGER PE 90MM | PE gjenget overgang tilpasset skrulokk | Ja | 60185631 | 5505150 | Deler til avløpsrør |  | 5501210 | Deler til avløpsrør, plast | NOBB VAVVS
60212882 | 276835 | TERMOSTATHODE FOR RADIATOR TRÅDLØST | TECEfloor termostathode for radiator | Ja | 60654420 | 5815550 | Gulvvarmesystemer (ekskl. rør) |  | 5810410 | Deler for gulvvarme/gatevarme | NOBB VAVVS
60212891 | 745164 |  | PAM MA Ters/Plugg | Ja | 60183774 | 5501300 | Avløpsrør støpejern/MA |  | 5505110 | Avløpsrør, metall | NOBB VAVVS
60212893 | 215954 |  | LK PressPex Eco T-Rør | Ja | 60176036 | 5815300 | Kuplinger rør i rørsystemer |  | 5810550 | Deler for rørsystemer | NOBB VAVVS
60212897 | 267542 |  | REDUKSJON EKSENTRISK SPEILSVEIS PE100 / SDR17,6 | Ja | 60175034 | 5815100 | Deler trykkrør PE |  | 5810330 | Deler for tilførselsrør, plast | NOBB VAVVS
60212903 | 267542 |  | T-RØR 90° REDUSERT SPEILSVEIS PE100 / SDR11 | Ja | 60175037 | 5815100 | Deler trykkrør PE |  | 5810330 | Deler for tilførselsrør, plast | NOBB VAVVS
60212907 | 740392 |  | PP-HURTIGKOBL. FLENS-ADAPT UNION / DIN FLENS | Ja | 60186141 | 5815100 | Deler trykkrør PE |  | 5810330 | Deler for tilførselsrør, plast | NOBB VAVVS
60212914 | 740780 |  | 3/4 x 10 NIPPELMUFFE MESS I/U | Ja | 60183305 | 5827100 | Messingdeler for trykkrør |  | 5820210 | Deler for tilførselsrør, metall | NOBB VAVVS
60212918 | 204439 |  | PE 100 SDR 17 T-rør m/red avstikk, kort | Ja | 60174250 | 5815100 | Deler trykkrør PE |  | 5810330 | Deler for tilførselsrør, plast | NOBB VAVVS
60212918 | 283655 |  | PE 100 SDR 17 T-rør m/red avstikk, kort | Nei | 60174250 | 5815100 | Deler trykkrør PE |  | 5810330 | Deler for tilførselsrør, plast | NOBB VAVVS
60212922 | 267542 |  | PP rørklammer TP PVC metrisk | Ja | 60175000 | 5815220 | Deler trykkrør andre typer plast |  | 5810330 | Deler for tilførselsrør, plast | NOBB VAVVS
60212925 | 726056 |  | 54 X 28 X 54 MM T-RØR SYREF. PRESSFITTING | Ja | 60181884 | 5845200 | Deler syrefaste rør |  | 5820210 | Deler for tilførselsrør, metall | NOBB VAVVS
60212926 | 420984 |  | MODULAR 200 RENNE MIDTPL.SLUK Ø200 AISI316 | Ja | 60174449 | 5501250 | Avløpsrør rustfritt stål |  | 5505110 | Avløpsrør, metall | NOBB VAVVS
60212930 | 420984 |  | ACO PIPE 200MM BEND 87,5° | Ja | 60174419 | 5501250 | Avløpsrør rustfritt stål |  | 5505110 | Avløpsrør, metall | NOBB VAVVS
60212932 | 216269 | NIPPELMUFFE MAPRESS CU GASS 1/2"X22 | Mapress Kobber nippelmuffe utvendige gjenger (gass) | Ja | 60185446 | 5825100 | Pressfittings, kobber |  | 5820210 | Deler for tilførselsrør, metall | NOBB VAVVS
60212932 | 283655 | NIPPELMUFFE MAPRESS CU GASS 1/2"X22 | Mapress Kobber nippelmuffe utvendige gjenger (gass) | Nei | 60185446 | 5825100 | Pressfittings, kobber |  | 5820210 | Deler for tilførselsrør, metall | NOBB VAVVS
60212936 | 200868 |  | AS+ DOBBELMUFFE | Ja | 60637673 | 5505150 | Deler til avløpsrør |  | 5501210 | Deler til avløpsrør, plast | NOBB VAVVS
60212936 | 283655 |  | AS+ DOBBELMUFFE | Nei | 60637673 | 5505150 | Deler til avløpsrør |  | 5501210 | Deler til avløpsrør, plast | NOBB VAVVS
60212938 | 740760 |  | Blue Floor PE-RT rør for flate oppvarming | Ja | 60183075 | 5810400 | Rør gulvvarme |  | 5810260 | Tilførselsrør, plast, gulvvarme/gatevarme | NOBB VAVVS
60212942 | 283655 | KONUS FOR DIN UNION DN 80 | Konus for DIN union DN 80 m/utv. BSP-gjenger R3" | Ja | 60181426 | 5835200 | Deler rustfrie rør |  | 5820210 | Deler for tilførselsrør, metall | NOBB VAVVS
60212944 | 740296 |  | 50 MM PLASSIM D-RING | Ja | 60183361 | 5815100 | Deler trykkrør PE |  | 5810330 | Deler for tilførselsrør, plast | NOBB VAVVS
60212954 | 204439 |  | Skjøtekopling PEX PN10 | Ja | 60174219 | 5815150 | Deler trykkrør PEX |  | 5810360 | Deler for tilførselsrør, flerlags | NOBB VAVVS
60212968 | 740392 |  | PP-HURTIGKOBL. ALB 90 UTV.GJ. | Ja | 60186141 | 5815100 | Deler trykkrør PE |  | 5810330 | Deler for tilførselsrør, plast | NOBB VAVVS
60212986 | 214995 |  | BLINDFLENS 1.4307 304L: DN50 PN40 | Ja | 60642701 | 5835100 | Flenser rustfrie rør |  | 5820210 | Deler for tilførselsrør, metall | NOBB VAVVS
60213000 | 743072 |  | KV-35L SYREF. SNITTRING KRYSS | Ja | 60184528 | 5815300 | Kuplinger rør i rørsystemer |  | 5810550 | Deler for rørsystemer | NOBB VAVVS
60213002 | 267542 |  | ANBORRINGSKLAMMER MONOBLOCK M/KNIV | Ja | 60175008 | 5815100 | Deler trykkrør PE |  | 5810330 | Deler for tilførselsrør, plast | NOBB VAVVS
60213006 | 216269 | BEND 90° MAPRESS EL.FORS 12MM | Mapress El-Forsinket bend 90° med 2 muffer | Ja | 60185311 | 5855200 | Deler karbonrør |  | 5820210 | Deler for tilførselsrør, metall | NOBB VAVVS
60213006 | 283655 | BEND 90° MAPRESS EL.FORS 12MM | Mapress El-Forsinket bend 90° med 2 muffer | Nei | 60185311 | 5855200 | Deler karbonrør |  | 5820210 | Deler for tilførselsrør, metall | NOBB VAVVS
60213024 | 267542 |  | MULTI/JOINT 3050+ FLENSEMUFFE PN10/16 NBR/A2 | Ja | 60174971 | 5893100 | Deler til trykkrør i andre materialer |  | 5830210 | Deler til tilførselsrør, andre materialer | NOBB VAVVS
60213028 | 283655 |  | PE100 TIPPUNION PE/304 utv.gj BSP | Nei | 60186104 | 5815100 | Deler trykkrør PE |  | 5810330 | Deler for tilførselsrør, plast | NOBB VAVVS
60213028 | 740392 |  | PE100 TIPPUNION PE/304 utv.gj BSP | Ja | 60186104 | 5815100 | Deler trykkrør PE |  | 5810330 | Deler for tilførselsrør, plast | NOBB VAVVS
60213044 | 267542 |  | MULTI/JOINT 3000+ SKJØTEMUFFE | Ja | 60174971 | 5893100 | Deler til trykkrør i andre materialer |  | 5830210 | Deler til tilførselsrør, andre materialer | NOBB VAVVS
60213052 | 740276 |  | PE100 innstøpningsflens SDR11 L:1m | Ja | 60182772 | 5815100 | Deler trykkrør PE |  | 5810330 | Deler for tilførselsrør, plast | NOBB VAVVS
60213058 | 283655 |  | Forankringsrør | Nei | 60178486 | 5505150 | Deler til avløpsrør |  | 5505160 | Deler til avløpsrør, metall | NOBB VAVVS
60213058 | 741228 |  | Forankringsrør | Ja | 60178486 | 5505150 | Deler til avløpsrør |  | 5505160 | Deler til avløpsrør, metall | NOBB VAVVS
60213073 | 741032 |  | N/60 Blindlokk m/Eksentrisk BSPT tappehull Rød | Ja | 60187611 | 5865100 | Strekkfaste rørdeler støpejern |  | 5820210 | Deler for tilførselsrør, metall | NOBB VAVVS
60213075 | 743072 |  | ETVD-06L SNITTRING JUSTERB. T-RØR | Ja | 60184523 | 5815300 | Kuplinger rør i rørsystemer |  | 5810550 | Deler for rørsystemer | NOBB VAVVS
60213090 | 283655 | T-RØR KORT SMS 4"-3"-101,6X76X2,0 | T-rør kort SMS 4" - 3" -101,6x76x2,0 utv. Slipt | Ja | 60181428 | 5845200 | Deler syrefaste rør |  | 5820210 | Deler for tilførselsrør, metall | NOBB VAVVS
60213097 | 740628 |  | PE100 Segmentbend 30°, SDR11 Tr.red.fakt. 0,8 | Ja | 60179883 | 5815100 | Deler trykkrør PE |  | 5810330 | Deler for tilførselsrør, plast | NOBB VAVVS
60213117 | 740392 |  | PE100 PREFAB T-RØR SDR17 | Ja | 60186105 | 5815100 | Deler trykkrør PE |  | 5810330 | Deler for tilførselsrør, plast | NOBB VAVVS
60213126 | 743072 |  | WEV-08LRK1.4 SYREF. SNITTRING INNSKR. 90° | Ja | 60184528 | 5815300 | Kuplinger rør i rørsystemer |  | 5810550 | Deler for rørsystemer | NOBB VAVVS
60213140 | 420984 |  | MODULAR 200 RENNE ENDEPL.UTLØP Ø110 AISI316 | Ja | 60174449 | 5501250 | Avløpsrør rustfritt stål |  | 5505110 | Avløpsrør, metall | NOBB VAVVS
60213141 | 215954 |  | Ramme/luka GV UTV 1050 | Ja | 60176128 | 5815550 | Gulvvarmesystemer (ekskl. rør) |  | 5810410 | Deler for gulvvarme/gatevarme | NOBB VAVVS
60213154 | 726056 | RØRKUPLING 316L, 129-137 MM NBR | Rørkupling 316L, NBR PN16 Strekkfast | Ja | 60181851 | 5835200 | Deler rustfrie rør |  | 5820210 | Deler for tilførselsrør, metall | NOBB VAVVS
60213174 | 726056 | NIPPELMUFFE 15MM. X 1/2" MESSING | Nippelmuffe messing forkrommet A-press | Ja | 60182052 | 5825300 | Pressfittings, CuNi |  | 5820210 | Deler for tilførselsrør, metall | NOBB VAVVS
60213185 | 283655 | GAS REDUKSJON 88,9X54MM | Inoxpres Gas reduksjon | Ja | 60181392 | 5835200 | Deler rustfrie rør |  | 5820210 | Deler for tilførselsrør, metall | NOBB VAVVS
60213198 | 740628 |  | CPVC T-rør innv.limXinnv.limXinnv.NPT mess.gj. | Ja | 60179912 | 6815200 | CPVC Deler for sprinkler |  | 6815210 | Deler og tilbehør for sprinkler, plast | NOBB VAVVS
60213199 | 740600 |  | AVK Flensebend 450/450.PN10 | Ja | 60175801 | 5865100 | Strekkfaste rørdeler støpejern |  | 5820210 | Deler for tilførselsrør, metall | NOBB VAVVS
60213200 | 216269 | PLATEALBUE SIRK. MEPLA 16X1/2"X20 | Mepla dobbel tilkoplingsbend: 90° | Ja | 60185638 | 5815200 | Deler trykkrør flerlags |  | 5810360 | Deler for tilførselsrør, flerlags | NOBB VAVVS
60213204 | 215619 | ALBUE KROPP MS 12 (G 3/8) | Albue kropp ms 12 (G 3/8) | Ja | 60175244 | 5825250 | Rørdeler, CuNi |  | 5820210 | Deler for tilførselsrør, metall | NOBB VAVVS
60213218 | 215756 | UNION M/INNV. GJ. KROM15MMX3/8" | Union m/innv. gj. Krom | Ja | 41689586 | 5825150 | Pushfittings, kobber |  | 5820210 | Deler for tilførselsrør, metall | NOBB VAVVS
60213218 | 283655 | UNION M/INNV. GJ. KROM15MMX3/8" | Union m/innv. gj. Krom | Nei | 41689586 | 5825150 | Pushfittings, kobber |  | 5820210 | Deler for tilførselsrør, metall | NOBB VAVVS
60213231 | 740664 |  | 1/2" R X 1/8" R, NR. 1985852 FKR. OVERGANGSANSATSNIPPEL, PLA | Ja | 60180826 | 5827100 | Messingdeler for trykkrør |  | 5820210 | Deler for tilførselsrør, metall | NOBB VAVVS
60213245 | 267542 |  | BEND 45° LANG ENDE PE100 / SDR11 | Ja | 60175034 | 5815100 | Deler trykkrør PE |  | 5810330 | Deler for tilførselsrør, plast | NOBB VAVVS
60213261 | 740664 |  | 3/4" X 120 MM, NR. 8532889 FKR. FORLENGELSESRØR, EZZE 83915 | Ja | 60180826 | 5827100 | Messingdeler for trykkrør |  | 5820210 | Deler for tilførselsrør, metall | NOBB VAVVS
60213262 | 283655 |  | RØRDELER, T-RØR, BAIO, GJS, 2XMUFFE/MUFFE | Nei | 60188403 | 5865100 | Strekkfaste rørdeler støpejern |  | 5820210 | Deler for tilførselsrør, metall | NOBB VAVVS
60213262 | 740116 |  | RØRDELER, T-RØR, BAIO, GJS, 2XMUFFE/MUFFE | Ja | 60188403 | 5865100 | Strekkfaste rørdeler støpejern |  | 5820210 | Deler for tilførselsrør, metall | NOBB VAVVS
60213265 | 740664 |  | 3/4" X 1/8", NR. 1988658 FKR. OVERGANGSNIPPEL, EZZE 3231 | Ja | 60180826 | 5827100 | Messingdeler for trykkrør |  | 5820210 | Deler for tilførselsrør, metall | NOBB VAVVS
60213271 | 740664 |  | 3/8" NR. 4841227 MESS. LUFTEVENTILER, EZZE 4132 | Ja | 60180836 | 5827100 | Messingdeler for trykkrør |  | 5820210 | Deler for tilførselsrør, metall | NOBB VAVVS
60213272 | 740628 |  | PE100 T-rør red. lang, SDR17 | Ja | 60179888 | 5815100 | Deler trykkrør PE |  | 5810330 | Deler for tilførselsrør, plast | NOBB VAVVS
60213298 | 740628 |  | PE100 bend 90° SDR17 bøyd rør R=1,5 | Ja | 60179883 | 5815100 | Deler trykkrør PE |  | 5810330 | Deler for tilførselsrør, plast | NOBB VAVVS
60213303 | 740972 |  | Notap Big Anboringsklammer | Ja | 60187066 | 5865200 | Ikke strekkfaste rørdeler støpejern |  | 5820210 | Deler for tilførselsrør, metall | NOBB VAVVS
60213308 | 740628 |  | PE100 El.sadel | Ja | 60179921 | 5815100 | Deler trykkrør PE |  | 5810330 | Deler for tilførselsrør, plast | NOBB VAVVS
60213310 | 740392 |  | PE80 INNSTIKKBEND 45° (for 10 meter rørlengder) | Ja | 60186104 | 5815100 | Deler trykkrør PE |  | 5810330 | Deler for tilførselsrør, plast | NOBB VAVVS
60213325 | 214995 |  | Sømløst rør API 5L X52N Mod 18" XS (457,2 x 12,70) | Ja | 60642718 | 5850100 | Sømløse rør karbon |  | 5820100 | Tilførselsrør metall (tidl Kobberrør glødet kveil) | NOBB VAVVS
60213330 | 740948 |  | MM SANHA-THERM PRESS T-RØR | Ja | 60186662 | 5855200 | Deler karbonrør |  | 5820210 | Deler for tilførselsrør, metall | NOBB VAVVS
60213341 | 204439 |  | Protectline bend r=2,0m, PVC rød | Ja | 60174301 | 5615100 | Deler til kabelrør |  | 5610150 | Deler til kabelrør | NOBB VAVVS
60213341 | 283655 |  | Protectline bend r=2,0m, PVC rød | Nei | 60174301 | 5615100 | Deler til kabelrør |  | 5610150 | Deler til kabelrør | NOBB VAVVS
60213351 | 267542 |  | iJOINT OVERGANG Tippunion PP/MESSING UTVN. GJ. | Ja | 60175024 | 5815100 | Deler trykkrør PE |  | 5810330 | Deler for tilførselsrør, plast | NOBB VAVVS
60213382 | 204439 |  | PP Pragma Infra endelokk | Ja | 60174291 | 5410100 | Deler til drensrør/overvannsrør |  | 5401300 | Deler til drensrør og overvannsrør | NOBB VAVVS
60213396 | 740628 |  | PE100 Segmentbend 30°, SDR11 Tr.red.fakt. 0,8 | Ja | 60179883 | 5815100 | Deler trykkrør PE |  | 5810330 | Deler for tilførselsrør, plast | NOBB VAVVS
60213399 | 283655 |  | MA AVSATSRØR DN 100 L = 130 MM | Nei | 60178486 | 5505150 | Deler til avløpsrør |  | 5505160 | Deler til avløpsrør, metall | NOBB VAVVS
60213399 | 741228 |  | MA AVSATSRØR DN 100 L = 130 MM | Ja | 60178486 | 5505150 | Deler til avløpsrør |  | 5505160 | Deler til avløpsrør, metall | NOBB VAVVS
60213417 | 740392 |  | VARMGALV. STÅL BLINDFLENS BOR.PN10 RAT.PN10 | Ja | 60186110 | 5815100 | Deler trykkrør PE |  | 5810330 | Deler for tilførselsrør, plast | NOBB VAVVS
60213424 | 740628 |  | PE100 Spareflens lang, SDR17, PN10 | Ja | 60179883 | 5815100 | Deler trykkrør PE |  | 5810330 | Deler for tilførselsrør, plast | NOBB VAVVS
60213425 | 267542 |  | KRAVE, MUFFESVEIS | Ja | 60175035 | 5815100 | Deler trykkrør PE |  | 5810330 | Deler for tilførselsrør, plast | NOBB VAVVS
60213427 | 740600 |  | AVK Blindflens.Dukt.stpj.PN10 | Ja | 60175801 | 5865100 | Strekkfaste rørdeler støpejern |  | 5820210 | Deler for tilførselsrør, metall | NOBB VAVVS
60213428 | 283655 |  | PE100 T-Rør lang for EL-sveis SDR11 | Nei | 60186105 | 5815100 | Deler trykkrør PE |  | 5810330 | Deler for tilførselsrør, plast | NOBB VAVVS
60213428 | 740392 |  | PE100 T-Rør lang for EL-sveis SDR11 | Ja | 60186105 | 5815100 | Deler trykkrør PE |  | 5810330 | Deler for tilførselsrør, plast | NOBB VAVVS
60213433 | 740308 |  | Reservert produkt 19 | Ja | 60183568 | 5820250 | Kobberrør rette |  | 5820100 | Tilførselsrør metall (tidl Kobberrør glødet kveil) | NOBB VAVVS
60213442 | 420984 |  | ACO PIPE 160X1500MM RØR MED MUFFE | Ja | 60174413 | 5501250 | Avløpsrør rustfritt stål |  | 5505110 | Avløpsrør, metall | NOBB VAVVS
60213452 | 200868 |  | AS+ DUSJGRENRØR | Ja | 60638129 | 5505150 | Deler til avløpsrør |  | 5501210 | Deler til avløpsrør, plast | NOBB VAVVS
60213452 | 283655 |  | AS+ DUSJGRENRØR | Nei | 60638129 | 5505150 | Deler til avløpsrør |  | 5501210 | Deler til avløpsrør, plast | NOBB VAVVS
60213473 | 740628 |  | PE100-bend 45° SDR11, bøyd av rør, R=2,5 | Ja | 60179883 | 5815100 | Deler trykkrør PE |  | 5810330 | Deler for tilførselsrør, plast | NOBB VAVVS
60213475 | 283655 |  | PE100 TIPPUNION PE/304 innv.gj BSP | Nei | 60186104 | 5815100 | Deler trykkrør PE |  | 5810330 | Deler for tilførselsrør, plast | NOBB VAVVS
60213475 | 740392 |  | PE100 TIPPUNION PE/304 innv.gj BSP | Ja | 60186104 | 5815100 | Deler trykkrør PE |  | 5810330 | Deler for tilførselsrør, plast | NOBB VAVVS
60213482 | 740488 |  | PE100 Elektro anboring SDR11 | Ja | 60187986 | 5815100 | Deler trykkrør PE |  | 5810330 | Deler for tilførselsrør, plast | NOBB VAVVS
60213494 | 740628 |  | PE100-RC-el.sveise muffe, SDR 33-17 | Ja | 60179883 | 5815100 | Deler trykkrør PE |  | 5810330 | Deler for tilførselsrør, plast | NOBB VAVVS
60213509 | 267542 |  | ANBORRINGSKLAMMER MED KNIV, KIT | Ja | 60175008 | 5815100 | Deler trykkrør PE |  | 5810330 | Deler for tilførselsrør, plast | NOBB VAVVS
60213510 | 267542 |  | TANK GJENNOMFØRING PVC-U/EPDM m. spissende/redusert muffe | Ja | 60174991 | 5815220 | Deler trykkrør andre typer plast |  | 5810330 | Deler for tilførselsrør, plast | NOBB VAVVS
60213520 | 740628 |  | PE100 Reduksjon kort, SDR26, Konsentrisk | Ja | 60179883 | 5815100 | Deler trykkrør PE |  | 5810330 | Deler for tilførselsrør, plast | NOBB VAVVS
60213521 | 740780 |  | 2x63mm PEM INNV, MESS | Ja | 60183291 | 5815100 | Deler trykkrør PE |  | 5810330 | Deler for tilførselsrør, plast | NOBB VAVVS
60213523 | 204439 |  | PE 100 SDR 11 sentrisk dim.overgang kort | Ja | 60174252 | 5815100 | Deler trykkrør PE |  | 5810330 | Deler for tilførselsrør, plast | NOBB VAVVS
60213523 | 283655 |  | PE 100 SDR 11 sentrisk dim.overgang kort | Nei | 60174252 | 5815100 | Deler trykkrør PE |  | 5810330 | Deler for tilførselsrør, plast | NOBB VAVVS
60213528 | 740392 |  | PE100 T-RØR RED. LANG FOR EL-SVEIS SDR17 | Ja | 60186105 | 5815100 | Deler trykkrør PE |  | 5810330 | Deler for tilførselsrør, plast | NOBB VAVVS
60213531 | 214995 |  | NIPPELMUFFE CU | Ja | 60178848 | 5825100 | Pressfittings, kobber |  | 5820210 | Deler for tilførselsrør, metall | NOBB VAVVS
60213534 | 283655 |  | DN 200 X 1.1/2" BAIO SGJ. MUFFE ENDEKAPPE HAWLE 806 | Nei | 60188403 | 5865100 | Strekkfaste rørdeler støpejern |  | 5820210 | Deler for tilførselsrør, metall | NOBB VAVVS
60213534 | 740116 |  | DN 200 X 1.1/2" BAIO SGJ. MUFFE ENDEKAPPE HAWLE 806 | Ja | 60188403 | 5865100 | Strekkfaste rørdeler støpejern |  | 5820210 | Deler for tilførselsrør, metall | NOBB VAVVS
60213543 | 740200 |  | 90* 11/2" GALV. BEND | Ja | 60178049 | 5865100 | Strekkfaste rørdeler støpejern |  | 5820210 | Deler for tilførselsrør, metall | NOBB VAVVS
60213546 | 200868 |  | WAVIN RIB TETNINGSRING | Ja | 60173870 | 5410100 | Deler til drensrør/overvannsrør |  | 5401300 | Deler til drensrør og overvannsrør | NOBB VAVVS
60213546 | 283655 |  | WAVIN RIB TETNINGSRING | Nei | 60173870 | 5410100 | Deler til drensrør/overvannsrør |  | 5401300 | Deler til drensrør og overvannsrør | NOBB VAVVS
60213549 | 740264 |  | T-stykke f/fjernvarmerør SDR 7,4 | Ja | 60181800 | 5891100 | Deler til preisolerte rør fjernvarme |  | 5810420 | Deler til fjernvarmerør, plast | NOBB VAVVS
60213551 | 200868 |  | WAVIN PEX ONE RØR 100M KVEIL | Ja | 60174036 | 5810200 | Trykkrør PEX |  | 5810100 | Tilførselsrør plast (tidl Trykkrør PE) | NOBB VAVVS
60213574 | 283655 |  | AVK Anboringsklammer f/PVC-PE-rør | Nei | 60175858 | 5865100 | Strekkfaste rørdeler støpejern |  | 5820210 | Deler for tilførselsrør, metall | NOBB VAVVS
60213574 | 740600 |  | AVK Anboringsklammer f/PVC-PE-rør | Ja | 60175858 | 5865100 | Strekkfaste rørdeler støpejern |  | 5820210 | Deler for tilførselsrør, metall | NOBB VAVVS
60213589 | 215657 | MUTTER FPL M28X22MM FKR | FPL trykkmutter, forkr | Ja | 41128943 | 5815100 | Deler trykkrør PE |  | 5810330 | Deler for tilførselsrør, plast | NOBB VAVVS
60213589 | 283655 | MUTTER FPL M28X22MM FKR | FPL trykkmutter, forkr | Nei | 41128943 | 5815100 | Deler trykkrør PE |  | 5810330 | Deler for tilførselsrør, plast | NOBB VAVVS
60213592 | 740664 |  | 35 MM, NR. 1980085 MESS. RETT KOPLING, KOBBER/KOBBER, EZZE 3 | Ja | 60180819 | 5827100 | Messingdeler for trykkrør |  | 5820210 | Deler for tilførselsrør, metall | NOBB VAVVS
60213597 | 215954 | TERM.VENT MINI NC 12X2 - 1/2" 24V | LK Termostatventilsats Mini NC | Ja | 41920477 | 5815550 | Gulvvarmesystemer (ekskl. rør) |  | 5810410 | Deler for gulvvarme/gatevarme | NOBB VAVVS
60213604 | 267542 |  | ALBUE 90° LANG ENDE | Ja | 60175034 | 5815100 | Deler trykkrør PE |  | 5810330 | Deler for tilførselsrør, plast | NOBB VAVVS
60213607 | 740204 |  | Albue 90° med innv. gjenge. | Ja | 60178159 | 5815200 | Deler trykkrør flerlags |  | 5810360 | Deler for tilførselsrør, flerlags | NOBB VAVVS
60213609 | 740264 |  | Raupiano Plus terslås | Ja | 60181791 | 5505150 | Deler til avløpsrør |  | 5501210 | Deler til avløpsrør, plast | NOBB VAVVS
60213616 | 283655 |  | PLASSON SERIE.1 T-RØR | Nei | 60186142 | 5815100 | Deler trykkrør PE |  | 5810330 | Deler for tilførselsrør, plast | NOBB VAVVS
60213616 | 740392 |  | PLASSON SERIE.1 T-RØR | Ja | 60186142 | 5815100 | Deler trykkrør PE |  | 5810330 | Deler for tilførselsrør, plast | NOBB VAVVS
60213635 | 283655 |  | DN 150 X 3" UNIVERSAL ANBORINGSKLAMMER F/STPJ./ETERN./STÅLRØ | Nei | 60188415 | 5865100 | Strekkfaste rørdeler støpejern |  | 5820210 | Deler for tilførselsrør, metall | NOBB VAVVS
60213635 | 740116 |  | DN 150 X 3" UNIVERSAL ANBORINGSKLAMMER F/STPJ./ETERN./STÅLRØ | Ja | 60188415 | 5865100 | Strekkfaste rørdeler støpejern |  | 5820210 | Deler for tilførselsrør, metall | NOBB VAVVS
60213640 | 420984 |  | SLUK 218 UNDERDEL VERT.UTLØP Ø160 AISI304 | Ja | 60174449 | 5501250 | Avløpsrør rustfritt stål |  | 5505110 | Avløpsrør, metall | NOBB VAVVS
60213648 | 216269 | T-RØR MAPRESS CUNIFE 28 MM | T-RØR MAPRESS CUNIFE likt | Ja | 60185453 | 5825300 | Pressfittings, CuNi |  | 5820210 | Deler for tilførselsrør, metall | NOBB VAVVS
60213648 | 283655 | T-RØR MAPRESS CUNIFE 28 MM | T-RØR MAPRESS CUNIFE likt | Nei | 60185453 | 5825300 | Pressfittings, CuNi |  | 5820210 | Deler for tilførselsrør, metall | NOBB VAVVS
60213657 | 216269 | NIPPELM MAPRESS SYREF 3"X88,9 GAS | Mapress Syrefast nippelmuffe utv. gjenger (gass) | Ja | 41695101 | 5845200 | Deler syrefaste rør |  | 5820210 | Deler for tilførselsrør, metall | NOBB VAVVS
60213667 | 216269 | GRENRØR PE 45° 160X90MM | PE grenrør 45° | Ja | 42013021 | 5505150 | Deler til avløpsrør |  | 5501210 | Deler til avløpsrør, plast | NOBB VAVVS
60213686 | 283655 | KGS/TK SDR 17 EPDM DN80 84 X 142 | Klinger KGS/TK SDR 17 EPDM | Nei | 60182784 | 5855200 | Deler karbonrør |  | 5820210 | Deler for tilførselsrør, metall | NOBB VAVVS
60213686 | 740280 | KGS/TK SDR 17 EPDM DN80 84 X 142 | Klinger KGS/TK SDR 17 EPDM | Ja | 60182784 | 5855200 | Deler karbonrør |  | 5820210 | Deler for tilførselsrør, metall | NOBB VAVVS
60213711 | 267542 |  | ENDEKAPPE LANG ENDE PE100 / SDR11 | Ja | 60653332 | 5815100 | Deler trykkrør PE |  | 5810330 | Deler for tilførselsrør, plast | NOBB VAVVS
60213714 | 740628 |  | PVC Union innv.gj./innv.lim | Ja | 60179889 | 5815220 | Deler trykkrør andre typer plast |  | 5810330 | Deler for tilførselsrør, plast | NOBB VAVVS
60213728 | 741032 |  | N/143 Rillet Nippel f/IR fittings | Ja | 60187611 | 5865100 | Strekkfaste rørdeler støpejern |  | 5820210 | Deler for tilførselsrør, metall | NOBB VAVVS
60213741 | 215909 |  | SKJØTEMUFFE DN600/600 MAXI 662-679x630-648MM | Ja | 60175485 | 5865200 | Ikke strekkfaste rørdeler støpejern |  | 5820210 | Deler for tilførselsrør, metall | NOBB VAVVS
60213744 | 267542 |  | 3/4" X 25 MM GF. 775.102.502 PRIMOFIT KOBLING GALV. M/N | Ja | 60174968 | 5887100 | Deler til Galvaniserte rør |  | 5820210 | Deler for tilførselsrør, metall | NOBB VAVVS
60213751 | 740628 |  | PE100 Spareflens kort, SDR17, PN10 | Ja | 60179883 | 5815100 | Deler trykkrør PE |  | 5810330 | Deler for tilførselsrør, plast | NOBB VAVVS
60213755 | 215756 | MUFFE 1/8" | Muffe | Ja | 41689557 | 5827100 | Messingdeler for trykkrør |  | 5820210 | Deler for tilførselsrør, metall | NOBB VAVVS
60213755 | 283655 | MUFFE 1/8" | Muffe | Nei | 41689557 | 5827100 | Messingdeler for trykkrør |  | 5820210 | Deler for tilførselsrør, metall | NOBB VAVVS
60213759 | 420984 |  | MODULAR 200 RENNE MIDTPL.UTLØP Ø110 | Ja | 60174449 | 5501250 | Avløpsrør rustfritt stål |  | 5505110 | Avløpsrør, metall | NOBB VAVVS
60213760 | 740628 |  | PVC Union innv.gj./innv.lim, PN16 | Ja | 60179889 | 5815220 | Deler trykkrør andre typer plast |  | 5810330 | Deler for tilførselsrør, plast | NOBB VAVVS
60213765 | 743276 |  | Flense-T-rør Blå epoxy PN16 | Ja | 60183776 | 5865200 | Ikke strekkfaste rørdeler støpejern |  | 5820210 | Deler for tilførselsrør, metall | NOBB VAVVS
60213768 | 420984 |  | 298x596, EC 600 MAXI. Ribberist,sklisikker KL. L AISI 316 | Ja | 60174449 | 5501250 | Avløpsrør rustfritt stål |  | 5505110 | Avløpsrør, metall | NOBB VAVVS
60213769 | 215909 |  | DOBBELMUFFE DN250x250 TYTON AVSTIKK | Ja | 60175471 | 5865100 | Strekkfaste rørdeler støpejern |  | 5820210 | Deler for tilførselsrør, metall | NOBB VAVVS
60213775 | 267542 |  | T-RØR 90° REDUKSJON PVC-U | Ja | 60653312 | 5815220 | Deler trykkrør andre typer plast |  | 5810330 | Deler for tilførselsrør, plast | NOBB VAVVS
60213776 | 283655 | TIPPUNION 18MM X 1/2" | STEELPRES TIPPUNION | Ja | 60181389 | 5855200 | Deler karbonrør |  | 5820210 | Deler for tilførselsrør, metall | NOBB VAVVS
60213782 | 276835 | VARMEPLATE 1150X260 20MM | 20 MM ALUM. VARMEFORDELINGSPLATE | Ja | 60654412 | 5815550 | Gulvvarmesystemer (ekskl. rør) |  | 5810410 | Deler for gulvvarme/gatevarme | NOBB VAVVS
60213795 | 283655 | T-RØR M/INNV GJ I AVST18MM X 1/2" | STEELPRES T-RØR M/INNV GJ I AVST | Ja | 60181389 | 5855200 | Deler karbonrør |  | 5820210 | Deler for tilførselsrør, metall | NOBB VAVVS
60213796 | 215619 | TIPPUNION MS 1136 NIPPEL 54XG 2 | 1136 Tippunion ms rett nippel-ende 54xG 2 | Ja | 60175244 | 5825250 | Rørdeler, CuNi |  | 5820210 | Deler for tilførselsrør, metall | NOBB VAVVS
60213812 | 740948 |  | MM SANHA-THERM PRESS T-RØR | Ja | 60186662 | 5855200 | Deler karbonrør |  | 5820210 | Deler for tilførselsrør, metall | NOBB VAVVS
60213816 | 740488 |  | PE100 Elektro anboring SDR11 | Ja | 60187986 | 5815100 | Deler trykkrør PE |  | 5810330 | Deler for tilførselsrør, plast | NOBB VAVVS
60213822 | 740392 |  | PE80 AVLØP RED. EKSENTRISK LANG TYPE | Ja | 60186116 | 5815100 | Deler trykkrør PE |  | 5810330 | Deler for tilførselsrør, plast | NOBB VAVVS
60213824 | 740308 |  | Veggflens m/pakning 2012 | Ja | 60183570 | 5810300 | Trykkrør (rør i rør) |  | 5810100 | Tilførselsrør plast (tidl Trykkrør PE) | NOBB VAVVS
60213825 | 209298 | RØRGJENNOMFØRING SKAP Ø16-40 | Uponor Vario Rørgjennomføring | Ja | 41864462 | 5815550 | Gulvvarmesystemer (ekskl. rør) |  | 5810410 | Deler for gulvvarme/gatevarme | NOBB VAVVS, NOBB Total
60213825 | 283655 | RØRGJENNOMFØRING SKAP Ø16-40 | Uponor Vario Rørgjennomføring | Nei | 41864462 | 5815550 | Gulvvarmesystemer (ekskl. rør) |  | 5810410 | Deler for gulvvarme/gatevarme | NOBB VAVVS
60213847 | 276835 | OVERGANGSMUFFE PP-R 3X90 | Overgangsmuffe hexagon PP-R | Ja | 60650368 | 5505150 | Deler til avløpsrør |  | 5810550 | Deler for rørsystemer | NOBB VAVVS
60213851 | 216269 | BEND 45° MAPRESS EL.FORS 22MM | Mapress El-Forsinket bend 45° med 2 muffer | Ja | 60185311 | 5855200 | Deler karbonrør |  | 5820210 | Deler for tilførselsrør, metall | NOBB VAVVS
60213851 | 283655 | BEND 45° MAPRESS EL.FORS 22MM | Mapress El-Forsinket bend 45° med 2 muffer | Nei | 60185311 | 5855200 | Deler karbonrør |  | 5820210 | Deler for tilførselsrør, metall | NOBB VAVVS
60213857 | 740392 |  | PP-HURTIGKOBL. Y-RØR UNION UTV.GJ. | Ja | 60186142 | 5815100 | Deler trykkrør PE |  | 5810330 | Deler for tilførselsrør, plast | NOBB VAVVS
60213869 | 740628 |  | PE100 T-rør lang, SDR17 | Ja | 60179888 | 5815100 | Deler trykkrør PE |  | 5810330 | Deler for tilførselsrør, plast | NOBB VAVVS
60213873 | 267542 |  | KRYSS PVC-U | Ja | 60174991 | 5815220 | Deler trykkrør andre typer plast |  | 5810330 | Deler for tilførselsrør, plast | NOBB VAVVS
60213876 | 741032 |  | S/E497 QuickVic Fast Kupling F/ST100 Galv EPDM-EF | Ja | 60187616 | 5815300 | Kuplinger rør i rørsystemer |  | 5810550 | Deler for rørsystemer | NOBB VAVVS
60213878 | 267542 |  | MULTI/JOINT 3100+ RED.MUFFE EPDM/A4 | Ja | 60174971 | 5893100 | Deler til trykkrør i andre materialer |  | 5830210 | Deler til tilførselsrør, andre materialer | NOBB VAVVS
60213880 | 204439 |  | PVC Polva sadelgrenrør, grå | Ja | 60174183 | 5505150 | Deler til avløpsrør |  | 5501210 | Deler til avløpsrør, plast | NOBB VAVVS
60213880 | 283655 |  | PVC Polva sadelgrenrør, grå | Nei | 60174183 | 5505150 | Deler til avløpsrør |  | 5501210 | Deler til avløpsrør, plast | NOBB VAVVS
60213890 | 420984 |  | SLUK 218 TYPE VOLCANO RIST ANTISKLI L15 | Ja | 60174449 | 5501250 | Avløpsrør rustfritt stål |  | 5505110 | Avløpsrør, metall | NOBB VAVVS
60213891 | 283655 |  | TIPP ZAK46 - 40MM PE STUSS | Nei | 60188395 | 5865100 | Strekkfaste rørdeler støpejern |  | 5820210 | Deler for tilførselsrør, metall | NOBB VAVVS
60213891 | 740116 |  | TIPP ZAK46 - 40MM PE STUSS | Ja | 60188395 | 5865100 | Strekkfaste rørdeler støpejern |  | 5820210 | Deler for tilførselsrør, metall | NOBB VAVVS
60213903 | 200868 |  | Tigris K5 Elbow 45° 40 | Ja | 60174063 | 5815200 | Deler trykkrør flerlags |  | 5810360 | Deler for tilførselsrør, flerlags | NOBB VAVVS
60213908 | 740628 |  | PVC krage innv.lim, glatt underside | Ja | 60179889 | 5815220 | Deler trykkrør andre typer plast |  | 5810330 | Deler for tilførselsrør, plast | NOBB VAVVS
60213912 | 740496 |  | Jotiflex Bend 0 - 90° AM Grå | Ja | 60188209 | 5410100 | Deler til drensrør/overvannsrør |  | 5401300 | Deler til drensrør og overvannsrør | NOBB VAVVS
60213917 | 740204 |  | MEGAPRESS RESERVERT 15.10.2176 | Ja | 60178132 | 5855200 | Deler karbonrør |  | 5820210 | Deler for tilførselsrør, metall | NOBB VAVVS
60213919 | 204439 |  | PE 100 SDR 26 grenrør f/speilsveising | Ja | 60174178 | 5815100 | Deler trykkrør PE |  | 5810330 | Deler for tilførselsrør, plast | NOBB VAVVS
60213919 | 283655 |  | PE 100 SDR 26 grenrør f/speilsveising | Nei | 60174178 | 5815100 | Deler trykkrør PE |  | 5810330 | Deler for tilførselsrør, plast | NOBB VAVVS
60213922 | 204439 |  | PE 100 SDR 17 bend, f/speilsveising | Ja | 60174177 | 5815100 | Deler trykkrør PE |  | 5810330 | Deler for tilførselsrør, plast | NOBB VAVVS
60213922 | 283655 |  | PE 100 SDR 17 bend, f/speilsveising | Nei | 60174177 | 5815100 | Deler trykkrør PE |  | 5810330 | Deler for tilførselsrør, plast | NOBB VAVVS
60213941 | 740628 |  | PE100 Spareflens kort, SDR17, PN10 | Ja | 60179883 | 5815100 | Deler trykkrør PE |  | 5810330 | Deler for tilførselsrør, plast | NOBB VAVVS
60213943 | 740488 |  | PE100 Segm.sveist bend SDR17 | Ja | 60187986 | 5815100 | Deler trykkrør PE |  | 5810330 | Deler for tilførselsrør, plast | NOBB VAVVS
60213954 | 267542 |  | BEND 90° | Ja | 60175010 | 5815220 | Deler trykkrør andre typer plast |  | 5810330 | Deler for tilførselsrør, plast | NOBB VAVVS
60213954 | 283655 |  | BEND 90° | Nei | 60175010 | 5815220 | Deler trykkrør andre typer plast |  | 5810330 | Deler for tilførselsrør, plast | NOBB VAVVS
60213958 | 214995 |  | BEND CU M/1 MUFFER. 45GR | Ja | 60178848 | 5825100 | Pressfittings, kobber |  | 5820210 | Deler for tilførselsrør, metall | NOBB VAVVS
60213964 | 740628 |  | PE100 El.sadel | Ja | 60179921 | 5815100 | Deler trykkrør PE |  | 5810330 | Deler for tilførselsrør, plast | NOBB VAVVS
60213973 | 420984 |  | ACO SKIPS-SLUK OVERDEL F/FLIS-/BETONGGULV M/VANNLÅS SYREF. A | Ja | 60174447 | 5501250 | Avløpsrør rustfritt stål |  | 5505110 | Avløpsrør, metall | NOBB VAVVS
60213985 | 267542 |  | ALBUE 90° LANG ENDE PE100 / SDR17-17,6 | Ja | 60175034 | 5815100 | Deler trykkrør PE |  | 5810330 | Deler for tilførselsrør, plast | NOBB VAVVS
60214009 | 726056 |  | A-press galv bend 45 gr. 1 muffe | Ja | 60181812 | 5835200 | Deler rustfrie rør |  | 5820210 | Deler for tilførselsrør, metall | NOBB VAVVS
60214011 | 740308 |  | Ramme til skap | Ja | 60183581 | 5815450 | Fordelerskap rør i rørsystemer |  | 5810550 | Deler for rørsystemer | NOBB VAVVS
60214014 | 204439 |  | PP Smartline kortovergang sort | Ja | 60174136 | 5505150 | Deler til avløpsrør |  | 5501210 | Deler til avløpsrør, plast | NOBB VAVVS
60214014 | 283655 |  | PP Smartline kortovergang sort | Nei | 60174136 | 5505150 | Deler til avløpsrør |  | 5501210 | Deler til avløpsrør, plast | NOBB VAVVS
60214015 | 283655 | TIPPUNIONKROPP FPL 1/2 X 1/2 | BF tippunionkropp FPL 1/2 x 1/2 | Ja | 42098818 | 5505150 | Deler til avløpsrør |  | 5501210 | Deler til avløpsrør, plast | NOBB VAVVS
60214067 | 267542 |  | RØR PVC-U PN16 | Ja | 60653336 | 5810320 | Trykkrør andre typer plast |  | 5810100 | Tilførselsrør plast (tidl Trykkrør PE) | NOBB VAVVS
60214074 | 267542 |  | REDUSERT T-RØR 90°, KIT | Ja | 60175014 | 5815220 | Deler trykkrør andre typer plast |  | 5810330 | Deler for tilførselsrør, plast | NOBB VAVVS
60214093 | 740628 |  | PE100 krage kort, SDR11 | Ja | 60179889 | 5815220 | Deler trykkrør andre typer plast |  | 5810330 | Deler for tilførselsrør, plast | NOBB VAVVS
60214099 | 740664 |  | 1", NR. 1988179 FKR. MUFFE, INNV. GJ., EZZE 3275 | Ja | 60180826 | 5827100 | Messingdeler for trykkrør |  | 5820210 | Deler for tilførselsrør, metall | NOBB VAVVS
60214107 | 215619 | ALBUE 1147 MS 18XG 1/2 | 1147 Albue ms 18xG 1/2 | Ja | 60175244 | 5825250 | Rørdeler, CuNi |  | 5820210 | Deler for tilførselsrør, metall | NOBB VAVVS
60214107 | 283655 | ALBUE 1147 MS 18XG 1/2 | 1147 Albue ms 18xG 1/2 | Nei | 60175244 | 5825250 | Rørdeler, CuNi |  | 5820210 | Deler for tilførselsrør, metall | NOBB VAVVS
60214131 | 740488 |  | PE100 Segm.sveist bend SDR11 | Ja | 60187986 | 5815100 | Deler trykkrør PE |  | 5810330 | Deler for tilførselsrør, plast | NOBB VAVVS
60214133 | 215756 | ISIFLO FLEXI KOBLING 35-50X1 1/4" | Flexi kobling med utvendig gjenge | Ja | 41689588 | 5815100 | Deler trykkrør PE |  | 5810330 | Deler for tilførselsrør, plast | NOBB VAVVS
60214141 | 283655 | GRAFITT SLS-1 DN 40 PN 10 - 40 | Klinger Grafitt flensepakning SLS-1 | Nei | 60182783 | 5855200 | Deler karbonrør |  | 5820210 | Deler for tilførselsrør, metall | NOBB VAVVS
60214141 | 740280 | GRAFITT SLS-1 DN 40 PN 10 - 40 | Klinger Grafitt flensepakning SLS-1 | Ja | 60182783 | 5855200 | Deler karbonrør |  | 5820210 | Deler for tilførselsrør, metall | NOBB VAVVS
60214160 | 204439 |  | BØYEFIKSTUR FOR PEX, R=600 MM | Ja | 60174224 | 5815150 | Deler trykkrør PEX |  | 5810360 | Deler for tilførselsrør, flerlags | NOBB VAVVS
60214160 | 283655 |  | BØYEFIKSTUR FOR PEX, R=600 MM | Nei | 60174224 | 5815150 | Deler trykkrør PEX |  | 5810360 | Deler for tilførselsrør, flerlags | NOBB VAVVS
60214161 | 200868 |  | WAVIN PEX ONE RØR 100M KVEIL | Ja | 60174036 | 5810200 | Trykkrør PEX |  | 5810100 | Tilførselsrør plast (tidl Trykkrør PE) | NOBB VAVVS
60214171 | 740296 |  | 75 MM PLASSIM KLEMRINTG | Ja | 60183361 | 5815100 | Deler trykkrør PE |  | 5810330 | Deler for tilførselsrør, plast | NOBB VAVVS
60214172 | 741032 |  | N/144 Konsentrisk Overgang Svart, OGSxIGS | Ja | 60187611 | 5865100 | Strekkfaste rørdeler støpejern |  | 5820210 | Deler for tilførselsrør, metall | NOBB VAVVS
60214188 | 740948 |  | SANHA-THERM PRESS REDUKSJON 1 MUFFE | Ja | 60186662 | 5855200 | Deler karbonrør |  | 5820210 | Deler for tilførselsrør, metall | NOBB VAVVS
60214190 | 740204 |  | Profipress XL-Bend 90o 2416XL | Ja | 60178176 | 5825100 | Pressfittings, kobber |  | 5820210 | Deler for tilførselsrør, metall | NOBB VAVVS
60214196 | 740628 |  | PE100-RC-el.sveise muffe, SDR 26-17 | Ja | 60179883 | 5815100 | Deler trykkrør PE |  | 5810330 | Deler for tilførselsrør, plast | NOBB VAVVS
60214198 | 283655 | SVEISTE RØR 85X2,0 80 UTV.SLIPT | Sveiste rør 85x2,0 DIN DN 80 utv.slipt, uglødet | Ja | 60181426 | 5835200 | Deler rustfrie rør |  | 5820210 | Deler for tilførselsrør, metall | NOBB VAVVS
60214202 | 215756 | OVERGANG ISIFLO INNV RØRGJ 50X11/2 | Overgang til innvendig rørgjenge | Ja | 41689536 | 5815100 | Deler trykkrør PE |  | 5810330 | Deler for tilførselsrør, plast | NOBB VAVVS
60214202 | 283655 | OVERGANG ISIFLO INNV RØRGJ 50X11/2 | Overgang til innvendig rørgjenge | Nei | 41689536 | 5815100 | Deler trykkrør PE |  | 5810330 | Deler for tilførselsrør, plast | NOBB VAVVS
60214213 | 740780 |  | 1 1/4x35 KLEMR,KOBL,ALB,UTV,MES | Ja | 60183299 | 5827100 | Messingdeler for trykkrør |  | 5820210 | Deler for tilførselsrør, metall | NOBB VAVVS
60214220 | 740344 |  | Ekstern vertikal veggbrakett, stål, EG, E0L, E0, E1 kanal | Ja | 60184472 | 3015220 | Kanaler Tilbehør |  | 6910900 | Tilbehør kanaler | NOBB VAVVS
60214222 | 267542 |  | KRAVE FOR SPJELDVENTIL SPEILSVEIS | Ja | 60175035 | 5815100 | Deler trykkrør PE |  | 5810330 | Deler for tilførselsrør, plast | NOBB VAVVS
60214233 | 740628 |  | PE100 Reduksjon kort, SDR11, Konsentrisk | Ja | 60179889 | 5815220 | Deler trykkrør andre typer plast |  | 5810330 | Deler for tilførselsrør, plast | NOBB VAVVS
60214252 | 740760 |  | Gulvvarmefordeler 1" (55A-serie) 8 kretser | Ja | 60183073 | 5815550 | Gulvvarmesystemer (ekskl. rør) |  | 5810410 | Deler for gulvvarme/gatevarme | NOBB VAVVS
60214257 | 283655 |  | PE100 RED.KONS KORT FOR SP-SVEIS SDR26 | Nei | 60186104 | 5815100 | Deler trykkrør PE |  | 5810330 | Deler for tilførselsrør, plast | NOBB VAVVS
60214257 | 740392 |  | PE100 RED.KONS KORT FOR SP-SVEIS SDR26 | Ja | 60186104 | 5815100 | Deler trykkrør PE |  | 5810330 | Deler for tilførselsrør, plast | NOBB VAVVS
60214259 | 283655 | UNION 316L 28X1" | Inoxpres union 316L | Ja | 60181392 | 5835200 | Deler rustfrie rør |  | 5820210 | Deler for tilførselsrør, metall | NOBB VAVVS
60214272 | 283655 |  | PP/STÅL BLINDFLENS BOR.PN10/16 RAT.PN10 DN65 | Nei | 60186110 | 5815100 | Deler trykkrør PE |  | 5810330 | Deler for tilførselsrør, plast | NOBB VAVVS
60214272 | 740392 |  | PP/STÅL BLINDFLENS BOR.PN10/16 RAT.PN10 DN65 | Ja | 60186110 | 5815100 | Deler trykkrør PE |  | 5810330 | Deler for tilførselsrør, plast | NOBB VAVVS
60214273 | 740392 |  | PP-HURTIGKOBL. TIPPUNION UTV.GJ. | Ja | 60186141 | 5815100 | Deler trykkrør PE |  | 5810330 | Deler for tilførselsrør, plast | NOBB VAVVS
60214274 | 740392 |  | PP-HURTIGKOBL. FLENS-ADAPT DIN | Ja | 60186141 | 5815100 | Deler trykkrør PE |  | 5810330 | Deler for tilførselsrør, plast | NOBB VAVVS
60214276 | 420984 |  | MODULAR 125 RENNE ENDEPL.UTLØP Ø110 AISI304 | Ja | 60174449 | 5501250 | Avløpsrør rustfritt stål |  | 5505110 | Avløpsrør, metall | NOBB VAVVS
60214278 | 267542 |  | UNION GJENGET MESSING PVC-U/EPDM | Ja | 60653530 | 5815220 | Deler trykkrør andre typer plast |  | 5810330 | Deler for tilførselsrør, plast | NOBB VAVVS
60214282 | 420984 |  | MODULAR 200 RENNE MIDTPL.UTLØP Ø142 AISI316 | Ja | 60174449 | 5501250 | Avløpsrør rustfritt stål |  | 5505110 | Avløpsrør, metall | NOBB VAVVS
60214284 | 216269 | T-RØR MAPRESS SYREF GAS 28X22X28MM | Mapress Syrefast T-rør redusert (gass) | Ja | 60185758 | 5845200 | Deler syrefaste rør |  | 5820210 | Deler for tilførselsrør, metall | NOBB VAVVS
60214284 | 283655 | T-RØR MAPRESS SYREF GAS 28X22X28MM | Mapress Syrefast T-rør redusert (gass) | Nei | 60185758 | 5845200 | Deler syrefaste rør |  | 5820210 | Deler for tilførselsrør, metall | NOBB VAVVS
60214288 | 740204 |  | Prestabo glidemuffe, SC-Contur, ulegert stål, | Ja | 60178143 | 5855200 | Deler karbonrør |  | 5820210 | Deler for tilførselsrør, metall | NOBB VAVVS
60214290 | 740204 |  | Megapress S XL, T-stykke m/SC-Contur | Ja | 60178132 | 5855200 | Deler karbonrør |  | 5820210 | Deler for tilførselsrør, metall | NOBB VAVVS
60214294 | 204439 | END.KOBL ISOELXTWIN 2X18/60 2E RS16 | ENDEKOBLING F/ISOLEX TWIN PEX PN10 | Ja | 60174208 | 5815150 | Deler trykkrør PEX |  | 5810360 | Deler for tilførselsrør, flerlags | NOBB VAVVS
60214295 | 215657 | KOFFERT U/RØRDELER FPL | FPL koffert u/rørdeler | Ja | 41128943 | 5815100 | Deler trykkrør PE |  | 5810330 | Deler for tilførselsrør, plast | NOBB VAVVS
60214295 | 283655 | KOFFERT U/RØRDELER FPL | FPL koffert u/rørdeler | Nei | 41128943 | 5815100 | Deler trykkrør PE |  | 5810330 | Deler for tilførselsrør, plast | NOBB VAVVS
60214298 | 740760 |  | Vendetrefiberplate | Ja | 60183086 | 5815550 | Gulvvarmesystemer (ekskl. rør) |  | 5810410 | Deler for gulvvarme/gatevarme | NOBB VAVVS
60214300 | 740488 |  | PE100 Elektro bend SDR11 | Ja | 60187986 | 5815100 | Deler trykkrør PE |  | 5810330 | Deler for tilførselsrør, plast | NOBB VAVVS
60214303 | 283655 |  | PE100 T-Rør lang for EL-sveis SDR11 | Nei | 60186105 | 5815100 | Deler trykkrør PE |  | 5810330 | Deler for tilførselsrør, plast | NOBB VAVVS
60214303 | 740392 |  | PE100 T-Rør lang for EL-sveis SDR11 | Ja | 60186105 | 5815100 | Deler trykkrør PE |  | 5810330 | Deler for tilførselsrør, plast | NOBB VAVVS
60214309 | 216269 | BEND 90° I/U MAPRESS EL.FORS 12MM | Mapress El-Forsinket bend 90° inn/ut med 1 muffe | Ja | 60185311 | 5855200 | Deler karbonrør |  | 5820210 | Deler for tilførselsrør, metall | NOBB VAVVS
60214309 | 283655 | BEND 90° I/U MAPRESS EL.FORS 12MM | Mapress El-Forsinket bend 90° inn/ut med 1 muffe | Nei | 60185311 | 5855200 | Deler karbonrør |  | 5820210 | Deler for tilførselsrør, metall | NOBB VAVVS
60214323 | 420984 |  | SLUK 157 MASKERIST PLAN L15 AISI316 | Ja | 60174449 | 5501250 | Avløpsrør rustfritt stål |  | 5505110 | Avløpsrør, metall | NOBB VAVVS
60214324 | 215954 |  | LK Endetetning RiR 40/53 | Ja | 60176115 | 5815550 | Gulvvarmesystemer (ekskl. rør) |  | 5810410 | Deler for gulvvarme/gatevarme | NOBB VAVVS
60214332 | 740116 |  | Flensebend 22gr. DN 125 B=150mm | Ja | 60188398 | 5865100 | Strekkfaste rørdeler støpejern |  | 5820210 | Deler for tilførselsrør, metall | NOBB VAVVS
60214352 | 216269 | T-RØR MEPLA 32X1/2"X32 | Mepla T-rør, innvendige gjenger | Ja | 60185512 | 5815200 | Deler trykkrør flerlags |  | 5810360 | Deler for tilførselsrør, flerlags | NOBB VAVVS
60214352 | 283655 | T-RØR MEPLA 32X1/2"X32 | Mepla T-rør, innvendige gjenger | Nei | 60185512 | 5815200 | Deler trykkrør flerlags |  | 5810360 | Deler for tilførselsrør, flerlags | NOBB VAVVS
60214353 | 267542 |  | ELEKTROMUFFE PE100/SDR11 | Ja | 60175010 | 5815220 | Deler trykkrør andre typer plast |  | 5810330 | Deler for tilførselsrør, plast | NOBB VAVVS
60214368 | 741228 |  | SUPER MA REDUKSJONSSTUSS DN200 X DN125 | Ja | 60178496 | 5505150 | Deler til avløpsrør |  | 5505160 | Deler til avløpsrør, metall | NOBB VAVVS
60214372 | 740628 |  | PVC T-rør innv. lim PN16 | Ja | 60179890 | 5815220 | Deler trykkrør andre typer plast |  | 5810330 | Deler for tilførselsrør, plast | NOBB VAVVS
60214373 | 283655 | T-RØR M/RED I AVST 76,1MMX42MM | STEELPRES T-RØR M/RED I AVST | Ja | 60181389 | 5855200 | Deler karbonrør |  | 5820210 | Deler for tilførselsrør, metall | NOBB VAVVS
60214392 | 216269 | GUMMINIPPEL 58/50 | Gumminippel | Ja | 60185397 | 5505150 | Deler til avløpsrør |  | 5501210 | Deler til avløpsrør, plast | NOBB VAVVS
60214392 | 283655 | GUMMINIPPEL 58/50 | Gumminippel | Nei | 60185397 | 5505150 | Deler til avløpsrør |  | 5501210 | Deler til avløpsrør, plast | NOBB VAVVS
60214405 | 740628 |  | PE100 Segmentbend 30°, SDR7,4 Tr.red.fakt. 0,8 | Ja | 60179883 | 5815100 | Deler trykkrør PE |  | 5810330 | Deler for tilførselsrør, plast | NOBB VAVVS
60214407 | 740176 |  | BLÜCHER EUROPIPE GRENRØR 67,5° AISI316L | Ja | 60176281 | 5505150 | Deler til avløpsrør |  | 5505160 | Deler til avløpsrør, metall | NOBB VAVVS
60214412 | 200868 |  | K5 T-stykke | Ja | 60174063 | 5815200 | Deler trykkrør flerlags |  | 5810360 | Deler for tilførselsrør, flerlags | NOBB VAVVS
60214416 | 740628 |  | PVC Tankgjennomføring | Ja | 60179889 | 5815220 | Deler trykkrør andre typer plast |  | 5810330 | Deler for tilførselsrør, plast | NOBB VAVVS
60214427 | 741032 |  | N/50 Konsentrisk Overgang Oransje | Ja | 60187611 | 5865100 | Strekkfaste rørdeler støpejern |  | 5820210 | Deler for tilførselsrør, metall | NOBB VAVVS
60214432 | 283655 | KONS. OVERG. SMS 4" - 2" /101,6-51 | Kons. overg. SMS 4" - 2" /101,6-51 utv. slipt, AISI 316L | Ja | 60181428 | 5845200 | Deler syrefaste rør |  | 5820210 | Deler for tilførselsrør, metall | NOBB VAVVS
60214442 | 743072 |  | GEV-28LR3.4 WD SYREF. SNITTRING BSP UTV.GJ | Ja | 60184528 | 5815300 | Kuplinger rør i rørsystemer |  | 5810550 | Deler for rørsystemer | NOBB VAVVS
60214451 | 216269 | SVEISEOVERG. MAPRESS STÅL 22X26,9MM | Mapress El-Forsinket sveiseovergang | Ja | 60185311 | 5855200 | Deler karbonrør |  | 5820210 | Deler for tilførselsrør, metall | NOBB VAVVS
60214451 | 283655 | SVEISEOVERG. MAPRESS STÅL 22X26,9MM | Mapress El-Forsinket sveiseovergang | Nei | 60185311 | 5855200 | Deler karbonrør |  | 5820210 | Deler for tilførselsrør, metall | NOBB VAVVS
60214471 | 267542 |  | REDUKSJON SPEILSVEIS PE100 / SDR11 | Ja | 60175034 | 5815100 | Deler trykkrør PE |  | 5810330 | Deler for tilførselsrør, plast | NOBB VAVVS
60214472 | 740628 |  | PVC Nippel reduksjon utv./innv.gj. | Ja | 60179889 | 5815220 | Deler trykkrør andre typer plast |  | 5810330 | Deler for tilførselsrør, plast | NOBB VAVVS
60214476 | 276835 | RØR-I-RØR 15X2.5/25 BLÅ 50M | BLÅTT PEX RØR I RØR | Ja | 60650735 | 5810200 | Trykkrør PEX |  | 5810100 | Tilførselsrør plast (tidl Trykkrør PE) | NOBB VAVVS
60214479 | 216269 | T-RØR MAPRESS EL.FORS 54X15X54 | Mapress El-Forsinket T-rør redusert | Ja | 60185314 | 5855200 | Deler karbonrør |  | 5820210 | Deler for tilførselsrør, metall | NOBB VAVVS
60214479 | 283655 | T-RØR MAPRESS EL.FORS 54X15X54 | Mapress El-Forsinket T-rør redusert | Nei | 60185314 | 5855200 | Deler karbonrør |  | 5820210 | Deler for tilførselsrør, metall | NOBB VAVVS
60214480 | 215756 | SLANGESOKKEL INV G XSLAN G 3/4"X1" | slangesokkel inv gjxslange | Ja | 60667720 | 5815100 | Deler trykkrør PE |  | 5810330 | Deler for tilførselsrør, plast | NOBB VAVVS
60214483 | 740308 |  | Tippunion, push fit | Ja | 60183570 | 5810300 | Trykkrør (rør i rør) |  | 5810100 | Tilførselsrør plast (tidl Trykkrør PE) | NOBB VAVVS
60214484 | 204439 |  | PP Pragma bend rødbrun | Ja | 60174321 | 5505150 | Deler til avløpsrør |  | 5501210 | Deler til avløpsrør, plast | NOBB VAVVS
60214484 | 283655 |  | PP Pragma bend rødbrun | Nei | 60174321 | 5505150 | Deler til avløpsrør |  | 5501210 | Deler til avløpsrør, plast | NOBB VAVVS
60214493 | 743412 |  | K-FLEX TWIN SOLAR SYSTEM BØLGET RØR DN20 | Ja | 60182812 | 3015060 | Ventil Komplette |  | 1130530 | Rørisolasjon andre materialer | NOBB VAVVS
60214502 | 740628 |  | PE100 El.sadel SDR11 | Ja | 60179921 | 5815100 | Deler trykkrør PE |  | 5810330 | Deler for tilførselsrør, plast | NOBB VAVVS
60214515 | 204439 |  | PE 100 SDR 26 bend, f/speilsveising | Ja | 60174177 | 5815100 | Deler trykkrør PE |  | 5810330 | Deler for tilførselsrør, plast | NOBB VAVVS
60214515 | 283655 |  | PE 100 SDR 26 bend, f/speilsveising | Nei | 60174177 | 5815100 | Deler trykkrør PE |  | 5810330 | Deler for tilførselsrør, plast | NOBB VAVVS
60214521 | 283655 |  | PP-GJ OVERGANG ANS.NIPPEL UTV./INNV.GJ.BSP | Nei | 60186138 | 5815100 | Deler trykkrør PE |  | 5810330 | Deler for tilførselsrør, plast | NOBB VAVVS
60214521 | 740392 |  | PP-GJ OVERGANG ANS.NIPPEL UTV./INNV.GJ.BSP | Ja | 60186138 | 5815100 | Deler trykkrør PE |  | 5810330 | Deler for tilførselsrør, plast | NOBB VAVVS
60214522 | 740116 |  | Hawlefit Albue 90¤ 11/4" innv.gj 40mm. 6430HF | Ja | 60188411 | 5865100 | Strekkfaste rørdeler støpejern |  | 5820210 | Deler for tilførselsrør, metall | NOBB VAVVS
60214534 | 740116 |  | Blindflens DN 80 | Ja | 60188398 | 5865100 | Strekkfaste rørdeler støpejern |  | 5820210 | Deler for tilførselsrør, metall | NOBB VAVVS
60214536 | 276835 | OVERGANGSMUFFE PP-R 3/4X20 | Overgangsmuffe hexagon PP-R | Ja | 60650368 | 5505150 | Deler til avløpsrør |  | 5810550 | Deler for rørsystemer | NOBB VAVVS
60214543 | 200868 |  | WAVIN PVC DOBELTMUFFE F/GRUNNAVLØP | Ja | 60648278 | 5505150 | Deler til avløpsrør |  | 5501210 | Deler til avløpsrør, plast | NOBB VAVVS
60214559 | 740116 |  | Flensekryss DN 150/100 m/DN100 Br.avst. PN10 L=440 H=210 | Ja | 60188398 | 5865100 | Strekkfaste rørdeler støpejern |  | 5820210 | Deler for tilførselsrør, metall | NOBB VAVVS
60214568 | 726056 |  | A-press galv/mess tippunion | Ja | 60181812 | 5835200 | Deler rustfrie rør |  | 5820210 | Deler for tilførselsrør, metall | NOBB VAVVS
60214571 | 740204 |  | Profipress G bend 45°, SC-Contur, kobber, | Ja | 60178210 | 5825100 | Pressfittings, kobber |  | 5820210 | Deler for tilførselsrør, metall | NOBB VAVVS
60214576 | 740760 |  | Gulvvarmefordeler 1¼" (N75AS-serie)6 kretser | Ja | 60183073 | 5815550 | Gulvvarmesystemer (ekskl. rør) |  | 5810410 | Deler for gulvvarme/gatevarme | NOBB VAVVS
60214584 | 209298 | ENKELKLAMMER F/VARERØR 18MM | Uponor Teck Enkelklammer | Ja | 41867054 | 5815150 | Deler trykkrør PEX |  | 5810330 | Deler for tilførselsrør, plast | NOBB VAVVS, NOBB Total
60214584 | 283655 | ENKELKLAMMER F/VARERØR 18MM | Uponor Teck Enkelklammer | Nei | 41867054 | 5815150 | Deler trykkrør PEX |  | 5810330 | Deler for tilførselsrør, plast | NOBB VAVVS
60214585 | 283655 |  | DN 125/140 STREKKFAST MUFFESIKRING F/PVC-RØR, HAWLE 1254, PN | Nei | 60188401 | 5865100 | Strekkfaste rørdeler støpejern |  | 5820210 | Deler for tilførselsrør, metall | NOBB VAVVS
60214585 | 740116 |  | DN 125/140 STREKKFAST MUFFESIKRING F/PVC-RØR, HAWLE 1254, PN | Ja | 60188401 | 5865100 | Strekkfaste rørdeler støpejern |  | 5820210 | Deler for tilførselsrør, metall | NOBB VAVVS
60214605 | 740628 |  | PVC Y-gren 45° innv.lim, PN16 | Ja | 60179890 | 5815220 | Deler trykkrør andre typer plast |  | 5810330 | Deler for tilførselsrør, plast | NOBB VAVVS
60214614 | 267542 |  | T-RØR 90° REDUSERT AVSTIKK ABS | Ja | 60653312 | 5815220 | Deler trykkrør andre typer plast |  | 5810330 | Deler for tilførselsrør, plast | NOBB VAVVS
60214615 | 283655 |  | MA GRENRØR 88° | Nei | 60178488 | 5505150 | Deler til avløpsrør |  | 5505160 | Deler til avløpsrør, metall | NOBB VAVVS
60214615 | 741228 |  | MA GRENRØR 88° | Ja | 60178488 | 5505150 | Deler til avløpsrør |  | 5505160 | Deler til avløpsrør, metall | NOBB VAVVS
60214617 | 204439 |  | PVC dobbelmuffe for trykkrør SDR 21 grå | Ja | 60174180 | 5815100 | Deler trykkrør PE |  | 5810330 | Deler for tilførselsrør, plast | NOBB VAVVS
60214617 | 283655 |  | PVC dobbelmuffe for trykkrør SDR 21 grå | Nei | 60174180 | 5815100 | Deler trykkrør PE |  | 5810330 | Deler for tilførselsrør, plast | NOBB VAVVS
60214621 | 215909 |  | REP.MUFFE TS20 420-440 L=500 EPDM A2 | Ja | 60175491 | 5865200 | Ikke strekkfaste rørdeler støpejern |  | 5820210 | Deler for tilførselsrør, metall | NOBB VAVVS
60214647 | 740392 |  | PP-HURTIGKOBL. TIPPUNION UTV.GJ. | Ja | 60186141 | 5815100 | Deler trykkrør PE |  | 5810330 | Deler for tilførselsrør, plast | NOBB VAVVS
60214662 | 216269 | ENDEKAPPE MAPRESS EL.FORSINKET 42MM | Mapress El-Forsinket kappe | Ja | 60185319 | 5855200 | Deler karbonrør |  | 5820210 | Deler for tilførselsrør, metall | NOBB VAVVS
60214662 | 283655 | ENDEKAPPE MAPRESS EL.FORSINKET 42MM | Mapress El-Forsinket kappe | Nei | 60185319 | 5855200 | Deler karbonrør |  | 5820210 | Deler for tilførselsrør, metall | NOBB VAVVS
60214667 | 276835 | FLERLAGSRØR 40X4,0 MM 5M RETT | TECEflex Alu Pe-X. rett lengde | Ja | 60649881 | 5810300 | Trykkrør (rør i rør) |  | 5810100 | Tilførselsrør plast (tidl Trykkrør PE) | NOBB VAVVS
60214669 | 740204 |  | Sanpress inox bend 45°, SC-Contur, syrefast stål,en muffe | Ja | 60677121 | 5845200 | Deler syrefaste rør |  | 5820210 | Deler for tilførselsrør, metall | NOBB VAVVS
60214689 | 741032 |  | S/422 Anboringskl.EPDM Galv m/SS gjenget utløpsh | Ja | 60187583 | 5865100 | Strekkfaste rørdeler støpejern |  | 5820210 | Deler for tilførselsrør, metall | NOBB VAVVS
60214710 | 216269 | T-RØR MAPRESS CUNIFE 76,1X54X76,1 | T-RØR MAPRESS CUNIFE redusert | Ja | 60185453 | 5825300 | Pressfittings, CuNi |  | 5820210 | Deler for tilførselsrør, metall | NOBB VAVVS
60214710 | 283655 | T-RØR MAPRESS CUNIFE 76,1X54X76,1 | T-RØR MAPRESS CUNIFE redusert | Nei | 60185453 | 5825300 | Pressfittings, CuNi |  | 5820210 | Deler for tilførselsrør, metall | NOBB VAVVS
60214717 | 740628 |  | PVC Albue 90° innv.gj./innv.lim met.forsterket | Ja | 60179889 | 5815220 | Deler trykkrør andre typer plast |  | 5810330 | Deler for tilførselsrør, plast | NOBB VAVVS
60214726 | 216269 | ALBUE UTV.GJ. MAPRESS CU 42X1 1/2" | Mapress Kobber albue 90° utvendige gjenger | Ja | 60185446 | 5825100 | Pressfittings, kobber |  | 5820210 | Deler for tilførselsrør, metall | NOBB VAVVS
60214726 | 283655 | ALBUE UTV.GJ. MAPRESS CU 42X1 1/2" | Mapress Kobber albue 90° utvendige gjenger | Nei | 60185446 | 5825100 | Pressfittings, kobber |  | 5820210 | Deler for tilførselsrør, metall | NOBB VAVVS
60214734 | 741032 |  | N/60 Blindlokk m/Konsentrisk BSPT tappehull Rød | Ja | 60187611 | 5865100 | Strekkfaste rørdeler støpejern |  | 5820210 | Deler for tilførselsrør, metall | NOBB VAVVS
60214747 | 283655 | NIPPELMUFFE 42MMX1 1/2" STEELPRES | STEELPRES NIPPELMUFFE | Ja | 60181389 | 5855200 | Deler karbonrør |  | 5820210 | Deler for tilførselsrør, metall | NOBB VAVVS
60214748 | 741032 |  | N/60 Blindlokk m/Eksentrisk BSPT tappehull Galv | Ja | 60187611 | 5865100 | Strekkfaste rørdeler støpejern |  | 5820210 | Deler for tilførselsrør, metall | NOBB VAVVS
60214752 | 215954 | UNIVERSAL TOMRØR 34 MM, | LK-UNIVERSAL VARERØR 34mm / 50m | Ja | 41920598 | 5810300 | Trykkrør (rør i rør) |  | 5810100 | Tilførselsrør plast (tidl Trykkrør PE) | NOBB VAVVS
60214756 | 209298 | TIPPUNION PN6 90X8,2-3" | Uponor Wipex Tippunion | Ja | 41867277 | 5815150 | Deler trykkrør PEX |  | 5810330 | Deler for tilførselsrør, plast | NOBB VAVVS, NOBB Total
60214756 | 283655 | TIPPUNION PN6 90X8,2-3" | Uponor Wipex Tippunion | Nei | 41867277 | 5815150 | Deler trykkrør PEX |  | 5810330 | Deler for tilførselsrør, plast | NOBB VAVVS
60214757 | 215756 | ANSATSNIPPEL 3" | Ansatsnippel | Ja | 41689557 | 5827100 | Messingdeler for trykkrør |  | 5820210 | Deler for tilførselsrør, metall | NOBB VAVVS
60214757 | 283655 | ANSATSNIPPEL 3" | Ansatsnippel | Nei | 41689557 | 5827100 | Messingdeler for trykkrør |  | 5820210 | Deler for tilførselsrør, metall | NOBB VAVVS
60214759 | 283655 | VENTIL, KOMBINERT, COMBI 3/3 DN 200 | Ventil, kombinert, Combi E2 3/3, med 3/4''serv.ventil | Nei | 60188403 | 5865100 | Strekkfaste rørdeler støpejern |  | 5820210 | Deler for tilførselsrør, metall | NOBB VAVVS
60214759 | 740116 | VENTIL, KOMBINERT, COMBI 3/3 DN 200 | Ventil, kombinert, Combi E2 3/3, med 3/4''serv.ventil | Ja | 60188403 | 5865100 | Strekkfaste rørdeler støpejern |  | 5820210 | Deler for tilførselsrør, metall | NOBB VAVVS
60214766 | 214995 |  | MUFFE CU | Ja | 60178848 | 5825100 | Pressfittings, kobber |  | 5820210 | Deler for tilførselsrør, metall | NOBB VAVVS
60214767 | 267542 |  | ANBORRINGSKLAMMER MED SPISSENDE OG KNIV | Ja | 60175008 | 5815100 | Deler trykkrør PE |  | 5810330 | Deler for tilførselsrør, plast | NOBB VAVVS
60214776 | 740308 |  | Skapmuffe 2017 | Ja | 60183570 | 5810300 | Trykkrør (rør i rør) |  | 5810100 | Tilførselsrør plast (tidl Trykkrør PE) | NOBB VAVVS
60214790 | 740780 |  | 3/4x3/8 OVERGANGSNIPPEL MESS FKR | Ja | 60183305 | 5827100 | Messingdeler for trykkrør |  | 5820210 | Deler for tilførselsrør, metall | NOBB VAVVS
60214804 | 726056 | T-RØR 90° 40 X 40 X 40 MM AHL F/PE | T-rør 90° AHL f/PE-trykkrør PN 16 | Ja | 60181916 | 5815100 | Deler trykkrør PE |  | 5810330 | Deler for tilførselsrør, plast | NOBB VAVVS
60214806 | 283655 |  | AVK Supa Lock anb.klammer f/dukt.-/stålrør, 60-67mm, | Nei | 60175855 | 5865100 | Strekkfaste rørdeler støpejern |  | 5820210 | Deler for tilførselsrør, metall | NOBB VAVVS
60214806 | 740600 |  | AVK Supa Lock anb.klammer f/dukt.-/stålrør, 60-67mm, | Ja | 60175855 | 5865100 | Strekkfaste rørdeler støpejern |  | 5820210 | Deler for tilførselsrør, metall | NOBB VAVVS
60214809 | 740628 |  | Flexkobling Standard | Ja | 60179874 | 5815220 | Deler trykkrør andre typer plast |  | 5810330 | Deler for tilførselsrør, plast | NOBB VAVVS
60214815 | 283655 |  | 63 MM X 1.1/2" RAAX-HAKU ANBORINGSKLAMMER F/PLASTRØR, HAWLE | Nei | 60188415 | 5865100 | Strekkfaste rørdeler støpejern |  | 5820210 | Deler for tilførselsrør, metall | NOBB VAVVS
60214815 | 740116 |  | 63 MM X 1.1/2" RAAX-HAKU ANBORINGSKLAMMER F/PLASTRØR, HAWLE | Ja | 60188415 | 5865100 | Strekkfaste rørdeler støpejern |  | 5820210 | Deler for tilførselsrør, metall | NOBB VAVVS
60214821 | 740496 |  | Lycro Løpemuffe Sort | Ja | 60188209 | 5410100 | Deler til drensrør/overvannsrør |  | 5401300 | Deler til drensrør og overvannsrør | NOBB VAVVS
60214825 | 267542 |  | ANBORRINGSKLAMMER MED KNIV, KIT | Ja | 60175008 | 5815100 | Deler trykkrør PE |  | 5810330 | Deler for tilførselsrør, plast | NOBB VAVVS
60214829 | 420984 |  | SLUK 157 UNDERDEL HOR.UTLØP M/VANNLÅS Ø110 | Ja | 60174449 | 5501250 | Avløpsrør rustfritt stål |  | 5505110 | Avløpsrør, metall | NOBB VAVVS
60214853 | 216269 | GLIDEMUFFE MAPRESS CU 88,9MM | Mapress Kobber glidemuffe | Ja | 60185446 | 5825100 | Pressfittings, kobber |  | 5820210 | Deler for tilførselsrør, metall | NOBB VAVVS
60214853 | 283655 | GLIDEMUFFE MAPRESS CU 88,9MM | Mapress Kobber glidemuffe | Nei | 60185446 | 5825100 | Pressfittings, kobber |  | 5820210 | Deler for tilførselsrør, metall | NOBB VAVVS
60214854 | 743412 |  | K-FLEX TWIN SOLAR SYSTEM spiral rør | Ja | 60182812 | 3015060 | Ventil Komplette |  | 1130530 | Rørisolasjon andre materialer | NOBB VAVVS
60214858 | 283655 |  | PLASSON SERIE.1 UNION PE/MESSING INNV.GJ BSP | Nei | 60186141 | 5815100 | Deler trykkrør PE |  | 5810330 | Deler for tilførselsrør, plast | NOBB VAVVS
60214858 | 740392 |  | PLASSON SERIE.1 UNION PE/MESSING INNV.GJ BSP | Ja | 60186141 | 5815100 | Deler trykkrør PE |  | 5810330 | Deler for tilførselsrør, plast | NOBB VAVVS
60214861 | 204439 |  | Kombiflex 4 PEX PN6/PN10 preisolert rør | Ja | 60174221 | 5810200 | Trykkrør PEX |  | 5810360 | Deler for tilførselsrør, flerlags | NOBB VAVVS
60214861 | 283655 |  | Kombiflex 4 PEX PN6/PN10 preisolert rør | Nei | 60174221 | 5810200 | Trykkrør PEX |  | 5810360 | Deler for tilførselsrør, flerlags | NOBB VAVVS
60214871 | 726056 |  | A-press galv/mess tippunion | Ja | 60181812 | 5835200 | Deler rustfrie rør |  | 5820210 | Deler for tilførselsrør, metall | NOBB VAVVS
60214875 | 741032 |  | S/920N Anboringsklammer Rød EPDM m/IGS rillet utg | Ja | 60187583 | 5865100 | Strekkfaste rørdeler støpejern |  | 5820210 | Deler for tilførselsrør, metall | NOBB VAVVS
60214877 | 740200 |  | 21/2" GALV. KOBLING VARME/KJØL./SPRINK. FLEKS. | Ja | 60178049 | 5865100 | Strekkfaste rørdeler støpejern |  | 5820210 | Deler for tilførselsrør, metall | NOBB VAVVS
60214878 | 283655 |  | BLÜCHER JORDINGRØR U/MUFFE M/KABEL AISI316L | Nei | 60176281 | 5505150 | Deler til avløpsrør |  | 5505160 | Deler til avløpsrør, metall | NOBB VAVVS
60214878 | 740176 |  | BLÜCHER JORDINGRØR U/MUFFE M/KABEL AISI316L | Ja | 60176281 | 5505150 | Deler til avløpsrør |  | 5505160 | Deler til avløpsrør, metall | NOBB VAVVS
60214886 | 740496 |  | Lycro Løpemuffe Grå | Ja | 60188209 | 5410100 | Deler til drensrør/overvannsrør |  | 5401300 | Deler til drensrør og overvannsrør | NOBB VAVVS
60214896 | 215657 | KONUS FPL 3/8X12MM | FPL konus dobbel | Ja | 41128943 | 5815100 | Deler trykkrør PE |  | 5810330 | Deler for tilførselsrør, plast | NOBB VAVVS
60214896 | 283655 | KONUS FPL 3/8X12MM | FPL konus dobbel | Nei | 41128943 | 5815100 | Deler trykkrør PE |  | 5810330 | Deler for tilførselsrør, plast | NOBB VAVVS
60214898 | 214995 |  | Bend 45° press m/1 muffe 316 | Ja | 60637290 | 5845200 | Deler syrefaste rør |  | 5820210 | Deler for tilførselsrør, metall | NOBB VAVVS
60214905 | 740628 |  | PE100-bend 90° SDR17, bøyd av rør, R=2,5 | Ja | 60179883 | 5815100 | Deler trykkrør PE |  | 5810330 | Deler for tilførselsrør, plast | NOBB VAVVS
60214906 | 215657 | SKJØTEUNION FPL FKR 10X10MM | FPL union, forkr | Ja | 41128943 | 5815100 | Deler trykkrør PE |  | 5810330 | Deler for tilførselsrør, plast | NOBB VAVVS
60214906 | 283655 | SKJØTEUNION FPL FKR 10X10MM | FPL union, forkr | Nei | 41128943 | 5815100 | Deler trykkrør PE |  | 5810330 | Deler for tilførselsrør, plast | NOBB VAVVS
60214912 | 740628 |  | PE100 El.sadel | Ja | 60179921 | 5815100 | Deler trykkrør PE |  | 5810330 | Deler for tilførselsrør, plast | NOBB VAVVS
60214936 | 740948 |  | SANHA-THERM PRESS T-RØR INV GJ | Ja | 60186662 | 5855200 | Deler karbonrør |  | 5820210 | Deler for tilførselsrør, metall | NOBB VAVVS
60214944 | 283655 |  | Flensemuffe Synoflex PN16, Hawle 7994 | Nei | 60188408 | 5865100 | Strekkfaste rørdeler støpejern |  | 5820210 | Deler for tilførselsrør, metall | NOBB VAVVS
60214944 | 740116 |  | Flensemuffe Synoflex PN16, Hawle 7994 | Ja | 60188408 | 5865100 | Strekkfaste rørdeler støpejern |  | 5820210 | Deler for tilførselsrør, metall | NOBB VAVVS
60214949 | 740392 |  | PE100 RC Bend Sømløst SDR11 | Ja | 60186104 | 5815100 | Deler trykkrør PE |  | 5810330 | Deler for tilførselsrør, plast | NOBB VAVVS
60214954 | 743276 |  | Gummimansjett | Ja | 60183776 | 5865200 | Ikke strekkfaste rørdeler støpejern |  | 5820210 | Deler for tilførselsrør, metall | NOBB VAVVS
60214960 | 740628 |  | PE100 Segmentbend 45°, SDR26 Tr.red.fakt. 0,8 | Ja | 60179883 | 5815100 | Deler trykkrør PE |  | 5810330 | Deler for tilførselsrør, plast | NOBB VAVVS
60214961 | 283655 |  | 40 MM X 90 ALBU M/2 MUF.FALU VULK HVIT | Nei | 60183806 | 5505150 | Deler til avløpsrør |  | 5501210 | Deler til avløpsrør, plast | NOBB VAVVS
60214961 | 740324 |  | 40 MM X 90 ALBU M/2 MUF.FALU VULK HVIT | Ja | 60183806 | 5505150 | Deler til avløpsrør |  | 5501210 | Deler til avløpsrør, plast | NOBB VAVVS
60214961 | 741568 |  | 40 MM X 90 ALBU M/2 MUF.FALU VULK HVIT | Nei | 60183806 | 5505150 | Deler til avløpsrør |  | 5501210 | Deler til avløpsrør, plast | NOBB VAVVS
60214965 | 740628 |  | PVC T-rør innv.gj. PN16 | Ja | 60179890 | 5815220 | Deler trykkrør andre typer plast |  | 5810330 | Deler for tilførselsrør, plast | NOBB VAVVS
60214967 | 740628 |  | PE100 Nippel utv.gj. lang | Ja | 60179889 | 5815220 | Deler trykkrør andre typer plast |  | 5810330 | Deler for tilførselsrør, plast | NOBB VAVVS
60214968 | 740628 |  | PE100 krage kort, SDR11 | Ja | 60179889 | 5815220 | Deler trykkrør andre typer plast |  | 5810330 | Deler for tilførselsrør, plast | NOBB VAVVS
60214980 | 743276 |  | Flense-T-rør Blå epoxy PN16 | Ja | 60183776 | 5865200 | Ikke strekkfaste rørdeler støpejern |  | 5820210 | Deler for tilførselsrør, metall | NOBB VAVVS
60214990 | 267542 |  | BEND 22° LANG ENDE PE100 / SDR17 | Ja | 60175034 | 5815100 | Deler trykkrør PE |  | 5810330 | Deler for tilførselsrør, plast | NOBB VAVVS
60215001 | 267542 |  | BEND 45° LANG ENDE PE100 / SDR11 | Ja | 60175034 | 5815100 | Deler trykkrør PE |  | 5810330 | Deler for tilførselsrør, plast | NOBB VAVVS
60215005 | 740204 |  | fordeler Raxofix | Ja | 60677650 | 5893100 | Deler til trykkrør i andre materialer |  | 5830210 | Deler til tilførselsrør, andre materialer | NOBB VAVVS
60215013 | 204439 |  | Protectline bend r=0,6m, PVC, svart | Ja | 60174301 | 5615100 | Deler til kabelrør |  | 5610150 | Deler til kabelrør | NOBB VAVVS
60215013 | 283655 |  | Protectline bend r=0,6m, PVC, svart | Nei | 60174301 | 5615100 | Deler til kabelrør |  | 5610150 | Deler til kabelrør | NOBB VAVVS
60215020 | 283655 | GRENRØR DRAIN CONEL 75MMX87° | Conel drain grenrør | Ja | 60181449 | 5505150 | Deler til avløpsrør |  | 5501210 | Deler til avløpsrør, plast | NOBB VAVVS
60215024 | 740392 |  | PP-HURTIGKOBL. ALB 90 UTV.GJ. | Ja | 60186141 | 5815100 | Deler trykkrør PE |  | 5810330 | Deler for tilførselsrør, plast | NOBB VAVVS
60215027 | 740204 |  | Sanpress Rør 1.4521, nikkelfri, | Ja | 60178139 | 5840300 | Sveiste rør for press syrefaste |  | 5820100 | Tilførselsrør metall (tidl Kobberrør glødet kveil) | NOBB VAVVS
60215051 | 740600 |  | AVK Skjevring G-ST. 0-8 gr. | Ja | 60175801 | 5865100 | Strekkfaste rørdeler støpejern |  | 5820210 | Deler for tilførselsrør, metall | NOBB VAVVS
60215054 | 740628 |  | PVC fastflens innv.lim, PN 10/16 | Ja | 60179889 | 5815220 | Deler trykkrør andre typer plast |  | 5810330 | Deler for tilførselsrør, plast | NOBB VAVVS
60215060 | 740628 |  | EPDM pakning flat | Ja | 60179897 | 5835200 | Deler rustfrie rør |  | 5820210 | Deler for tilførselsrør, metall | NOBB VAVVS
60215078 | 740780 |  | 1/2x15 NIPPELMUFFE UTV/KOBBER | Ja | 60183305 | 5827100 | Messingdeler for trykkrør |  | 5820210 | Deler for tilførselsrør, metall | NOBB VAVVS
60215084 | 740392 |  | PVC REDUKSJON KORT UTV.LIM/INNV.LIM | Ja | 60186119 | 5815100 | Deler trykkrør PE |  | 5810330 | Deler for tilførselsrør, plast | NOBB VAVVS
60215085 | 204439 |  | PP Smartline sneppklammer gråhvit | Ja | 60174144 | 5505150 | Deler til avløpsrør |  | 5501210 | Deler til avløpsrør, plast | NOBB VAVVS
60215085 | 283655 |  | PP Smartline sneppklammer gråhvit | Nei | 60174144 | 5505150 | Deler til avløpsrør |  | 5501210 | Deler til avløpsrør, plast | NOBB VAVVS
60215112 | 204439 |  | PE 100 SDR 11 endekopp f/elektromuffer | Ja | 60174245 | 5815100 | Deler trykkrør PE |  | 5810330 | Deler for tilførselsrør, plast | NOBB VAVVS
60215112 | 283655 |  | PE 100 SDR 11 endekopp f/elektromuffer | Nei | 60174245 | 5815100 | Deler trykkrør PE |  | 5810330 | Deler for tilførselsrør, plast | NOBB VAVVS
60215129 | 740628 |  | PE100 Y-gren 45° lang SDR17 | Ja | 60179888 | 5815100 | Deler trykkrør PE |  | 5810330 | Deler for tilførselsrør, plast | NOBB VAVVS
60215140 | 283655 | RETTNIPPEL M/LAV ROSETT 1/2"X1/2 | 1904 rettnippel m/lav rosett L=115mm | Ja | 60181613 | 5815300 | Kuplinger rør i rørsystemer |  | 5810550 | Deler for rørsystemer | NOBB VAVVS
60215144 | 204439 |  | PP Pragma grenrør rødbrun | Ja | 60174322 | 5505150 | Deler til avløpsrør |  | 5501210 | Deler til avløpsrør, plast | NOBB VAVVS
60215144 | 283655 |  | PP Pragma grenrør rødbrun | Nei | 60174322 | 5505150 | Deler til avløpsrør |  | 5501210 | Deler til avløpsrør, plast | NOBB VAVVS
60215149 | 740392 |  | PP-HURTIGKOBL. OMB.-SETT PE-KOBBER-RØR | Ja | 60186147 | 5815100 | Deler trykkrør PE |  | 5810330 | Deler for tilførselsrør, plast | NOBB VAVVS
60215150 | 741032 |  | N/10 90° Bend Galvanisert | Ja | 60187611 | 5865100 | Strekkfaste rørdeler støpejern |  | 5820210 | Deler for tilførselsrør, metall | NOBB VAVVS
60215153 | 283655 |  | TYPE 121 - 12 LENGDE REPARASJONSMUFFE IPP | Nei | 60188212 | 5865200 | Ikke strekkfaste rørdeler støpejern |  | 5820210 | Deler for tilførselsrør, metall | NOBB VAVVS
60215153 | 741124 |  | TYPE 121 - 12 LENGDE REPARASJONSMUFFE IPP | Ja | 60188212 | 5865200 | Ikke strekkfaste rørdeler støpejern |  | 5820210 | Deler for tilførselsrør, metall | NOBB VAVVS
60215163 | 740392 |  | PE100 KRAGE KORT FREST SDR11 | Ja | 60186104 | 5815100 | Deler trykkrør PE |  | 5810330 | Deler for tilførselsrør, plast | NOBB VAVVS
60215165 | 740392 |  | EL-MUFFE PE100 SDR 7,4 | Ja | 60186168 | 5815100 | Deler trykkrør PE |  | 5810330 | Deler for tilførselsrør, plast | NOBB VAVVS
60215175 | 215657 | MUTTER FPL M34X28MM | FPL trykkmutter, mess | Ja | 41128943 | 5815100 | Deler trykkrør PE |  | 5810330 | Deler for tilførselsrør, plast | NOBB VAVVS
60215175 | 283655 | MUTTER FPL M34X28MM | FPL trykkmutter, mess | Nei | 41128943 | 5815100 | Deler trykkrør PE |  | 5810330 | Deler for tilførselsrør, plast | NOBB VAVVS
60215181 | 214995 |  | STÅLRØR RØD RILLET EN 10217-1 P235TR1 76,1X2,6 6m | Ja | 60642708 | 5850200 | Sveiste rør karbon |  | 5820100 | Tilførselsrør metall (tidl Kobberrør glødet kveil) | NOBB VAVVS
60215184 | 740628 |  | PP Anboringsklammer m/syrefaste bolter | Ja | 60179945 | 5815100 | Deler trykkrør PE |  | 5810330 | Deler for tilførselsrør, plast | NOBB VAVVS
60215193 | 740628 |  | PE100 T-rør red. lang prefab SDR26 | Ja | 60179888 | 5815100 | Deler trykkrør PE |  | 5810330 | Deler for tilførselsrør, plast | NOBB VAVVS
60215195 | 740204 |  | 88,9 x 88 Sanpress inox XL-flens pn 16, syrefast stål, press | Ja | 60677121 | 5845200 | Deler syrefaste rør |  | 5820210 | Deler for tilførselsrør, metall | NOBB VAVVS
60215196 | 740664 |  | RETT RFR L = 700 MM F/KOBBERRØR 22 X 1 MM NR. 1953868 FKR. F | Ja | 60180821 | 5827100 | Messingdeler for trykkrør |  | 5820210 | Deler for tilførselsrør, metall | NOBB VAVVS
60215197 | 215800 |  | Roth redus, IS | Ja | 60177349 | 5815300 | Kuplinger rør i rørsystemer |  | 5810550 | Deler for rørsystemer | NOBB VAVVS
60215197 | 283655 |  | Roth redus, IS | Nei | 60177349 | 5815300 | Kuplinger rør i rørsystemer |  | 5810550 | Deler for rørsystemer | NOBB VAVVS
60215208 | 283655 | FITTING REDUKSJON 32 X 25 MM | Fitting UNION REDUSERT HAWLE NR. 6330 | Nei | 60188411 | 5865100 | Strekkfaste rørdeler støpejern |  | 5820210 | Deler for tilførselsrør, metall | NOBB VAVVS
60215208 | 740116 | FITTING REDUKSJON 32 X 25 MM | Fitting UNION REDUSERT HAWLE NR. 6330 | Ja | 60188411 | 5865100 | Strekkfaste rørdeler støpejern |  | 5820210 | Deler for tilførselsrør, metall | NOBB VAVVS
60215210 | 740176 |  | BLÜCHER EUROPIPE LANGBEND SEGMENT AISI304 | Ja | 60176281 | 5505150 | Deler til avløpsrør |  | 5505160 | Deler til avløpsrør, metall | NOBB VAVVS
60215214 | 740664 |  | M22 X 1,5 INNV. GJ., 5363/2171346 EZZE KOPLINGSNIPPEL, BUTIK | Ja | 60180837 | 5827100 | Messingdeler for trykkrør |  | 5820210 | Deler for tilførselsrør, metall | NOBB VAVVS
60215215 | 276835 | T-RØR PP-R 20 MM | T-rør PP-R | Ja | 60650369 | 5505150 | Deler til avløpsrør |  | 5501210 | Deler til avløpsrør, plast | NOBB VAVVS
60215219 | 283655 |  | PE100 Albue 45° lang for EL-sveis SDR17 | Nei | 60186104 | 5815100 | Deler trykkrør PE |  | 5810330 | Deler for tilførselsrør, plast | NOBB VAVVS
60215219 | 740392 |  | PE100 Albue 45° lang for EL-sveis SDR17 | Ja | 60186104 | 5815100 | Deler trykkrør PE |  | 5810330 | Deler for tilførselsrør, plast | NOBB VAVVS
60215220 | 214995 |  | BEND CU M/1 MUFFE. 90GR | Ja | 60178848 | 5825100 | Pressfittings, kobber |  | 5820210 | Deler for tilførselsrør, metall | NOBB VAVVS
60215227 | 204439 |  | ARCTIFLEX PE PN10 (c=1,25) | Ja | 60174221 | 5810200 | Trykkrør PEX |  | 5810360 | Deler for tilførselsrør, flerlags | NOBB VAVVS
60215228 | 740628 |  | PVC Albue 90° innv.gj. | Ja | 60179889 | 5815220 | Deler trykkrør andre typer plast |  | 5810330 | Deler for tilførselsrør, plast | NOBB VAVVS
60215247 | 740760 |  | Gulvvarmefordeler 1¼" (N75ES-serie)8 kretser | Ja | 60183073 | 5815550 | Gulvvarmesystemer (ekskl. rør) |  | 5810410 | Deler for gulvvarme/gatevarme | NOBB VAVVS
60215257 | 743412 |  | K-FLEX TWIN SOLAR SYSTEM SPIRAL RØR DN15 | Ja | 60182812 | 3015060 | Ventil Komplette |  | 1130530 | Rørisolasjon andre materialer | NOBB VAVVS
60215268 | 743072 |  | M-22L SYREF. MUTTER (SNITTRING/WALFORM) | Ja | 60184528 | 5815300 | Kuplinger rør i rørsystemer |  | 5810550 | Deler for rørsystemer | NOBB VAVVS
60215273 | 740780 |  | 2 1/2 x 64R UNION INV | Ja | 60183305 | 5827100 | Messingdeler for trykkrør |  | 5820210 | Deler for tilførselsrør, metall | NOBB VAVVS
60215289 | 283655 | MANNLUKE DIN DN 300 TRYKKLØS | Mannluke DIN DN 300 trykkløs, AISI 316L | Ja | 60181428 | 5845200 | Deler syrefaste rør |  | 5820210 | Deler for tilførselsrør, metall | NOBB VAVVS
60215296 | 216269 | ALBUE INNV.GJ. MAPRESS CU 15X1/2" | Mapress Kobber albue 90° innvendige gjenger | Ja | 60185446 | 5825100 | Pressfittings, kobber |  | 5820210 | Deler for tilførselsrør, metall | NOBB VAVVS
60215296 | 283655 | ALBUE INNV.GJ. MAPRESS CU 15X1/2" | Mapress Kobber albue 90° innvendige gjenger | Nei | 60185446 | 5825100 | Pressfittings, kobber |  | 5820210 | Deler for tilførselsrør, metall | NOBB VAVVS
60215308 | 204439 |  | PE100 bend SDR17, f/speilsveising | Ja | 60174177 | 5815100 | Deler trykkrør PE |  | 5810330 | Deler for tilførselsrør, plast | NOBB VAVVS
60215313 | 267542 |  | SADEL TOPLOAD M/SPISSENDE | Ja | 60175008 | 5815100 | Deler trykkrør PE |  | 5810330 | Deler for tilførselsrør, plast | NOBB VAVVS
60215322 | 283655 | KONUS SMS 21/2" M/SVEISEKRAVE | Konus SMS 21/2" m/sveisekrave, f/SMS-rør | Ja | 60181428 | 5845200 | Deler syrefaste rør |  | 5820210 | Deler for tilførselsrør, metall | NOBB VAVVS
60215323 | 214995 |  | KRYSNINGSBØY M/2 MUFFER | Ja | 60178848 | 5825100 | Pressfittings, kobber |  | 5820210 | Deler for tilførselsrør, metall | NOBB VAVVS
60215324 | 267542 |  | TIPPUNION GJENGET MESSING PVC-U/EPDM | Ja | 60653529 | 5815220 | Deler trykkrør andre typer plast |  | 5810330 | Deler for tilførselsrør, plast | NOBB VAVVS
60215332 | 283655 | KUMPAKNING DN1000 | F118 kummpakning DN1000 950x20 mm | Nei | 60174909 | 5505150 | Deler til avløpsrør |  | 5894250 | Pakninger øvrige | NOBB VAVVS
60215332 | 740592 | KUMPAKNING DN1000 | F118 kummpakning DN1000 950x20 mm | Ja | 60174909 | 5505150 | Deler til avløpsrør |  | 5894250 | Pakninger øvrige | NOBB VAVVS
60215342 | 215800 | RØR 15 MM KVEIL A 60 MTR MULTIPEX | Roth MultiPex rør, 60 m | Ja | 41948738 | 5810200 | Trykkrør PEX |  | 5810100 | Tilførselsrør plast (tidl Trykkrør PE) | NOBB VAVVS
60215342 | 283655 | RØR 15 MM KVEIL A 60 MTR MULTIPEX | Roth MultiPex rør, 60 m | Nei | 41948738 | 5810200 | Trykkrør PEX |  | 5810100 | Tilførselsrør plast (tidl Trykkrør PE) | NOBB VAVVS
60215351 | 267542 |  | ANBORRINGSKLAMMER MED KNIV, "BAKKEKRAN", KIT | Ja | 60175008 | 5815100 | Deler trykkrør PE |  | 5810330 | Deler for tilførselsrør, plast | NOBB VAVVS
60215368 | 215657 | MUTTER FPL 3/8"X12MM | FPL trykkmutter, forkr | Ja | 41128943 | 5815100 | Deler trykkrør PE |  | 5810330 | Deler for tilførselsrør, plast | NOBB VAVVS
60215368 | 283655 | MUTTER FPL 3/8"X12MM | FPL trykkmutter, forkr | Nei | 41128943 | 5815100 | Deler trykkrør PE |  | 5810330 | Deler for tilførselsrør, plast | NOBB VAVVS
60215377 | 740780 |  | 3/4x20mm PEM UTV, MESS | Ja | 60183291 | 5815100 | Deler trykkrør PE |  | 5810330 | Deler for tilførselsrør, plast | NOBB VAVVS
60215386 | 740204 |  | Seapress t-rør, cunife, | Ja | 60178167 | 5825300 | Pressfittings, CuNi |  | 5820210 | Deler for tilførselsrør, metall | NOBB VAVVS
60215394 | 216269 | T-RØR MEPLA 32X26X32MM | Mepla T-rør | Ja | 60185512 | 5815200 | Deler trykkrør flerlags |  | 5810360 | Deler for tilførselsrør, flerlags | NOBB VAVVS
60215394 | 283655 | T-RØR MEPLA 32X26X32MM | Mepla T-rør | Nei | 60185512 | 5815200 | Deler trykkrør flerlags |  | 5810360 | Deler for tilførselsrør, flerlags | NOBB VAVVS
60215395 | 283655 |  | Anb.klammer f.PVC/PE rør,Hawle5250 | Nei | 60188415 | 5865100 | Strekkfaste rørdeler støpejern |  | 5820210 | Deler for tilførselsrør, metall | NOBB VAVVS
60215395 | 740116 |  | Anb.klammer f.PVC/PE rør,Hawle5250 | Ja | 60188415 | 5865100 | Strekkfaste rørdeler støpejern |  | 5820210 | Deler for tilførselsrør, metall | NOBB VAVVS
60215396 | 420984 |  | ACO hygenisk rist W468 L499,5 H30 bar 30x5, antislip, FHD, | Ja | 60174449 | 5501250 | Avløpsrør rustfritt stål |  | 5505110 | Avløpsrør, metall | NOBB VAVVS
60215438 | 200868 |  | WAVIN IN-SITU TILKOBLING | Ja | 60173909 | 5505150 | Deler til avløpsrør |  | 5501210 | Deler til avløpsrør, plast | NOBB VAVVS
60215438 | 283655 |  | WAVIN IN-SITU TILKOBLING | Nei | 60173909 | 5505150 | Deler til avløpsrør |  | 5501210 | Deler til avløpsrør, plast | NOBB VAVVS
60215447 | 740392 |  | PP-HURTIGKOBL. T-RØR M/ NIPPEL UTV.GJ. | Ja | 60186142 | 5815100 | Deler trykkrør PE |  | 5810330 | Deler for tilførselsrør, plast | NOBB VAVVS
60215451 | 740200 |  | REDUKSJON KON. FIG 250 MALT | Ja | 60178049 | 5865100 | Strekkfaste rørdeler støpejern |  | 5820210 | Deler for tilførselsrør, metall | NOBB VAVVS
60215459 | 216269 | PASSBEND MAPRESS CUNIFE 54 MM | PASSBEND MAPRESS CUNIFE : 90° | Ja | 60185444 | 5825300 | Pressfittings, CuNi |  | 5820210 | Deler for tilførselsrør, metall | NOBB VAVVS
60215461 | 216269 | T-RØR MEPLA 75X1"X75 | Mepla T-rør, innvendige gjenger | Ja | 60185512 | 5815200 | Deler trykkrør flerlags |  | 5810360 | Deler for tilførselsrør, flerlags | NOBB VAVVS
60215461 | 283655 | T-RØR MEPLA 75X1"X75 | Mepla T-rør, innvendige gjenger | Nei | 60185512 | 5815200 | Deler trykkrør flerlags |  | 5810360 | Deler for tilførselsrør, flerlags | NOBB VAVVS
60215466 | 740780 |  | 1/2x20mm PEM UTV, MESS | Ja | 60183291 | 5815100 | Deler trykkrør PE |  | 5810330 | Deler for tilførselsrør, plast | NOBB VAVVS
60215467 | 740628 |  | PP/stål løsflens PN10/16 | Ja | 60179893 | 5815100 | Deler trykkrør PE |  | 5810330 | Deler for tilførselsrør, plast | NOBB VAVVS
60215468 | 420984 |  | SLUK 157 HOR.UTLØP Ø75 AISI316 | Ja | 60174449 | 5501250 | Avløpsrør rustfritt stål |  | 5505110 | Avløpsrør, metall | NOBB VAVVS
60215472 | 740204 |  | Sanpress Inox T-rør | Ja | 60677130 | 5835200 | Deler rustfrie rør |  | 5820210 | Deler for tilførselsrør, metall | NOBB VAVVS
60215478 | 740204 |  | Sanpress overgangsmuffe, SC-Contur, rødgods, | Ja | 60677132 | 5893100 | Deler til trykkrør i andre materialer |  | 5830210 | Deler til tilførselsrør, andre materialer | NOBB VAVVS
60215490 | 740116 |  | INNVA Rep.muffe A2 210-230 L=300 | Ja | 60188400 | 5865200 | Ikke strekkfaste rørdeler støpejern |  | 5820210 | Deler for tilførselsrør, metall | NOBB VAVVS
60215491 | 267542 |  | OVERGANGSMUFFE NIPPEL TP PVC-U | Ja | 60653304 | 5815220 | Deler trykkrør andre typer plast |  | 5810330 | Deler for tilførselsrør, plast | NOBB VAVVS
60215491 | 283655 |  | OVERGANGSMUFFE NIPPEL TP PVC-U | Nei | 60653304 | 5815220 | Deler trykkrør andre typer plast |  | 5810330 | Deler for tilførselsrør, plast | NOBB VAVVS
60215504 | 276835 | RØR-I-RØR 18X2.5/28 ISOLERT 50M | RIR PEX universalrør m. isolering | Ja | 60650735 | 5810200 | Trykkrør PEX |  | 5810100 | Tilførselsrør plast (tidl Trykkrør PE) | NOBB VAVVS
60215512 | 267542 |  | T-RØR 90° REDUSERT SPEILSVEIS | Ja | 60175037 | 5815100 | Deler trykkrør PE |  | 5810330 | Deler for tilførselsrør, plast | NOBB VAVVS
60215520 | 740628 |  | PE100 Segmentbend 90° SDR26 Tr.red.fakt. 0,8 | Ja | 60179883 | 5815100 | Deler trykkrør PE |  | 5810330 | Deler for tilførselsrør, plast | NOBB VAVVS
60215522 | 740628 |  | PE100-bend 45° SDR11 bøyd rør R=1,5 | Ja | 60179883 | 5815100 | Deler trykkrør PE |  | 5810330 | Deler for tilførselsrør, plast | NOBB VAVVS
60215525 | 214995 |  | Overgangsmuffe K65 i kopperlegering f/120 bar | Ja | 60673642 | 5615100 | Deler til kabelrør |  | 5610150 | Deler til kabelrør | NOBB VAVVS
60215537 | 216269 | NIPPELMUFFE MAPRESS CU 18X3/4" | Mapress Kobber nippelmuffe utvendige gjenger | Ja | 60185446 | 5825100 | Pressfittings, kobber |  | 5820210 | Deler for tilførselsrør, metall | NOBB VAVVS
60215537 | 283655 | NIPPELMUFFE MAPRESS CU 18X3/4" | Mapress Kobber nippelmuffe utvendige gjenger | Nei | 60185446 | 5825100 | Pressfittings, kobber |  | 5820210 | Deler for tilførselsrør, metall | NOBB VAVVS
60215539 | 740176 |  | BLÜCHER EUROPIPE AVLØPSRØR M/1 MUFFE AISI316L | Ja | 60176259 | 5501250 | Avløpsrør rustfritt stål |  | 5505110 | Avløpsrør, metall | NOBB VAVVS
60215547 | 741032 |  | S/750 Reduksjonskupling Rød EPDM | Ja | 60187616 | 5815300 | Kuplinger rør i rørsystemer |  | 5810550 | Deler for rørsystemer | NOBB VAVVS
60215550 | 743072 |  | KV-16S SYREF. SNITTRING KRYSS | Ja | 60184528 | 5815300 | Kuplinger rør i rørsystemer |  | 5810550 | Deler for rørsystemer | NOBB VAVVS
60215554 | 740628 |  | PE100 El.sadel SDR11 | Ja | 60179921 | 5815100 | Deler trykkrør PE |  | 5810330 | Deler for tilførselsrør, plast | NOBB VAVVS
60215576 | 200868 |  | WAVIN PVC OVERGANG FOR TRYKKRØR PN10 | Ja | 60173876 | 5815100 | Deler trykkrør PE |  | 5810330 | Deler for tilførselsrør, plast | NOBB VAVVS
60215578 | 216269 | EKSPANSJONSMUFFE PE 63MM LANG | PE ekspansjonsmuffe lang | Ja | 60185631 | 5505150 | Deler til avløpsrør |  | 5501210 | Deler til avløpsrør, plast | NOBB VAVVS
60215578 | 283655 | EKSPANSJONSMUFFE PE 63MM LANG | PE ekspansjonsmuffe lang | Nei | 60185631 | 5505150 | Deler til avløpsrør |  | 5501210 | Deler til avløpsrør, plast | NOBB VAVVS
60215581 | 740116 |  | INNVA Rep.muffe A2 347-367 L=300 | Ja | 60188400 | 5865200 | Ikke strekkfaste rørdeler støpejern |  | 5820210 | Deler for tilførselsrør, metall | NOBB VAVVS
60215586 | 276835 |  | TECEflex PE-Xc/Al/PE rør, lengde 3,2m | Ja | 60649881 | 5810300 | Trykkrør (rør i rør) |  | 5810100 | Tilførselsrør plast (tidl Trykkrør PE) | NOBB VAVVS
60215593 | 216269 | T-RØR MAPRESS SYREF 88,9X3/4"X88,9 | Mapress Syrefast T-rør innvendige gjenger | Ja | 60185758 | 5845200 | Deler syrefaste rør |  | 5820210 | Deler for tilførselsrør, metall | NOBB VAVVS
60215593 | 283655 | T-RØR MAPRESS SYREF 88,9X3/4"X88,9 | Mapress Syrefast T-rør innvendige gjenger | Nei | 60185758 | 5845200 | Deler syrefaste rør |  | 5820210 | Deler for tilførselsrør, metall | NOBB VAVVS
60215596 | 740296 |  | 25 X 20 MM PN 16 PLASSIM PP KOMPRESJONS-REDUKSJON F/PE-RØR | Ja | 60183361 | 5815100 | Deler trykkrør PE |  | 5810330 | Deler for tilførselsrør, plast | NOBB VAVVS
60215606 | 204439 |  | PP Smartline gren sort | Ja | 60174143 | 5505150 | Deler til avløpsrør |  | 5501210 | Deler til avløpsrør, plast | NOBB VAVVS
60215606 | 283655 |  | PP Smartline gren sort | Nei | 60174143 | 5505150 | Deler til avløpsrør |  | 5501210 | Deler til avløpsrør, plast | NOBB VAVVS
60215607 | 740392 |  | PVC MUFFE INNV.LIM | Ja | 60186119 | 5815100 | Deler trykkrør PE |  | 5810330 | Deler for tilførselsrør, plast | NOBB VAVVS
60215612 | 740628 |  | Mangum-kobling union for PE-rør PN 12,5 | Ja | 60179935 | 5815220 | Deler trykkrør andre typer plast |  | 5810330 | Deler for tilførselsrør, plast | NOBB VAVVS
60215626 | 740628 |  | PE100 T-rør red. lang prefab SDR26 | Ja | 60179888 | 5815100 | Deler trykkrør PE |  | 5810330 | Deler for tilførselsrør, plast | NOBB VAVVS
60215628 | 740628 |  | PEHD-krage kort SDR11 antistatisk | Ja | 60179883 | 5815100 | Deler trykkrør PE |  | 5810330 | Deler for tilførselsrør, plast | NOBB VAVVS
60215629 | 740628 |  | PE100 Reduksjon kort, SDR11, Konsentrisk | Ja | 60179889 | 5815220 | Deler trykkrør andre typer plast |  | 5810330 | Deler for tilførselsrør, plast | NOBB VAVVS
60215632 | 740600 |  | AVK flense T-rør, dukt. stpj., L=1650x825, PN10, | Ja | 60175801 | 5865100 | Strekkfaste rørdeler støpejern |  | 5820210 | Deler for tilførselsrør, metall | NOBB VAVVS
60215634 | 740760 |  | Prefab innbyggingsskap 550 N75AS Styre. 5 kr | Ja | 60183094 | 5815450 | Fordelerskap rør i rørsystemer |  | 5810550 | Deler for rørsystemer | NOBB VAVVS
60215645 | 267542 |  | SLANGESTUSS PVC | Ja | 60653528 | 5815220 | Deler trykkrør andre typer plast |  | 5810330 | Deler for tilførselsrør, plast | NOBB VAVVS
60215652 | 740392 |  | PE100 RED.EKS KORT F/SP-SVEIS SDR17 | Ja | 60186104 | 5815100 | Deler trykkrør PE |  | 5810330 | Deler for tilførselsrør, plast | NOBB VAVVS
60215659 | 214995 |  | Bend 90° press m/1 muffe 316 | Ja | 60637290 | 5845200 | Deler syrefaste rør |  | 5820210 | Deler for tilførselsrør, metall | NOBB VAVVS
60215661 | 740204 |  | 12 Profipress t-rør, SC-Contur, kobber, Viega 2418 | Ja | 60178176 | 5825100 | Pressfittings, kobber |  | 5820210 | Deler for tilførselsrør, metall | NOBB VAVVS
60215664 | 740308 |  | Reservert produkt 30 | Ja | 60183669 | 5827100 | Messingdeler for trykkrør |  | 5820210 | Deler for tilførselsrør, metall | NOBB VAVVS
60215666 | 214995 |  | STÅLRØR SVEISET A 6M EN 10219-1 S355J2H 610,0X10,0 | Ja | 60642705 | 5850200 | Sveiste rør karbon |  | 5820100 | Tilførselsrør metall (tidl Kobberrør glødet kveil) | NOBB VAVVS
60215674 | 283655 |  | PE100 ADAPTER NIPPEL LANG EL-SV SDR11 INV-GJ BSP | Nei | 60186104 | 5815100 | Deler trykkrør PE |  | 5810330 | Deler for tilførselsrør, plast | NOBB VAVVS
60215674 | 740392 |  | PE100 ADAPTER NIPPEL LANG EL-SV SDR11 INV-GJ BSP | Ja | 60186104 | 5815100 | Deler trykkrør PE |  | 5810330 | Deler for tilførselsrør, plast | NOBB VAVVS
60215679 | 216269 | NIPPELM MAPRESS SYREF 35X1 1/4" | Mapress Syrefast nippelmuffe utvendige gjenger | Ja | 41695101 | 5845200 | Deler syrefaste rør |  | 5820210 | Deler for tilførselsrør, metall | NOBB VAVVS
60215679 | 283655 | NIPPELM MAPRESS SYREF 35X1 1/4" | Mapress Syrefast nippelmuffe utvendige gjenger | Nei | 41695101 | 5845200 | Deler syrefaste rør |  | 5820210 | Deler for tilførselsrør, metall | NOBB VAVVS
60215681 | 216269 | NIPPELMUFFE MAPRESS CU GASS 2"X54 | Mapress Kobber nippelmuffe utvendige gjenger (gass) | Ja | 60185446 | 5825100 | Pressfittings, kobber |  | 5820210 | Deler for tilførselsrør, metall | NOBB VAVVS
60215681 | 283655 | NIPPELMUFFE MAPRESS CU GASS 2"X54 | Mapress Kobber nippelmuffe utvendige gjenger (gass) | Nei | 60185446 | 5825100 | Pressfittings, kobber |  | 5820210 | Deler for tilførselsrør, metall | NOBB VAVVS
60215692 | 726056 |  | A-press galv overg. utv. gjenge | Ja | 60181812 | 5835200 | Deler rustfrie rør |  | 5820210 | Deler for tilførselsrør, metall | NOBB VAVVS
60215695 | 740628 |  | PVC Reduksjon utv./innv.lim, PN16 | Ja | 60179889 | 5815220 | Deler trykkrør andre typer plast |  | 5810330 | Deler for tilførselsrør, plast | NOBB VAVVS
60215702 | 215909 |  | Ultragrip PE Adapter 85,7-107,0 mm PE 90 | Ja | 60175488 | 5865100 | Strekkfaste rørdeler støpejern |  | 5820210 | Deler for tilførselsrør, metall | NOBB VAVVS
60215705 | 740176 |  | BLÜCHER EUROPIPE AVLØPSRØR M/1 MUFFE AISI304 | Ja | 60176259 | 5501250 | Avløpsrør rustfritt stål |  | 5505110 | Avløpsrør, metall | NOBB VAVVS
60215717 | 741032 |  | Nr/E498 Flensadapternippel SS316 m/galv flens PN10/16 | Ja | 60675671 | 5845100 | Flenser syrefaste rør |  | 5820210 | Deler for tilførselsrør, metall | NOBB VAVVS
60215718 | 216269 | OVERG.UTV.GJ PVDF MEPLA 21/2"X75 | Mepla nippelmuffe, utvendige gjenger, PVDF | Ja | 41695047 | 5815200 | Deler trykkrør flerlags |  | 5810360 | Deler for tilførselsrør, flerlags | NOBB VAVVS
60215724 | 216269 | LØPEMUTTER MEPLA 50X2" | Mepla overgang med unionmutter | Ja | 41695047 | 5815200 | Deler trykkrør flerlags |  | 5810360 | Deler for tilførselsrør, flerlags | NOBB VAVVS
60215724 | 283655 | LØPEMUTTER MEPLA 50X2" | Mepla overgang med unionmutter | Nei | 41695047 | 5815200 | Deler trykkrør flerlags |  | 5810360 | Deler for tilførselsrør, flerlags | NOBB VAVVS
60215731 | 740204 |  | Sanpress bend 90°, SC-Contur, rødgods, | Ja | 60677132 | 5893100 | Deler til trykkrør i andre materialer |  | 5830210 | Deler til tilførselsrør, andre materialer | NOBB VAVVS
60215738 | 740392 |  | PE100 RED.EKS KORT F/SP-SVEIS SDR33 | Ja | 60186104 | 5815100 | Deler trykkrør PE |  | 5810330 | Deler for tilførselsrør, plast | NOBB VAVVS
60215743 | 267542 |  | ANBORRINGSKLAMMER M/KNIV | Ja | 60175008 | 5815100 | Deler trykkrør PE |  | 5810330 | Deler for tilførselsrør, plast | NOBB VAVVS
60215743 | 283655 |  | ANBORRINGSKLAMMER M/KNIV | Nei | 60175008 | 5815100 | Deler trykkrør PE |  | 5810330 | Deler for tilførselsrør, plast | NOBB VAVVS
60215748 | 216269 | ALBUE INNV.GJ. MAPRESS CU 35X1 1/4" | Mapress Kobber albue 90° innvendige gjenger | Ja | 60185446 | 5825100 | Pressfittings, kobber |  | 5820210 | Deler for tilførselsrør, metall | NOBB VAVVS
60215748 | 283655 | ALBUE INNV.GJ. MAPRESS CU 35X1 1/4" | Mapress Kobber albue 90° innvendige gjenger | Nei | 60185446 | 5825100 | Pressfittings, kobber |  | 5820210 | Deler for tilførselsrør, metall | NOBB VAVVS
60215757 | 726056 |  | A-press galv T-rør | Ja | 60181814 | 5835200 | Deler rustfrie rør |  | 5820210 | Deler for tilførselsrør, metall | NOBB VAVVS
60215768 | 267542 |  | iJOINT REDUKSJONSMUFFE, PP | Ja | 60175024 | 5815100 | Deler trykkrør PE |  | 5810330 | Deler for tilførselsrør, plast | NOBB VAVVS
60215768 | 283655 |  | iJOINT REDUKSJONSMUFFE, PP | Nei | 60175024 | 5815100 | Deler trykkrør PE |  | 5810330 | Deler for tilførselsrør, plast | NOBB VAVVS
60215769 | 276835 | UNION 32X1 MESSING MS58 | TECEflex union, MS 58 varme/kjøling | Ja | 60650424 | 5505150 | Deler til avløpsrør |  | 5810550 | Deler for rørsystemer | NOBB VAVVS
60215780 | 740664 |  | 12,0 MM X 1", NR. 1884659 MESS. MUTTER KRK 100 | Ja | 60180820 | 5827100 | Messingdeler for trykkrør |  | 5820210 | Deler for tilførselsrør, metall | NOBB VAVVS
60215797 | 740116 |  | Flense T-rør DN 300/300 PN10 L= 800 B=400 | Ja | 60188398 | 5865100 | Strekkfaste rørdeler støpejern |  | 5820210 | Deler for tilførselsrør, metall | NOBB VAVVS
60215798 | 740176 |  | BLÜCHER EUROPIPE BEND STOR RADIUS 90° | Ja | 60176281 | 5505150 | Deler til avløpsrør |  | 5505160 | Deler til avløpsrør, metall | NOBB VAVVS
60215803 | 740600 |  | PE-Krage.PE100/SDR11. | Ja | 60175840 | 5815100 | Deler trykkrør PE |  | 5810330 | Deler for tilførselsrør, plast | NOBB VAVVS
60215804 | 216269 | KULEGREN 2 TILLØP PE 135° 110X63MM | PE kulegren 88,5°, 2 tilkoplinger 135° | Ja | 42012945 | 5505150 | Deler til avløpsrør |  | 5501210 | Deler til avløpsrør, plast | NOBB VAVVS
60215813 | 214995 |  | TØNNENIPPEL 1/2"XS 3000lbs NPT WP316 ASTMA403 BS3799 L=100mm | Ja | 60642396 | 5845200 | Deler syrefaste rør |  | 5820210 | Deler for tilførselsrør, metall | NOBB VAVVS
60215817 | 215756 | ALBUE 1 KUPLING U HYLSE 11/4" | Albue m/1 kupling u/hylse | Ja | 41689557 | 5827100 | Messingdeler for trykkrør |  | 5820210 | Deler for tilførselsrør, metall | NOBB VAVVS
60215817 | 283655 | ALBUE 1 KUPLING U HYLSE 11/4" | Albue m/1 kupling u/hylse | Nei | 41689557 | 5827100 | Messingdeler for trykkrør |  | 5820210 | Deler for tilførselsrør, metall | NOBB VAVVS
60215818 | 204439 |  | PE 100 SDR 17 bend, f/speilsveising | Ja | 60174177 | 5815100 | Deler trykkrør PE |  | 5810330 | Deler for tilførselsrør, plast | NOBB VAVVS
60215825 | 740628 |  | PE100 Segmentbend 45°, SDR11 Tr.red.fakt. 0,8 | Ja | 60179883 | 5815100 | Deler trykkrør PE |  | 5810330 | Deler for tilførselsrør, plast | NOBB VAVVS
60215835 | 216269 | REDUKSJON MAPRESS CU 35X28MM | Mapress Kobber reduksjon med 1 muffe | Ja | 60185446 | 5825100 | Pressfittings, kobber |  | 5820210 | Deler for tilførselsrør, metall | NOBB VAVVS
60215835 | 283655 | REDUKSJON MAPRESS CU 35X28MM | Mapress Kobber reduksjon med 1 muffe | Nei | 60185446 | 5825100 | Pressfittings, kobber |  | 5820210 | Deler for tilførselsrør, metall | NOBB VAVVS
60215836 | 215954 |  | LK Tappev.rør RiR Ext X20x2,5/50m | Ja | 60176061 | 5810300 | Trykkrør (rør i rør) |  | 5810100 | Tilførselsrør plast (tidl Trykkrør PE) | NOBB VAVVS
60215846 | 740600 |  | AVK Flensekryss m/br.avstikk.L=800/800.PN16 | Ja | 60175801 | 5865100 | Strekkfaste rørdeler støpejern |  | 5820210 | Deler for tilførselsrør, metall | NOBB VAVVS
60215850 | 214995 |  | ALTECH ISOLERTE ENKLE KOBBERRØR | Ja | 60179196 | 5820150 | Kobberrør glødet kveil, isolert |  | 5820100 | Tilførselsrør metall (tidl Kobberrør glødet kveil) | NOBB VAVVS
60215857 | 204439 |  | Saniflex twin PEX PN10 preisolert rør | Ja | 60174221 | 5810200 | Trykkrør PEX |  | 5810360 | Deler for tilførselsrør, flerlags | NOBB VAVVS
60215857 | 283655 |  | Saniflex twin PEX PN10 preisolert rør | Nei | 60174221 | 5810200 | Trykkrør PEX |  | 5810360 | Deler for tilførselsrør, flerlags | NOBB VAVVS
60215858 | 745164 |  | PAM MA Grenrør hjørne 68° | Ja | 60183774 | 5501300 | Avløpsrør støpejern/MA |  | 5505110 | Avløpsrør, metall | NOBB VAVVS
60215861 | 267542 |  | KRAVE LANG ENDE | Ja | 60175035 | 5815100 | Deler trykkrør PE |  | 5810330 | Deler for tilførselsrør, plast | NOBB VAVVS
60215864 | 740204 |  | Sanpress rør, syrefast stål, | Ja | 60178139 | 5840300 | Sveiste rør for press syrefaste |  | 5820100 | Tilførselsrør metall (tidl Kobberrør glødet kveil) | NOBB VAVVS
60215866 | 216269 | LØPEMUTTER MAPRESS CU GASS 28X13/8" | Mapress Kobber overgang/unionmutter (gass) | Ja | 60185446 | 5825100 | Pressfittings, kobber |  | 5820210 | Deler for tilførselsrør, metall | NOBB VAVVS
60215866 | 283655 | LØPEMUTTER MAPRESS CU GASS 28X13/8" | Mapress Kobber overgang/unionmutter (gass) | Nei | 60185446 | 5825100 | Pressfittings, kobber |  | 5820210 | Deler for tilførselsrør, metall | NOBB VAVVS
60215870 | 741032 |  | S/920N Anboringsklammer Galv EPDM m/rillet utg | Ja | 60187583 | 5865100 | Strekkfaste rørdeler støpejern |  | 5820210 | Deler for tilførselsrør, metall | NOBB VAVVS
60215879 | 743072 |  | SR-30S SYREF. SNITTTRING | Ja | 60184528 | 5815300 | Kuplinger rør i rørsystemer |  | 5810550 | Deler for rørsystemer | NOBB VAVVS
60215885 | 214995 |  | Sprinklerrør press galvanisert | Ja | 60178526 | 5850300 | Sveiste rør for press karbon |  | 5820100 | Tilførselsrør metall (tidl Kobberrør glødet kveil) | NOBB VAVVS
60215886 | 740664 |  | DY 18 EZ-PEX KLEMRING | Ja | 60180825 | 5827100 | Messingdeler for trykkrør |  | 5820210 | Deler for tilførselsrør, metall | NOBB VAVVS
60215889 | 740176 |  | BLÜCHER EUROPIPE AVLØPSRØR M/1 MUFFE AISI316L | Ja | 60176259 | 5501250 | Avløpsrør rustfritt stål |  | 5505110 | Avløpsrør, metall | NOBB VAVVS
60215890 | 740116 |  | Flensebend 90gr. DN 200 PN10 B=260mm | Ja | 60188398 | 5865100 | Strekkfaste rørdeler støpejern |  | 5820210 | Deler for tilførselsrør, metall | NOBB VAVVS
60215895 | 741032 |  | S/07 Zero-Flex Fast Kupling Galvanisert EPDM | Ja | 60187616 | 5815300 | Kuplinger rør i rørsystemer |  | 5810550 | Deler for rørsystemer | NOBB VAVVS
60215899 | 740628 |  | PE100-RC Albue 90° kort, SDR17 | Ja | 60179889 | 5815220 | Deler trykkrør andre typer plast |  | 5810330 | Deler for tilførselsrør, plast | NOBB VAVVS
60215903 | 740600 |  | AVK Muffe/spiss bend.Tyton. | Ja | 60175812 | 5865200 | Ikke strekkfaste rørdeler støpejern |  | 5820210 | Deler for tilførselsrør, metall | NOBB VAVVS
60215906 | 740276 |  | PE100 innstøpningsflens SDR17 L:1m | Ja | 60182772 | 5815100 | Deler trykkrør PE |  | 5810330 | Deler for tilførselsrør, plast | NOBB VAVVS
60215907 | 204439 |  | Skjøtekopling PEX PN6 | Ja | 60174219 | 5815150 | Deler trykkrør PEX |  | 5810360 | Deler for tilførselsrør, flerlags | NOBB VAVVS
60215907 | 283655 |  | Skjøtekopling PEX PN6 | Nei | 60174219 | 5815150 | Deler trykkrør PEX |  | 5810360 | Deler for tilførselsrør, flerlags | NOBB VAVVS
60215918 | 741032 |  | S/99 Roust-A-Bout Kupling Oransje EPDM | Ja | 60187616 | 5815300 | Kuplinger rør i rørsystemer |  | 5810550 | Deler for rørsystemer | NOBB VAVVS
60215924 | 740204 |  | Prestabo overgang, ulegert stål | Ja | 60178143 | 5855200 | Deler karbonrør |  | 5820210 | Deler for tilførselsrør, metall | NOBB VAVVS
60215925 | 215619 | KOBLINGSSETT FORKROMMET 12X20 | Koblingssett forkrommet 12x20 | Ja | 60175243 | 5815300 | Kuplinger rør i rørsystemer |  | 5810550 | Deler for rørsystemer | NOBB VAVVS
60215949 | 283655 | KAPPE 168,3 INOXPRES | Inoxpres kappe | Ja | 60181392 | 5835200 | Deler rustfrie rør |  | 5820210 | Deler for tilførselsrør, metall | NOBB VAVVS
60215950 | 740628 |  | PVC Nippel utv./innv.gj., PN16 | Ja | 60179889 | 5815220 | Deler trykkrør andre typer plast |  | 5810330 | Deler for tilførselsrør, plast | NOBB VAVVS
60215951 | 743072 |  | VSK-08L GJENGET BLINDPLUGG | Ja | 60184523 | 5815300 | Kuplinger rør i rørsystemer |  | 5810550 | Deler for rørsystemer | NOBB VAVVS
60215956 | 209298 | ALBUE INNV 2" | Uponor Wipex Albue | Ja | 41867417 | 5815150 | Deler trykkrør PEX |  | 5810330 | Deler for tilførselsrør, plast | NOBB VAVVS, NOBB Total
60215956 | 283655 | ALBUE INNV 2" | Uponor Wipex Albue | Nei | 41867417 | 5815150 | Deler trykkrør PEX |  | 5810330 | Deler for tilførselsrør, plast | NOBB VAVVS
60215978 | 740664 |  | 8 X 0,8 MM, NR. 1866111 MESS. STØTTEHYLSE KRK 140 F/KOBBERRØ | Ja | 60180820 | 5827100 | Messingdeler for trykkrør |  | 5820210 | Deler for tilførselsrør, metall | NOBB VAVVS
60215985 | 740664 |  | 22 MM X 3/4", NR. 1894773 PAKNING F/KLEMRINGSMUTTER KRK 100, | Ja | 60180824 | 5827100 | Messingdeler for trykkrør |  | 5820210 | Deler for tilførselsrør, metall | NOBB VAVVS
60216004 | 741032 |  | N/E496 ST100 Blindlokk CF8M m/eksentrisk tappeh. | Ja | 60675664 | 5845200 | Deler syrefaste rør |  | 5820210 | Deler for tilførselsrør, metall | NOBB VAVVS
60216005 | 267542 |  | ANBORRINGSKLAMMER MONOBLOCK M/KNIV | Ja | 60175008 | 5815100 | Deler trykkrør PE |  | 5810330 | Deler for tilførselsrør, plast | NOBB VAVVS
60216005 | 283655 |  | ANBORRINGSKLAMMER MONOBLOCK M/KNIV | Nei | 60175008 | 5815100 | Deler trykkrør PE |  | 5810330 | Deler for tilførselsrør, plast | NOBB VAVVS
60216006 | 283655 |  | RØRDELER, T-RØR, BAIO, GJS, 2XMUFFE/MUFFE | Nei | 60188403 | 5865100 | Strekkfaste rørdeler støpejern |  | 5820210 | Deler for tilførselsrør, metall | NOBB VAVVS
60216006 | 740116 |  | RØRDELER, T-RØR, BAIO, GJS, 2XMUFFE/MUFFE | Ja | 60188403 | 5865100 | Strekkfaste rørdeler støpejern |  | 5820210 | Deler for tilførselsrør, metall | NOBB VAVVS
60216018 | 740488 |  | PE100 Bend SDR17 lang | Ja | 60187986 | 5815100 | Deler trykkrør PE |  | 5810330 | Deler for tilførselsrør, plast | NOBB VAVVS
60216023 | 740488 |  | PE100 Segm.sveist T-rør SDR26 | Ja | 60187986 | 5815100 | Deler trykkrør PE |  | 5810330 | Deler for tilførselsrør, plast | NOBB VAVVS
60216032 | 740628 |  | PVC Endekappe innv.lim, PN16 | Ja | 60179895 | 5815220 | Deler trykkrør andre typer plast |  | 5810330 | Deler for tilførselsrør, plast | NOBB VAVVS
60216043 | 740392 |  | PVC ENDEKAPPE INNV.LIM | Ja | 60186123 | 5815100 | Deler trykkrør PE |  | 5810330 | Deler for tilførselsrør, plast | NOBB VAVVS
60216047 | 740628 |  | PVC Plugg utv.gj., PN16 | Ja | 60179895 | 5815220 | Deler trykkrør andre typer plast |  | 5810330 | Deler for tilførselsrør, plast | NOBB VAVVS
60216048 | 200868 |  | WAVIN PVC DOBELTMUFFE F/GRUNNAVLØP | Ja | 60648278 | 5505150 | Deler til avløpsrør |  | 5501210 | Deler til avløpsrør, plast | NOBB VAVVS
60216050 | 214995 |  | BEND MA 87,5GR | Ja | 60178574 | 5505150 | Deler til avløpsrør |  | 5505160 | Deler til avløpsrør, metall | NOBB VAVVS
60216051 | 214995 |  | BLINDFLENS 1.4307 304L: DN50 PN16 | Ja | 60642701 | 5835100 | Flenser rustfrie rør |  | 5820210 | Deler for tilførselsrør, metall | NOBB VAVVS
60216063 | 743072 |  | GEV-10SR3.8 WD SYREF. SNITTRING BSP UTV.GJ | Ja | 60184528 | 5815300 | Kuplinger rør i rørsystemer |  | 5810550 | Deler for rørsystemer | NOBB VAVVS
60216066 | 283655 |  | 1/4" R, NR. 1982818 MESS. ALBU, PLANDREID, EZZE 3261 | Nei | 60180819 | 5827100 | Messingdeler for trykkrør |  | 5820210 | Deler for tilførselsrør, metall | NOBB VAVVS
60216066 | 740664 |  | 1/4" R, NR. 1982818 MESS. ALBU, PLANDREID, EZZE 3261 | Ja | 60180819 | 5827100 | Messingdeler for trykkrør |  | 5820210 | Deler for tilførselsrør, metall | NOBB VAVVS
60216079 | 214995 |  | T-rør K65 i kopperlegering f/120 bar | Ja | 60674070 | 5825350 | Rørdeler, kobber, kapillar |  | 5820210 | Deler for tilførselsrør, metall | NOBB VAVVS
60216085 | 283655 |  | AVK Blindflens.Dukt.stpj.PN10 | Nei | 60175801 | 5865100 | Strekkfaste rørdeler støpejern |  | 5820210 | Deler for tilførselsrør, metall | NOBB VAVVS
60216085 | 740600 |  | AVK Blindflens.Dukt.stpj.PN10 | Ja | 60175801 | 5865100 | Strekkfaste rørdeler støpejern |  | 5820210 | Deler for tilførselsrør, metall | NOBB VAVVS
60216087 | 741228 |  | SUPER MA GRENRØR DN150 X DN150X88GR | Ja | 60178497 | 5505150 | Deler til avløpsrør |  | 5505160 | Deler til avløpsrør, metall | NOBB VAVVS
60216094 | 215954 |  | LK Kuplingsset AX16 Eco | Ja | 60176185 | 5815300 | Kuplinger rør i rørsystemer |  | 5810550 | Deler for rørsystemer | NOBB VAVVS
60216101 | 204439 |  | PE 100 SDR 17 sentrisk dim.overgang kort | Ja | 60174252 | 5815100 | Deler trykkrør PE |  | 5810330 | Deler for tilførselsrør, plast | NOBB VAVVS
60216101 | 283655 |  | PE 100 SDR 17 sentrisk dim.overgang kort | Nei | 60174252 | 5815100 | Deler trykkrør PE |  | 5810330 | Deler for tilførselsrør, plast | NOBB VAVVS
60216106 | 267542 |  | MULTI/JOINT 3407+ 90° BEND EPDM/A4 | Ja | 60174971 | 5893100 | Deler til trykkrør i andre materialer |  | 5830210 | Deler til tilførselsrør, andre materialer | NOBB VAVVS
60216108 | 740504 |  | CPVC Albu 45° | Ja | 60658562 | 6815200 | CPVC Deler for sprinkler |  | 6815210 | Deler og tilbehør for sprinkler, plast | NOBB VAVVS
60216118 | 200868 |  | WAVIN RAMME / DØR GULVVARMESKAP 2-12 KURSER | Ja | 60174073 | 5815550 | Gulvvarmesystemer (ekskl. rør) |  | 5810410 | Deler for gulvvarme/gatevarme | NOBB VAVVS
60216122 | 283655 |  | Tippunion IRECO | Nei | 60175842 | 5815100 | Deler trykkrør PE |  | 5810330 | Deler for tilførselsrør, plast | NOBB VAVVS
60216122 | 740600 |  | Tippunion IRECO | Ja | 60175842 | 5815100 | Deler trykkrør PE |  | 5810330 | Deler for tilførselsrør, plast | NOBB VAVVS
60216128 | 283655 | PLATEALBU 90° M/INNV GJ 18MM X 1/2" | INOXPRES PLATEALBU 90° M/INNV GJ | Ja | 60181392 | 5835200 | Deler rustfrie rør |  | 5820210 | Deler for tilførselsrør, metall | NOBB VAVVS
60216129 | 740392 |  | PP-HURTIGKOBL. UNION UNIVERSAL | Ja | 60186141 | 5815100 | Deler trykkrør PE |  | 5810330 | Deler for tilførselsrør, plast | NOBB VAVVS
60216131 | 740628 |  | PVC Nippel utv./innv.gj., PN16 | Ja | 60179889 | 5815220 | Deler trykkrør andre typer plast |  | 5810330 | Deler for tilførselsrør, plast | NOBB VAVVS
60216135 | 740392 |  | PE100 KRAGE FORLENGET MED FASTPUNKT SDR11 L=1,2 METER | Ja | 60186104 | 5815100 | Deler trykkrør PE |  | 5810330 | Deler for tilførselsrør, plast | NOBB VAVVS
60216146 | 267542 |  | KRAVE SPEILSVEIS PE100 / SDR11 | Ja | 60175035 | 5815100 | Deler trykkrør PE |  | 5810330 | Deler for tilførselsrør, plast | NOBB VAVVS
60216150 | 215756 | HYLSE OVERGANG 1"X3/4" | Overgangshylse | Ja | 41689557 | 5827100 | Messingdeler for trykkrør |  | 5820210 | Deler for tilførselsrør, metall | NOBB VAVVS
60216150 | 283655 | HYLSE OVERGANG 1"X3/4" | Overgangshylse | Nei | 41689557 | 5827100 | Messingdeler for trykkrør |  | 5820210 | Deler for tilførselsrør, metall | NOBB VAVVS
60216154 | 215954 |  | LK Veggboks UNI Eco | Ja | 60176036 | 5815300 | Kuplinger rør i rørsystemer |  | 5810550 | Deler for rørsystemer | NOBB VAVVS
60216157 | 743072 |  | MAV-10SR1.2 SNITTRING MANOMETERKUPLING | Ja | 60184523 | 5815300 | Kuplinger rør i rørsystemer |  | 5810550 | Deler for rørsystemer | NOBB VAVVS
60216158 | 216269 | OVERGANG M/GJENGER PE 75MM | PE gjenget overgang tilpasset skrulokk | Ja | 60185631 | 5505150 | Deler til avløpsrør |  | 5501210 | Deler til avløpsrør, plast | NOBB VAVVS
60216162 | 740488 |  | PE100 Segm.sveist bend SDR26 | Ja | 60187986 | 5815100 | Deler trykkrør PE |  | 5810330 | Deler for tilførselsrør, plast | NOBB VAVVS
60216169 | 283655 |  | PE100 RED.KONS KORT F/SP-SVEIS SDR11 | Nei | 60186104 | 5815100 | Deler trykkrør PE |  | 5810330 | Deler for tilførselsrør, plast | NOBB VAVVS
60216169 | 740392 |  | PE100 RED.KONS KORT F/SP-SVEIS SDR11 | Ja | 60186104 | 5815100 | Deler trykkrør PE |  | 5810330 | Deler for tilførselsrør, plast | NOBB VAVVS
60216174 | 209298 | RØR THERMO VIP TWIN 2X63X5,8/200 | UPONOR ECOFLEX THERMO VIP TWIN RØR | Ja | 60176775 | 5810200 | Trykkrør PEX |  | 5810100 | Tilførselsrør plast (tidl Trykkrør PE) | NOBB VAVVS
60216193 | 267542 |  | MULTI/JOINT 3107+ REDUKSJONSMUFFE | Ja | 60174974 | 5893100 | Deler til trykkrør i andre materialer |  | 5830210 | Deler til tilførselsrør, andre materialer | NOBB VAVVS
60216194 | 204439 |  | PVC bend langt f/grunnavløpsrør rødbrun | Ja | 60174172 | 5505150 | Deler til avløpsrør |  | 5501210 | Deler til avløpsrør, plast | NOBB VAVVS
60216194 | 283655 |  | PVC bend langt f/grunnavløpsrør rødbrun | Nei | 60174172 | 5505150 | Deler til avløpsrør |  | 5501210 | Deler til avløpsrør, plast | NOBB VAVVS
60216201 | 215954 |  | LK PAL Universalrør | Ja | 60176028 | 5810250 | Trykkrør flerlags |  | 5810210 | Tilførselsrør, flerlags | NOBB VAVVS
60216201 | 283655 |  | LK PAL Universalrør | Nei | 60176028 | 5810250 | Trykkrør flerlags |  | 5810210 | Tilførselsrør, flerlags | NOBB VAVVS
60216208 | 740628 |  | Flexkobling Reduksjon | Ja | 60179874 | 5815220 | Deler trykkrør andre typer plast |  | 5810330 | Deler for tilførselsrør, plast | NOBB VAVVS
60216209 | 216269 | T-RØR MEPLA 32MM | Mepla T-rør | Ja | 60185512 | 5815200 | Deler trykkrør flerlags |  | 5810360 | Deler for tilførselsrør, flerlags | NOBB VAVVS
60216209 | 283655 | T-RØR MEPLA 32MM | Mepla T-rør | Nei | 60185512 | 5815200 | Deler trykkrør flerlags |  | 5810360 | Deler for tilførselsrør, flerlags | NOBB VAVVS
60216211 | 216269 | UNION MAPRESS SYREFAST 28X1" | Mapress Syrefast union innvendige gjenger | Ja | 41695101 | 5845200 | Deler syrefaste rør |  | 5820210 | Deler for tilførselsrør, metall | NOBB VAVVS
60216212 | 214995 |  | Overgangsmuffe press 316 | Ja | 60637290 | 5845200 | Deler syrefaste rør |  | 5820210 | Deler for tilførselsrør, metall | NOBB VAVVS
60216229 | 215800 |  | Roth QuickBox til plate vegg 15 mm, IS | Ja | 60177375 | 5815300 | Kuplinger rør i rørsystemer |  | 5810550 | Deler for rørsystemer | NOBB VAVVS
60216229 | 283655 |  | Roth QuickBox til plate vegg 15 mm, IS | Nei | 60177375 | 5815300 | Kuplinger rør i rørsystemer |  | 5810550 | Deler for rørsystemer | NOBB VAVVS
60216244 | 740628 |  | PE100 Reduksjon lang, SDR17, Konsentrisk | Ja | 60179883 | 5815100 | Deler trykkrør PE |  | 5810330 | Deler for tilførselsrør, plast | NOBB VAVVS
60216255 | 740628 |  | PE100 krage kort, konet for spjeldventil SDR17 | Ja | 60179889 | 5815220 | Deler trykkrør andre typer plast |  | 5810330 | Deler for tilførselsrør, plast | NOBB VAVVS
60216263 | 740392 |  | PE100 T-RØR RED. KORT F/SP-SVEIS SDR17 | Ja | 60186105 | 5815100 | Deler trykkrør PE |  | 5810330 | Deler for tilførselsrør, plast | NOBB VAVVS
60216273 | 740392 |  | PE80 AVLØP T-RØR RED. | Ja | 60186115 | 5815100 | Deler trykkrør PE |  | 5810330 | Deler for tilførselsrør, plast | NOBB VAVVS
60216276 | 267542 |  | REDUKSJON LANG ENDE PE100 / SDR17-17,6 | Ja | 60175034 | 5815100 | Deler trykkrør PE |  | 5810330 | Deler for tilførselsrør, plast | NOBB VAVVS
60216291 | 740628 |  | PE100 T-rør kort, SDR11 | Ja | 60179888 | 5815100 | Deler trykkrør PE |  | 5810330 | Deler for tilførselsrør, plast | NOBB VAVVS
60216303 | 267542 |  | T-RØR GJENGET TP PVC-U | Ja | 60653312 | 5815220 | Deler trykkrør andre typer plast |  | 5810330 | Deler for tilførselsrør, plast | NOBB VAVVS
60216308 | 420984 |  | ACO PIPE 75 MM GJ.FØRING 75X500 MM M/EPDM PAKN. NR | Ja | 60174448 | 5501250 | Avløpsrør rustfritt stål |  | 5505110 | Avløpsrør, metall | NOBB VAVVS
60216320 | 267542 |  | T-RØR 90° REDUSERT AVSTIKK ABS | Ja | 60653312 | 5815220 | Deler trykkrør andre typer plast |  | 5810330 | Deler for tilførselsrør, plast | NOBB VAVVS
60216322 | 216269 | OVG.MUFFE MAPRESS EL.FORS 15X3/8" | Mapress El-Forsinket overgangsmuffe | Ja | 60185311 | 5855200 | Deler karbonrør |  | 5820210 | Deler for tilførselsrør, metall | NOBB VAVVS
60216322 | 283655 | OVG.MUFFE MAPRESS EL.FORS 15X3/8" | Mapress El-Forsinket overgangsmuffe | Nei | 60185311 | 5855200 | Deler karbonrør |  | 5820210 | Deler for tilførselsrør, metall | NOBB VAVVS
60216359 | 740204 |  | Sanpress rør, syrefast stål, | Ja | 60178139 | 5840300 | Sveiste rør for press syrefaste |  | 5820100 | Tilførselsrør metall (tidl Kobberrør glødet kveil) | NOBB VAVVS
60216360 | 740200 |  | 111/4* 4" GALV. BEND | Ja | 60178049 | 5865100 | Strekkfaste rørdeler støpejern |  | 5820210 | Deler for tilførselsrør, metall | NOBB VAVVS
60216368 | 743276 |  | Flense-T-rør Blå epoxy PN10 | Ja | 60183776 | 5865200 | Ikke strekkfaste rørdeler støpejern |  | 5820210 | Deler for tilførselsrør, metall | NOBB VAVVS
60216370 | 276835 | EPS-PLATE M/SPOR 1200X750X16 MM | TECEfloor EPS-plate m/aluplate CC150 | Ja | 60654415 | 5815550 | Gulvvarmesystemer (ekskl. rør) |  | 5810410 | Deler for gulvvarme/gatevarme | NOBB VAVVS
60216375 | 420984 |  | ACO PIPE 200x160MM GRENRØR MED RED 87,5° | Ja | 60174413 | 5501250 | Avløpsrør rustfritt stål |  | 5505110 | Avløpsrør, metall | NOBB VAVVS
60216385 | 216269 | UNION MAPRESS SYREFAST 31615X1/2" | Mapress Syrefast union med innvendige gjenger | Ja | 41695101 | 5845200 | Deler syrefaste rør |  | 5820210 | Deler for tilførselsrør, metall | NOBB VAVVS
60216385 | 283655 | UNION MAPRESS SYREFAST 31615X1/2" | Mapress Syrefast union med innvendige gjenger | Nei | 41695101 | 5845200 | Deler syrefaste rør |  | 5820210 | Deler for tilførselsrør, metall | NOBB VAVVS
60216416 | 740392 |  | PE100 T-Rør lang for EL-sveis SDR11 | Ja | 60186105 | 5815100 | Deler trykkrør PE |  | 5810330 | Deler for tilførselsrør, plast | NOBB VAVVS
60216424 | 743072 |  | GEV-18LR1.2 WD SNITTRING BSP UTV.GJ | Ja | 60184523 | 5815300 | Kuplinger rør i rørsystemer |  | 5810550 | Deler for rørsystemer | NOBB VAVVS
60216444 | 216269 | NIPPELMUFFE MAPRESS CU 42X1 1/2" | Mapress Kobber nippelmuffe utvendige gjenger | Ja | 60185446 | 5825100 | Pressfittings, kobber |  | 5820210 | Deler for tilførselsrør, metall | NOBB VAVVS
60216444 | 283655 | NIPPELMUFFE MAPRESS CU 42X1 1/2" | Mapress Kobber nippelmuffe utvendige gjenger | Nei | 60185446 | 5825100 | Pressfittings, kobber |  | 5820210 | Deler for tilførselsrør, metall | NOBB VAVVS
60216453 | 740204 |  | Sanpress inox tippunion, SC-Contur, syrefast stål | Ja | 60677121 | 5845200 | Deler syrefaste rør |  | 5820210 | Deler for tilførselsrør, metall | NOBB VAVVS
60216459 | 740276 |  | PE100 Segmentbend SDR11 0-30° | Ja | 60182772 | 5815100 | Deler trykkrør PE |  | 5810330 | Deler for tilførselsrør, plast | NOBB VAVVS
60216465 | 267542 |  | MULTI/JOINT 3050+ FLENSEMUFFE PN10/16 EPDM/A4 | Ja | 60174971 | 5893100 | Deler til trykkrør i andre materialer |  | 5830210 | Deler til tilførselsrør, andre materialer | NOBB VAVVS
60216467 | 215909 |  | REP.MUFFE TS20 314-335 L=300 EPDM A4 | Ja | 60175491 | 5865200 | Ikke strekkfaste rørdeler støpejern |  | 5820210 | Deler for tilførselsrør, metall | NOBB VAVVS
60216467 | 283655 |  | REP.MUFFE TS20 314-335 L=300 EPDM A4 | Nei | 60175491 | 5865200 | Ikke strekkfaste rørdeler støpejern |  | 5820210 | Deler for tilførselsrør, metall | NOBB VAVVS
60216469 | 740628 |  | PVC Reduksjon utv./innv.lim | Ja | 60179889 | 5815220 | Deler trykkrør andre typer plast |  | 5810330 | Deler for tilførselsrør, plast | NOBB VAVVS
60216471 | 204439 |  | PE 100 SDR 11 grenrør f/elektromuffer | Ja | 60174233 | 5815100 | Deler trykkrør PE |  | 5810330 | Deler for tilførselsrør, plast | NOBB VAVVS
60216471 | 283655 |  | PE 100 SDR 11 grenrør f/elektromuffer | Nei | 60174233 | 5815100 | Deler trykkrør PE |  | 5810330 | Deler for tilførselsrør, plast | NOBB VAVVS
60216477 | 267542 |  | Gummi fjær for VRO TP PVC metrisk reservedel | Ja | 60175000 | 5815220 | Deler trykkrør andre typer plast |  | 5810330 | Deler for tilførselsrør, plast | NOBB VAVVS
60216484 | 741032 |  | S/07 Zero-Flex Fast Kupling Galvanisert Nitril | Ja | 60187616 | 5815300 | Kuplinger rør i rørsystemer |  | 5810550 | Deler for rørsystemer | NOBB VAVVS
60216486 | 740188 |  | Hurtigkupling, Galvanisert | Ja | 60177889 | 5860100 | Strekkfaste rør støpejern |  | 5820100 | Tilførselsrør metall (tidl Kobberrør glødet kveil) | NOBB VAVVS
60216495 | 267542 |  | KRAVE FOR TILBAKESLAGSVENTIL SPEILSVEIS | Ja | 60175035 | 5815100 | Deler trykkrør PE |  | 5810330 | Deler for tilførselsrør, plast | NOBB VAVVS
60216499 | 283655 | GRAFITT SLS-1 DN 25 PN 10 - 40 | Klinger Grafitt flensepakning SLS-1 | Nei | 60182783 | 5855200 | Deler karbonrør |  | 5820210 | Deler for tilførselsrør, metall | NOBB VAVVS
60216499 | 740280 | GRAFITT SLS-1 DN 25 PN 10 - 40 | Klinger Grafitt flensepakning SLS-1 | Ja | 60182783 | 5855200 | Deler karbonrør |  | 5820210 | Deler for tilførselsrør, metall | NOBB VAVVS
60216525 | 283655 | T-RØR M/INNV. GJ. 15X3/8"X15 | Aespres t-rør m/innvendig gjenger | Ja | 60181602 | 5825100 | Pressfittings, kobber |  | 5820210 | Deler for tilførselsrør, metall | NOBB VAVVS
60216532 | 740628 |  | PE100 bend 90° SDR17 bøyd rør R=1,5 | Ja | 60179883 | 5815100 | Deler trykkrør PE |  | 5810330 | Deler for tilførselsrør, plast | NOBB VAVVS
60216534 | 740392 |  | PE100 RC BEND 90° SØMLØST SDR11 R=1,5xD | Ja | 60186104 | 5815100 | Deler trykkrør PE |  | 5810330 | Deler for tilførselsrør, plast | NOBB VAVVS
60216542 | 204439 |  | PVC løpemuffe for trykkrør SDR 13,6 grå | Ja | 60174180 | 5815100 | Deler trykkrør PE |  | 5810330 | Deler for tilførselsrør, plast | NOBB VAVVS
60216542 | 283655 |  | PVC løpemuffe for trykkrør SDR 13,6 grå | Nei | 60174180 | 5815100 | Deler trykkrør PE |  | 5810330 | Deler for tilførselsrør, plast | NOBB VAVVS
60216549 | 214995 |  | T-rør press m/red. avst. galv. | Ja | 60639703 | 5855200 | Deler karbonrør |  | 5820210 | Deler for tilførselsrør, metall | NOBB VAVVS
60216551 | 740176 |  | BLÜCHER EUROPIPE EKSPANSJONSMUFFE | Ja | 60176281 | 5505150 | Deler til avløpsrør |  | 5505160 | Deler til avløpsrør, metall | NOBB VAVVS
60216559 | 214995 |  | T-RØR CU | Ja | 60178849 | 5825100 | Pressfittings, kobber |  | 5820210 | Deler for tilførselsrør, metall | NOBB VAVVS
60216560 | 200868 |  | OPTI-RIB DOBBELTMUFFE | Ja | 60173815 | 5410100 | Deler til drensrør/overvannsrør |  | 5401300 | Deler til drensrør og overvannsrør | NOBB VAVVS
60216560 | 283655 |  | OPTI-RIB DOBBELTMUFFE | Nei | 60173815 | 5410100 | Deler til drensrør/overvannsrør |  | 5401300 | Deler til drensrør og overvannsrør | NOBB VAVVS
60216570 | 216269 | OVERGANGMUFFE MAPRESS CUNIFE 15X1/2 | OVERGANGSMUFFE MAPRESS CUNIFE innvendige gjenger | Ja | 60185444 | 5825300 | Pressfittings, CuNi |  | 5820210 | Deler for tilførselsrør, metall | NOBB VAVVS
60216570 | 283655 | OVERGANGMUFFE MAPRESS CUNIFE 15X1/2 | OVERGANGSMUFFE MAPRESS CUNIFE innvendige gjenger | Nei | 60185444 | 5825300 | Pressfittings, CuNi |  | 5820210 | Deler for tilførselsrør, metall | NOBB VAVVS
60216576 | 740780 |  | 2x50mm PEM UTV, MESS | Ja | 60183291 | 5815100 | Deler trykkrør PE |  | 5810330 | Deler for tilførselsrør, plast | NOBB VAVVS
60216580 | 216269 | PASSBEND 60° MAPRESS SYREF 15MM | Mapress Syrefast passbend: 60° | Ja | 41695101 | 5845200 | Deler syrefaste rør |  | 5820210 | Deler for tilførselsrør, metall | NOBB VAVVS
60216583 | 276835 | VEGGBOKS 20 MM | TECEflex veggboks 20 mm | Ja | 60649860 | 5815400 | Veggbokser rør i rørsystemer |  | 5810550 | Deler for rørsystemer | NOBB VAVVS
60216587 | 216269 | GRENRØR SILENTDB20 110X110MM 88,5° | Silent-db20 grenrør 88,5° | Ja | 60185494 | 5505150 | Deler til avløpsrør |  | 5501210 | Deler til avløpsrør, plast | NOBB VAVVS
60216587 | 283655 | GRENRØR SILENTDB20 110X110MM 88,5° | Silent-db20 grenrør 88,5° | Nei | 60185494 | 5505150 | Deler til avløpsrør |  | 5501210 | Deler til avløpsrør, plast | NOBB VAVVS
60216599 | 740116 |  | Flense T-rør DN 250/125 PN10 L=700 H=285 | Ja | 60188398 | 5865100 | Strekkfaste rørdeler støpejern |  | 5820210 | Deler for tilførselsrør, metall | NOBB VAVVS
60216610 | 740504 |  | CPVC Red. T-rør for sprinkler | Ja | 60658562 | 6815200 | CPVC Deler for sprinkler |  | 6815210 | Deler og tilbehør for sprinkler, plast | NOBB VAVVS
60216624 | 267542 |  | OVERGANG MESSING UTV.GJENGE TP PVC-U | Ja | 60653304 | 5815220 | Deler trykkrør andre typer plast |  | 5810330 | Deler for tilførselsrør, plast | NOBB VAVVS
60216626 | 740264 |  | RAUPIANO Bend 45° | Ja | 60181791 | 5505150 | Deler til avløpsrør |  | 5501210 | Deler til avløpsrør, plast | NOBB VAVVS
60216632 | 267542 |  | ALBUE 45° LANG ENDE PE100 / SDR17-17,6 | Ja | 60175034 | 5815100 | Deler trykkrør PE |  | 5810330 | Deler for tilførselsrør, plast | NOBB VAVVS
60216644 | 740116 |  | Kupling Multisize PN16 Rilsan | Ja | 60188411 | 5865100 | Strekkfaste rørdeler støpejern |  | 5820210 | Deler for tilførselsrør, metall | NOBB VAVVS
60216648 | 741032 |  | S/920 Anboringsklammer Rød EPDM m/rillet utg | Ja | 60187583 | 5865100 | Strekkfaste rørdeler støpejern |  | 5820210 | Deler for tilførselsrør, metall | NOBB VAVVS
60216652 | 283655 |  | Mellomring PN16 m/1 x zak 46 uttak | Nei | 60188395 | 5865100 | Strekkfaste rørdeler støpejern |  | 5820210 | Deler for tilførselsrør, metall | NOBB VAVVS
60216652 | 740116 |  | Mellomring PN16 m/1 x zak 46 uttak | Ja | 60188395 | 5865100 | Strekkfaste rørdeler støpejern |  | 5820210 | Deler for tilførselsrør, metall | NOBB VAVVS
60216655 | 267542 |  | Flensekrave PP-H PN10 f/PP trykkrør | Ja | 60175039 | 5815220 | Deler trykkrør andre typer plast |  | 5810330 | Deler for tilførselsrør, plast | NOBB VAVVS
60216656 | 740628 |  | PE100 krage kort, SDR17 | Ja | 60179889 | 5815220 | Deler trykkrør andre typer plast |  | 5810330 | Deler for tilførselsrør, plast | NOBB VAVVS
60216667 | 283655 |  | AVK Flense T-rør,dukt.stpj.L=700/325.PN10 | Nei | 60175801 | 5865100 | Strekkfaste rørdeler støpejern |  | 5820210 | Deler for tilførselsrør, metall | NOBB VAVVS
60216667 | 740600 |  | AVK Flense T-rør,dukt.stpj.L=700/325.PN10 | Ja | 60175801 | 5865100 | Strekkfaste rørdeler støpejern |  | 5820210 | Deler for tilførselsrør, metall | NOBB VAVVS
60216669 | 204439 |  | PP Smartline gren sort | Ja | 60174143 | 5505150 | Deler til avløpsrør |  | 5501210 | Deler til avløpsrør, plast | NOBB VAVVS
60216669 | 283655 |  | PP Smartline gren sort | Nei | 60174143 | 5505150 | Deler til avløpsrør |  | 5501210 | Deler til avløpsrør, plast | NOBB VAVVS
60216679 | 267542 |  | Albue 45° PP-H SDR11 f/PP trykkrør | Ja | 60653313 | 5815220 | Deler trykkrør andre typer plast |  | 5810330 | Deler for tilførselsrør, plast | NOBB VAVVS
60216687 | 283655 |  | PE100 UNION SDR11 | Nei | 60186104 | 5815100 | Deler trykkrør PE |  | 5810330 | Deler for tilførselsrør, plast | NOBB VAVVS
60216687 | 740392 |  | PE100 UNION SDR11 | Ja | 60186104 | 5815100 | Deler trykkrør PE |  | 5810330 | Deler for tilførselsrør, plast | NOBB VAVVS
60216701 | 420984 |  | ACO gitterrist W268 L268 H30 antislip, LC L15, | Ja | 60174449 | 5501250 | Avløpsrør rustfritt stål |  | 5505110 | Avløpsrør, metall | NOBB VAVVS
60216728 | 740948 |  | SANHA-THERM PRESS MUFFENIPPEL INV GJ | Ja | 60186662 | 5855200 | Deler karbonrør |  | 5820210 | Deler for tilførselsrør, metall | NOBB VAVVS
60216731 | 283655 | RØRSKJØT PERLA 20MM | DL RØRSKJØT FIBERRØR PERLA | Nei | 60688998 | 5615100 | Deler til kabelrør |  | 5610150 | Deler til kabelrør | NOBB VAVVS
60216731 | 728216 | RØRSKJØT PERLA 20MM | DL RØRSKJØT FIBERRØR PERLA | Ja | 60688998 | 5615100 | Deler til kabelrør |  | 5610150 | Deler til kabelrør | NOBB VAVVS
60216737 | 215756 | SL NIPPEL UTV.G X SL G 1"X1" | slangenippel lett modell utv.g x sl | Ja | 60667720 | 5815100 | Deler trykkrør PE |  | 5810330 | Deler for tilførselsrør, plast | NOBB VAVVS
60216746 | 740392 |  | PE100 RED.KONS LANG F/EL-SVEIS SDR17 | Ja | 60186104 | 5815100 | Deler trykkrør PE |  | 5810330 | Deler for tilførselsrør, plast | NOBB VAVVS
60216749 | 267542 |  | 1.1/2" GF. 775.312.055 PRIMOFIT T-RØR GALV. M/NBR PAKN. | Ja | 60174968 | 5887100 | Deler til Galvaniserte rør |  | 5820210 | Deler for tilførselsrør, metall | NOBB VAVVS
60216754 | 740392 |  | PVC OVG-MUFFE INNV.LIM / INNV.GJ "MET" | Ja | 60186119 | 5815100 | Deler trykkrør PE |  | 5810330 | Deler for tilførselsrør, plast | NOBB VAVVS
60216775 | 283655 |  | PE100 ADAPTER NIPPEL LANG EL-SV SDR11 INV-GJ BSP | Nei | 60186104 | 5815100 | Deler trykkrør PE |  | 5810330 | Deler for tilførselsrør, plast | NOBB VAVVS
60216775 | 740392 |  | PE100 ADAPTER NIPPEL LANG EL-SV SDR11 INV-GJ BSP | Ja | 60186104 | 5815100 | Deler trykkrør PE |  | 5810330 | Deler for tilførselsrør, plast | NOBB VAVVS
60216781 | 214995 |  | Overgangsmuffe press 316 | Ja | 60637290 | 5845200 | Deler syrefaste rør |  | 5820210 | Deler for tilførselsrør, metall | NOBB VAVVS
60216810 | 276835 | POLO-KAL NG PP BEND 87,5° 50MM | POLO-KAL NG PP bend 50mm 87,5° | Ja | 60648277 | 5505150 | Deler til avløpsrør |  | 5501210 | Deler til avløpsrør, plast | NOBB VAVVS
60216811 | 204439 |  | PE 100 SDR 17 sentrisk dim. overgang kort | Ja | 60174252 | 5815100 | Deler trykkrør PE |  | 5810330 | Deler for tilførselsrør, plast | NOBB VAVVS
60216811 | 283655 |  | PE 100 SDR 17 sentrisk dim. overgang kort | Nei | 60174252 | 5815100 | Deler trykkrør PE |  | 5810330 | Deler for tilførselsrør, plast | NOBB VAVVS
60216819 | 283655 | KONUS SMS 2" M/SVEISEKRAVE | Konus SMS 2" m/sveisekrave, f/SMS-rør | Ja | 60181428 | 5845200 | Deler syrefaste rør |  | 5820210 | Deler for tilførselsrør, metall | NOBB VAVVS
60216820 | 283655 | T-RØR M/INNV. GJ. 28X1/2"X28 | Aespres t-rør m/innvendig gjenger | Ja | 60181602 | 5825100 | Pressfittings, kobber |  | 5820210 | Deler for tilførselsrør, metall | NOBB VAVVS
60216864 | 420984 |  | MODULAR 200 RENNE AISI316 | Ja | 60174449 | 5501250 | Avløpsrør rustfritt stål |  | 5505110 | Avløpsrør, metall | NOBB VAVVS
60216874 | 740392 |  | PP-HURTIGKOBL. UNION INNV.GJ. | Ja | 60186141 | 5815100 | Deler trykkrør PE |  | 5810330 | Deler for tilførselsrør, plast | NOBB VAVVS
60216897 | 743276 |  | Flenseovergang Blå epoxy PN10 | Ja | 60183776 | 5865200 | Ikke strekkfaste rørdeler støpejern |  | 5820210 | Deler for tilførselsrør, metall | NOBB VAVVS
60216899 | 267542 |  | T-RØR 90° GJENGET AVSTIKK TP PVC-U | Ja | 60653312 | 5815220 | Deler trykkrør andre typer plast |  | 5810330 | Deler for tilførselsrør, plast | NOBB VAVVS
60216899 | 283655 |  | T-RØR 90° GJENGET AVSTIKK TP PVC-U | Nei | 60653312 | 5815220 | Deler trykkrør andre typer plast |  | 5810330 | Deler for tilførselsrør, plast | NOBB VAVVS
60216901 | 740628 |  | Flexkobling Reparasjon | Ja | 60179874 | 5815220 | Deler trykkrør andre typer plast |  | 5810330 | Deler for tilførselsrør, plast | NOBB VAVVS
60216913 | 276835 | FLENSADAPTER SDR11 PP-RCT 90MM | Flensadapter SDR11, PP-RCT | Ja | 60650368 | 5505150 | Deler til avløpsrør |  | 5810550 | Deler for rørsystemer | NOBB VAVVS
60216918 | 283655 | TC-HYLSE DN 80 F/DIN-RØR, AISI 316L | TC-hylse DN 80 f/DIN-rør, AISI 316L | Ja | 60181428 | 5845200 | Deler syrefaste rør |  | 5820210 | Deler for tilførselsrør, metall | NOBB VAVVS
60216929 | 216269 | BEND SILENTDB20 88,5° 56MM | Silent-db20 bend 88,5° | Ja | 41695045 | 5505150 | Deler til avløpsrør |  | 5501210 | Deler til avløpsrør, plast | NOBB VAVVS
60216929 | 283655 | BEND SILENTDB20 88,5° 56MM | Silent-db20 bend 88,5° | Nei | 41695045 | 5505150 | Deler til avløpsrør |  | 5501210 | Deler til avløpsrør, plast | NOBB VAVVS
60216935 | 283655 | GJ.STUSS M/SV.KR | Gj.stuss m/sv.kr. f/ SMS 11/2" (f/mutter DIN DN 40) | Ja | 60181426 | 5835200 | Deler rustfrie rør |  | 5820210 | Deler for tilførselsrør, metall | NOBB VAVVS
60216937 | 204439 |  | PE 100 SDR 11 T-rør m/red avstikk, kort | Ja | 60174250 | 5815100 | Deler trykkrør PE |  | 5810330 | Deler for tilførselsrør, plast | NOBB VAVVS
60216937 | 283655 |  | PE 100 SDR 11 T-rør m/red avstikk, kort | Nei | 60174250 | 5815100 | Deler trykkrør PE |  | 5810330 | Deler for tilførselsrør, plast | NOBB VAVVS
60216943 | 267542 |  | BEND 90° LANG ENDE PE100 / SDR11 | Ja | 60175034 | 5815100 | Deler trykkrør PE |  | 5810330 | Deler for tilførselsrør, plast | NOBB VAVVS
60216950 | 215954 | TERMOMETER 0-80C SHUNT VS/CS | Termometer 0-80C Shunt VS/CS | Ja | 41920458 | 5815550 | Gulvvarmesystemer (ekskl. rør) |  | 5810410 | Deler for gulvvarme/gatevarme | NOBB VAVVS
60216950 | 283655 | TERMOMETER 0-80C SHUNT VS/CS | Termometer 0-80C Shunt VS/CS | Nei | 41920458 | 5815550 | Gulvvarmesystemer (ekskl. rør) |  | 5810410 | Deler for gulvvarme/gatevarme | NOBB VAVVS
60216951 | 420984 |  | ACO modular slisse renne 20,endestykke H80 | Ja | 60174449 | 5501250 | Avløpsrør rustfritt stål |  | 5505110 | Avløpsrør, metall | NOBB VAVVS
60216961 | 215619 | ALBUE PE 1145 UTV RØRGJ 32X1 | 1145 PE-Albue utvendig rørgjenge 32x1 | Ja | 60175244 | 5825250 | Rørdeler, CuNi |  | 5820210 | Deler for tilførselsrør, metall | NOBB VAVVS
60216981 | 740600 |  | AVK Reduksjonsflens.Serie 18 | Ja | 60175811 | 5865100 | Strekkfaste rørdeler støpejern |  | 5820210 | Deler for tilførselsrør, metall | NOBB VAVVS
60216982 | 740392 |  | PE100 BEND 90° KORT (K) F/SP-SVEIS SDR11 | Ja | 60186104 | 5815100 | Deler trykkrør PE |  | 5810330 | Deler for tilførselsrør, plast | NOBB VAVVS
60216994 | 740496 |  | Jotiflex Bend 0 - 90° AM Grå | Ja | 60188209 | 5410100 | Deler til drensrør/overvannsrør |  | 5401300 | Deler til drensrør og overvannsrør | NOBB VAVVS
60216996 | 267542 |  | ENDEKAPPE LANG ENDE PE100 / SDR11 | Ja | 60653332 | 5815100 | Deler trykkrør PE |  | 5810330 | Deler for tilførselsrør, plast | NOBB VAVVS
60216996 | 283655 |  | ENDEKAPPE LANG ENDE PE100 / SDR11 | Nei | 60653332 | 5815100 | Deler trykkrør PE |  | 5810330 | Deler for tilførselsrør, plast | NOBB VAVVS
60217018 | 740664 |  | 108 MM X 4", NR. 2500 MESS. MUFFE, KOBBER/INNV. GJ., EZZE 32 | Ja | 60180821 | 5827100 | Messingdeler for trykkrør |  | 5820210 | Deler for tilførselsrør, metall | NOBB VAVVS
60217020 | 267542 |  | FLENS PP-STÅL | Ja | 60174981 | 5815220 | Deler trykkrør andre typer plast |  | 5810330 | Deler for tilførselsrør, plast | NOBB VAVVS
60217024 | 740628 |  | PE100 krage lang, SDR17 | Ja | 60179883 | 5815100 | Deler trykkrør PE |  | 5810330 | Deler for tilførselsrør, plast | NOBB VAVVS
60217026 | 740664 |  | 3/4" R X 1/8" R, NR. 1985464 MESS. OVERGANGSANSATSNIPPEL, PL | Ja | 60180819 | 5827100 | Messingdeler for trykkrør |  | 5820210 | Deler for tilførselsrør, metall | NOBB VAVVS
60217031 | 741032 |  | S/HP-70ES Fast EndSeal Kupling Svart ES-Nitril(T-607) | Ja | 60187616 | 5815300 | Kuplinger rør i rørsystemer |  | 5810550 | Deler for rørsystemer | NOBB VAVVS
60217036 | 743276 |  | Flensebend 22° Blå epoxy PN16 | Ja | 60183776 | 5865200 | Ikke strekkfaste rørdeler støpejern |  | 5820210 | Deler for tilførselsrør, metall | NOBB VAVVS
60217041 | 740628 |  | PVC Langbend 90°, PN16 | Ja | 60179889 | 5815220 | Deler trykkrør andre typer plast |  | 5810330 | Deler for tilførselsrør, plast | NOBB VAVVS
60217049 | 740628 |  | PVC T-rør innv.lim X innv.lim X innv.gj., PN16 | Ja | 60179890 | 5815220 | Deler trykkrør andre typer plast |  | 5810330 | Deler for tilførselsrør, plast | NOBB VAVVS
60217051 | 740488 |  | PE100 Segm.sveist bend SDR26 | Ja | 60187986 | 5815100 | Deler trykkrør PE |  | 5810330 | Deler for tilførselsrør, plast | NOBB VAVVS
60217056 | 215756 | ALBUE INNV GJ 45 GR 50X1 1/2 | Albue inv gj 45 gr | Ja | 41689536 | 5815100 | Deler trykkrør PE |  | 5810330 | Deler for tilførselsrør, plast | NOBB VAVVS
60217061 | 267542 |  | REDUKSJONS NIPPEL PVC-U | Ja | 60653699 | 5815220 | Deler trykkrør andre typer plast |  | 5810330 | Deler for tilførselsrør, plast | NOBB VAVVS
60217063 | 740392 |  | PE100 BEND 90° KORT F/SP-SVEIS SDR17 | Ja | 60186104 | 5815100 | Deler trykkrør PE |  | 5810330 | Deler for tilførselsrør, plast | NOBB VAVVS
60217067 | 420984 |  | MODULAR 20 RENNE MIDTPL.SLUK Ø110 AISI316 | Ja | 60174449 | 5501250 | Avløpsrør rustfritt stål |  | 5505110 | Avløpsrør, metall | NOBB VAVVS
60217077 | 743072 |  | M-08S MUTTER (SNITTRING/WALFORM) | Ja | 60184523 | 5815300 | Kuplinger rør i rørsystemer |  | 5810550 | Deler for rørsystemer | NOBB VAVVS
60217079 | 726056 |  | A-press galv T-rør | Ja | 60181814 | 5835200 | Deler rustfrie rør |  | 5820210 | Deler for tilførselsrør, metall | NOBB VAVVS
60217092 | 215619 | UNION MS 1138 INNV RØRGJ 42XG 1 1/2 | 1138 Union ms innvendig rørgjenge 42xG 1 1/2 | Ja | 60175244 | 5825250 | Rørdeler, CuNi |  | 5820210 | Deler for tilførselsrør, metall | NOBB VAVVS
60217105 | 200868 | SITECH+ DOBBELMUFFE 90MM | SiTech+ Dobbelmuffe | Ja | 60806377 | 5505150 | Deler til avløpsrør |  | 5501210 | Deler til avløpsrør, plast | NOBB VAVVS
60217119 | 740488 |  | PE100 Fl.krage SDR11 Lang | Ja | 60187986 | 5815100 | Deler trykkrør PE |  | 5810330 | Deler for tilførselsrør, plast | NOBB VAVVS
60217128 | 209298 | FORDELER WGF 3-KURS | Uponor Vario B Fordeler WGF 3-kurser | Ja | 41864443 | 5815550 | Gulvvarmesystemer (ekskl. rør) |  | 5810410 | Deler for gulvvarme/gatevarme | NOBB Total, NOBB VAVVS
60217128 | 283655 | FORDELER WGF 3-KURS | Uponor Vario B Fordeler WGF 3-kurser | Nei | 41864443 | 5815550 | Gulvvarmesystemer (ekskl. rør) |  | 5810410 | Deler for gulvvarme/gatevarme | NOBB VAVVS
60217133 | 740204 |  | T-rør | Ja | 60178159 | 5815200 | Deler trykkrør flerlags |  | 5810360 | Deler for tilførselsrør, flerlags | NOBB VAVVS
60217146 | 740176 |  | BLÜCHER EUROPIPE DBL GREN 87,5° (316L) | Ja | 60176281 | 5505150 | Deler til avløpsrør |  | 5505160 | Deler til avløpsrør, metall | NOBB VAVVS
60217147 | 204439 |  | PE 100 SDR 11 overgang m/inn. gjenger f/elektromuffer | Ja | 60174248 | 5815100 | Deler trykkrør PE |  | 5810330 | Deler for tilførselsrør, plast | NOBB VAVVS
60217147 | 283655 |  | PE 100 SDR 11 overgang m/inn. gjenger f/elektromuffer | Nei | 60174248 | 5815100 | Deler trykkrør PE |  | 5810330 | Deler for tilførselsrør, plast | NOBB VAVVS
60217148 | 740628 |  | PE100 Reduksjon kort, SDR17, Konsentrisk | Ja | 60179883 | 5815100 | Deler trykkrør PE |  | 5810330 | Deler for tilførselsrør, plast | NOBB VAVVS
60217149 | 283655 |  | L = 150 MM REPARASJONSMUFFE IPP M/360° TETN. | Nei | 60188212 | 5865200 | Ikke strekkfaste rørdeler støpejern |  | 5820210 | Deler for tilførselsrør, metall | NOBB VAVVS
60217149 | 741124 |  | L = 150 MM REPARASJONSMUFFE IPP M/360° TETN. | Ja | 60188212 | 5865200 | Ikke strekkfaste rørdeler støpejern |  | 5820210 | Deler for tilførselsrør, metall | NOBB VAVVS
60217156 | 267542 |  | MULTI/JOINT 3207+ ENDEKAPPE M/GJ.UTTAK | Ja | 60174974 | 5893100 | Deler til trykkrør i andre materialer |  | 5830210 | Deler til tilførselsrør, andre materialer | NOBB VAVVS
60217172 | 741000 |  | NITO Koblingsnippel m | Ja | 60187152 | 5827100 | Messingdeler for trykkrør |  | 5820210 | Deler for tilførselsrør, metall | NOBB VAVVS
60217174 | 209298 | ADAPTER KOMPRESJON UTV 3/4-3/4 | Uponor UNI-X Dobbelnippel forniklet | Ja | 41867156 | 5815200 | Deler trykkrør flerlags |  | 5810360 | Deler for tilførselsrør, flerlags | NOBB Total, NOBB VAVVS
60217174 | 283655 | ADAPTER KOMPRESJON UTV 3/4-3/4 | Uponor UNI-X Dobbelnippel forniklet | Nei | 41867156 | 5815200 | Deler trykkrør flerlags |  | 5810360 | Deler for tilførselsrør, flerlags | NOBB VAVVS
60217176 | 743072 |  | MAV-06LR1.4 SNITTRING MANOMETERKUPLING | Ja | 60184523 | 5815300 | Kuplinger rør i rørsystemer |  | 5810550 | Deler for rørsystemer | NOBB VAVVS
60217209 | 741032 |  | S/920N Anboringsklammer Galv EPDM m/innv.gj BSP | Ja | 60187583 | 5865100 | Strekkfaste rørdeler støpejern |  | 5820210 | Deler for tilførselsrør, metall | NOBB VAVVS
60217217 | 209298 |  | Uponor S-Press PLUS glide skjøtemuffe | Ja | 60176673 | 5815200 | Deler trykkrør flerlags |  | 5810360 | Deler for tilførselsrør, flerlags | NOBB VAVVS
60217223 | 267542 |  | Blødeventil VRV-21I Kon m/Limender EPDM TP | Ja | 60175000 | 5815220 | Deler trykkrør andre typer plast |  | 5810330 | Deler for tilførselsrør, plast | NOBB VAVVS
60217248 | 204439 |  | PE 100 SDR 11 krage f/speilsveising | Ja | 60174241 | 5815100 | Deler trykkrør PE |  | 5810330 | Deler for tilførselsrør, plast | NOBB VAVVS
60217249 | 215954 |  | LK Fordelerskap VS2 Prefab-7 | Ja | 60176124 | 5815450 | Fordelerskap rør i rørsystemer |  | 5810550 | Deler for rørsystemer | NOBB VAVVS
60217256 | 267542 |  | KRAVE FLAT PVC-U | Ja | 60174991 | 5815220 | Deler trykkrør andre typer plast |  | 5810330 | Deler for tilførselsrør, plast | NOBB VAVVS
60217261 | 216269 | BEND 90° MAPRESS EL.FORS UTV. 54X2" | Mapress El-Forsinket bend 90° utvendige gjenger | Ja | 60185311 | 5855200 | Deler karbonrør |  | 5820210 | Deler for tilførselsrør, metall | NOBB VAVVS
60217261 | 283655 | BEND 90° MAPRESS EL.FORS UTV. 54X2" | Mapress El-Forsinket bend 90° utvendige gjenger | Nei | 60185311 | 5855200 | Deler karbonrør |  | 5820210 | Deler for tilførselsrør, metall | NOBB VAVVS
60217270 | 215657 | KONUS FPL 1/2X8MM | FPL konus | Ja | 41128943 | 5815100 | Deler trykkrør PE |  | 5810330 | Deler for tilførselsrør, plast | NOBB VAVVS
60217274 | 215909 | LUFTEVENTIL DN050 DAV-MH-KA | LUFTEVENTIL DN050 DAV-MH-KA | Ja | 60175588 | 3015340 | Tillufts-/Avtrekksventiler |  | 5810550 | Deler for rørsystemer | NOBB VAVVS
60217276 | 740392 |  | PE100 RC KRAGE FORLENGET SDR17 | Ja | 60186104 | 5815100 | Deler trykkrør PE |  | 5810330 | Deler for tilførselsrør, plast | NOBB VAVVS
60217283 | 740392 |  | PE80 AVLØP T-RØR | Ja | 60186115 | 5815100 | Deler trykkrør PE |  | 5810330 | Deler for tilførselsrør, plast | NOBB VAVVS
60217285 | 740392 |  | PE80 AVLØP ENDEKAPPE KORT-A FOR SP-SVEIS | Ja | 60186117 | 5815100 | Deler trykkrør PE |  | 5810330 | Deler for tilførselsrør, plast | NOBB VAVVS
60217292 | 215756 | HYLSE 7/8"X1/2" SPESIAL | hylse Spesial | Ja | 41689557 | 5827100 | Messingdeler for trykkrør |  | 5820210 | Deler for tilførselsrør, metall | NOBB VAVVS
60217292 | 283655 | HYLSE 7/8"X1/2" SPESIAL | hylse Spesial | Nei | 41689557 | 5827100 | Messingdeler for trykkrør |  | 5820210 | Deler for tilførselsrør, metall | NOBB VAVVS
60217305 | 200868 | SITECH+ GRENRØR REDUKSJON 90X50X45° | SiTech+ Grenrør reduksjon 45° | Ja | 60807053 | 5505150 | Deler til avløpsrør |  | 5501210 | Deler til avløpsrør, plast | NOBB VAVVS
60217311 | 744308 |  | ACT borepakning for kjerneboring | Ja | 60188232 | 5410100 | Deler til drensrør/overvannsrør |  | 5401300 | Deler til drensrør og overvannsrør | NOBB VAVVS
60217315 | 283655 |  | MA DOBBELGRENRØR 70° | Nei | 60178489 | 5505150 | Deler til avløpsrør |  | 5505160 | Deler til avløpsrør, metall | NOBB VAVVS
60217315 | 741228 |  | MA DOBBELGRENRØR 70° | Ja | 60178489 | 5505150 | Deler til avløpsrør |  | 5505160 | Deler til avløpsrør, metall | NOBB VAVVS
60217332 | 743276 |  | Flense-T-rør Blå epoxy PN16 | Ja | 60183776 | 5865200 | Ikke strekkfaste rørdeler støpejern |  | 5820210 | Deler for tilførselsrør, metall | NOBB VAVVS
60217334 | 214995 |  | Sveiseflens plan 316L PN40 DN25/33,7 | Ja | 60642695 | 5845100 | Flenser syrefaste rør |  | 5820210 | Deler for tilførselsrør, metall | NOBB VAVVS
60217337 | 740628 |  | PE100 Reduksjon kort, SDR26, Konsentrisk | Ja | 60179883 | 5815100 | Deler trykkrør PE |  | 5810330 | Deler for tilførselsrør, plast | NOBB VAVVS
60217348 | 740600 |  | AVK Blindflens.Dukt.stpj.PN16 | Ja | 60175801 | 5865100 | Strekkfaste rørdeler støpejern |  | 5820210 | Deler for tilførselsrør, metall | NOBB VAVVS
60217350 | 740628 |  | PE100 T-rør red. lang, SDR17 | Ja | 60179888 | 5815100 | Deler trykkrør PE |  | 5810330 | Deler for tilførselsrør, plast | NOBB VAVVS
60217351 | 267542 |  | PP-V LØSFLENS SPEILSVEIS | Ja | 60174982 | 5815100 | Deler trykkrør PE |  | 5810330 | Deler for tilførselsrør, plast | NOBB VAVVS
60217368 | 215954 | SNØSMELTELIST 25 | LK-SNØSMELTELIST 25 | Ja | 41920341 | 5815550 | Gulvvarmesystemer (ekskl. rør) |  | 5810410 | Deler for gulvvarme/gatevarme | NOBB VAVVS
60217368 | 283655 | SNØSMELTELIST 25 | LK-SNØSMELTELIST 25 | Nei | 41920341 | 5815550 | Gulvvarmesystemer (ekskl. rør) |  | 5810410 | Deler for gulvvarme/gatevarme | NOBB VAVVS
60217370 | 283655 | MUFFE 168,3 INOXPRES | Inoxpres muffe | Ja | 60181395 | 5835200 | Deler rustfrie rør |  | 5820210 | Deler for tilførselsrør, metall | NOBB VAVVS
60217373 | 204439 |  | PE 100 SDR 26 bend, f/speilsveising | Ja | 60174177 | 5815100 | Deler trykkrør PE |  | 5810330 | Deler for tilførselsrør, plast | NOBB VAVVS
60217380 | 267542 |  | Adaptermuffe NPT PP-H PN10 f/PP trykkrør | Ja | 60175039 | 5815220 | Deler trykkrør andre typer plast |  | 5810330 | Deler for tilførselsrør, plast | NOBB VAVVS
60217385 | 267542 |  | REDUKSJON LANG ENDE | Ja | 60175034 | 5815100 | Deler trykkrør PE |  | 5810330 | Deler for tilførselsrør, plast | NOBB VAVVS
60217385 | 283655 |  | REDUKSJON LANG ENDE | Nei | 60175034 | 5815100 | Deler trykkrør PE |  | 5810330 | Deler for tilførselsrør, plast | NOBB VAVVS
60217405 | 283655 |  | PE100 Albue 45° lang for EL-sveis SDR17 | Nei | 60186104 | 5815100 | Deler trykkrør PE |  | 5810330 | Deler for tilførselsrør, plast | NOBB VAVVS
60217405 | 740392 |  | PE100 Albue 45° lang for EL-sveis SDR17 | Ja | 60186104 | 5815100 | Deler trykkrør PE |  | 5810330 | Deler for tilførselsrør, plast | NOBB VAVVS
60217406 | 204439 |  | PE 100 SDR 11 sentrisk dim.overgang kort | Ja | 60174252 | 5815100 | Deler trykkrør PE |  | 5810330 | Deler for tilførselsrør, plast | NOBB VAVVS
60217406 | 283655 |  | PE 100 SDR 11 sentrisk dim.overgang kort | Nei | 60174252 | 5815100 | Deler trykkrør PE |  | 5810330 | Deler for tilførselsrør, plast | NOBB VAVVS
60217412 | 204439 |  | PE 100 SDR 17 grenrør f/speilsveising | Ja | 60174178 | 5815100 | Deler trykkrør PE |  | 5810330 | Deler for tilførselsrør, plast | NOBB VAVVS
60217412 | 283655 |  | PE 100 SDR 17 grenrør f/speilsveising | Nei | 60174178 | 5815100 | Deler trykkrør PE |  | 5810330 | Deler for tilførselsrør, plast | NOBB VAVVS
60217413 | 740392 |  | PE100 PREFAB BEND 15GR SDR11 | Ja | 60186104 | 5815100 | Deler trykkrør PE |  | 5810330 | Deler for tilførselsrør, plast | NOBB VAVVS
60217422 | 744308 |  | SCAN2 STUSS | Ja | 60188232 | 5410100 | Deler til drensrør/overvannsrør |  | 5401300 | Deler til drensrør og overvannsrør | NOBB VAVVS
60217432 | 740392 |  | PVC UNION M/O-RING INNV.GJ | Ja | 60186119 | 5815100 | Deler trykkrør PE |  | 5810330 | Deler for tilførselsrør, plast | NOBB VAVVS
60217441 | 743276 |  | Pakning Standard Vi EPDM | Ja | 60183776 | 5865200 | Ikke strekkfaste rørdeler støpejern |  | 5820210 | Deler for tilførselsrør, metall | NOBB VAVVS
60217446 | 283655 |  | PE100 Albue 45° lang for EL-sveis SDR11 | Nei | 60186104 | 5815100 | Deler trykkrør PE |  | 5810330 | Deler for tilførselsrør, plast | NOBB VAVVS
60217446 | 740392 |  | PE100 Albue 45° lang for EL-sveis SDR11 | Ja | 60186104 | 5815100 | Deler trykkrør PE |  | 5810330 | Deler for tilførselsrør, plast | NOBB VAVVS
60217476 | 740760 |  | PE-RT (type 1) varmerør RiR | Ja | 60183078 | 5810250 | Trykkrør flerlags |  | 5810210 | Tilførselsrør, flerlags | NOBB VAVVS
60217478 | 283655 |  | ACO PIPE 160MM BEND 45° | Nei | 60174413 | 5501250 | Avløpsrør rustfritt stål |  | 5505110 | Avløpsrør, metall | NOBB VAVVS
60217478 | 420984 |  | ACO PIPE 160MM BEND 45° | Ja | 60174413 | 5501250 | Avløpsrør rustfritt stål |  | 5505110 | Avløpsrør, metall | NOBB VAVVS
60217491 | 741032 |  | N/60 Blindlokk m/Eksentrisk BSPT tappehull Rød | Ja | 60187611 | 5865100 | Strekkfaste rørdeler støpejern |  | 5820210 | Deler for tilførselsrør, metall | NOBB VAVVS
60217495 | 740628 |  | PE100 Reduksjon lang, SDR17, Konsentrisk | Ja | 60179883 | 5815100 | Deler trykkrør PE |  | 5810330 | Deler for tilførselsrør, plast | NOBB VAVVS
60217501 | 283655 |  | AVK Dobbeltmuffe m/gjenget avstikker f/PVC | Nei | 60175801 | 5865100 | Strekkfaste rørdeler støpejern |  | 5820210 | Deler for tilførselsrør, metall | NOBB VAVVS
60217501 | 740600 |  | AVK Dobbeltmuffe m/gjenget avstikker f/PVC | Ja | 60175801 | 5865100 | Strekkfaste rørdeler støpejern |  | 5820210 | Deler for tilførselsrør, metall | NOBB VAVVS
60217508 | 283655 |  | TYPE 125 - 14 LENGDE REPARASJONSMUFFE IPP | Nei | 60188212 | 5865200 | Ikke strekkfaste rørdeler støpejern |  | 5820210 | Deler for tilførselsrør, metall | NOBB VAVVS
60217508 | 741124 |  | TYPE 125 - 14 LENGDE REPARASJONSMUFFE IPP | Ja | 60188212 | 5865200 | Ikke strekkfaste rørdeler støpejern |  | 5820210 | Deler for tilførselsrør, metall | NOBB VAVVS
60217527 | 740628 |  | CPVC Adapt. utv. lim X innv. NPT mess.gj. | Ja | 60179907 | 6815200 | CPVC Deler for sprinkler |  | 6815210 | Deler og tilbehør for sprinkler, plast | NOBB VAVVS
60217552 | 267542 |  | T-RØR 90° SPEILSVEIS PE100 / SDR17-17,6 | Ja | 60175037 | 5815100 | Deler trykkrør PE |  | 5810330 | Deler for tilførselsrør, plast | NOBB VAVVS
60217556 | 740200 |  | 11/2" GRINNELL ENDELOKK, MALT | Ja | 60178049 | 5865100 | Strekkfaste rørdeler støpejern |  | 5820210 | Deler for tilførselsrør, metall | NOBB VAVVS
60217557 | 420984 |  | SLUK 218 SPALTERIST PLAN C250 AISI316 | Ja | 60174449 | 5501250 | Avløpsrør rustfritt stål |  | 5505110 | Avløpsrør, metall | NOBB VAVVS
60217576 | 393656 |  | SPILLVANN Ultra Rib 2 - BEND 30gr | Ja | 60657054 | 5410100 | Deler til drensrør/overvannsrør |  | 5401300 | Deler til drensrør og overvannsrør | NOBB VAVVS
60217582 | 204439 |  | Krympbar endeavslutning DHEC-2400 | Ja | 60174318 | 5505100 | Deler til avløpsrør isolert |  | 5501210 | Deler til avløpsrør, plast | NOBB VAVVS
60217594 | 740628 |  | Magnum-kobling tippunion utv.gj. | Ja | 60179935 | 5815220 | Deler trykkrør andre typer plast |  | 5810330 | Deler for tilførselsrør, plast | NOBB VAVVS
60217598 | 267542 |  | BEND 45° TP PVC-U | Ja | 60653313 | 5815220 | Deler trykkrør andre typer plast |  | 5810330 | Deler for tilførselsrør, plast | NOBB VAVVS
60217598 | 283655 |  | BEND 45° TP PVC-U | Nei | 60653313 | 5815220 | Deler trykkrør andre typer plast |  | 5810330 | Deler for tilførselsrør, plast | NOBB VAVVS
60217600 | 283655 |  | AVK Flense T-rør,dukt.stpj.L=800/350.PN10 | Nei | 60175801 | 5865100 | Strekkfaste rørdeler støpejern |  | 5820210 | Deler for tilførselsrør, metall | NOBB VAVVS
60217600 | 740600 |  | AVK Flense T-rør,dukt.stpj.L=800/350.PN10 | Ja | 60175801 | 5865100 | Strekkfaste rørdeler støpejern |  | 5820210 | Deler for tilførselsrør, metall | NOBB VAVVS
60217606 | 740392 |  | PE100 KRAGE LANG F/EL-SVEIS SDR17 | Ja | 60186104 | 5815100 | Deler trykkrør PE |  | 5810330 | Deler for tilførselsrør, plast | NOBB VAVVS
60217607 | 740176 |  | BLÜCHER JORDINGRØR U/MUFFE M/KABEL AISI316L | Ja | 60176281 | 5505150 | Deler til avløpsrør |  | 5505160 | Deler til avløpsrør, metall | NOBB VAVVS
60217609 | 283655 |  | Inoxpres red. socket M 1"x28 | Ja | 60181384 | 5835200 | Deler rustfrie rør |  | 5820210 | Deler for tilførselsrør, metall | NOBB VAVVS
60217615 | 214995 |  | Sømløst rør API 5L X52N Mod 2 1/2" Sch 40 (73,0X5,2) | Ja | 60642718 | 5850100 | Sømløse rør karbon |  | 5820100 | Tilførselsrør metall (tidl Kobberrør glødet kveil) | NOBB VAVVS
60217621 | 740308 |  | Dør til skap/ramme (800x500) | Ja | 60183583 | 5815450 | Fordelerskap rør i rørsystemer |  | 5810550 | Deler for rørsystemer | NOBB VAVVS
60217626 | 740392 |  | PE100 PREFAB BEND 11GR SDR11 | Ja | 60186104 | 5815100 | Deler trykkrør PE |  | 5810330 | Deler for tilførselsrør, plast | NOBB VAVVS
60217642 | 283655 | SKJØTEMUFFE 32MM | DL RØRSKJØT FIBERRØR TIL FIBERRØR PERLA | Nei | 60688998 | 5615100 | Deler til kabelrør |  | 5610150 | Deler til kabelrør | NOBB VAVVS
60217642 | 728216 | SKJØTEMUFFE 32MM | DL RØRSKJØT FIBERRØR TIL FIBERRØR PERLA | Ja | 60688998 | 5615100 | Deler til kabelrør |  | 5610150 | Deler til kabelrør | NOBB VAVVS
60217655 | 267542 |  | ALBUE 45° LANG ENDE PE100 / SDR11 | Ja | 60175034 | 5815100 | Deler trykkrør PE |  | 5810330 | Deler for tilførselsrør, plast | NOBB VAVVS
60217656 | 267542 |  | ALBUE 45° PVC-U | Ja | 60653313 | 5815220 | Deler trykkrør andre typer plast |  | 5810330 | Deler for tilførselsrør, plast | NOBB VAVVS
60217660 | 200868 |  | 20x1" K5 overgang m/muffe | Ja | 60174063 | 5815200 | Deler trykkrør flerlags |  | 5810360 | Deler for tilførselsrør, flerlags | NOBB VAVVS
60217664 | 740392 |  | PVC ALBUE 90GR INNV.LIM | Ja | 60186119 | 5815100 | Deler trykkrør PE |  | 5810330 | Deler for tilførselsrør, plast | NOBB VAVVS
60217668 | 204439 |  | PP Smartline veggrosett gråhvit | Ja | 60174145 | 5505150 | Deler til avløpsrør |  | 5501210 | Deler til avløpsrør, plast | NOBB VAVVS
60217668 | 283655 |  | PP Smartline veggrosett gråhvit | Nei | 60174145 | 5505150 | Deler til avløpsrør |  | 5501210 | Deler til avløpsrør, plast | NOBB VAVVS
60217676 | 214995 |  | O-ring grønn Viton | Ja | 60178513 | 5835200 | Deler rustfrie rør |  | 5820210 | Deler for tilførselsrør, metall | NOBB VAVVS
60217681 | 215800 |  | Roth albue til gulvvarmefordeler med Euro kon gj | Ja | 60177408 | 5815200 | Deler trykkrør flerlags |  | 5810360 | Deler for tilførselsrør, flerlags | NOBB VAVVS
60217689 | 740392 |  | PVC FASTFLENS INNV.LIM | Ja | 60186122 | 5815100 | Deler trykkrør PE |  | 5810330 | Deler for tilførselsrør, plast | NOBB VAVVS
60217698 | 741032 |  | N/12 22,5° Bend Oransje m/svanehals | Ja | 60187611 | 5865100 | Strekkfaste rørdeler støpejern |  | 5820210 | Deler for tilførselsrør, metall | NOBB VAVVS
60217707 | 743276 |  | Flenserør m/ murkrage L=500 Blå epoxy PN10 | Ja | 60183776 | 5865200 | Ikke strekkfaste rørdeler støpejern |  | 5820210 | Deler for tilførselsrør, metall | NOBB VAVVS
60217715 | 215909 |  | Ultragrip Red. kupling 107-133,2/158,2-192,2mm | Ja | 60175488 | 5865100 | Strekkfaste rørdeler støpejern |  | 5820210 | Deler for tilførselsrør, metall | NOBB VAVVS
60217715 | 283655 |  | Ultragrip Red. kupling 107-133,2/158,2-192,2mm | Nei | 60175488 | 5865100 | Strekkfaste rørdeler støpejern |  | 5820210 | Deler for tilførselsrør, metall | NOBB VAVVS
60217726 | 283655 | PLATEALBUE 3/4"X12 1904 | 1904 platealbue | Ja | 60181613 | 5815300 | Kuplinger rør i rørsystemer |  | 5810550 | Deler for rørsystemer | NOBB VAVVS
60217728 | 204439 |  | PE 100 SDR 17 sentrisk dim.overgang kort | Ja | 60174252 | 5815100 | Deler trykkrør PE |  | 5810330 | Deler for tilførselsrør, plast | NOBB VAVVS
60217728 | 283655 |  | PE 100 SDR 17 sentrisk dim.overgang kort | Nei | 60174252 | 5815100 | Deler trykkrør PE |  | 5810330 | Deler for tilførselsrør, plast | NOBB VAVVS
60217752 | 740204 |  | Seapress bend 45°, cunife, 0326.1 | Ja | 60178167 | 5825300 | Pressfittings, CuNi |  | 5820210 | Deler for tilførselsrør, metall | NOBB VAVVS
60217760 | 267542 |  | PROPP TP PVC-U | Ja | 60175000 | 5815220 | Deler trykkrør andre typer plast |  | 5810330 | Deler for tilførselsrør, plast | NOBB VAVVS
60217761 | 740188 |  | Reduksjons T-rør innv. gjenget | Ja | 60177889 | 5860100 | Strekkfaste rør støpejern |  | 5820100 | Tilførselsrør metall (tidl Kobberrør glødet kveil) | NOBB VAVVS
60217768 | 740204 |  | Sanpress inox bendunion, SC-Contur, syrefast stål, | Ja | 60677121 | 5845200 | Deler syrefaste rør |  | 5820210 | Deler for tilførselsrør, metall | NOBB VAVVS
60217775 | 740628 |  | PE100 El.sadel | Ja | 60179921 | 5815100 | Deler trykkrør PE |  | 5810330 | Deler for tilførselsrør, plast | NOBB VAVVS
60217791 | 283655 |  | AVK flensebend 113/113.PN10/16 | Nei | 60175801 | 5865100 | Strekkfaste rørdeler støpejern |  | 5820210 | Deler for tilførselsrør, metall | NOBB VAVVS
60217791 | 740600 |  | AVK flensebend 113/113.PN10/16 | Ja | 60175801 | 5865100 | Strekkfaste rørdeler støpejern |  | 5820210 | Deler for tilførselsrør, metall | NOBB VAVVS
60217795 | 214995 |  | Rør syrefast 316 | Ja | 60657145 | 5840200 | Sveiste rør syrefaste |  | 5820100 | Tilførselsrør metall (tidl Kobberrør glødet kveil) | NOBB VAVVS
60217799 | 283655 | PLASTPROPP FOR 1" SMS RØR | Plastpropp for 1" SMS rør | Ja | 60181426 | 5835200 | Deler rustfrie rør |  | 5820210 | Deler for tilførselsrør, metall | NOBB VAVVS
60217801 | 740296 |  | 75 MM PLASSIM D-RING | Ja | 60183361 | 5815100 | Deler trykkrør PE |  | 5810330 | Deler for tilførselsrør, plast | NOBB VAVVS
60217803 | 740116 |  | Flense T-rør DN 200/150 PN10 L=520 H=250 | Ja | 60188398 | 5865100 | Strekkfaste rørdeler støpejern |  | 5820210 | Deler for tilførselsrør, metall | NOBB VAVVS
60217821 | 216269 | BEND 30° MAPRESS SYREFAST 35 MM | Mapress Syrefast bend 30° med 2 muffer | Ja | 41695101 | 5845200 | Deler syrefaste rør |  | 5820210 | Deler for tilførselsrør, metall | NOBB VAVVS
60217827 | 283655 | JORDINGSRØR 316L 110X15CM KABEL: 2M | 1904 jordingsrør 316L | Ja | 60181456 | 5505150 | Deler til avløpsrør |  | 5505160 | Deler til avløpsrør, metall | NOBB VAVVS
60217837 | 200868 |  | 90/75 MM SORT WAFIX PP REDUKSJON EKSENTRISK | Ja | 60173840 | 5505150 | Deler til avløpsrør |  | 5501210 | Deler til avløpsrør, plast | NOBB VAVVS
60217840 | 740628 |  | PE100 T-rør red. lang prefab SDR17 | Ja | 60179888 | 5815100 | Deler trykkrør PE |  | 5810330 | Deler for tilførselsrør, plast | NOBB VAVVS
60217846 | 743072 |  | TV-12L SNITTRING T-RØRSKJØT | Ja | 60184523 | 5815300 | Kuplinger rør i rørsystemer |  | 5810550 | Deler for rørsystemer | NOBB VAVVS
60217850 | 741032 |  | S/920 Anboringsklamme Org EPDM m/innv.gj BSP | Ja | 60187583 | 5865100 | Strekkfaste rørdeler støpejern |  | 5820210 | Deler for tilførselsrør, metall | NOBB VAVVS
60217854 | 740204 |  | Megapress S flensovergang 4359.6 | Ja | 60178132 | 5855200 | Deler karbonrør |  | 5820210 | Deler for tilførselsrør, metall | NOBB VAVVS
60217857 | 743072 |  | RS-3.4/3.8 WD BSP SYREF. REDUKSJON | Ja | 60184528 | 5815300 | Kuplinger rør i rørsystemer |  | 5810550 | Deler for rørsystemer | NOBB VAVVS
60217863 | 209298 | TILBEHØRSPOSE FOR SKAP A-K | Uponor Aqua Plus Tilbehørspose A-K | Ja | 41867054 | 5815150 | Deler trykkrør PEX |  | 5810330 | Deler for tilførselsrør, plast | NOBB Total, NOBB VAVVS
60217863 | 283655 | TILBEHØRSPOSE FOR SKAP A-K | Uponor Aqua Plus Tilbehørspose A-K | Nei | 41867054 | 5815150 | Deler trykkrør PEX |  | 5810330 | Deler for tilførselsrør, plast | NOBB VAVVS
60217868 | 267542 |  | MUFFE ABS | Ja | 60174981 | 5815220 | Deler trykkrør andre typer plast |  | 5810330 | Deler for tilførselsrør, plast | NOBB VAVVS
60217870 | 740948 |  | MM SANHA-THERM PRESS T-RØR | Ja | 60186662 | 5855200 | Deler karbonrør |  | 5820210 | Deler for tilførselsrør, metall | NOBB VAVVS
60217872 | 740188 |  | Hurtigkupling | Ja | 60177889 | 5860100 | Strekkfaste rør støpejern |  | 5820100 | Tilførselsrør metall (tidl Kobberrør glødet kveil) | NOBB VAVVS
60217876 | 740392 |  | PVC SLANGENIPPEL UTV.LIM | Ja | 60186119 | 5815100 | Deler trykkrør PE |  | 5810330 | Deler for tilførselsrør, plast | NOBB VAVVS
60217895 | 276835 | T-RØR REDUKSJON 20X25X20 MM | TECElogo T-rør reduksjon | Ja | 60650365 | 5505150 | Deler til avløpsrør |  | 5810550 | Deler for rørsystemer | NOBB VAVVS
60217901 | 267542 |  | KRAVE LANG ENDE, MED INNVN. FAS | Ja | 60175035 | 5815100 | Deler trykkrør PE |  | 5810330 | Deler for tilførselsrør, plast | NOBB VAVVS
60217905 | 741032 |  | N/E492 T-rør ST100-rill CF8(SS304) 2mm tykkelse | Ja | 60187588 | 5865100 | Strekkfaste rørdeler støpejern |  | 5820210 | Deler for tilførselsrør, metall | NOBB VAVVS
60217908 | 740392 |  | PE100 PREFAB BEND 11GR SDR17 | Ja | 60186104 | 5815100 | Deler trykkrør PE |  | 5810330 | Deler for tilførselsrør, plast | NOBB VAVVS
60217909 | 740628 |  | PE100 Reduksjon kort, SDR26, Konsentrisk | Ja | 60179883 | 5815100 | Deler trykkrør PE |  | 5810330 | Deler for tilførselsrør, plast | NOBB VAVVS
60217912 | 214995 |  | BEND CU M/1 MUFFE. 90GR | Ja | 60178848 | 5825100 | Pressfittings, kobber |  | 5820210 | Deler for tilførselsrør, metall | NOBB VAVVS
60217917 | 204439 |  | PVC bend langt f/grunnavløpsrør | Ja | 60174316 | 5505150 | Deler til avløpsrør |  | 5501210 | Deler til avløpsrør, plast | NOBB VAVVS
60217917 | 283655 |  | PVC bend langt f/grunnavløpsrør | Nei | 60174316 | 5505150 | Deler til avløpsrør |  | 5501210 | Deler til avløpsrør, plast | NOBB VAVVS
60217919 | 267542 |  | RØR PVC-U PN10 | Ja | 60653336 | 5810320 | Trykkrør andre typer plast |  | 5810100 | Tilførselsrør plast (tidl Trykkrør PE) | NOBB VAVVS
60217935 | 204439 |  | PP Pragma Infra bend | Ja | 60174278 | 5410100 | Deler til drensrør/overvannsrør |  | 5401300 | Deler til drensrør og overvannsrør | NOBB VAVVS
60217947 | 740628 |  | PE100 Reduksjon lang, SDR11, Konsentrisk | Ja | 60179883 | 5815100 | Deler trykkrør PE |  | 5810330 | Deler for tilførselsrør, plast | NOBB VAVVS
60217956 | 276835 | VINKEL 45° 50 X 50 MM | Vinkel 45gr., messing | Ja | 60650424 | 5505150 | Deler til avløpsrør |  | 5810550 | Deler for rørsystemer | NOBB VAVVS
60217969 | 204439 |  | Protectline bend r= 0,6m, PVC,rød | Ja | 60174301 | 5615100 | Deler til kabelrør |  | 5610150 | Deler til kabelrør | NOBB VAVVS
60217969 | 283655 |  | Protectline bend r= 0,6m, PVC,rød | Nei | 60174301 | 5615100 | Deler til kabelrør |  | 5610150 | Deler til kabelrør | NOBB VAVVS
60217971 | 726056 | PRESSET LØSFLENS DN 40/48,3 MM | PRESSET LØSFLENS AISI 316L PN 10 BORET DIN 2642 | Ja | 60181871 | 5835100 | Flenser rustfrie rør |  | 5820210 | Deler for tilførselsrør, metall | NOBB VAVVS
60217972 | 216269 | PASSBEND 15° MAPRESS SYREF 54MM | Mapress Syrefast passbend: 15° | Ja | 41695101 | 5845200 | Deler syrefaste rør |  | 5820210 | Deler for tilførselsrør, metall | NOBB VAVVS
60217972 | 283655 | PASSBEND 15° MAPRESS SYREF 54MM | Mapress Syrefast passbend: 15° | Nei | 41695101 | 5845200 | Deler syrefaste rør |  | 5820210 | Deler for tilførselsrør, metall | NOBB VAVVS
60217975 | 740392 |  | PP-HURTIGKOBL. ALB 90 INNV.GJ. | Ja | 60186141 | 5815100 | Deler trykkrør PE |  | 5810330 | Deler for tilførselsrør, plast | NOBB VAVVS
60217996 | 740392 |  | PE100 RC BEND 11° SØMLØST SDR11 R=1,5xD | Ja | 60186104 | 5815100 | Deler trykkrør PE |  | 5810330 | Deler for tilførselsrør, plast | NOBB VAVVS
60217999 | 740780 |  | 2 1/2R PLUGG MESS | Ja | 60183308 | 5827100 | Messingdeler for trykkrør |  | 5820210 | Deler for tilførselsrør, metall | NOBB VAVVS
60218005 | 215602 | AVLØPSSLANGE 2500 MM MED BØYLE GRÅ | AVLØPSSLANGE 2500 MM MED BØYLE GRÅ | Ja | 42002426 | 5505150 | Deler til avløpsrør |  | 5501210 | Deler til avløpsrør, plast | NOBB VAVVS
60218011 | 204439 |  | PE 100 SDR 11 endekopp f/elektromuffer | Ja | 60174245 | 5815100 | Deler trykkrør PE |  | 5810330 | Deler for tilførselsrør, plast | NOBB VAVVS
60218011 | 283655 |  | PE 100 SDR 11 endekopp f/elektromuffer | Nei | 60174245 | 5815100 | Deler trykkrør PE |  | 5810330 | Deler for tilførselsrør, plast | NOBB VAVVS
60218015 | 740488 |  | PE100 Elektro anboring SDR11 | Ja | 60187986 | 5815100 | Deler trykkrør PE |  | 5810330 | Deler for tilførselsrør, plast | NOBB VAVVS
60218042 | 283655 |  | Endekappe, BAIO | Nei | 60188397 | 5865100 | Strekkfaste rørdeler støpejern |  | 5820210 | Deler for tilførselsrør, metall | NOBB VAVVS
60218042 | 740116 |  | Endekappe, BAIO | Ja | 60188397 | 5865100 | Strekkfaste rørdeler støpejern |  | 5820210 | Deler for tilførselsrør, metall | NOBB VAVVS
60218044 | 283655 | GAS OVERGANGSMUFFE 1"1/4X35MM | Inoxpres Gas overgangsmuffe | Ja | 60181392 | 5835200 | Deler rustfrie rør |  | 5820210 | Deler for tilførselsrør, metall | NOBB VAVVS
60218048 | 740276 |  | PE100 Segmentbend SDR11 0-30° | Ja | 60182772 | 5815100 | Deler trykkrør PE |  | 5810330 | Deler for tilførselsrør, plast | NOBB VAVVS
60218062 | 740488 |  | PP Løsflens PN10/16 | Ja | 60187986 | 5815100 | Deler trykkrør PE |  | 5810330 | Deler for tilførselsrør, plast | NOBB VAVVS
60218079 | 740392 |  | PE80 INNSTIKKBEND 88,5° (for 10 meter rørlengder) | Ja | 60186104 | 5815100 | Deler trykkrør PE |  | 5810330 | Deler for tilførselsrør, plast | NOBB VAVVS
60218082 | 204439 |  | PVC bend for trykkrør SDR 21 grå | Ja | 60174180 | 5815100 | Deler trykkrør PE |  | 5810330 | Deler for tilførselsrør, plast | NOBB VAVVS
60218082 | 283655 |  | PVC bend for trykkrør SDR 21 grå | Nei | 60174180 | 5815100 | Deler trykkrør PE |  | 5810330 | Deler for tilførselsrør, plast | NOBB VAVVS
60218098 | 283655 |  | Skjøtemuffe Red.Ø 155-192/131-160mm | Nei | 60188408 | 5865100 | Strekkfaste rørdeler støpejern |  | 5820210 | Deler for tilførselsrør, metall | NOBB VAVVS
60218098 | 740116 |  | Skjøtemuffe Red.Ø 155-192/131-160mm | Ja | 60188408 | 5865100 | Strekkfaste rørdeler støpejern |  | 5820210 | Deler for tilførselsrør, metall | NOBB VAVVS
60218108 | 740204 |  | 22 x 1/2 Sanpress inox G nippelmuffe, SC-Contur, syrefast st | Ja | 60178207 | 5845200 | Deler syrefaste rør |  | 5820210 | Deler for tilførselsrør, metall | NOBB VAVVS
60218115 | 740392 |  | PP-HURTIGKOBL. UNION | Ja | 60186141 | 5815100 | Deler trykkrør PE |  | 5810330 | Deler for tilførselsrør, plast | NOBB VAVVS
60218124 | 283655 | BALLNÅL F/GUSTAVSBERG | BF BALLNÅL F/GUSTAVSBERG | Ja | 42098818 | 5505150 | Deler til avløpsrør |  | 5501210 | Deler til avløpsrør, plast | NOBB VAVVS
60218126 | 283655 |  | SPILLVANN Ultra Rib 2 - OVERG T/GLATT RØR UR2/IQ | Nei | 60657054 | 5410100 | Deler til drensrør/overvannsrør |  | 5401300 | Deler til drensrør og overvannsrør | NOBB VAVVS
60218126 | 393656 |  | SPILLVANN Ultra Rib 2 - OVERG T/GLATT RØR UR2/IQ | Ja | 60657054 | 5410100 | Deler til drensrør/overvannsrør |  | 5401300 | Deler til drensrør og overvannsrør | NOBB VAVVS
60218129 | 740280 | KGS GII NBR DN 250 PN 25 | Klinger KGS GII stålarmert NBR flenspakning | Ja | 60182781 | 5855200 | Deler karbonrør |  | 5820210 | Deler for tilførselsrør, metall | NOBB VAVVS
60218131 | 216269 | BEND SILENTPRO 15° 125MM | Silent-Pro bend: 15° | Ja | 60185765 | 5505150 | Deler til avløpsrør |  | 5501210 | Deler til avløpsrør, plast | NOBB VAVVS
60218131 | 283655 | BEND SILENTPRO 15° 125MM | Silent-Pro bend: 15° | Nei | 60185765 | 5505150 | Deler til avløpsrør |  | 5501210 | Deler til avløpsrør, plast | NOBB VAVVS
60218136 | 267542 |  | KRAVE LANG ENDE, UTEN INNVN. FAS | Ja | 60175035 | 5815100 | Deler trykkrør PE |  | 5810330 | Deler for tilførselsrør, plast | NOBB VAVVS
60218142 | 726056 |  | A-press galv overg. utv. gjenge | Ja | 60181812 | 5835200 | Deler rustfrie rør |  | 5820210 | Deler for tilførselsrør, metall | NOBB VAVVS
60218146 | 214995 |  | FLANGE WN RF BE 1 1/2'' SCH40S 150lbs ASTM A182 F316 | Ja | 60642368 | 5845100 | Flenser syrefaste rør |  | 5820210 | Deler for tilførselsrør, metall | NOBB VAVVS
60218151 | 276835 | POLO-KAL NG LØPEMUFFE 160 MM | 160 MM POLO-KAL NG PP LØPEMUFFE | Ja | 60648277 | 5505150 | Deler til avløpsrør |  | 5501210 | Deler til avløpsrør, plast | NOBB VAVVS
60218152 | 200868 |  | WAVIN X-STREAM/OPTIRIB PAKNING | Ja | 60173920 | 5410100 | Deler til drensrør/overvannsrør |  | 5401300 | Deler til drensrør og overvannsrør | NOBB VAVVS
60218153 | 267542 |  | KRAVE FOR TILBAKESLAGSVENTIL SPEILSVEIS | Ja | 60175035 | 5815100 | Deler trykkrør PE |  | 5810330 | Deler for tilførselsrør, plast | NOBB VAVVS
60218161 | 267542 |  | MULTI/JOINT 3007+ SKJØTEMUFFE NBR/A2 | Ja | 60174971 | 5893100 | Deler til trykkrør i andre materialer |  | 5830210 | Deler til tilførselsrør, andre materialer | NOBB VAVVS
60218181 | 283655 | T-RØR M/RED I AVST 88,9MM X 76,1MM | INOXPRES T-RØR M/RED I AVST | Ja | 60181392 | 5835200 | Deler rustfrie rør |  | 5820210 | Deler for tilførselsrør, metall | NOBB VAVVS
60218182 | 200868 |  | AS+ HJØRNEGRENRØR | Ja | 60173822 | 5505150 | Deler til avløpsrør |  | 5501210 | Deler til avløpsrør, plast | NOBB VAVVS
60218199 | 740628 |  | PVC Albue 45° innv.gj., PN16 | Ja | 60179889 | 5815220 | Deler trykkrør andre typer plast |  | 5810330 | Deler for tilførselsrør, plast | NOBB VAVVS
60218204 | 740628 |  | PVC Albue 90° innv.gj./innv.lim met.forst. PN16 | Ja | 60179889 | 5815220 | Deler trykkrør andre typer plast |  | 5810330 | Deler for tilførselsrør, plast | NOBB VAVVS
60218217 | 740392 |  | PE100 PREFAB BEND 15GR SDR17 | Ja | 60186104 | 5815100 | Deler trykkrør PE |  | 5810330 | Deler for tilførselsrør, plast | NOBB VAVVS
60218218 | 420984 |  | ACO PIPE 125x75MM GRENRØR MED RED 45° | Ja | 60174413 | 5501250 | Avløpsrør rustfritt stål |  | 5505110 | Avløpsrør, metall | NOBB VAVVS
60218225 | 204439 |  | PE 100 SDR 11 bend f/elektromuffer | Ja | 60174232 | 5815100 | Deler trykkrør PE |  | 5810330 | Deler for tilførselsrør, plast | NOBB VAVVS
60218225 | 283655 |  | PE 100 SDR 11 bend f/elektromuffer | Nei | 60174232 | 5815100 | Deler trykkrør PE |  | 5810330 | Deler for tilførselsrør, plast | NOBB VAVVS
60218229 | 283655 |  | PE100 RED.KONS KORT FOR SP-SVEIS SDR17 | Nei | 60186104 | 5815100 | Deler trykkrør PE |  | 5810330 | Deler for tilførselsrør, plast | NOBB VAVVS
60218229 | 740392 |  | PE100 RED.KONS KORT FOR SP-SVEIS SDR17 | Ja | 60186104 | 5815100 | Deler trykkrør PE |  | 5810330 | Deler for tilførselsrør, plast | NOBB VAVVS
60218245 | 267542 |  | AVSTENGINGSKLAMMER | Ja | 60175008 | 5815100 | Deler trykkrør PE |  | 5810330 | Deler for tilførselsrør, plast | NOBB VAVVS
60218268 | 283655 | KOBLING 170-192/121-136 | AC1923 (Ø170-192/121-136) FERNCO OVERG | Nei | 60174901 | 5505150 | Deler til avløpsrør |  | 1850640 | Forlengere og Overganger | NOBB VAVVS
60218268 | 740592 | KOBLING 170-192/121-136 | AC1923 (Ø170-192/121-136) FERNCO OVERG | Ja | 60174901 | 5505150 | Deler til avløpsrør |  | 1850640 | Forlengere og Overganger | NOBB VAVVS
60218269 | 740392 |  | PE100 KRAGE KORT FOR SP-SVEIS SDR33 | Ja | 60186104 | 5815100 | Deler trykkrør PE |  | 5810330 | Deler for tilførselsrør, plast | NOBB VAVVS
60218282 | 216269 | REDUKSJON PE 200X125MM LANG | PE reduksjon, lang | Ja | 60185631 | 5505150 | Deler til avløpsrør |  | 5501210 | Deler til avløpsrør, plast | NOBB VAVVS
60218296 | 420984 |  | MODULAR 125 TETT RIBBERIST PLAN A15 AISI316 | Ja | 60174449 | 5501250 | Avløpsrør rustfritt stål |  | 5505110 | Avløpsrør, metall | NOBB VAVVS
60218303 | 743276 |  | Leggeverktøy V301 | Ja | 60183776 | 5865200 | Ikke strekkfaste rørdeler støpejern |  | 5820210 | Deler for tilførselsrør, metall | NOBB VAVVS
60218333 | 267542 |  | MULTI/JOINT 3207+ ENDEKAPPE M/GJ.UTTAK NBR/A2 | Ja | 60174971 | 5893100 | Deler til trykkrør i andre materialer |  | 5830210 | Deler til tilførselsrør, andre materialer | NOBB VAVVS
60218339 | 200868 |  | WAVIN PVC T-RØR FOR TRYKKRØR 90° PN12,5 | Ja | 60173878 | 5815100 | Deler trykkrør PE |  | 5810330 | Deler for tilførselsrør, plast | NOBB VAVVS
60218342 | 741032 |  | N/001 FL 90° Bend Galvanisert | Ja | 60187611 | 5865100 | Strekkfaste rørdeler støpejern |  | 5820210 | Deler for tilførselsrør, metall | NOBB VAVVS
60218343 | 740488 |  | PE100 Segm.sveist bend SDR26 | Ja | 60187986 | 5815100 | Deler trykkrør PE |  | 5810330 | Deler for tilførselsrør, plast | NOBB VAVVS
60218364 | 283655 |  | PE100 RED.KONS KORT FOR SP-SVEIS SDR17 | Nei | 60186104 | 5815100 | Deler trykkrør PE |  | 5810330 | Deler for tilførselsrør, plast | NOBB VAVVS
60218364 | 740392 |  | PE100 RED.KONS KORT FOR SP-SVEIS SDR17 | Ja | 60186104 | 5815100 | Deler trykkrør PE |  | 5810330 | Deler for tilførselsrør, plast | NOBB VAVVS
60218376 | 200868 |  | AS+ GRENRØR | Ja | 60638120 | 5505150 | Deler til avløpsrør |  | 5501210 | Deler til avløpsrør, plast | NOBB VAVVS
60218377 | 200868 |  | PP LANGB 30G R2000 RØD | Ja | 60173935 | 5615100 | Deler til kabelrør |  | 5610150 | Deler til kabelrør | NOBB VAVVS
60218378 | 740392 |  | PE100 RED.EKS KORT F/SP-SVEIS SDR17 | Ja | 60186104 | 5815100 | Deler trykkrør PE |  | 5810330 | Deler for tilførselsrør, plast | NOBB VAVVS
60218380 | 267542 |  | OVERGANG MESSING INNV.GJENGE TP PVC-U | Ja | 60653304 | 5815220 | Deler trykkrør andre typer plast |  | 5810330 | Deler for tilførselsrør, plast | NOBB VAVVS
60218382 | 740488 |  | PE100 Segm.sveist bend SDR11 | Ja | 60187986 | 5815100 | Deler trykkrør PE |  | 5810330 | Deler for tilførselsrør, plast | NOBB VAVVS
60218418 | 214995 |  | Glidemuffe press 316 | Ja | 60637290 | 5845200 | Deler syrefaste rør |  | 5820210 | Deler for tilførselsrør, metall | NOBB VAVVS
60218421 | 740176 |  | BLÜCHER EUROPIPE KONSENTRISK OVERGANG | Ja | 60176281 | 5505150 | Deler til avløpsrør |  | 5505160 | Deler til avløpsrør, metall | NOBB VAVVS
60218422 | 726056 | SKYVEMUFFE 12 MM FKR. A-PRESS | Skyvemuffe fkr. A-press | Ja | 60182052 | 5825300 | Pressfittings, CuNi |  | 5820210 | Deler for tilførselsrør, metall | NOBB VAVVS
60218440 | 740628 |  | PE100 krage kort, konet for spjeldventil SDR17 | Ja | 60179889 | 5815220 | Deler trykkrør andre typer plast |  | 5810330 | Deler for tilførselsrør, plast | NOBB VAVVS
60218457 | 215954 | ROMTERMOSTAT S2, 24V NO | Romtermostat S2, 24V NO | Ja | 41920477 | 5815550 | Gulvvarmesystemer (ekskl. rør) |  | 5810410 | Deler for gulvvarme/gatevarme | NOBB VAVVS
60218457 | 283655 | ROMTERMOSTAT S2, 24V NO | Romtermostat S2, 24V NO | Nei | 41920477 | 5815550 | Gulvvarmesystemer (ekskl. rør) |  | 5810410 | Deler for gulvvarme/gatevarme | NOBB VAVVS
60218458 | 209298 | MONT.SETT FOR RAMME A-K | Uponor Aqua Plus Monteringssett for ramme A-K | Ja | 41867054 | 5815150 | Deler trykkrør PEX |  | 5810330 | Deler for tilførselsrør, plast | NOBB VAVVS, NOBB Total
60218458 | 283655 | MONT.SETT FOR RAMME A-K | Uponor Aqua Plus Monteringssett for ramme A-K | Nei | 41867054 | 5815150 | Deler trykkrør PEX |  | 5810330 | Deler for tilførselsrør, plast | NOBB VAVVS
60218459 | 283655 |  | Flensebend 90gr. DN 80 B=165mm | Nei | 60188398 | 5865100 | Strekkfaste rørdeler støpejern |  | 5820210 | Deler for tilførselsrør, metall | NOBB VAVVS
60218459 | 740116 |  | Flensebend 90gr. DN 80 B=165mm | Ja | 60188398 | 5865100 | Strekkfaste rørdeler støpejern |  | 5820210 | Deler for tilførselsrør, metall | NOBB VAVVS
60218467 | 740392 |  | PP-HURTIGKOBL. OMB.-SETT RED. (RED. I GUMMI) | Ja | 60186147 | 5815100 | Deler trykkrør PE |  | 5810330 | Deler for tilførselsrør, plast | NOBB VAVVS
60218486 | 216269 | BEND 30° I/U MAPRESS CUNIFE54 MM | BEND 30° MAPRESS CUNIFE inn/ut med 1 muffe | Ja | 60185444 | 5825300 | Pressfittings, CuNi |  | 5820210 | Deler for tilførselsrør, metall | NOBB VAVVS
60218507 | 215756 | UNION 2" | Union Isiflo Gjengefittings | Ja | 41689557 | 5827100 | Messingdeler for trykkrør |  | 5820210 | Deler for tilførselsrør, metall | NOBB VAVVS
60218507 | 283655 | UNION 2" | Union Isiflo Gjengefittings | Nei | 41689557 | 5827100 | Messingdeler for trykkrør |  | 5820210 | Deler for tilførselsrør, metall | NOBB VAVVS
60218508 | 740628 |  | CPVC Reduksjonsmuffe innv.lim | Ja | 60179907 | 6815200 | CPVC Deler for sprinkler |  | 6815210 | Deler og tilbehør for sprinkler, plast | NOBB VAVVS
60218527 | 740628 |  | PE100 Segmentbend 30°, SDR17 Tr.red.fakt. 0,8 | Ja | 60179883 | 5815100 | Deler trykkrør PE |  | 5810330 | Deler for tilførselsrør, plast | NOBB VAVVS
60218532 | 283655 |  | Baio Anb.Muffe/spiss PVC/PE | Nei | 60188403 | 5865100 | Strekkfaste rørdeler støpejern |  | 5820210 | Deler for tilførselsrør, metall | NOBB VAVVS
60218532 | 740116 |  | Baio Anb.Muffe/spiss PVC/PE | Ja | 60188403 | 5865100 | Strekkfaste rørdeler støpejern |  | 5820210 | Deler for tilførselsrør, metall | NOBB VAVVS
60218534 | 740296 |  | 50 MM X 1.1/2" PN 16 PLASSIM PP KOMPRESJONS-ADAPTER M/UTV. G | Ja | 60183361 | 5815100 | Deler trykkrør PE |  | 5810330 | Deler for tilførselsrør, plast | NOBB VAVVS
60218548 | 740600 |  | AVK Reduksjonsflens.Type B.PN16. | Ja | 60175811 | 5865100 | Strekkfaste rørdeler støpejern |  | 5820210 | Deler for tilførselsrør, metall | NOBB VAVVS
60218550 | 267542 |  | REPARASJONSINNSATS | Ja | 60175010 | 5815220 | Deler trykkrør andre typer plast |  | 5810330 | Deler for tilførselsrør, plast | NOBB VAVVS
60218567 | 740392 |  | PE100 T-RØR RED. LANG FOR EL-SVEIS SDR11 | Ja | 60186105 | 5815100 | Deler trykkrør PE |  | 5810330 | Deler for tilførselsrør, plast | NOBB VAVVS
60218570 | 740628 |  | EPDM pakning flat | Ja | 60179897 | 5835200 | Deler rustfrie rør |  | 5820210 | Deler for tilførselsrør, metall | NOBB VAVVS
60218578 | 216269 | BEND PE 45° 40MM | PE bend 45° | Ja | 60185631 | 5505150 | Deler til avløpsrør |  | 5501210 | Deler til avløpsrør, plast | NOBB VAVVS
60218578 | 283655 | BEND PE 45° 40MM | PE bend 45° | Nei | 60185631 | 5505150 | Deler til avløpsrør |  | 5501210 | Deler til avløpsrør, plast | NOBB VAVVS
60218586 | 740628 |  | PE100 krage lang, SDR17 | Ja | 60179883 | 5815100 | Deler trykkrør PE |  | 5810330 | Deler for tilførselsrør, plast | NOBB VAVVS
60218591 | 420984 |  | ACO PIPE 160X150MM RØR MED MUFFE | Ja | 60174419 | 5501250 | Avløpsrør rustfritt stål |  | 5505110 | Avløpsrør, metall | NOBB VAVVS
60218598 | 740392 |  | PE80 AVLØP RED. KONSENTRISK | Ja | 60186116 | 5815100 | Deler trykkrør PE |  | 5810330 | Deler for tilførselsrør, plast | NOBB VAVVS
60218600 | 740780 |  | 1 1/2x50mm PEM ALBUE UTV, MESS | Ja | 60183291 | 5815100 | Deler trykkrør PE |  | 5810330 | Deler for tilførselsrør, plast | NOBB VAVVS
60218603 | 741032 |  | S/422 Anboringskl.EPDM Glv m/SS ST100rill utløps | Ja | 60187583 | 5865100 | Strekkfaste rørdeler støpejern |  | 5820210 | Deler for tilførselsrør, metall | NOBB VAVVS
60218625 | 267542 |  | BEND 90° SPEILSVEIS PE100 / SDR17-17,6 | Ja | 60175034 | 5815100 | Deler trykkrør PE |  | 5810330 | Deler for tilførselsrør, plast | NOBB VAVVS
60218627 | 216269 | NIPPELM MAPRESS SYREF 2"X54 GASS | Mapress Syrefast nippelmuffe utv. gjenger (gass) | Ja | 41695101 | 5845200 | Deler syrefaste rør |  | 5820210 | Deler for tilførselsrør, metall | NOBB VAVVS
60218627 | 283655 | NIPPELM MAPRESS SYREF 2"X54 GASS | Mapress Syrefast nippelmuffe utv. gjenger (gass) | Nei | 41695101 | 5845200 | Deler syrefaste rør |  | 5820210 | Deler for tilførselsrør, metall | NOBB VAVVS
60218644 | 204439 |  | PE 100 SDR 11 bend, f/speilsveising | Ja | 60174177 | 5815100 | Deler trykkrør PE |  | 5810330 | Deler for tilførselsrør, plast | NOBB VAVVS
60218666 | 283655 |  | SPILLVANN PP - LØPEMUFFE M/PAKN | Nei | 60657054 | 5410100 | Deler til drensrør/overvannsrør |  | 5401300 | Deler til drensrør og overvannsrør | NOBB VAVVS
60218666 | 393656 |  | SPILLVANN PP - LØPEMUFFE M/PAKN | Ja | 60657054 | 5410100 | Deler til drensrør/overvannsrør |  | 5401300 | Deler til drensrør og overvannsrør | NOBB VAVVS
60218672 | 740392 |  | PE100 PREFAB BEND 30GR SDR17 | Ja | 60186104 | 5815100 | Deler trykkrør PE |  | 5810330 | Deler for tilførselsrør, plast | NOBB VAVVS
60218673 | 740628 |  | PE100 Reduksjon kort, SDR11, Konsentrisk | Ja | 60179889 | 5815220 | Deler trykkrør andre typer plast |  | 5810330 | Deler for tilførselsrør, plast | NOBB VAVVS
60218688 | 216269 | TIPPUNION SPISS MAPRESS 15X1/2" | Mapress Syrefast union spissende utvendige gjenger | Ja | 41695101 | 5845200 | Deler syrefaste rør |  | 5820210 | Deler for tilførselsrør, metall | NOBB VAVVS
60218692 | 267542 |  | FILTER 0,5 MM RUSTFRITT STÅL | Ja | 60653307 | 5815220 | Deler trykkrør andre typer plast |  | 5810330 | Deler for tilførselsrør, plast | NOBB VAVVS
60218700 | 215800 | VARERØR 42 MM KVEIL A 60M | Roth varerør | Ja | 41948738 | 5810200 | Trykkrør PEX |  | 5810100 | Tilførselsrør plast (tidl Trykkrør PE) | NOBB VAVVS
60218700 | 283655 | VARERØR 42 MM KVEIL A 60M | Roth varerør | Nei | 41948738 | 5810200 | Trykkrør PEX |  | 5810100 | Tilførselsrør plast (tidl Trykkrør PE) | NOBB VAVVS
60218708 | 740188 |  | 114,3 MM L = 100 MM RØRSTUSS M/RILLE | Ja | 60177889 | 5860100 | Strekkfaste rør støpejern |  | 5820100 | Tilførselsrør metall (tidl Kobberrør glødet kveil) | NOBB VAVVS
60218710 | 216269 | OVERGANG M/SKRULOKK PE 50MM | PE overgang med skrulokk, H: 6,3cm, svart | Ja | 60185631 | 5505150 | Deler til avløpsrør |  | 5501210 | Deler til avløpsrør, plast | NOBB VAVVS
60218710 | 283655 | OVERGANG M/SKRULOKK PE 50MM | PE overgang med skrulokk, H: 6,3cm, svart | Nei | 60185631 | 5505150 | Deler til avløpsrør |  | 5501210 | Deler til avløpsrør, plast | NOBB VAVVS
60218725 | 283655 |  | DN 500 UNIV.BØYLE A2 Ø 523-535MM | Nei | 60188395 | 5865100 | Strekkfaste rørdeler støpejern |  | 5820210 | Deler for tilførselsrør, metall | NOBB VAVVS
60218725 | 740116 |  | DN 500 UNIV.BØYLE A2 Ø 523-535MM | Ja | 60188395 | 5865100 | Strekkfaste rørdeler støpejern |  | 5820210 | Deler for tilførselsrør, metall | NOBB VAVVS
60218726 | 740628 |  | PE100 El.sadel | Ja | 60179921 | 5815100 | Deler trykkrør PE |  | 5810330 | Deler for tilførselsrør, plast | NOBB VAVVS
60218727 | 267542 |  | MULTI/JOINT 3107+ RED.MUFFE EPDM/A4 | Ja | 60174971 | 5893100 | Deler til trykkrør i andre materialer |  | 5830210 | Deler til tilførselsrør, andre materialer | NOBB VAVVS
60218727 | 283655 |  | MULTI/JOINT 3107+ RED.MUFFE EPDM/A4 | Nei | 60174971 | 5893100 | Deler til trykkrør i andre materialer |  | 5830210 | Deler til tilførselsrør, andre materialer | NOBB VAVVS
60218734 | 267542 |  | T-RØR 90° ABS | Ja | 60653312 | 5815220 | Deler trykkrør andre typer plast |  | 5810330 | Deler for tilførselsrør, plast | NOBB VAVVS
60218741 | 267542 |  | ANBORRINGSKLAMMER MED KNIV, KIT | Ja | 60175008 | 5815100 | Deler trykkrør PE |  | 5810330 | Deler for tilførselsrør, plast | NOBB VAVVS
60218747 | 726056 | RØRKUPLING 316L, 198-211 MM EPDM | Rørkupling 316L, EPDM PN6 Strekkfast | Ja | 60181851 | 5835200 | Deler rustfrie rør |  | 5820210 | Deler for tilførselsrør, metall | NOBB VAVVS
60218756 | 283655 | T-RØR MESSING BF | T-RØR MESSING BF | Ja | 60184696 | 5827100 | Messingdeler for trykkrør |  | 5820210 | Deler for tilførselsrør, metall | NOBB VAVVS
60218762 | 215954 |  | LK T-RØR M/INNVENDIG GJ. A40 X 1.1/4" X A40 F/ALU-PEX RØR | Ja | 60176024 | 5825300 | Pressfittings, CuNi |  | 5820210 | Deler for tilførselsrør, metall | NOBB VAVVS
60218773 | 283655 | NIPPELMUFFE 22MM X 1/2" STEELPRES | STEELPRES NIPPELMUFFE | Ja | 60181389 | 5855200 | Deler karbonrør |  | 5820210 | Deler for tilførselsrør, metall | NOBB VAVVS
60218779 | 740176 |  | BLÜCHER EUROPIPE GRENRØR 87° AISI316L | Ja | 60176281 | 5505150 | Deler til avløpsrør |  | 5505160 | Deler til avløpsrør, metall | NOBB VAVVS
60218783 | 420984 |  | ACO PIPE 125MM BEND 87,5° | Ja | 60174413 | 5501250 | Avløpsrør rustfritt stål |  | 5505110 | Avløpsrør, metall | NOBB VAVVS
60218791 | 740780 |  | 3/4 x 22mm TIPPUNION | Ja | 60183305 | 5827100 | Messingdeler for trykkrør |  | 5820210 | Deler for tilførselsrør, metall | NOBB VAVVS
60218803 | 740628 |  | CPVC Albue 90° innv.lim | Ja | 60179907 | 6815200 | CPVC Deler for sprinkler |  | 6815210 | Deler og tilbehør for sprinkler, plast | NOBB VAVVS
60218808 | 740628 |  | PVC Muffe innv.lim, PN16 | Ja | 60179889 | 5815220 | Deler trykkrør andre typer plast |  | 5810330 | Deler for tilførselsrør, plast | NOBB VAVVS
60218827 | 283655 |  | Reduser ZAK69 - ZAK46 | Nei | 60188395 | 5865100 | Strekkfaste rørdeler støpejern |  | 5820210 | Deler for tilførselsrør, metall | NOBB VAVVS
60218827 | 740116 |  | Reduser ZAK69 - ZAK46 | Ja | 60188395 | 5865100 | Strekkfaste rørdeler støpejern |  | 5820210 | Deler for tilførselsrør, metall | NOBB VAVVS
60218831 | 276835 |  | TECE Aktuator 230V | Ja | 60649886 | 5815550 | Gulvvarmesystemer (ekskl. rør) |  | 5810410 | Deler for gulvvarme/gatevarme | NOBB VAVVS
60218838 | 283655 |  | Plasson El-Muffe PE100 SDR11-17 | Nei | 60186168 | 5815100 | Deler trykkrør PE |  | 5810330 | Deler for tilførselsrør, plast | NOBB VAVVS
60218838 | 740392 |  | Plasson El-Muffe PE100 SDR11-17 | Ja | 60186168 | 5815100 | Deler trykkrør PE |  | 5810330 | Deler for tilførselsrør, plast | NOBB VAVVS
60218841 | 740308 |  | Industrifordeler 5 kurser komplett | Ja | 60183669 | 5827100 | Messingdeler for trykkrør |  | 5820210 | Deler for tilførselsrør, metall | NOBB VAVVS
60218868 | 740392 |  | Plasson El-Muffe Adapt PE100/Mess.Un.utv.gj.BSP | Ja | 60186168 | 5815100 | Deler trykkrør PE |  | 5810330 | Deler for tilførselsrør, plast | NOBB VAVVS
60218875 | 283655 |  | Plasson El-Endekappe PE100 SDR11-17 | Nei | 60186170 | 5815100 | Deler trykkrør PE |  | 5810330 | Deler for tilførselsrør, plast | NOBB VAVVS
60218875 | 740392 |  | Plasson El-Endekappe PE100 SDR11-17 | Ja | 60186170 | 5815100 | Deler trykkrør PE |  | 5810330 | Deler for tilførselsrør, plast | NOBB VAVVS
60218885 | 204439 |  | PE 100 SDR 17 bend, f/speilsveising | Ja | 60174177 | 5815100 | Deler trykkrør PE |  | 5810330 | Deler for tilførselsrør, plast | NOBB VAVVS
60218888 | 740780 |  | 1/2Ix3/4U NIPPELMUFFE MESS | Ja | 60183305 | 5827100 | Messingdeler for trykkrør |  | 5820210 | Deler for tilførselsrør, metall | NOBB VAVVS
60218890 | 204439 |  | PE 100 SDR 11 T-rør f/speilsveising | Ja | 60174250 | 5815100 | Deler trykkrør PE |  | 5810330 | Deler for tilførselsrør, plast | NOBB VAVVS
60218890 | 283655 |  | PE 100 SDR 11 T-rør f/speilsveising | Nei | 60174250 | 5815100 | Deler trykkrør PE |  | 5810330 | Deler for tilførselsrør, plast | NOBB VAVVS
60218894 | 740628 |  | PE100 T-rør red. lang prefab SDR26 | Ja | 60179888 | 5815100 | Deler trykkrør PE |  | 5810330 | Deler for tilførselsrør, plast | NOBB VAVVS
60218897 | 740204 |  | 15 x 3/4 Profipress G tippunion, SC-Contur, rødgods,utvendi | Ja | 60178210 | 5825100 | Pressfittings, kobber |  | 5820210 | Deler for tilførselsrør, metall | NOBB VAVVS
60218915 | 283655 |  | SPILLVANN Ultra Rib 2 - BEND 30gr UR2/IQ | Nei | 60657054 | 5410100 | Deler til drensrør/overvannsrør |  | 5401300 | Deler til drensrør og overvannsrør | NOBB VAVVS
60218915 | 393656 |  | SPILLVANN Ultra Rib 2 - BEND 30gr UR2/IQ | Ja | 60657054 | 5410100 | Deler til drensrør/overvannsrør |  | 5401300 | Deler til drensrør og overvannsrør | NOBB VAVVS
60218918 | 741032 |  | N/E496 ST100 Blindlokk CF8M m/eksentrisk tappeh. | Ja | 60675664 | 5845200 | Deler syrefaste rør |  | 5820210 | Deler for tilførselsrør, metall | NOBB VAVVS
60218928 | 283655 |  | PLASSON SERIE.1 TIPPUNION PE/MESSING UTV.GJ BSP | Nei | 60186141 | 5815100 | Deler trykkrør PE |  | 5810330 | Deler for tilførselsrør, plast | NOBB VAVVS
60218928 | 740392 |  | PLASSON SERIE.1 TIPPUNION PE/MESSING UTV.GJ BSP | Ja | 60186141 | 5815100 | Deler trykkrør PE |  | 5810330 | Deler for tilførselsrør, plast | NOBB VAVVS
60218935 | 741032 |  | Flens adpater S/741 Galv Nitril type T-A PN10 | Ja | 60675660 | 5855100 | Flenser karbonrør |  | 5820210 | Deler for tilførselsrør, metall | NOBB VAVVS
60218939 | 741032 |  | S/920N Anboringsklammer Org EPDM m/innv.gj BSP | Ja | 60187583 | 5865100 | Strekkfaste rørdeler støpejern |  | 5820210 | Deler for tilførselsrør, metall | NOBB VAVVS
60218948 | 283655 |  | AVK endestopper til PE-rør, TALBOT pushfit, 16 bar, | Nei | 60681661 | 5815100 | Deler trykkrør PE |  | 5810330 | Deler for tilførselsrør, plast | NOBB VAVVS
60218948 | 740600 |  | AVK endestopper til PE-rør, TALBOT pushfit, 16 bar, | Ja | 60681661 | 5815100 | Deler trykkrør PE |  | 5810330 | Deler for tilførselsrør, plast | NOBB VAVVS
60218955 | 740392 |  | PVC ALBUE 90GR INNV.LIM/INNV.GJ "MET" | Ja | 60186119 | 5815100 | Deler trykkrør PE |  | 5810330 | Deler for tilførselsrør, plast | NOBB VAVVS
60218959 | 215756 | SLETTNIPPEL 3/4" | Slettnippel | Ja | 41689557 | 5827100 | Messingdeler for trykkrør |  | 5820210 | Deler for tilførselsrør, metall | NOBB VAVVS
60218959 | 283655 | SLETTNIPPEL 3/4" | Slettnippel | Nei | 41689557 | 5827100 | Messingdeler for trykkrør |  | 5820210 | Deler for tilførselsrør, metall | NOBB VAVVS
60218963 | 740664 |  | 3/8" NR. 4820015 RADIATORKUPLING, MESS. RETT, EZZE 4110 | Ja | 60180835 | 5827100 | Messingdeler for trykkrør |  | 5820210 | Deler for tilførselsrør, metall | NOBB VAVVS
60218971 | 743072 |  | EVWD-18L SNITTRING JUSTERB.ALBUE | Ja | 60184523 | 5815300 | Kuplinger rør i rørsystemer |  | 5810550 | Deler for rørsystemer | NOBB VAVVS
60218976 | 204439 |  | Kortbend avløp Isovarm 15° m/trekkrør | Ja | 60174368 | 5505100 | Deler til avløpsrør isolert |  | 5501210 | Deler til avløpsrør, plast | NOBB VAVVS
60218976 | 283655 |  | Kortbend avløp Isovarm 15° m/trekkrør | Nei | 60174368 | 5505100 | Deler til avløpsrør isolert |  | 5501210 | Deler til avløpsrør, plast | NOBB VAVVS
60218977 | 216269 | RØR CUNIFE 6 M. 35MM | Mapress CuNiFe systemrør 6m | Ja | 60185451 | 5820500 | Trykkrør CuNi |  | 5820100 | Tilførselsrør metall (tidl Kobberrør glødet kveil) | NOBB VAVVS
60218977 | 283655 | RØR CUNIFE 6 M. 35MM | Mapress CuNiFe systemrør 6m | Nei | 60185451 | 5820500 | Trykkrør CuNi |  | 5820100 | Tilførselsrør metall (tidl Kobberrør glødet kveil) | NOBB VAVVS
60218981 | 283655 | KONUS DIN DN15 M/SVEISEKRAGE | Konus DIN DN 15 m/ sveisekrage f/DIN-rør, AISI 316L | Ja | 60181428 | 5845200 | Deler syrefaste rør |  | 5820210 | Deler for tilførselsrør, metall | NOBB VAVVS
60218987 | 283655 |  | AVK Flensemuffe m/murkrage.L=500.PN16 | Nei | 60175801 | 5865100 | Strekkfaste rørdeler støpejern |  | 5820210 | Deler for tilførselsrør, metall | NOBB VAVVS
60218987 | 740600 |  | AVK Flensemuffe m/murkrage.L=500.PN16 | Ja | 60175801 | 5865100 | Strekkfaste rørdeler støpejern |  | 5820210 | Deler for tilførselsrør, metall | NOBB VAVVS
60218992 | 283655 |  | PE100 KRAGE LANG FREST SDR17 | Nei | 60186104 | 5815100 | Deler trykkrør PE |  | 5810330 | Deler for tilførselsrør, plast | NOBB VAVVS
60218992 | 740392 |  | PE100 KRAGE LANG FREST SDR17 | Ja | 60186104 | 5815100 | Deler trykkrør PE |  | 5810330 | Deler for tilførselsrør, plast | NOBB VAVVS
60219019 | 267542 |  | REDUKSJON LANG ENDE PE100 / SDR17-17,6 | Ja | 60175034 | 5815100 | Deler trykkrør PE |  | 5810330 | Deler for tilførselsrør, plast | NOBB VAVVS
60219024 | 267542 |  | ALBUE 90° LANG ENDE | Ja | 60175034 | 5815100 | Deler trykkrør PE |  | 5810330 | Deler for tilførselsrør, plast | NOBB VAVVS
60219032 | 740204 |  | Prestabo t-rør, SC-Contur, ulegert stål, | Ja | 60178143 | 5855200 | Deler karbonrør |  | 5820210 | Deler for tilførselsrør, metall | NOBB VAVVS
60219040 | 740628 |  | PE100-bend 45° SDR11 bøyd rør R=1,5 | Ja | 60179883 | 5815100 | Deler trykkrør PE |  | 5810330 | Deler for tilførselsrør, plast | NOBB VAVVS
60219044 | 740628 |  | PE100-bend 45° SDR17, bøyd av rør, R=2,5 | Ja | 60179883 | 5815100 | Deler trykkrør PE |  | 5810330 | Deler for tilførselsrør, plast | NOBB VAVVS
60219053 | 740176 |  | BLÜCHER EUROPIPE BEND STOR RADIUS 45° | Ja | 60176281 | 5505150 | Deler til avløpsrør |  | 5505160 | Deler til avløpsrør, metall | NOBB VAVVS
60219062 | 740276 |  | PE100 Segmentbend SDR17 31-60° | Ja | 60182772 | 5815100 | Deler trykkrør PE |  | 5810330 | Deler for tilførselsrør, plast | NOBB VAVVS
60219063 | 283655 |  | BAIO T-RØR F/ BRANNHYDRANTUTTAK HAWLE 537 SGJ | Nei | 60188403 | 5865100 | Strekkfaste rørdeler støpejern |  | 5820210 | Deler for tilførselsrør, metall | NOBB VAVVS
60219063 | 740116 |  | BAIO T-RØR F/ BRANNHYDRANTUTTAK HAWLE 537 SGJ | Ja | 60188403 | 5865100 | Strekkfaste rørdeler støpejern |  | 5820210 | Deler for tilførselsrør, metall | NOBB VAVVS
60219066 | 283655 |  | OVERVANN UD/IQ PAKNING 500 OLJEBESTANDIG | Nei | 60657054 | 5410100 | Deler til drensrør/overvannsrør |  | 5401300 | Deler til drensrør og overvannsrør | NOBB VAVVS
60219066 | 393656 |  | OVERVANN UD/IQ PAKNING 500 OLJEBESTANDIG | Ja | 60657054 | 5410100 | Deler til drensrør/overvannsrør |  | 5401300 | Deler til drensrør og overvannsrør | NOBB VAVVS
60219069 | 267542 |  | T-RØR 90° | Ja | 60175014 | 5815220 | Deler trykkrør andre typer plast |  | 5810330 | Deler for tilførselsrør, plast | NOBB VAVVS
60219069 | 283655 |  | T-RØR 90° | Nei | 60175014 | 5815220 | Deler trykkrør andre typer plast |  | 5810330 | Deler for tilførselsrør, plast | NOBB VAVVS
60219071 | 740628 |  | PE100 Reduksjon lang, SDR17, Eksentrisk | Ja | 60179883 | 5815100 | Deler trykkrør PE |  | 5810330 | Deler for tilførselsrør, plast | NOBB VAVVS
60219073 | 204439 |  | PP Smartline veggrosett gråhvit | Ja | 60174145 | 5505150 | Deler til avløpsrør |  | 5501210 | Deler til avløpsrør, plast | NOBB VAVVS
60219073 | 283655 |  | PP Smartline veggrosett gråhvit | Nei | 60174145 | 5505150 | Deler til avløpsrør |  | 5501210 | Deler til avløpsrør, plast | NOBB VAVVS
60219086 | 740628 |  | PVC Albue 90° innv.lim | Ja | 60179889 | 5815220 | Deler trykkrør andre typer plast |  | 5810330 | Deler for tilførselsrør, plast | NOBB VAVVS
60219088 | 740504 |  | CPVC T-rør | Ja | 60658562 | 6815200 | CPVC Deler for sprinkler |  | 6815210 | Deler og tilbehør for sprinkler, plast | NOBB VAVVS
60219090 | 276835 | SVEISESADEL PP-R 50-200 MM | Sveisesadel PP-R | Ja | 60650368 | 5505150 | Deler til avløpsrør |  | 5810550 | Deler for rørsystemer | NOBB VAVVS
60219093 | 740200 |  | ANBORRING M/GJ.UTTAK | Ja | 60178049 | 5865100 | Strekkfaste rørdeler støpejern |  | 5820210 | Deler for tilførselsrør, metall | NOBB VAVVS
60219100 | 276835 | ALBUE 1/2" X 15 MM INNV. | UNISUPER ALBU M/INNV.GJ. | Ja | 60650676 | 5827100 | Messingdeler for trykkrør |  | 5820210 | Deler for tilførselsrør, metall | NOBB VAVVS
60219106 | 740276 |  | PE100 Segmentbend SDR17 61-90° | Ja | 60182772 | 5815100 | Deler trykkrør PE |  | 5810330 | Deler for tilførselsrør, plast | NOBB VAVVS
60219108 | 215756 | UNION ISIFLO 25X21 MM | Union - reduksjon Isiflo | Ja | 41689536 | 5815100 | Deler trykkrør PE |  | 5810330 | Deler for tilførselsrør, plast | NOBB VAVVS
60219112 | 283655 |  | Anboringssperre Spiss/Muffe | Nei | 60188395 | 5865100 | Strekkfaste rørdeler støpejern |  | 5820210 | Deler for tilførselsrør, metall | NOBB VAVVS
60219112 | 740116 |  | Anboringssperre Spiss/Muffe | Ja | 60188395 | 5865100 | Strekkfaste rørdeler støpejern |  | 5820210 | Deler for tilførselsrør, metall | NOBB VAVVS
60219122 | 216269 | REDUKSJON SILENTPRO 90X75MM | Silent-Pro reduksjon | Ja | 60185765 | 5505150 | Deler til avløpsrør |  | 5501210 | Deler til avløpsrør, plast | NOBB VAVVS
60219122 | 283655 | REDUKSJON SILENTPRO 90X75MM | Silent-Pro reduksjon | Nei | 60185765 | 5505150 | Deler til avløpsrør |  | 5501210 | Deler til avløpsrør, plast | NOBB VAVVS
60219124 | 267542 |  | OVERGANGSNIPPEL TP PVC-U | Ja | 60653304 | 5815220 | Deler trykkrør andre typer plast |  | 5810330 | Deler for tilførselsrør, plast | NOBB VAVVS
60219124 | 283655 |  | OVERGANGSNIPPEL TP PVC-U | Nei | 60653304 | 5815220 | Deler trykkrør andre typer plast |  | 5810330 | Deler for tilførselsrør, plast | NOBB VAVVS
60219129 | 215954 |  | LK Anslutningskuppling | Ja | 60176030 | 5815300 | Kuplinger rør i rørsystemer |  | 5810550 | Deler for rørsystemer | NOBB VAVVS
60219129 | 283655 |  | LK Anslutningskuppling | Nei | 60176030 | 5815300 | Kuplinger rør i rørsystemer |  | 5810550 | Deler for rørsystemer | NOBB VAVVS
60219132 | 740948 |  | SANHA-THERM PRESS BEND 90° 2 MUFFER | Ja | 60186662 | 5855200 | Deler karbonrør |  | 5820210 | Deler for tilførselsrør, metall | NOBB VAVVS
60219138 | 283655 |  | AVK Supa Lock Albue m/innstikksmuffe f/PE rør | Nei | 60175859 | 5815100 | Deler trykkrør PE |  | 5810330 | Deler for tilførselsrør, plast | NOBB VAVVS
60219138 | 740600 |  | AVK Supa Lock Albue m/innstikksmuffe f/PE rør | Ja | 60175859 | 5815100 | Deler trykkrør PE |  | 5810330 | Deler for tilførselsrør, plast | NOBB VAVVS
60219149 | 283655 |  | IQ EKSENTRISK OVERGANG 600/500 IQ | Nei | 60657054 | 5410100 | Deler til drensrør/overvannsrør |  | 5401300 | Deler til drensrør og overvannsrør | NOBB VAVVS
60219149 | 393656 |  | IQ EKSENTRISK OVERGANG 600/500 IQ | Ja | 60657054 | 5410100 | Deler til drensrør/overvannsrør |  | 5401300 | Deler til drensrør og overvannsrør | NOBB VAVVS
60219161 | 740668 | TAKVIFTE ICF20 - IPX0 | ICF20 Takvifte IPX0 | Ja | 60180861 | 3015420 | Takvifter |  | 6920300 | Takvifter | NOBB VAVVS
60219166 | 740280 | KGS GII NBR DN 300 PN 10 | Klinger KGS GII stålarmert NBR flenspakning | Ja | 60182781 | 5855200 | Deler karbonrør |  | 5820210 | Deler for tilførselsrør, metall | NOBB VAVVS
60219183 | 740628 |  | PE100-bend 45° SDR11, bøyd av rør, R=2,5 | Ja | 60179883 | 5815100 | Deler trykkrør PE |  | 5810330 | Deler for tilførselsrør, plast | NOBB VAVVS
60219192 | 283655 |  | Plasson El-Anb-Klammer PE100 m.kniv SDR11-17 | Nei | 60186171 | 5815100 | Deler trykkrør PE |  | 5810330 | Deler for tilførselsrør, plast | NOBB VAVVS
60219192 | 740392 |  | Plasson El-Anb-Klammer PE100 m.kniv SDR11-17 | Ja | 60186171 | 5815100 | Deler trykkrør PE |  | 5810330 | Deler for tilførselsrør, plast | NOBB VAVVS
60219199 | 741032 |  | Nr/E498 Flensadapternippel SS316 m/SS flens PN16 | Ja | 60675671 | 5845100 | Flenser syrefaste rør |  | 5820210 | Deler for tilførselsrør, metall | NOBB VAVVS
60219206 | 740308 |  | MANOMETER 0-4 BAR | Ja | 60183669 | 5827100 | Messingdeler for trykkrør |  | 5820210 | Deler for tilførselsrør, metall | NOBB VAVVS
60219207 | 283655 | GJ.STUSS M/SV.KR. F/ SMS 2" | Gj.stuss m/sv.kr. f/ SMS 2" (f/mutter DIN DN 50) | Ja | 60181426 | 5835200 | Deler rustfrie rør |  | 5820210 | Deler for tilførselsrør, metall | NOBB VAVVS
60219216 | 283655 |  | TYPE 203 REP.MUFFE DOBBELSP.AISI 316 | Nei | 60188212 | 5865200 | Ikke strekkfaste rørdeler støpejern |  | 5820210 | Deler for tilførselsrør, metall | NOBB VAVVS
60219216 | 741124 |  | TYPE 203 REP.MUFFE DOBBELSP.AISI 316 | Ja | 60188212 | 5865200 | Ikke strekkfaste rørdeler støpejern |  | 5820210 | Deler for tilførselsrør, metall | NOBB VAVVS
60219218 | 726056 |  | A-press galv 90 gr. Passbend | Ja | 60181816 | 5835200 | Deler rustfrie rør |  | 5820210 | Deler for tilførselsrør, metall | NOBB VAVVS
60219220 | 276835 |  | 1R ALBUE INV MESS | Nei | 60183305 | 5827100 | Messingdeler for trykkrør |  | 5820210 | Deler for tilførselsrør, metall | NOBB VAVVS
60219220 | 740780 |  | 1R ALBUE INV MESS | Ja | 60183305 | 5827100 | Messingdeler for trykkrør |  | 5820210 | Deler for tilførselsrør, metall | NOBB VAVVS
60219221 | 267542 |  | REDUKSJON EKSENTRISK SPEILSVEIS PE100 / SDR11 | Ja | 60175034 | 5815100 | Deler trykkrør PE |  | 5810330 | Deler for tilførselsrør, plast | NOBB VAVVS
60219224 | 740392 |  | PE100 RED.FLENS FORL. L=1.2M-A PN10 SDR11 | Ja | 60186104 | 5815100 | Deler trykkrør PE |  | 5810330 | Deler for tilførselsrør, plast | NOBB VAVVS
60219242 | 740392 |  | PE100 RED.KONS KORT FOR SP-SVEIS SDR33 | Ja | 60186104 | 5815100 | Deler trykkrør PE |  | 5810330 | Deler for tilførselsrør, plast | NOBB VAVVS
60219264 | 214995 |  | 1 5/8"u x 1 3/8" Overgangsmuffe K65 i | Ja | 60673642 | 5615100 | Deler til kabelrør |  | 5610150 | Deler til kabelrør | NOBB VAVVS
60219270 | 267542 |  | ANBORRINGSKLAMMER MED KNIV, "BAKKEKRAN", KIT | Ja | 60175008 | 5815100 | Deler trykkrør PE |  | 5810330 | Deler for tilførselsrør, plast | NOBB VAVVS
60219272 | 267542 |  | UNION ABS/MS/EPDM metrisk R | Ja | 60174981 | 5815220 | Deler trykkrør andre typer plast |  | 5810330 | Deler for tilførselsrør, plast | NOBB VAVVS
60219273 | 216269 | BEND 90° I/U MAPRESS EL.FORS 88,9MM | Mapress El-Forsinket bend 90° inn/ut med 1 muffe | Ja | 60185311 | 5855200 | Deler karbonrør |  | 5820210 | Deler for tilførselsrør, metall | NOBB VAVVS
60219273 | 283655 | BEND 90° I/U MAPRESS EL.FORS 88,9MM | Mapress El-Forsinket bend 90° inn/ut med 1 muffe | Nei | 60185311 | 5855200 | Deler karbonrør |  | 5820210 | Deler for tilførselsrør, metall | NOBB VAVVS
60219276 | 204439 |  | PE 100 SDR 11 sentrisk dim.overgang kort | Ja | 60174252 | 5815100 | Deler trykkrør PE |  | 5810330 | Deler for tilførselsrør, plast | NOBB VAVVS
60219276 | 283655 |  | PE 100 SDR 11 sentrisk dim.overgang kort | Nei | 60174252 | 5815100 | Deler trykkrør PE |  | 5810330 | Deler for tilførselsrør, plast | NOBB VAVVS
60219278 | 740264 |  | Koblingsmuffe f/fjernvarmerør | Ja | 60181800 | 5891100 | Deler til preisolerte rør fjernvarme |  | 5810420 | Deler til fjernvarmerør, plast | NOBB VAVVS
60219311 | 393656 |  | SPILLVANN PVC - DOBBELMUFFE M/PAKN | Ja | 60657054 | 5410100 | Deler til drensrør/overvannsrør |  | 5401300 | Deler til drensrør og overvannsrør | NOBB VAVVS
60219321 | 740176 |  | BLUCHER EUROPIPR STABILISATORBESLAG F LÅSEBØYLE | Ja | 60176281 | 5505150 | Deler til avløpsrør |  | 5505160 | Deler til avløpsrør, metall | NOBB VAVVS
60219325 | 740344 |  | Profilmutter uten fjær, Stål, EG | Ja | 60184447 | 3015220 | Kanaler Tilbehør |  | 6910900 | Tilbehør kanaler | NOBB VAVVS
60219345 | 740296 |  | 50 MM X 1.1/2" X 50 MM PN 16 PLASSIM PP KOMPRESJONS T-RØR M/ | Ja | 60183361 | 5815100 | Deler trykkrør PE |  | 5810330 | Deler for tilførselsrør, plast | NOBB VAVVS
60219347 | 267542 |  | KRAVE LANG ENDE, UTEN INNVN. FAS | Ja | 60175035 | 5815100 | Deler trykkrør PE |  | 5810330 | Deler for tilførselsrør, plast | NOBB VAVVS
60219350 | 215657 | KOBLINGSETT FPL PX 1/2"X12X2,0 | FPL-PX koblingssett | Ja | 41128943 | 5815100 | Deler trykkrør PE |  | 5810330 | Deler for tilførselsrør, plast | NOBB VAVVS
60219350 | 283655 | KOBLINGSETT FPL PX 1/2"X12X2,0 | FPL-PX koblingssett | Nei | 41128943 | 5815100 | Deler trykkrør PE |  | 5810330 | Deler for tilførselsrør, plast | NOBB VAVVS
60219352 | 283655 |  | AVK Anboringsklammer f/PVC-PE-rør. | Nei | 60175858 | 5865100 | Strekkfaste rørdeler støpejern |  | 5820210 | Deler for tilførselsrør, metall | NOBB VAVVS
60219352 | 740600 |  | AVK Anboringsklammer f/PVC-PE-rør. | Ja | 60175858 | 5865100 | Strekkfaste rørdeler støpejern |  | 5820210 | Deler for tilførselsrør, metall | NOBB VAVVS
60219353 | 216269 | T-RØR MAPRESS CU 18X15X15MM | Mapress Kobber T-rør redusert | Ja | 60185448 | 5825100 | Pressfittings, kobber |  | 5820210 | Deler for tilførselsrør, metall | NOBB VAVVS
60219353 | 283655 | T-RØR MAPRESS CU 18X15X15MM | Mapress Kobber T-rør redusert | Nei | 60185448 | 5825100 | Pressfittings, kobber |  | 5820210 | Deler for tilførselsrør, metall | NOBB VAVVS
60219357 | 214995 |  | BEND 90DG LR ASTM A403 WP316S 1 1/2'' SCH10S | Ja | 60642367 | 5845200 | Deler syrefaste rør |  | 5820210 | Deler for tilførselsrør, metall | NOBB VAVVS
60219364 | 215657 | UNIONKROPP FPL G1/2"XG1/2" | FPL union kropp, forkr | Ja | 41128943 | 5815100 | Deler trykkrør PE |  | 5810330 | Deler for tilførselsrør, plast | NOBB VAVVS
60219364 | 283655 | UNIONKROPP FPL G1/2"XG1/2" | FPL union kropp, forkr | Nei | 41128943 | 5815100 | Deler trykkrør PE |  | 5810330 | Deler for tilførselsrør, plast | NOBB VAVVS
60219368 | 740628 |  | PVC T-rør innv.gj. | Ja | 60179890 | 5815220 | Deler trykkrør andre typer plast |  | 5810330 | Deler for tilførselsrør, plast | NOBB VAVVS
60219371 | 216269 | BEND SILENTDB20 15° 75MM | Silent-db20 bend: 15° | Ja | 41695045 | 5505150 | Deler til avløpsrør |  | 5501210 | Deler til avløpsrør, plast | NOBB VAVVS
60219371 | 283655 | BEND SILENTDB20 15° 75MM | Silent-db20 bend: 15° | Nei | 41695045 | 5505150 | Deler til avløpsrør |  | 5501210 | Deler til avløpsrør, plast | NOBB VAVVS
60219372 | 420984 |  | MODULAR 200 RENNE ENDEPL.UTLØP Ø142 AISI304 | Ja | 60174449 | 5501250 | Avløpsrør rustfritt stål |  | 5505110 | Avløpsrør, metall | NOBB VAVVS
60219374 | 267542 |  | KRYSS PVC-U | Ja | 60174991 | 5815220 | Deler trykkrør andre typer plast |  | 5810330 | Deler for tilførselsrør, plast | NOBB VAVVS
60219394 | 740204 |  | Seapress bend 90°, cunife, 0316 | Ja | 60178167 | 5825300 | Pressfittings, CuNi |  | 5820210 | Deler for tilførselsrør, metall | NOBB VAVVS
60219401 | 267542 |  | ELEKTROMUFFE PE100/SDR17 | Ja | 60175010 | 5815220 | Deler trykkrør andre typer plast |  | 5810330 | Deler for tilførselsrør, plast | NOBB VAVVS
60219408 | 283655 | T-RØR FORSTØRRET AVS. 16X20X16U | T-rør m/forstørret Avstikku | Nei | 60769840 | 5815200 | Deler trykkrør flerlags |  | 5810360 | Deler for tilførselsrør, flerlags | NOBB VAVVS
60219411 | 741032 |  | N/13 11 1/4° Bend Galvanisert | Ja | 60187611 | 5865100 | Strekkfaste rørdeler støpejern |  | 5820210 | Deler for tilførselsrør, metall | NOBB VAVVS
60219421 | 740496 |  | Jotiflex Grenrør 45°-90° AM Hvit | Ja | 60188209 | 5410100 | Deler til drensrør/overvannsrør |  | 5401300 | Deler til drensrør og overvannsrør | NOBB VAVVS
60219431 | 740628 |  | PE100 T-rør red. lang, SDR17 | Ja | 60179888 | 5815100 | Deler trykkrør PE |  | 5810330 | Deler for tilførselsrør, plast | NOBB VAVVS
60219453 | 200868 | SITECH+ DOBB.GRENRØR 45° | SiTech+ Dobbeltgrenrør 45° | Ja | 60807053 | 5505150 | Deler til avløpsrør |  | 5501210 | Deler til avløpsrør, plast | NOBB VAVVS
60219456 | 283655 | GAS OVERGANGSMUFFE 1"X35MM | Inoxpres Gas overgangsmuffe | Ja | 60181392 | 5835200 | Deler rustfrie rør |  | 5820210 | Deler for tilførselsrør, metall | NOBB VAVVS
60219459 | 743276 |  | Duktile rør Standard Integral K7 | Ja | 60183775 | 5860200 | Ikke strekkfaste rør støpejern |  | 5820100 | Tilførselsrør metall (tidl Kobberrør glødet kveil) | NOBB VAVVS
60219467 | 740392 |  | PP-HURTIGKOBL. INNSATS FOR PP-RØR | Ja | 60186147 | 5815100 | Deler trykkrør PE |  | 5810330 | Deler for tilførselsrør, plast | NOBB VAVVS
60219469 | 393656 |  | SPILLVANN Ultra Rib 2 - BEND 30gr | Ja | 60657054 | 5410100 | Deler til drensrør/overvannsrør |  | 5401300 | Deler til drensrør og overvannsrør | NOBB VAVVS
60219473 | 740204 |  | Sanpress muffe, | Ja | 60677665 | 5893100 | Deler til trykkrør i andre materialer |  | 5830210 | Deler til tilførselsrør, andre materialer | NOBB VAVVS
60219477 | 267542 |  | ALBUE 90° LANG ENDE PE100 / SDR17-17,6 | Ja | 60175034 | 5815100 | Deler trykkrør PE |  | 5810330 | Deler for tilførselsrør, plast | NOBB VAVVS
60219481 | 267542 |  | MULTI/JOINT 3000+ SKJØTEMUFFE D132-155MM | Ja | 60174971 | 5893100 | Deler til trykkrør i andre materialer |  | 5830210 | Deler til tilførselsrør, andre materialer | NOBB VAVVS
60219482 | 214995 |  | BEND CU M/1 MUFFE. 90GR | Ja | 60178848 | 5825100 | Pressfittings, kobber |  | 5820210 | Deler for tilførselsrør, metall | NOBB VAVVS
60219497 | 283655 |  | MA BEND 88° | Nei | 60178486 | 5505150 | Deler til avløpsrør |  | 5505160 | Deler til avløpsrør, metall | NOBB VAVVS
60219497 | 741228 |  | MA BEND 88° | Ja | 60178486 | 5505150 | Deler til avløpsrør |  | 5505160 | Deler til avløpsrør, metall | NOBB VAVVS
60219507 | 204439 |  | PE 100 SDR 26 krage f/speilsveising | Ja | 60174241 | 5815100 | Deler trykkrør PE |  | 5810330 | Deler for tilførselsrør, plast | NOBB VAVVS
60219507 | 283655 |  | PE 100 SDR 26 krage f/speilsveising | Nei | 60174241 | 5815100 | Deler trykkrør PE |  | 5810330 | Deler for tilførselsrør, plast | NOBB VAVVS
60219514 | 283655 | TIPPUNION 28MM X 1" STEELPRES | STEELPRES TIPPUNION | Ja | 60181389 | 5855200 | Deler karbonrør |  | 5820210 | Deler for tilførselsrør, metall | NOBB VAVVS
60219518 | 740204 |  | Albue 90° med innv. gjenge. | Ja | 60178159 | 5815200 | Deler trykkrør flerlags |  | 5810360 | Deler for tilførselsrør, flerlags | NOBB VAVVS
60219531 | 740628 |  | PE100 multibend 90° lang, SDR17 | Ja | 60179883 | 5815100 | Deler trykkrør PE |  | 5810330 | Deler for tilførselsrør, plast | NOBB VAVVS
60219541 | 283655 | FLENSEOVERGANG 18MM STEELPRES | STEELPRES FLENSEOVERGANG | Ja | 60181389 | 5855200 | Deler karbonrør |  | 5820210 | Deler for tilførselsrør, metall | NOBB VAVVS
60219557 | 215657 | UNION RETT FPL G1/2"X22MM | FPL union, mess | Ja | 41128943 | 5815100 | Deler trykkrør PE |  | 5810330 | Deler for tilførselsrør, plast | NOBB VAVVS
60219557 | 283655 | UNION RETT FPL G1/2"X22MM | FPL union, mess | Nei | 41128943 | 5815100 | Deler trykkrør PE |  | 5810330 | Deler for tilførselsrør, plast | NOBB VAVVS
60219578 | 214995 |  | KON.OVERG 6" X 4" SCH40S ASTM A403 WP316S | Ja | 60642367 | 5845200 | Deler syrefaste rør |  | 5820210 | Deler for tilførselsrør, metall | NOBB VAVVS
60219589 | 204439 |  | PE 100 SDR 26 bend, f/speilsveising | Ja | 60174177 | 5815100 | Deler trykkrør PE |  | 5810330 | Deler for tilførselsrør, plast | NOBB VAVVS
60219609 | 743072 |  | TV-08S SYREF. SNITTRING T-RØRSKJØT | Ja | 60184528 | 5815300 | Kuplinger rør i rørsystemer |  | 5810550 | Deler for rørsystemer | NOBB VAVVS
60219612 | 740392 |  | PE100 PREFAB BEND 15GR SDR26 | Ja | 60186104 | 5815100 | Deler trykkrør PE |  | 5810330 | Deler for tilførselsrør, plast | NOBB VAVVS
60219614 | 740392 |  | PP-HURTIGKOBL. FLENS-ADAPT DIN | Ja | 60186141 | 5815100 | Deler trykkrør PE |  | 5810330 | Deler for tilførselsrør, plast | NOBB VAVVS
60219625 | 216269 | T-RØR MEPLA 75MM | Mepla T-rør | Ja | 60185512 | 5815200 | Deler trykkrør flerlags |  | 5810360 | Deler for tilførselsrør, flerlags | NOBB VAVVS
60219625 | 283655 | T-RØR MEPLA 75MM | Mepla T-rør | Nei | 60185512 | 5815200 | Deler trykkrør flerlags |  | 5810360 | Deler for tilførselsrør, flerlags | NOBB VAVVS
60219627 | 740664 |  | 24,99 X 3,55 MM O-RING, NR. 5208087 PAKNINGER F/VAMCO | Ja | 60180816 | 5827100 | Messingdeler for trykkrør |  | 5820210 | Deler for tilførselsrør, metall | NOBB VAVVS
60219634 | 740392 |  | PE100 PREFAB BEND 30GR SDR17 | Ja | 60186104 | 5815100 | Deler trykkrør PE |  | 5810330 | Deler for tilførselsrør, plast | NOBB VAVVS
60219640 | 740628 |  | PE100 Spareflens kort, SDR11, PN10 | Ja | 60179883 | 5815100 | Deler trykkrør PE |  | 5810330 | Deler for tilførselsrør, plast | NOBB VAVVS
60219642 | 740628 |  | PE100 krage lang, SDR11 | Ja | 60179883 | 5815100 | Deler trykkrør PE |  | 5810330 | Deler for tilførselsrør, plast | NOBB VAVVS
60219645 | 283655 |  | PLASSON SERIE.1 TIPPUNION PE/MESSING UTV.GJ BSP | Nei | 60186141 | 5815100 | Deler trykkrør PE |  | 5810330 | Deler for tilførselsrør, plast | NOBB VAVVS
60219645 | 740392 |  | PLASSON SERIE.1 TIPPUNION PE/MESSING UTV.GJ BSP | Ja | 60186141 | 5815100 | Deler trykkrør PE |  | 5810330 | Deler for tilførselsrør, plast | NOBB VAVVS
60219655 | 267542 |  | AVGRENINGSSADEL ABS | Ja | 60653334 | 5815220 | Deler trykkrør andre typer plast |  | 5810330 | Deler for tilførselsrør, plast | NOBB VAVVS
60219659 | 204439 |  | Flenspakning, armert | Ja | 60174412 | 5815100 | Deler trykkrør PE |  | 5810330 | Deler for tilførselsrør, plast | NOBB VAVVS
60219670 | 740392 |  | Plasson El-Bend 45° Adapt PE100/Mess.inv.gj.BSP | Ja | 60186168 | 5815100 | Deler trykkrør PE |  | 5810330 | Deler for tilførselsrør, plast | NOBB VAVVS
60219672 | 204439 |  | Skjøtemuffe for kabelrør, PP, svart | Ja | 60174304 | 5615100 | Deler til kabelrør |  | 5610150 | Deler til kabelrør | NOBB VAVVS
60219672 | 283655 |  | Skjøtemuffe for kabelrør, PP, svart | Nei | 60174304 | 5615100 | Deler til kabelrør |  | 5610150 | Deler til kabelrør | NOBB VAVVS
60219673 | 740264 |  | Krympeendekappe f/fjernvarmerør | Ja | 60181800 | 5891100 | Deler til preisolerte rør fjernvarme |  | 5810420 | Deler til fjernvarmerør, plast | NOBB VAVVS
60219678 | 267542 |  | T-RØR 90° REDUSERT | Ja | 60175014 | 5815220 | Deler trykkrør andre typer plast |  | 5810330 | Deler for tilførselsrør, plast | NOBB VAVVS
60219681 | 743072 |  | EGKO-06SR1.4WD SYREF. SNITTRING INNSK. BSP | Ja | 60184528 | 5815300 | Kuplinger rør i rørsystemer |  | 5810550 | Deler for rørsystemer | NOBB VAVVS
60219687 | 204439 |  | PVC overgang til betong spiss (krympemuffe) | Ja | 60174316 | 5505150 | Deler til avløpsrør |  | 5501210 | Deler til avløpsrør, plast | NOBB VAVVS
60219687 | 283655 |  | PVC overgang til betong spiss (krympemuffe) | Nei | 60174316 | 5505150 | Deler til avløpsrør |  | 5501210 | Deler til avløpsrør, plast | NOBB VAVVS
60219689 | 283655 | GJENGEST. SMS 11/2" M/SVEISEKRAVE, | Gjengest. SMS 11/2" m/sveisekrave, f/SMS-rør og gjenger | Ja | 60181428 | 5845200 | Deler syrefaste rør |  | 5820210 | Deler for tilførselsrør, metall | NOBB VAVVS
60219692 | 743276 |  | Flensebend 90° Blå epoxy PN10 | Ja | 60183776 | 5865200 | Ikke strekkfaste rørdeler støpejern |  | 5820210 | Deler for tilførselsrør, metall | NOBB VAVVS
60219695 | 283655 | KRYSS REDUSERT 22X15 | Steelpres Kryss redusert | Ja | 60181397 | 5855200 | Deler karbonrør |  | 5820210 | Deler for tilførselsrør, metall | NOBB VAVVS
60219697 | 283655 | ENDELOKK BLÅ 160MM | ENDELOKK BLÅ | Nei | 60689002 | 5615100 | Deler til kabelrør |  | 5610150 | Deler til kabelrør | NOBB VAVVS
60219697 | 728216 | ENDELOKK BLÅ 160MM | ENDELOKK BLÅ | Ja | 60689002 | 5615100 | Deler til kabelrør |  | 5610150 | Deler til kabelrør | NOBB VAVVS
60219706 | 740628 |  | PE100 Nippel utv.gj. | Ja | 60179889 | 5815220 | Deler trykkrør andre typer plast |  | 5810330 | Deler for tilførselsrør, plast | NOBB VAVVS
60219708 | 267542 |  | KRAVE SPEILSVEIS PE100 / SDR17-17,6 | Ja | 60175035 | 5815100 | Deler trykkrør PE |  | 5810330 | Deler for tilførselsrør, plast | NOBB VAVVS
60219715 | 267542 |  | ANBORRINGSKLAMMER MED SPISSENDE OG KNIV | Ja | 60175008 | 5815100 | Deler trykkrør PE |  | 5810330 | Deler for tilførselsrør, plast | NOBB VAVVS
60219727 | 740628 |  | PVC Endekappe innv.gj. | Ja | 60179895 | 5815220 | Deler trykkrør andre typer plast |  | 5810330 | Deler for tilførselsrør, plast | NOBB VAVVS
60219728 | 215909 | REPERASJONSMUFFE 216-238 X 300MM | REPERASJONSMUFFE 216-238 X 300MM DOBBEL VULKAN | Ja | 60175491 | 5865200 | Ikke strekkfaste rørdeler støpejern |  | 5820210 | Deler for tilførselsrør, metall | NOBB VAVVS
60219741 | 743276 |  | DN200 Slagnøkkel for skruskjøt | Ja | 60183776 | 5865200 | Ikke strekkfaste rørdeler støpejern |  | 5820210 | Deler for tilførselsrør, metall | NOBB VAVVS
60219753 | 740628 |  | PE100 T-rør red. lang prefab SDR26 | Ja | 60179888 | 5815100 | Deler trykkrør PE |  | 5810330 | Deler for tilførselsrør, plast | NOBB VAVVS
60219775 | 276835 | DRENERING 25/28 VARERØR | Dreneringsavslutning for 25 varerør | Ja | 60649861 | 5815400 | Veggbokser rør i rørsystemer |  | 5810550 | Deler for rørsystemer | NOBB VAVVS
60219802 | 743072 |  | GAV-14SR1.2 SNITTRING BSP INNV.GJ | Ja | 60184523 | 5815300 | Kuplinger rør i rørsystemer |  | 5810550 | Deler for rørsystemer | NOBB VAVVS
60219808 | 740628 |  | PE100 T-rør red. lang, SDR17 | Ja | 60179888 | 5815100 | Deler trykkrør PE |  | 5810330 | Deler for tilførselsrør, plast | NOBB VAVVS
60219816 | 215954 |  | LK PressPex Eco Albu G20x16mm | Ja | 60176036 | 5815300 | Kuplinger rør i rørsystemer |  | 5810550 | Deler for rørsystemer | NOBB VAVVS
60219822 | 283655 |  | Sveisestykke m/spennring Dukt 80/90 Baio PE 100 SDR11 | Nei | 60188403 | 5865100 | Strekkfaste rørdeler støpejern |  | 5820210 | Deler for tilførselsrør, metall | NOBB VAVVS
60219822 | 740116 |  | Sveisestykke m/spennring Dukt 80/90 Baio PE 100 SDR11 | Ja | 60188403 | 5865100 | Strekkfaste rørdeler støpejern |  | 5820210 | Deler for tilførselsrør, metall | NOBB VAVVS
60219826 | 740628 |  | PE100 El.sadel | Ja | 60179921 | 5815100 | Deler trykkrør PE |  | 5810330 | Deler for tilførselsrør, plast | NOBB VAVVS
60219830 | 743072 |  | KV-06L SYREF. SNITTRING KRYSS | Ja | 60184528 | 5815300 | Kuplinger rør i rørsystemer |  | 5810550 | Deler for rørsystemer | NOBB VAVVS
60219844 | 283655 |  | AVK Anboringsklammer f/PVC-PE-rør | Nei | 60175858 | 5865100 | Strekkfaste rørdeler støpejern |  | 5820210 | Deler for tilførselsrør, metall | NOBB VAVVS
60219844 | 740600 |  | AVK Anboringsklammer f/PVC-PE-rør | Ja | 60175858 | 5865100 | Strekkfaste rørdeler støpejern |  | 5820210 | Deler for tilførselsrør, metall | NOBB VAVVS
60219850 | 267542 |  | FILTERHUS 305 TRANSPARENT PVC | Ja | 60653308 | 5815220 | Deler trykkrør andre typer plast |  | 5810330 | Deler for tilførselsrør, plast | NOBB VAVVS
60219855 | 283655 |  | Plasson El-Bend 0-12° Flexi-Enkel PE100 SDR11-17 | Nei | 60186168 | 5815100 | Deler trykkrør PE |  | 5810330 | Deler for tilførselsrør, plast | NOBB VAVVS
60219855 | 740392 |  | Plasson El-Bend 0-12° Flexi-Enkel PE100 SDR11-17 | Ja | 60186168 | 5815100 | Deler trykkrør PE |  | 5810330 | Deler for tilførselsrør, plast | NOBB VAVVS
60219867 | 740200 |  | Y-FILTER RILLET 6" UTV. 168,3MM | Ja | 60178049 | 5865100 | Strekkfaste rørdeler støpejern |  | 5820210 | Deler for tilførselsrør, metall | NOBB VAVVS
60219875 | 267542 |  | T-RØR 90° TP PVC-U | Ja | 60653312 | 5815220 | Deler trykkrør andre typer plast |  | 5810330 | Deler for tilførselsrør, plast | NOBB VAVVS
60219877 | 740204 |  | overgangsstykke Raxofix | Ja | 60677650 | 5893100 | Deler til trykkrør i andre materialer |  | 5830210 | Deler til tilførselsrør, andre materialer | NOBB VAVVS
60219885 | 215909 |  | REP.MUFFE TS20 238-260 L=300 EPDM A4 | Ja | 60175491 | 5865200 | Ikke strekkfaste rørdeler støpejern |  | 5820210 | Deler for tilførselsrør, metall | NOBB VAVVS
60219885 | 283655 |  | REP.MUFFE TS20 238-260 L=300 EPDM A4 | Nei | 60175491 | 5865200 | Ikke strekkfaste rørdeler støpejern |  | 5820210 | Deler for tilførselsrør, metall | NOBB VAVVS
60219889 | 283655 |  | SPILLVANN ULTRA DOUBLE PAKNING OD SBR | Nei | 60649089 | 5505150 | Deler til avløpsrør |  | 5501210 | Deler til avløpsrør, plast | NOBB VAVVS
60219889 | 393656 |  | SPILLVANN ULTRA DOUBLE PAKNING OD SBR | Ja | 60649089 | 5505150 | Deler til avløpsrør |  | 5501210 | Deler til avløpsrør, plast | NOBB VAVVS
60219898 | 204439 |  | PE 100 SDR 11 bend f/speilsveising | Ja | 60174249 | 5815100 | Deler trykkrør PE |  | 5810330 | Deler for tilførselsrør, plast | NOBB VAVVS
60219898 | 283655 |  | PE 100 SDR 11 bend f/speilsveising | Nei | 60174249 | 5815100 | Deler trykkrør PE |  | 5810330 | Deler for tilførselsrør, plast | NOBB VAVVS
60219903 | 740392 |  | PE100 RC BEND 90° SØMLØST SDR11 R=1,5xD | Ja | 60186104 | 5815100 | Deler trykkrør PE |  | 5810330 | Deler for tilførselsrør, plast | NOBB VAVVS
60219906 | 740708 |  | CB Sveisekupling G32 x 42,4mm | Ja | 60182565 | 5815300 | Kuplinger rør i rørsystemer |  | 5810550 | Deler for rørsystemer | NOBB VAVVS
60219907 | 740664 |  | 3/4" UTV. GJ. X 1/2" SLANGE, 6367A/2171700 EZZE SLANGENIPPEL | Ja | 60180837 | 5827100 | Messingdeler for trykkrør |  | 5820210 | Deler for tilførselsrør, metall | NOBB VAVVS
60219922 | 740392 |  | PP/Stål Løsflens Bor.PN10 Rat.PN10 | Ja | 60186107 | 5815100 | Deler trykkrør PE |  | 5810330 | Deler for tilførselsrør, plast | NOBB VAVVS
60219934 | 740628 |  | PE100 Reduksjon kort, SDR11, Konsentrisk | Ja | 60179889 | 5815220 | Deler trykkrør andre typer plast |  | 5810330 | Deler for tilførselsrør, plast | NOBB VAVVS
60219936 | 215619 | SKJØTEUNION 1130 FORKROMMET 22 | 1130 Skjøteunion forkrommet 22 | Ja | 60175244 | 5825250 | Rørdeler, CuNi |  | 5820210 | Deler for tilførselsrør, metall | NOBB VAVVS
60219936 | 283655 | SKJØTEUNION 1130 FORKROMMET 22 | 1130 Skjøteunion forkrommet 22 | Nei | 60175244 | 5825250 | Rørdeler, CuNi |  | 5820210 | Deler for tilførselsrør, metall | NOBB VAVVS
60219937 | 740628 |  | EPDM pakning flat | Ja | 60179897 | 5835200 | Deler rustfrie rør |  | 5820210 | Deler for tilførselsrør, metall | NOBB VAVVS
60219940 | 740392 |  | PP-HURTIGKOBL. ALBUE 45 | Ja | 60186141 | 5815100 | Deler trykkrør PE |  | 5810330 | Deler for tilførselsrør, plast | NOBB VAVVS
60219942 | 283655 |  | Union IRECO | Nei | 60175842 | 5815100 | Deler trykkrør PE |  | 5810330 | Deler for tilførselsrør, plast | NOBB VAVVS
60219942 | 740600 |  | Union IRECO | Ja | 60175842 | 5815100 | Deler trykkrør PE |  | 5810330 | Deler for tilførselsrør, plast | NOBB VAVVS
60219958 | 740392 |  | PE100 RC Bend Sømløst SDR17 | Ja | 60186104 | 5815100 | Deler trykkrør PE |  | 5810330 | Deler for tilførselsrør, plast | NOBB VAVVS
60219967 | 740392 |  | PE100 PREFAB BEND 90GR SDR17 | Ja | 60186104 | 5815100 | Deler trykkrør PE |  | 5810330 | Deler for tilførselsrør, plast | NOBB VAVVS
60219971 | 740204 |  | Albue 90° med utv. gjenge. | Ja | 60178159 | 5815200 | Deler trykkrør flerlags |  | 5810360 | Deler for tilførselsrør, flerlags | NOBB VAVVS
60220002 | 740488 |  | PE100 Fl.krage SDR26 Kort | Ja | 60187986 | 5815100 | Deler trykkrør PE |  | 5810330 | Deler for tilførselsrør, plast | NOBB VAVVS
60220022 | 276835 | UNION 3/4" X 15 MM INNV. | UNISUPER UNION M/INNV. GJ. | Ja | 60650676 | 5827100 | Messingdeler for trykkrør |  | 5820210 | Deler for tilførselsrør, metall | NOBB VAVVS
60220039 | 743072 |  | GRKO-20/12S SYREF. SNITTRING REDUKSJON | Ja | 60184528 | 5815300 | Kuplinger rør i rørsystemer |  | 5810550 | Deler for rørsystemer | NOBB VAVVS
60220040 | 283655 | REDUKSJON 42X22 | Aespres reduksjon | Ja | 60181602 | 5825100 | Pressfittings, kobber |  | 5820210 | Deler for tilførselsrør, metall | NOBB VAVVS
60220041 | 740488 |  | PE100 Bend SDR17 lang | Ja | 60187986 | 5815100 | Deler trykkrør PE |  | 5810330 | Deler for tilførselsrør, plast | NOBB VAVVS
60220055 | 740176 |  | BLÜCHER EUROPIPE AVLØPSRØR M/1 MUFFE AISI316L | Ja | 60176259 | 5501250 | Avløpsrør rustfritt stål |  | 5505110 | Avløpsrør, metall | NOBB VAVVS
60220056 | 740264 |  | Fjernvarmerør, RAUTHERMEX DUO SDR 7,4 | Ja | 60181800 | 5891100 | Deler til preisolerte rør fjernvarme |  | 5810420 | Deler til fjernvarmerør, plast | NOBB VAVVS
60220058 | 740600 |  | AVK Flensekryss m/br.avstikk.L=900/950.PN10 | Ja | 60175801 | 5865100 | Strekkfaste rørdeler støpejern |  | 5820210 | Deler for tilførselsrør, metall | NOBB VAVVS
60220064 | 740628 |  | PE100 T-rør red. lang prefab SDR26 | Ja | 60179888 | 5815100 | Deler trykkrør PE |  | 5810330 | Deler for tilførselsrør, plast | NOBB VAVVS
60220067 | 740392 |  | PE100 PREFAB GRENRØR SDR17 | Ja | 60186105 | 5815100 | Deler trykkrør PE |  | 5810330 | Deler for tilførselsrør, plast | NOBB VAVVS
60220076 | 740204 |  | MEGAPRESS RESERVERT 15.10.2181 | Ja | 60178132 | 5855200 | Deler karbonrør |  | 5820210 | Deler for tilførselsrør, metall | NOBB VAVVS
60220080 | 283655 |  | PE100 RED.KONS KORT F/SP-SVEIS SDR11 | Nei | 60186104 | 5815100 | Deler trykkrør PE |  | 5810330 | Deler for tilførselsrør, plast | NOBB VAVVS
60220080 | 740392 |  | PE100 RED.KONS KORT F/SP-SVEIS SDR11 | Ja | 60186104 | 5815100 | Deler trykkrør PE |  | 5810330 | Deler for tilførselsrør, plast | NOBB VAVVS
60220096 | 740308 |  | MESSING OVERGANGSNIPPEL | Ja | 60183669 | 5827100 | Messingdeler for trykkrør |  | 5820210 | Deler for tilførselsrør, metall | NOBB VAVVS
60220121 | 741032 |  | S/77 Fleksibel Kupling Oransje EPDM | Ja | 60187616 | 5815300 | Kuplinger rør i rørsystemer |  | 5810550 | Deler for rørsystemer | NOBB VAVVS
60220125 | 741032 |  | N/E492 T-rør ST100-rill CF8(SS304) 2mm tykkelse | Ja | 60187588 | 5865100 | Strekkfaste rørdeler støpejern |  | 5820210 | Deler for tilførselsrør, metall | NOBB VAVVS
60220146 | 740392 |  | EL-AVLØPSADEL RØRSTUSS | Ja | 60186171 | 5815100 | Deler trykkrør PE |  | 5810330 | Deler for tilførselsrør, plast | NOBB VAVVS
60220149 | 740116 |  | Flensekryss DN 200/100 PN10 L=520mm | Ja | 60188398 | 5865100 | Strekkfaste rørdeler støpejern |  | 5820210 | Deler for tilførselsrør, metall | NOBB VAVVS
60220165 | 743072 |  | RS-5.4/3.2WD BSP SYREF. REDUKSJON | Ja | 60184528 | 5815300 | Kuplinger rør i rørsystemer |  | 5810550 | Deler for rørsystemer | NOBB VAVVS
60220171 | 743072 |  | KV-10L SNITTRING KRYSS | Ja | 60184523 | 5815300 | Kuplinger rør i rørsystemer |  | 5810550 | Deler for rørsystemer | NOBB VAVVS
60220172 | 200868 |  | AS+ LØPEMUFFE | Ja | 60637673 | 5505150 | Deler til avløpsrør |  | 5501210 | Deler til avløpsrør, plast | NOBB VAVVS
60220172 | 283655 |  | AS+ LØPEMUFFE | Nei | 60637673 | 5505150 | Deler til avløpsrør |  | 5501210 | Deler til avløpsrør, plast | NOBB VAVVS
60220177 | 283655 |  | ULTRAJET-KOBLING | Nei | 60178482 | 5505150 | Deler til avløpsrør |  | 1655400 | Klembåndskoblinger | NOBB VAVVS
60220177 | 741228 |  | ULTRAJET-KOBLING | Ja | 60178482 | 5505150 | Deler til avløpsrør |  | 1655400 | Klembåndskoblinger | NOBB VAVVS
60220181 | 740200 |  | REDUKSJON | Ja | 60178049 | 5865100 | Strekkfaste rørdeler støpejern |  | 5820210 | Deler for tilførselsrør, metall | NOBB VAVVS
60220211 | 283655 |  | KABELBESKYTTELSE - BEND R2000 SVART PVC | Nei | 41916504 | 5615100 | Deler til kabelrør |  | 5610150 | Deler til kabelrør | NOBB VAVVS
60220211 | 393656 |  | KABELBESKYTTELSE - BEND R2000 SVART PVC | Ja | 41916504 | 5615100 | Deler til kabelrør |  | 5610150 | Deler til kabelrør | NOBB VAVVS
60220226 | 740600 |  | AVK Flenserør m/krage.dukt.stpj.L=1000.PN16 | Ja | 60175801 | 5865100 | Strekkfaste rørdeler støpejern |  | 5820210 | Deler for tilførselsrør, metall | NOBB VAVVS
60220244 | 740504 |  | CPVC Endelokk | Ja | 60658562 | 6815200 | CPVC Deler for sprinkler |  | 6815210 | Deler og tilbehør for sprinkler, plast | NOBB VAVVS
60220271 | 214995 |  | Flamco T-plus Stål Avgrening | Ja | 60673086 | 5865100 | Strekkfaste rørdeler støpejern |  | 5820210 | Deler for tilførselsrør, metall | NOBB VAVVS
60220271 | 283655 |  | Flamco T-plus Stål Avgrening | Nei | 60673086 | 5865100 | Strekkfaste rørdeler støpejern |  | 5820210 | Deler for tilførselsrør, metall | NOBB VAVVS
60220277 | 740116 |  | Flensemuffe Tyton DN 250 PN10 x 270mm (145mm) | Ja | 60188398 | 5865100 | Strekkfaste rørdeler støpejern |  | 5820210 | Deler for tilførselsrør, metall | NOBB VAVVS
60220302 | 215954 |  | LK Pressanslutningskoppling - CU | Ja | 60176125 | 5825250 | Rørdeler, CuNi |  | 5820210 | Deler for tilførselsrør, metall | NOBB VAVVS
60220305 | 740600 |  | AVK Flensespiss tyton L=600 | Ja | 60175801 | 5865100 | Strekkfaste rørdeler støpejern |  | 5820210 | Deler for tilførselsrør, metall | NOBB VAVVS
60220306 | 215756 | ALBUE 1 KUPLING U HYLSE 3/8" | Albue m/1 kupling u/hylse | Ja | 41689557 | 5827100 | Messingdeler for trykkrør |  | 5820210 | Deler for tilførselsrør, metall | NOBB VAVVS
60220306 | 283655 | ALBUE 1 KUPLING U HYLSE 3/8" | Albue m/1 kupling u/hylse | Nei | 41689557 | 5827100 | Messingdeler for trykkrør |  | 5820210 | Deler for tilførselsrør, metall | NOBB VAVVS
60220320 | 741032 |  | N/10 90° Bend Oransje | Ja | 60187611 | 5865100 | Strekkfaste rørdeler støpejern |  | 5820210 | Deler for tilførselsrør, metall | NOBB VAVVS
60220330 | 267542 |  | REDUKSJON SPEILSVEIS PE100 / SDR11 | Ja | 60175034 | 5815100 | Deler trykkrør PE |  | 5810330 | Deler for tilførselsrør, plast | NOBB VAVVS
60220351 | 743072 |  | WEV-06LRK1.8 SYREF. SNITTRING INNSKR. 90° | Ja | 60184528 | 5815300 | Kuplinger rør i rørsystemer |  | 5810550 | Deler for rørsystemer | NOBB VAVVS
60220356 | 216269 | GRENRØR SILENTPP 90X75MM 87,5° | Silent-PP grenrør 87,5° | Ja | 60185386 | 5505150 | Deler til avløpsrør |  | 5501210 | Deler til avløpsrør, plast | NOBB VAVVS
60220374 | 203012 | FORDELERSKAP UNI 550 | Fordelerskap UNI 550 | Nei | 41921253 | 5815450 | Fordelerskap rør i rørsystemer |  | 5810550 | Deler for rørsystemer | NOBB Total
60220374 | 215954 | FORDELERSKAP UNI 550 | Fordelerskap UNI 550 | Ja | 41921253 | 5815450 | Fordelerskap rør i rørsystemer |  | 5810550 | Deler for rørsystemer | NOBB VAVVS
60220374 | 283655 | FORDELERSKAP UNI 550 | Fordelerskap UNI 550 | Nei | 41921253 | 5815450 | Fordelerskap rør i rørsystemer |  | 5810550 | Deler for rørsystemer | NOBB VAVVS
60220379 | 740780 |  | 63mm PEM SKJØT MESS | Ja | 60183291 | 5815100 | Deler trykkrør PE |  | 5810330 | Deler for tilførselsrør, plast | NOBB VAVVS
60220381 | 215909 | FLENSEBEND DN400X45 PN16 | FLENSEBEND DN400x45 PN16 | Ja | 60175461 | 5865100 | Strekkfaste rørdeler støpejern |  | 5820210 | Deler for tilførselsrør, metall | NOBB VAVVS
60220388 | 200868 |  | 90° 160 MM LANGBEND M/BØYERADIUS 2000 F/WAVIN GLATTE KABELRØ | Ja | 60173939 | 5615100 | Deler til kabelrør |  | 5610150 | Deler til kabelrør | NOBB VAVVS
60220388 | 283655 |  | 90° 160 MM LANGBEND M/BØYERADIUS 2000 F/WAVIN GLATTE KABELRØ | Nei | 60173939 | 5615100 | Deler til kabelrør |  | 5610150 | Deler til kabelrør | NOBB VAVVS
60220389 | 740392 |  | PE80 AVLØP T-RØR RED. | Ja | 60186115 | 5815100 | Deler trykkrør PE |  | 5810330 | Deler for tilførselsrør, plast | NOBB VAVVS
60220393 | 420984 |  | ACO SKIPS-SLUK OVERDEL U/VANNLÅS F/VINYLGULV RUSTF. AISI 304 | Ja | 60174447 | 5501250 | Avløpsrør rustfritt stål |  | 5505110 | Avløpsrør, metall | NOBB VAVVS
60220398 | 267542 |  | Bend 90* PP-H SDR11 f/PP trykkrør | Ja | 60175039 | 5815220 | Deler trykkrør andre typer plast |  | 5810330 | Deler for tilførselsrør, plast | NOBB VAVVS
60220416 | 743072 |  | GEV-22LR1.1 WD SYREF. SNITTRING BSP UTV.GJ | Ja | 60184528 | 5815300 | Kuplinger rør i rørsystemer |  | 5810550 | Deler for rørsystemer | NOBB VAVVS
60220427 | 743276 |  | DN600 Gummimansjett | Ja | 60183776 | 5865200 | Ikke strekkfaste rørdeler støpejern |  | 5820210 | Deler for tilførselsrør, metall | NOBB VAVVS
60220431 | 740948 |  | MM SANHA-THERM PRESS T-RØR | Ja | 60186662 | 5855200 | Deler karbonrør |  | 5820210 | Deler for tilførselsrør, metall | NOBB VAVVS
60220441 | 740392 |  | PP-HURTIGKOBL. TIPPUNION UTV.GJ. | Ja | 60186141 | 5815100 | Deler trykkrør PE |  | 5810330 | Deler for tilførselsrør, plast | NOBB VAVVS
60220442 | 267542 |  | ALBUE 45° PVC-U | Ja | 60653313 | 5815220 | Deler trykkrør andre typer plast |  | 5810330 | Deler for tilførselsrør, plast | NOBB VAVVS
60220453 | 214995 |  | T-rør press m/innv. gjenge. galv. | Ja | 60639703 | 5855200 | Deler karbonrør |  | 5820210 | Deler for tilførselsrør, metall | NOBB VAVVS
60220456 | 740176 |  | BLÜCHER EUROPIPE PAKNING EPDM SORT | Ja | 60176274 | 5505150 | Deler til avløpsrør |  | 5505160 | Deler til avløpsrør, metall | NOBB VAVVS
60220458 | 283655 |  | 3/8" R X 1/4" R, NR. 1986025 MESS. OVERGANGSNIPPEL, PLANDREI | Nei | 60180819 | 5827100 | Messingdeler for trykkrør |  | 5820210 | Deler for tilførselsrør, metall | NOBB VAVVS
60220458 | 740664 |  | 3/8" R X 1/4" R, NR. 1986025 MESS. OVERGANGSNIPPEL, PLANDREI | Ja | 60180819 | 5827100 | Messingdeler for trykkrør |  | 5820210 | Deler for tilførselsrør, metall | NOBB VAVVS
60220460 | 283655 |  | PE100 RED.KONS KORT F/SP-SVEIS SDR11 | Nei | 60186104 | 5815100 | Deler trykkrør PE |  | 5810330 | Deler for tilførselsrør, plast | NOBB VAVVS
60220460 | 740392 |  | PE100 RED.KONS KORT F/SP-SVEIS SDR11 | Ja | 60186104 | 5815100 | Deler trykkrør PE |  | 5810330 | Deler for tilførselsrør, plast | NOBB VAVVS
60220463 | 283655 | ALBUE 32 MM X 90 GRADER | BF HVIT ALBUE 32 MM X 90 GRADER | Ja | 42098818 | 5505150 | Deler til avløpsrør |  | 5501210 | Deler til avløpsrør, plast | NOBB VAVVS
60220468 | 200868 |  | 42/ 50 MM ENDELOKK F/WAVIN DV KABELRØR | Ja | 60173954 | 5615100 | Deler til kabelrør |  | 5610150 | Deler til kabelrør | NOBB VAVVS
60220476 | 740628 |  | PVC Reduksjon utv./innv.lim, PN16 | Ja | 60179889 | 5815220 | Deler trykkrør andre typer plast |  | 5810330 | Deler for tilførselsrør, plast | NOBB VAVVS
60220481 | 214995 |  | SYREFASTE GJENGEFLENS PN16 EN 1092-1 TYPE 13 2 1/2" | Ja | 60642697 | 5845100 | Flenser syrefaste rør |  | 5820210 | Deler for tilførselsrør, metall | NOBB VAVVS
60220483 | 200868 |  | AS+ LØPEMUFFE | Ja | 60637673 | 5505150 | Deler til avløpsrør |  | 5501210 | Deler til avløpsrør, plast | NOBB VAVVS
60220483 | 283655 |  | AS+ LØPEMUFFE | Nei | 60637673 | 5505150 | Deler til avløpsrør |  | 5501210 | Deler til avløpsrør, plast | NOBB VAVVS
60220486 | 740392 |  | PE100 BEND 90° KORT F/SP-SVEIS SDR33 | Ja | 60186104 | 5815100 | Deler trykkrør PE |  | 5810330 | Deler for tilførselsrør, plast | NOBB VAVVS
60220488 | 283655 |  | PLASSON SERIE.1 UNION | Nei | 60186141 | 5815100 | Deler trykkrør PE |  | 5810330 | Deler for tilførselsrør, plast | NOBB VAVVS
60220488 | 740392 |  | PLASSON SERIE.1 UNION | Ja | 60186141 | 5815100 | Deler trykkrør PE |  | 5810330 | Deler for tilførselsrør, plast | NOBB VAVVS
60220493 | 740628 |  | PE100-RC Trappet reduksjon, SDR33 | Ja | 60179883 | 5815100 | Deler trykkrør PE |  | 5810330 | Deler for tilførselsrør, plast | NOBB VAVVS
60220520 | 283655 |  | Plasson El-Anb-Klammer PE100 m.kniv SDR11-17 | Nei | 60186171 | 5815100 | Deler trykkrør PE |  | 5810330 | Deler for tilførselsrør, plast | NOBB VAVVS
60220520 | 740392 |  | Plasson El-Anb-Klammer PE100 m.kniv SDR11-17 | Ja | 60186171 | 5815100 | Deler trykkrør PE |  | 5810330 | Deler for tilførselsrør, plast | NOBB VAVVS
60220531 | 214995 |  | ALBU CU 90GR | Ja | 60178848 | 5825100 | Pressfittings, kobber |  | 5820210 | Deler for tilførselsrør, metall | NOBB VAVVS
60220532 | 204439 |  | Protectline bend r=2,0m, PVC, rød | Ja | 60174301 | 5615100 | Deler til kabelrør |  | 5610150 | Deler til kabelrør | NOBB VAVVS
60220556 | 267542 |  | UNION PVC-U/EPDM | Ja | 60653530 | 5815220 | Deler trykkrør andre typer plast |  | 5810330 | Deler for tilførselsrør, plast | NOBB VAVVS
60220556 | 283655 |  | UNION PVC-U/EPDM | Nei | 60653530 | 5815220 | Deler trykkrør andre typer plast |  | 5810330 | Deler for tilførselsrør, plast | NOBB VAVVS
60220569 | 216269 | REDUKSJON MAPRESS CUNIFE 76,1X42 | REDUKSJON MAPRESS CUNIFE med 1 muffe | Ja | 60185444 | 5825300 | Pressfittings, CuNi |  | 5820210 | Deler for tilførselsrør, metall | NOBB VAVVS
60220569 | 283655 | REDUKSJON MAPRESS CUNIFE 76,1X42 | REDUKSJON MAPRESS CUNIFE med 1 muffe | Nei | 60185444 | 5825300 | Pressfittings, CuNi |  | 5820210 | Deler for tilførselsrør, metall | NOBB VAVVS
60220585 | 740204 |  | Prestabo t-rør, SC-Contur, ulegert stål, | Ja | 60178143 | 5855200 | Deler karbonrør |  | 5820210 | Deler for tilførselsrør, metall | NOBB VAVVS
60220592 | 740180 |  | Sani SoftPex lysbeskyttet | Ja | 60177675 | 3015230 | Slanger Fleksible- |  | 6910300 | Fleksible kanaler ventilasjon | NOBB VAVVS
60220602 | 209298 | OVERGANGSMUFFE 3" | Uponor Wipex Overgangsmuffe | Ja | 41867417 | 5815150 | Deler trykkrør PEX |  | 5810330 | Deler for tilførselsrør, plast | NOBB VAVVS, NOBB Total
60220602 | 283655 | OVERGANGSMUFFE 3" | Uponor Wipex Overgangsmuffe | Nei | 41867417 | 5815150 | Deler trykkrør PEX |  | 5810330 | Deler for tilførselsrør, plast | NOBB VAVVS
60220612 | 740392 |  | PE100 BEND 90° KORT (L) F/SP-SVEIS SDR17 | Ja | 60186104 | 5815100 | Deler trykkrør PE |  | 5810330 | Deler for tilførselsrør, plast | NOBB VAVVS
60220620 | 740392 |  | PE100 ADAP NIP MESS ADZ L/F EL-SV SDR11 INV GJ | Ja | 60186104 | 5815100 | Deler trykkrør PE |  | 5810330 | Deler for tilførselsrør, plast | NOBB VAVVS
60220627 | 740176 |  | BLÜCHER EUROPIPE AVLØPSRØR M/1 MUFFE AISI304 | Ja | 60176259 | 5501250 | Avløpsrør rustfritt stål |  | 5505110 | Avløpsrør, metall | NOBB VAVVS
60220635 | 740780 |  | 1x32mm PEM UTV, MESS | Ja | 60183291 | 5815100 | Deler trykkrør PE |  | 5810330 | Deler for tilførselsrør, plast | NOBB VAVVS
60220639 | 216269 | PASSBEND 60° MAPRESS CU 28MM | Mapress Kobber passbend: 60° | Ja | 60185446 | 5825100 | Pressfittings, kobber |  | 5820210 | Deler for tilførselsrør, metall | NOBB VAVVS
60220639 | 283655 | PASSBEND 60° MAPRESS CU 28MM | Mapress Kobber passbend: 60° | Nei | 60185446 | 5825100 | Pressfittings, kobber |  | 5820210 | Deler for tilførselsrør, metall | NOBB VAVVS
60220640 | 740780 |  | 1/2x10 KLEMR,KOBL,ALB,INV,MES | Ja | 60183299 | 5827100 | Messingdeler for trykkrør |  | 5820210 | Deler for tilførselsrør, metall | NOBB VAVVS
60220648 | 276835 | POLO-KAL NG STAKERØR 125 MM | 125 MM POLO-KAL NG PP STAKERØR | Ja | 60648534 | 5505150 | Deler til avløpsrør |  | 5501210 | Deler til avløpsrør, plast | NOBB VAVVS
60220660 | 740628 |  | PVC T-rør innv.lim X innv.gj.,met.forst. | Ja | 60179890 | 5815220 | Deler trykkrør andre typer plast |  | 5810330 | Deler for tilførselsrør, plast | NOBB VAVVS
60220662 | 267542 |  | MULTI/JOINT 3207+ ENDEKAPPE M/GJ.UTTAK NBR/A2 | Ja | 60174971 | 5893100 | Deler til trykkrør i andre materialer |  | 5830210 | Deler til tilførselsrør, andre materialer | NOBB VAVVS
60220665 | 420984 |  | ACO PIPE 160MM GRENRØR DOBBELT 87,5° | Ja | 60174419 | 5501250 | Avløpsrør rustfritt stål |  | 5505110 | Avløpsrør, metall | NOBB VAVVS
60220671 | 214995 |  | Reduksjon press 316 | Ja | 60637290 | 5845200 | Deler syrefaste rør |  | 5820210 | Deler for tilførselsrør, metall | NOBB VAVVS
60220678 | 267542 |  | BEND 90° LANG ENDE | Ja | 60175034 | 5815100 | Deler trykkrør PE |  | 5810330 | Deler for tilførselsrør, plast | NOBB VAVVS
60220698 | 276835 |  | TECELOGO SKJØTEUNION REDUKSJON | Ja | 60650364 | 5835200 | Deler rustfrie rør |  | 5820210 | Deler for tilførselsrør, metall | NOBB VAVVS
60220707 | 420984 |  | ACO gitterrist W268 L499,5 H20 mesh 25x25bar30x2,antislip | Ja | 60174449 | 5501250 | Avløpsrør rustfritt stål |  | 5505110 | Avløpsrør, metall | NOBB VAVVS
60220714 | 276835 | T-RØR PP-R REDUSERING 75-25-75MM | T-rør PP-R redusering | Ja | 60650369 | 5505150 | Deler til avløpsrør |  | 5501210 | Deler til avløpsrør, plast | NOBB VAVVS
60220717 | 215619 | T-RØR 1150 FORKROMMET 15X12X12 | 1150 T-rør forkrommet 15x12x12 | Ja | 60175249 | 5825250 | Rørdeler, CuNi |  | 5820210 | Deler for tilførselsrør, metall | NOBB VAVVS
60220717 | 283655 | T-RØR 1150 FORKROMMET 15X12X12 | 1150 T-rør forkrommet 15x12x12 | Nei | 60175249 | 5825250 | Rørdeler, CuNi |  | 5820210 | Deler for tilførselsrør, metall | NOBB VAVVS
60220719 | 204439 |  | PE 100 SDR 11 sentrisk dim.overgang kort | Ja | 60174252 | 5815100 | Deler trykkrør PE |  | 5810330 | Deler for tilførselsrør, plast | NOBB VAVVS
60220719 | 283655 |  | PE 100 SDR 11 sentrisk dim.overgang kort | Nei | 60174252 | 5815100 | Deler trykkrør PE |  | 5810330 | Deler for tilførselsrør, plast | NOBB VAVVS
60220740 | 740276 |  | PE100 Segmentbend SDR11 61-90° | Ja | 60182772 | 5815100 | Deler trykkrør PE |  | 5810330 | Deler for tilførselsrør, plast | NOBB VAVVS
60220784 | 216269 | REDUKSJON PE SENTRISK KORT 56X40MM | PE sentrisk reduksjon, kort | Ja | 60185631 | 5505150 | Deler til avløpsrør |  | 5501210 | Deler til avløpsrør, plast | NOBB VAVVS
60220787 | 740628 |  | PE100 Reduksjon kort, SDR26, Konsentrisk | Ja | 60179883 | 5815100 | Deler trykkrør PE |  | 5810330 | Deler for tilførselsrør, plast | NOBB VAVVS
60220797 | 283655 |  | MUFFEBEND45° SYST2000, HAWLE 8545 PN16, | Nei | 60188401 | 5865100 | Strekkfaste rørdeler støpejern |  | 5820210 | Deler for tilførselsrør, metall | NOBB VAVVS
60220797 | 740116 |  | MUFFEBEND45° SYST2000, HAWLE 8545 PN16, | Ja | 60188401 | 5865100 | Strekkfaste rørdeler støpejern |  | 5820210 | Deler for tilførselsrør, metall | NOBB VAVVS
60220799 | 420984 |  | ACO perforert rist W198 L999,5 E30, | Ja | 60174449 | 5501250 | Avløpsrør rustfritt stål |  | 5505110 | Avløpsrør, metall | NOBB VAVVS
60220800 | 214995 |  | BEND MA 45GR | Ja | 60178574 | 5505150 | Deler til avløpsrør |  | 5505160 | Deler til avløpsrør, metall | NOBB VAVVS
60220808 | 204439 |  | Pragma Infra tetningsring | Ja | 60174288 | 5410100 | Deler til drensrør/overvannsrør |  | 5401300 | Deler til drensrør og overvannsrør | NOBB VAVVS
60220808 | 283655 |  | Pragma Infra tetningsring | Nei | 60174288 | 5410100 | Deler til drensrør/overvannsrør |  | 5401300 | Deler til drensrør og overvannsrør | NOBB VAVVS
60220818 | 743412 |  | K-FLEX K-BOX BALANSERINGS-VENTIL STAF TYPE STØRRELSE | Ja | 60182812 | 3015060 | Ventil Komplette |  | 1130530 | Rørisolasjon andre materialer | NOBB VAVVS
60220820 | 283655 |  | AVK Muffe/spiss bend.Tyton. | Nei | 60175812 | 5865200 | Ikke strekkfaste rørdeler støpejern |  | 5820210 | Deler for tilførselsrør, metall | NOBB VAVVS
60220820 | 740600 |  | AVK Muffe/spiss bend.Tyton. | Ja | 60175812 | 5865200 | Ikke strekkfaste rørdeler støpejern |  | 5820210 | Deler for tilførselsrør, metall | NOBB VAVVS
60220823 | 740628 |  | CPVC Fastflens utv. lim ANSI 150 | Ja | 60179909 | 6815300 | CPVC Tilbehør for sprinkler |  | 6815210 | Deler og tilbehør for sprinkler, plast | NOBB VAVVS
60220825 | 200868 |  | AS+ DUSJGRENRØR | Ja | 60173822 | 5505150 | Deler til avløpsrør |  | 5501210 | Deler til avløpsrør, plast | NOBB VAVVS
60220838 | 214995 |  | Bend 90° K65 i kopperlegering f/120 bar | Ja | 60674053 | 5825350 | Rørdeler, kobber, kapillar |  | 5820210 | Deler for tilførselsrør, metall | NOBB VAVVS
60220843 | 215619 | TIPPUNION 1136 FORKR UTV GJ 12XG3/8 | 1136 Tippunion forkrommet utvendig rørgjenge | Ja | 60175244 | 5825250 | Rørdeler, CuNi |  | 5820210 | Deler for tilførselsrør, metall | NOBB VAVVS
60220843 | 283655 | TIPPUNION 1136 FORKR UTV GJ 12XG3/8 | 1136 Tippunion forkrommet utvendig rørgjenge | Nei | 60175244 | 5825250 | Rørdeler, CuNi |  | 5820210 | Deler for tilførselsrør, metall | NOBB VAVVS
60220847 | 216269 | GLIDEMUFFE MAPRESS EL.FORSINKE 88,9 | Mapress El-Forsinket glidemuffe | Ja | 60185311 | 5855200 | Deler karbonrør |  | 5820210 | Deler for tilførselsrør, metall | NOBB VAVVS
60220847 | 283655 | GLIDEMUFFE MAPRESS EL.FORSINKE 88,9 | Mapress El-Forsinket glidemuffe | Nei | 60185311 | 5855200 | Deler karbonrør |  | 5820210 | Deler for tilførselsrør, metall | NOBB VAVVS
60220852 | 209298 | RØR AQUA VIP SINGLE 63X8,6/140 | UPONOR ECOFLEX AQUA VIP SINGLE RØR | Ja | 60176775 | 5810200 | Trykkrør PEX |  | 5810100 | Tilførselsrør plast (tidl Trykkrør PE) | NOBB VAVVS
60220853 | 740264 |  | Skjøtemuffe t/ skj. av fjernvarmerør m/ kunstoffrør | Ja | 60181800 | 5891100 | Deler til preisolerte rør fjernvarme |  | 5810420 | Deler til fjernvarmerør, plast | NOBB VAVVS
60220871 | 740664 |  | 1" NR. 4820049 RADIATORKUPLING, MESS. RETT, EZZE 4110 | Ja | 60180835 | 5827100 | Messingdeler for trykkrør |  | 5820210 | Deler for tilførselsrør, metall | NOBB VAVVS
60220881 | 216269 | MUFFE MAPRESS EL.FORSINKET 18MM | Mapress El-Forsinket muffe | Ja | 60185311 | 5855200 | Deler karbonrør |  | 5820210 | Deler for tilførselsrør, metall | NOBB VAVVS
60220881 | 283655 | MUFFE MAPRESS EL.FORSINKET 18MM | Mapress El-Forsinket muffe | Nei | 60185311 | 5855200 | Deler karbonrør |  | 5820210 | Deler for tilførselsrør, metall | NOBB VAVVS
60220898 | 740760 |  | Klips polystyrenplate EPS100 038 (PS20) | Ja | 60183086 | 5815550 | Gulvvarmesystemer (ekskl. rør) |  | 5810410 | Deler for gulvvarme/gatevarme | NOBB VAVVS
60220912 | 740392 |  | PE100 RC KRAGE FORLENGET SDR17 | Ja | 60186104 | 5815100 | Deler trykkrør PE |  | 5810330 | Deler for tilførselsrør, plast | NOBB VAVVS
60220922 | 204439 |  | T-kopling PEX PN6 | Ja | 60174219 | 5815150 | Deler trykkrør PEX |  | 5810360 | Deler for tilførselsrør, flerlags | NOBB VAVVS
60220922 | 283655 |  | T-kopling PEX PN6 | Nei | 60174219 | 5815150 | Deler trykkrør PEX |  | 5810360 | Deler for tilførselsrør, flerlags | NOBB VAVVS
60220942 | 267542 |  | OVERGANGSMUFFE-NIPPEL ABS | Ja | 60653304 | 5815220 | Deler trykkrør andre typer plast |  | 5810330 | Deler for tilførselsrør, plast | NOBB VAVVS
60220943 | 283655 | MUFFENIPPEL M/INNV GJ 22X3/4 | STEELPRES MUFFENIPPEL M/INNV GJ | Ja | 60181389 | 5855200 | Deler karbonrør |  | 5820210 | Deler for tilførselsrør, metall | NOBB VAVVS
60220949 | 267542 |  | OVERGANG PE/SS | Ja | 60175010 | 5815220 | Deler trykkrør andre typer plast |  | 5810330 | Deler for tilførselsrør, plast | NOBB VAVVS
60220949 | 283655 |  | OVERGANG PE/SS | Nei | 60175010 | 5815220 | Deler trykkrør andre typer plast |  | 5810330 | Deler for tilførselsrør, plast | NOBB VAVVS
60220957 | 740628 |  | PE100-krage kort, konet for spjeldventil d400mm SDR26 | Ja | 60179883 | 5815100 | Deler trykkrør PE |  | 5810330 | Deler for tilførselsrør, plast | NOBB VAVVS
60220965 | 283655 | MUFFE MESSING BF 3/4 | MUFFE MESSING BF | Ja | 60184696 | 5827100 | Messingdeler for trykkrør |  | 5820210 | Deler for tilførselsrør, metall | NOBB VAVVS
60220967 | 420984 |  | ACO hygenisk rist W168 L168 H25 antislip, FHD, | Ja | 60174449 | 5501250 | Avløpsrør rustfritt stål |  | 5505110 | Avløpsrør, metall | NOBB VAVVS
60220971 | 741000 |  | NITO Koblingsnippel m. utv. | Ja | 60187152 | 5827100 | Messingdeler for trykkrør |  | 5820210 | Deler for tilførselsrør, metall | NOBB VAVVS
60220977 | 216269 | BEND 45° I/U MAPRESS CU GASS 42MM | Mapress Kobber bend 45° inn/ut med 1 muffe (gass) | Ja | 60185446 | 5825100 | Pressfittings, kobber |  | 5820210 | Deler for tilførselsrør, metall | NOBB VAVVS
60220977 | 283655 | BEND 45° I/U MAPRESS CU GASS 42MM | Mapress Kobber bend 45° inn/ut med 1 muffe (gass) | Nei | 60185446 | 5825100 | Pressfittings, kobber |  | 5820210 | Deler for tilførselsrør, metall | NOBB VAVVS
60220979 | 204439 |  | PP Smartline kortovergang gråhvit | Ja | 60174136 | 5505150 | Deler til avløpsrør |  | 5501210 | Deler til avløpsrør, plast | NOBB VAVVS
60220979 | 283655 |  | PP Smartline kortovergang gråhvit | Nei | 60174136 | 5505150 | Deler til avløpsrør |  | 5501210 | Deler til avløpsrør, plast | NOBB VAVVS
60220984 | 420984 |  | MODULAR 125 RENNE AISI316 | Ja | 60174449 | 5501250 | Avløpsrør rustfritt stål |  | 5505110 | Avløpsrør, metall | NOBB VAVVS
60220987 | 740628 |  | PE100 Segmentbend 11°, SDR11 Tr.red.fakt. 0,8 | Ja | 60179883 | 5815100 | Deler trykkrør PE |  | 5810330 | Deler for tilførselsrør, plast | NOBB VAVVS
60220990 | 745164 |  | PAM MA Reduksjon eksentrisk | Ja | 60183774 | 5501300 | Avløpsrør støpejern/MA |  | 5505110 | Avløpsrør, metall | NOBB VAVVS
60221017 | 283655 |  | AVK Strekkfast skjøtekopling, universal.PN18. | Nei | 60175831 | 5835200 | Deler rustfrie rør |  | 5820210 | Deler for tilførselsrør, metall | NOBB VAVVS
60221017 | 740600 |  | AVK Strekkfast skjøtekopling, universal.PN18. | Ja | 60175831 | 5835200 | Deler rustfrie rør |  | 5820210 | Deler for tilførselsrør, metall | NOBB VAVVS
60221021 | 216269 | REDUKSJON MAPRESS SYREF 28X18MM | Mapress Syrefast reduksjon med 1 muffe | Ja | 41695101 | 5845200 | Deler syrefaste rør |  | 5820210 | Deler for tilførselsrør, metall | NOBB VAVVS
60221021 | 283655 | REDUKSJON MAPRESS SYREF 28X18MM | Mapress Syrefast reduksjon med 1 muffe | Nei | 41695101 | 5845200 | Deler syrefaste rør |  | 5820210 | Deler for tilførselsrør, metall | NOBB VAVVS
60221035 | 740664 |  | 1/4", NR. 1984350 FKR. T-RØR, INNV. GJ., EZZE 3243 | Ja | 60180827 | 5827100 | Messingdeler for trykkrør |  | 5820210 | Deler for tilførselsrør, metall | NOBB VAVVS
60221039 | 215954 |  | LK Fresmal HF22 c/c 300 | Ja | 60176157 | 5815550 | Gulvvarmesystemer (ekskl. rør) |  | 5810410 | Deler for gulvvarme/gatevarme | NOBB VAVVS
60221042 | 276835 | OVERGANGSALBUE PP-R 3/4X32 UTV. | Overgangsalbue utv. gjenge/innv. sveis PP-R | Ja | 60650368 | 5505150 | Deler til avløpsrør |  | 5810550 | Deler for rørsystemer | NOBB VAVVS
60221046 | 214995 |  | SVEISEFLENS M/HALS ASTM A 105, 150 LBS. 20" STD | Ja | 60642731 | 5855100 | Flenser karbonrør |  | 5820210 | Deler for tilførselsrør, metall | NOBB VAVVS
60221072 | 214995 |  | Glidemuffe press 316 | Ja | 60637290 | 5845200 | Deler syrefaste rør |  | 5820210 | Deler for tilførselsrør, metall | NOBB VAVVS
60221084 | 740664 |  | 8,0 MM X 1/2", NR. 1884493 MESS. MUTTER KRK 100 | Ja | 60180820 | 5827100 | Messingdeler for trykkrør |  | 5820210 | Deler for tilførselsrør, metall | NOBB VAVVS
60221085 | 741032 |  | S/07 Zero-Flex Fast Kupling Galvanisert Nitril-TA | Ja | 60187616 | 5815300 | Kuplinger rør i rørsystemer |  | 5810550 | Deler for rørsystemer | NOBB VAVVS
60221099 | 214995 |  | Sømløst rør API 5L X52N Mod 11/4"XS(42,2X4,8) | Ja | 60642718 | 5850100 | Sømløse rør karbon |  | 5820100 | Tilførselsrør metall (tidl Kobberrør glødet kveil) | NOBB VAVVS
60221112 | 741032 |  | N/E490 90° Bend ST100-rill CF8M(SS316)3mm tykkelse | Ja | 60675664 | 5845200 | Deler syrefaste rør |  | 5820210 | Deler for tilførselsrør, metall | NOBB VAVVS
60221113 | 267542 |  | PP BELAGT STÅLFLENS MUFFESVEIS | Ja | 60174982 | 5815100 | Deler trykkrør PE |  | 5810330 | Deler for tilførselsrør, plast | NOBB VAVVS
60221114 | 216269 | LØPEMUTTER EL.FORSINKET 28X1 1/4" | Mapress El-Forsinket overgang m/løpemutter | Ja | 60185311 | 5855200 | Deler karbonrør |  | 5820210 | Deler for tilførselsrør, metall | NOBB VAVVS
60221114 | 283655 | LØPEMUTTER EL.FORSINKET 28X1 1/4" | Mapress El-Forsinket overgang m/løpemutter | Nei | 60185311 | 5855200 | Deler karbonrør |  | 5820210 | Deler for tilførselsrør, metall | NOBB VAVVS
60221133 | 740392 |  | PE100 Albue 30° lang for EL-sveis SDR11 NT | Ja | 60186104 | 5815100 | Deler trykkrør PE |  | 5810330 | Deler for tilførselsrør, plast | NOBB VAVVS
60221139 | 200868 | SITECH+ DOBBELMUFFE 50MM | SiTech+ Dobbelmuffe | Ja | 60806377 | 5505150 | Deler til avløpsrør |  | 5501210 | Deler til avløpsrør, plast | NOBB VAVVS
60221139 | 283655 | SITECH+ DOBBELMUFFE 50MM | SiTech+ Dobbelmuffe | Nei | 60806377 | 5505150 | Deler til avløpsrør |  | 5501210 | Deler til avløpsrør, plast | NOBB VAVVS
60221145 | 215954 | STILLMOTOR ADAPTER M5 | LK Stillmotor Adapter M5 | Ja | 41920477 | 5815550 | Gulvvarmesystemer (ekskl. rør) |  | 5810410 | Deler for gulvvarme/gatevarme | NOBB VAVVS
60221148 | 267542 |  | iJOINT TIPPUNION UTV. GJ, PP | Ja | 60175024 | 5815100 | Deler trykkrør PE |  | 5810330 | Deler for tilførselsrør, plast | NOBB VAVVS
60221148 | 283655 |  | iJOINT TIPPUNION UTV. GJ, PP | Nei | 60175024 | 5815100 | Deler trykkrør PE |  | 5810330 | Deler for tilførselsrør, plast | NOBB VAVVS
60221149 | 740628 |  | PE100 T-rør lang, SDR11 | Ja | 60179888 | 5815100 | Deler trykkrør PE |  | 5810330 | Deler for tilførselsrør, plast | NOBB VAVVS
60221161 | 741032 |  | Nr/E498 Flensadapternippel SS316 m/galv flens PN10/16 | Ja | 60675671 | 5845100 | Flenser syrefaste rør |  | 5820210 | Deler for tilførselsrør, metall | NOBB VAVVS
60221171 | 276835 | ANSLUTNINGSKUPLING 1/2X1/2 RETT | Forlenger - logo | Ja | 60650544 | 5815300 | Kuplinger rør i rørsystemer |  | 5810550 | Deler for rørsystemer | NOBB VAVVS
60221174 | 740628 |  | PE100 Reduksjon lang, SDR17, Eksentrisk | Ja | 60179883 | 5815100 | Deler trykkrør PE |  | 5810330 | Deler for tilførselsrør, plast | NOBB VAVVS
60221177 | 276835 | FLENS PP-BELAGT STÅL 125 MM | Flens glassfiberforsterket PP-belagt stål | Ja | 60649880 | 5815100 | Deler trykkrør PE |  | 5810330 | Deler for tilførselsrør, plast | NOBB VAVVS
60221185 | 740392 |  | PP-HURTIGKOBL. TIPPUNION UTV.GJ. | Ja | 60186141 | 5815100 | Deler trykkrør PE |  | 5810330 | Deler for tilførselsrør, plast | NOBB VAVVS
60221187 | 267542 |  | T-RØR 90° REDUSERT AVSTIKK ABS | Ja | 60653312 | 5815220 | Deler trykkrør andre typer plast |  | 5810330 | Deler for tilførselsrør, plast | NOBB VAVVS
60221193 | 267542 |  | MULTI/JOINT 3207+ ENDEKAPPE M/GJ.UTTAK NBR/A2 | Ja | 60174971 | 5893100 | Deler til trykkrør i andre materialer |  | 5830210 | Deler til tilførselsrør, andre materialer | NOBB VAVVS
60221213 | 216269 | T-RØR MAPRES SYREF G 88,9X3/4"X88,9 | Mapress Syrefast T-rør innv. gjenger (gass) | Ja | 60185758 | 5845200 | Deler syrefaste rør |  | 5820210 | Deler for tilførselsrør, metall | NOBB VAVVS
60221219 | 283655 | RØR 6M GALV M/PP BELEGG 35MM | STEELPRES RØR À 6M GALV M/PP BELEGG | Ja | 60181389 | 5855200 | Deler karbonrør |  | 5820210 | Deler for tilførselsrør, metall | NOBB VAVVS
60221220 | 267542 |  | REDUKSJONSNIPPEL ABS | Ja | 60174981 | 5815220 | Deler trykkrør andre typer plast |  | 5810330 | Deler for tilførselsrør, plast | NOBB VAVVS
60221221 | 267542 |  | BEND 11° LANG ENDE | Ja | 60175034 | 5815100 | Deler trykkrør PE |  | 5810330 | Deler for tilførselsrør, plast | NOBB VAVVS
60221231 | 743072 |  | VSK-10S GJENGET BLINDPLUGG | Ja | 60184523 | 5815300 | Kuplinger rør i rørsystemer |  | 5810550 | Deler for rørsystemer | NOBB VAVVS
60221242 | 276835 |  | Sveisesadel, direkte PP-R | Ja | 60650368 | 5505150 | Deler til avløpsrør |  | 5810550 | Deler for rørsystemer | NOBB VAVVS
60221249 | 740188 |  | Reduksjonskupling | Ja | 60177889 | 5860100 | Strekkfaste rør støpejern |  | 5820100 | Tilførselsrør metall (tidl Kobberrør glødet kveil) | NOBB VAVVS
60221253 | 726056 | RØRKUPLING 316, 277-290 MM | Rørkupling 316, NBR PN6 Strekkfast | Ja | 60181851 | 5835200 | Deler rustfrie rør |  | 5820210 | Deler for tilførselsrør, metall | NOBB VAVVS
60221272 | 741032 |  | S/99 Roust-A-Bout Kupling Oransje EPDM | Ja | 60187616 | 5815300 | Kuplinger rør i rørsystemer |  | 5810550 | Deler for rørsystemer | NOBB VAVVS
60221276 | 283655 |  | IPP-203 R-MU L = 12" 120-140-6/4 REPARASJONSMUFFE IPP | Nei | 60188212 | 5865200 | Ikke strekkfaste rørdeler støpejern |  | 5820210 | Deler for tilførselsrør, metall | NOBB VAVVS
60221276 | 741124 |  | IPP-203 R-MU L = 12" 120-140-6/4 REPARASJONSMUFFE IPP | Ja | 60188212 | 5865200 | Ikke strekkfaste rørdeler støpejern |  | 5820210 | Deler for tilførselsrør, metall | NOBB VAVVS
60221284 | 740504 |  | CPVC Albu 90° | Ja | 60658562 | 6815200 | CPVC Deler for sprinkler |  | 6815210 | Deler og tilbehør for sprinkler, plast | NOBB VAVVS
60221298 | 216269 | T-RØR MAPRESS CU GASS 22X18X22MM | Mapress Kobber T-rør redusert (gass) | Ja | 60185448 | 5825100 | Pressfittings, kobber |  | 5820210 | Deler for tilførselsrør, metall | NOBB VAVVS
60221298 | 283655 | T-RØR MAPRESS CU GASS 22X18X22MM | Mapress Kobber T-rør redusert (gass) | Nei | 60185448 | 5825100 | Pressfittings, kobber |  | 5820210 | Deler for tilførselsrør, metall | NOBB VAVVS
60221303 | 214995 | FLENSEPAKNING Ø273/Ø328, PN10, EPDM | FLENSEPAKNING, STÅLARMERT, Ø273/Ø328, PN10, EPDM | Ja | 60178590 | 5865200 | Ikke strekkfaste rørdeler støpejern |  | 5820210 | Deler for tilførselsrør, metall | NOBB VAVVS
60221306 | 283655 |  | AVK Strekkfast skjøtekopling, universal.PN21. | Nei | 60175831 | 5835200 | Deler rustfrie rør |  | 5820210 | Deler for tilførselsrør, metall | NOBB VAVVS
60221306 | 740600 |  | AVK Strekkfast skjøtekopling, universal.PN21. | Ja | 60175831 | 5835200 | Deler rustfrie rør |  | 5820210 | Deler for tilførselsrør, metall | NOBB VAVVS
60221314 | 743276 |  | Flense-T-rør Blå epoxy PN10 | Ja | 60183776 | 5865200 | Ikke strekkfaste rørdeler støpejern |  | 5820210 | Deler for tilførselsrør, metall | NOBB VAVVS
60221315 | 200868 |  | WAVIN BINDTRÅD FOR PEX | Ja | 60174073 | 5815550 | Gulvvarmesystemer (ekskl. rør) |  | 5810410 | Deler for gulvvarme/gatevarme | NOBB VAVVS
60221331 | 267542 |  | T-RØR 90° SPEILSVEIS | Ja | 60175037 | 5815100 | Deler trykkrør PE |  | 5810330 | Deler for tilførselsrør, plast | NOBB VAVVS
60221339 | 740628 |  | Magnum-kobling T-rør PN 12,5 | Ja | 60179938 | 5815220 | Deler trykkrør andre typer plast |  | 5810330 | Deler for tilførselsrør, plast | NOBB VAVVS
60221343 | 267542 |  | OVERGANG PE/SS PE100/SDR11, M/UTV. GJ. | Ja | 60175010 | 5815220 | Deler trykkrør andre typer plast |  | 5810330 | Deler for tilførselsrør, plast | NOBB VAVVS
60221343 | 283655 |  | OVERGANG PE/SS PE100/SDR11, M/UTV. GJ. | Nei | 60175010 | 5815220 | Deler trykkrør andre typer plast |  | 5810330 | Deler for tilførselsrør, plast | NOBB VAVVS
60221371 | 740176 |  | BLÜCHER EUROPIPE ADAPTER MED FLENS | Ja | 60176281 | 5505150 | Deler til avløpsrør |  | 5505160 | Deler til avløpsrør, metall | NOBB VAVVS
60221393 | 283655 |  | 125 MM X 1.1/4" RAAX-HAKU ANBORINGSKLAMMER F/PLASTRØR, HAWLE | Nei | 60188415 | 5865100 | Strekkfaste rørdeler støpejern |  | 5820210 | Deler for tilførselsrør, metall | NOBB VAVVS
60221393 | 740116 |  | 125 MM X 1.1/4" RAAX-HAKU ANBORINGSKLAMMER F/PLASTRØR, HAWLE | Ja | 60188415 | 5865100 | Strekkfaste rørdeler støpejern |  | 5820210 | Deler for tilførselsrør, metall | NOBB VAVVS
60221401 | 420984 |  | ACO PIPE 50MM GRENRØR 87,5° | Ja | 60174419 | 5501250 | Avløpsrør rustfritt stål |  | 5505110 | Avløpsrør, metall | NOBB VAVVS
60221432 | 740664 |  | 13,0 MM X 1/2", NR. 1884958 FKR. MUTTER KRK 100, EZZE | Ja | 60180824 | 5827100 | Messingdeler for trykkrør |  | 5820210 | Deler for tilførselsrør, metall | NOBB VAVVS
60221439 | 204439 |  | PE 100 SDR 17 sentrisk dim.overgang kort | Ja | 60174252 | 5815100 | Deler trykkrør PE |  | 5810330 | Deler for tilførselsrør, plast | NOBB VAVVS
60221439 | 283655 |  | PE 100 SDR 17 sentrisk dim.overgang kort | Nei | 60174252 | 5815100 | Deler trykkrør PE |  | 5810330 | Deler for tilførselsrør, plast | NOBB VAVVS
60221440 | 740392 |  | PVC OVG-MUFFE INNV.LIM/INNV.GJ | Ja | 60186119 | 5815100 | Deler trykkrør PE |  | 5810330 | Deler for tilførselsrør, plast | NOBB VAVVS
60221441 | 283655 |  | Plasson El-Bend 45° PE100 SDR11-17 | Nei | 60186168 | 5815100 | Deler trykkrør PE |  | 5810330 | Deler for tilførselsrør, plast | NOBB VAVVS
60221441 | 740392 |  | Plasson El-Bend 45° PE100 SDR11-17 | Ja | 60186168 | 5815100 | Deler trykkrør PE |  | 5810330 | Deler for tilførselsrør, plast | NOBB VAVVS
60221446 | 740628 |  | PVC Reduksjon utv./innv.lim, PN16 | Ja | 60179889 | 5815220 | Deler trykkrør andre typer plast |  | 5810330 | Deler for tilførselsrør, plast | NOBB VAVVS
60221451 | 214995 |  | Tippunion press galv. | Ja | 60638017 | 5855200 | Deler karbonrør |  | 5820210 | Deler for tilførselsrør, metall | NOBB VAVVS
60221463 | 283655 | BEND90° M/2 MUFFER 42MM | STEELPRES BEND 90° M/2 MUFFER | Ja | 60181389 | 5855200 | Deler karbonrør |  | 5820210 | Deler for tilførselsrør, metall | NOBB VAVVS
60221476 | 740296 |  | 20 X 20 MM PN 16 PLASSIM PP KOMPRESJONS-ALBU 90° F/PE-RØR | Ja | 60183361 | 5815100 | Deler trykkrør PE |  | 5810330 | Deler for tilførselsrør, plast | NOBB VAVVS
60221477 | 740628 |  | PE100-albue 90° kort SDR33 | Ja | 60179883 | 5815100 | Deler trykkrør PE |  | 5810330 | Deler for tilførselsrør, plast | NOBB VAVVS
60221490 | 741032 |  | N/11 45° Bend Galvanisert | Ja | 60187611 | 5865100 | Strekkfaste rørdeler støpejern |  | 5820210 | Deler for tilførselsrør, metall | NOBB VAVVS
60221491 | 740204 |  | Reduksjon, forniklet kobber m/SC contur | Ja | 60677033 | 5825110 | Pressfittings, kobber forkrommet |  | 5820210 | Deler for tilførselsrør, metall | NOBB VAVVS
60221501 | 741032 |  | N/30 45° Grenrør Galvanisert | Ja | 60187588 | 5865100 | Strekkfaste rørdeler støpejern |  | 5820210 | Deler for tilførselsrør, metall | NOBB VAVVS
60221503 | 743072 |  | ELKO-06S SYREF. SNITTRING JUSTERB. T-RØR | Ja | 60184528 | 5815300 | Kuplinger rør i rørsystemer |  | 5810550 | Deler for rørsystemer | NOBB VAVVS
60221517 | 215909 |  | FLENSEOVERGANG DN1000x900 L=600 PN16 | Ja | 60175466 | 5865100 | Strekkfaste rørdeler støpejern |  | 5820210 | Deler for tilførselsrør, metall | NOBB VAVVS
60221539 | 740608 |  | 110 mm jordingsrør f/avløp Lengde 150 mm | Ja | 60178075 | 5505150 | Deler til avløpsrør |  | 5505160 | Deler til avløpsrør, metall | NOBB VAVVS
60221571 | 740392 |  | PP-HURTIGKOBL. T-RØR 90 | Ja | 60186142 | 5815100 | Deler trykkrør PE |  | 5810330 | Deler for tilførselsrør, plast | NOBB VAVVS
60221574 | 283655 |  | Flensepakning DN 250 PN 10 EPDM | Nei | 60188398 | 5865100 | Strekkfaste rørdeler støpejern |  | 5820210 | Deler for tilførselsrør, metall | NOBB VAVVS
60221574 | 740116 |  | Flensepakning DN 250 PN 10 EPDM | Ja | 60188398 | 5865100 | Strekkfaste rørdeler støpejern |  | 5820210 | Deler for tilførselsrør, metall | NOBB VAVVS
60221602 | 204439 |  | PP stakerør med rund luke | Ja | 60174333 | 5505150 | Deler til avløpsrør |  | 5501210 | Deler til avløpsrør, plast | NOBB VAVVS
60221602 | 283655 |  | PP stakerør med rund luke | Nei | 60174333 | 5505150 | Deler til avløpsrør |  | 5501210 | Deler til avløpsrør, plast | NOBB VAVVS
60221603 | 267542 |  | iJOINT OVERGANGSALBUE 90° M/ INNV. GJ, PP | Ja | 60175024 | 5815100 | Deler trykkrør PE |  | 5810330 | Deler for tilførselsrør, plast | NOBB VAVVS
60221605 | 740628 |  | PE100 krage lang, SDR9 | Ja | 60179883 | 5815100 | Deler trykkrør PE |  | 5810330 | Deler for tilførselsrør, plast | NOBB VAVVS
60221606 | 216269 | BEND MAPRESS SYREFAST 35 MM GASS | Mapress Syrefast bend 90° med 2 muffer (gass) | Ja | 41695101 | 5845200 | Deler syrefaste rør |  | 5820210 | Deler for tilførselsrør, metall | NOBB VAVVS
60221606 | 283655 | BEND MAPRESS SYREFAST 35 MM GASS | Mapress Syrefast bend 90° med 2 muffer (gass) | Nei | 41695101 | 5845200 | Deler syrefaste rør |  | 5820210 | Deler for tilførselsrør, metall | NOBB VAVVS
60221610 | 740392 |  | PE100 PREFAB BEND 30GR SDR26 | Ja | 60186104 | 5815100 | Deler trykkrør PE |  | 5810330 | Deler for tilførselsrør, plast | NOBB VAVVS
60221615 | 283655 |  | MA APPARATGRENRØR 88° | Nei | 60178488 | 5505150 | Deler til avløpsrør |  | 5505160 | Deler til avløpsrør, metall | NOBB VAVVS
60221615 | 741228 |  | MA APPARATGRENRØR 88° | Ja | 60178488 | 5505150 | Deler til avløpsrør |  | 5505160 | Deler til avløpsrør, metall | NOBB VAVVS
60221619 | 283655 |  | EL-MUFFE PE100 LIGHT FIT- SDR33-SDR17 | Nei | 60186168 | 5815100 | Deler trykkrør PE |  | 5810330 | Deler for tilførselsrør, plast | NOBB VAVVS
60221619 | 740392 |  | EL-MUFFE PE100 LIGHT FIT- SDR33-SDR17 | Ja | 60186168 | 5815100 | Deler trykkrør PE |  | 5810330 | Deler for tilførselsrør, plast | NOBB VAVVS
60221635 | 209298 | ALBUE M/UTVGJENGE 25-R1"MT | Uponor S-Press PLUS albue m/utv.gjenge | Ja | 41867122 | 5815200 | Deler trykkrør flerlags |  | 5810360 | Deler for tilførselsrør, flerlags | NOBB VAVVS, NOBB Total
60221635 | 283655 | ALBUE M/UTVGJENGE 25-R1"MT | Uponor S-Press PLUS albue m/utv.gjenge | Nei | 41867122 | 5815200 | Deler trykkrør flerlags |  | 5810360 | Deler for tilførselsrør, flerlags | NOBB VAVVS
60221645 | 216269 | T-RØR MAPRESS SYREFAST 88,9MM | Mapress Syrefast T-rør likt | Ja | 60185758 | 5845200 | Deler syrefaste rør |  | 5820210 | Deler for tilførselsrør, metall | NOBB VAVVS
60221645 | 283655 | T-RØR MAPRESS SYREFAST 88,9MM | Mapress Syrefast T-rør likt | Nei | 60185758 | 5845200 | Deler syrefaste rør |  | 5820210 | Deler for tilførselsrør, metall | NOBB VAVVS
60221646 | 216269 | BUKSEGREN PE 63X50MM 30° | PE buksegren: 2 x 30° | Ja | 42013021 | 5505150 | Deler til avløpsrør |  | 5501210 | Deler til avløpsrør, plast | NOBB VAVVS
60221661 | 740628 |  | Flexkobling Standard | Ja | 60179874 | 5815220 | Deler trykkrør andre typer plast |  | 5810330 | Deler for tilførselsrør, plast | NOBB VAVVS
60221684 | 283655 |  | STØTTEHYLSER, BAIO, AISI304, PE80/100 SDR11 | Nei | 60188400 | 5865200 | Ikke strekkfaste rørdeler støpejern |  | 5820210 | Deler for tilførselsrør, metall | NOBB VAVVS
60221684 | 740116 |  | STØTTEHYLSER, BAIO, AISI304, PE80/100 SDR11 | Ja | 60188400 | 5865200 | Ikke strekkfaste rørdeler støpejern |  | 5820210 | Deler for tilførselsrør, metall | NOBB VAVVS
60221689 | 740392 |  | PE100 PREFAB BEND 11GR SDR33 | Ja | 60186104 | 5815100 | Deler trykkrør PE |  | 5810330 | Deler for tilførselsrør, plast | NOBB VAVVS
60221691 | 740628 |  | PE100 Reduksjon kort, SDR17, Konsentrisk | Ja | 60179889 | 5815220 | Deler trykkrør andre typer plast |  | 5810330 | Deler for tilførselsrør, plast | NOBB VAVVS
60221707 | 267542 |  | OVERGANGSUNION GJENGET TP PVC-U | Ja | 60653304 | 5815220 | Deler trykkrør andre typer plast |  | 5810330 | Deler for tilførselsrør, plast | NOBB VAVVS
60221714 | 214995 |  | T-RØR CU | Ja | 60178849 | 5825100 | Pressfittings, kobber |  | 5820210 | Deler for tilførselsrør, metall | NOBB VAVVS
60221716 | 276835 | SKJØTEUNION 15 X 15 MM M/KUPLING | 15 X 15 MM UNISUPER SKJØTEUNION M/KPL., FKR. | Ja | 60650676 | 5827100 | Messingdeler for trykkrør |  | 5820210 | Deler for tilførselsrør, metall | NOBB VAVVS
60221728 | 204439 |  | PP Pragma grenrør rødbrun | Ja | 60174322 | 5505150 | Deler til avløpsrør |  | 5501210 | Deler til avløpsrør, plast | NOBB VAVVS
60221728 | 283655 |  | PP Pragma grenrør rødbrun | Nei | 60174322 | 5505150 | Deler til avløpsrør |  | 5501210 | Deler til avløpsrør, plast | NOBB VAVVS
60221729 | 215756 | TIPPUNION 3/4" | Tippunion Isiflo Gjengefittings | Ja | 41689557 | 5827100 | Messingdeler for trykkrør |  | 5820210 | Deler for tilførselsrør, metall | NOBB VAVVS
60221729 | 283655 | TIPPUNION 3/4" | Tippunion Isiflo Gjengefittings | Nei | 41689557 | 5827100 | Messingdeler for trykkrør |  | 5820210 | Deler for tilførselsrør, metall | NOBB VAVVS
60221754 | 283655 | DREIESPJ.VENTIL DIN DN25 AISI 304 | Dreiespj.ventil DIN DN 25 Man.sveis/sveis AISI 304 | Ja | 60181426 | 5835200 | Deler rustfrie rør |  | 5820210 | Deler for tilførselsrør, metall | NOBB VAVVS
60221757 | 740628 |  | PE100 T-rør kort, SDR17 | Ja | 60179888 | 5815100 | Deler trykkrør PE |  | 5810330 | Deler for tilførselsrør, plast | NOBB VAVVS
60221769 | 283655 |  | PE100 Endekappe lang for EL-sveis SDR17 | Nei | 60186109 | 5815100 | Deler trykkrør PE |  | 5810330 | Deler for tilførselsrør, plast | NOBB VAVVS
60221769 | 740392 |  | PE100 Endekappe lang for EL-sveis SDR17 | Ja | 60186109 | 5815100 | Deler trykkrør PE |  | 5810330 | Deler for tilførselsrør, plast | NOBB VAVVS
60221794 | 740392 |  | PE100 KRAGE KORT FREST SDR17 | Ja | 60186104 | 5815100 | Deler trykkrør PE |  | 5810330 | Deler for tilførselsrør, plast | NOBB VAVVS
60221800 | 726056 |  | GALV. STÅL LØSFLENS S235JRG2/RST37.2 | Ja | 60181844 | 5835100 | Flenser rustfrie rør |  | 5820210 | Deler for tilførselsrør, metall | NOBB VAVVS
60221805 | 740204 |  | Albue 90° med innv. gjenge. | Ja | 60178159 | 5815200 | Deler trykkrør flerlags |  | 5810360 | Deler for tilførselsrør, flerlags | NOBB VAVVS
60221813 | 740780 |  | 10x12x10 T-KLEMRINGSKOBL MESS | Ja | 60183301 | 5827100 | Messingdeler for trykkrør |  | 5820210 | Deler for tilførselsrør, metall | NOBB VAVVS
60221814 | 740628 |  | PE100 El.sadel | Ja | 60179921 | 5815100 | Deler trykkrør PE |  | 5810330 | Deler for tilførselsrør, plast | NOBB VAVVS
60221819 | 740780 |  | 1 x 60 NIPPELMUFFE MESS I/U | Ja | 60183305 | 5827100 | Messingdeler for trykkrør |  | 5820210 | Deler for tilførselsrør, metall | NOBB VAVVS
60221822 | 204439 |  | PE 100 SDR 11 krage f/speilsveising | Ja | 60174241 | 5815100 | Deler trykkrør PE |  | 5810330 | Deler for tilførselsrør, plast | NOBB VAVVS
60221828 | 283655 |  | ADAPTER PE100/AISI 316L UTV.GJ.R065 FOR EL/SPEIL | Nei | 60186104 | 5815100 | Deler trykkrør PE |  | 5810330 | Deler for tilførselsrør, plast | NOBB VAVVS
60221828 | 740392 |  | ADAPTER PE100/AISI 316L UTV.GJ.R065 FOR EL/SPEIL | Ja | 60186104 | 5815100 | Deler trykkrør PE |  | 5810330 | Deler for tilførselsrør, plast | NOBB VAVVS
60221834 | 740392 |  | PE100 BEND 90° KORT (K) F/SP-SVEIS SDR11 | Ja | 60186104 | 5815100 | Deler trykkrør PE |  | 5810330 | Deler for tilførselsrør, plast | NOBB VAVVS
60221839 | 283655 | GAS BEND M/1 MUFFE 88,9MM X 45° | Inoxpres Gas bend m/1 muffe | Ja | 60181392 | 5835200 | Deler rustfrie rør |  | 5820210 | Deler for tilførselsrør, metall | NOBB VAVVS
60221840 | 283655 |  | FLENSEMUFFE SYSTEM 2000 F/PVC-PE PN10 | Nei | 60188401 | 5865100 | Strekkfaste rørdeler støpejern |  | 5820210 | Deler for tilførselsrør, metall | NOBB VAVVS
60221840 | 740116 |  | FLENSEMUFFE SYSTEM 2000 F/PVC-PE PN10 | Ja | 60188401 | 5865100 | Strekkfaste rørdeler støpejern |  | 5820210 | Deler for tilførselsrør, metall | NOBB VAVVS
60221843 | 740116 |  | Flensespiss Tyton DN 100/118 | Ja | 60188398 | 5865100 | Strekkfaste rørdeler støpejern |  | 5820210 | Deler for tilførselsrør, metall | NOBB VAVVS
60221846 | 393656 |  | SPILLVANN DUPPLEX - RØR 6M SN8 | Ja | 60649089 | 5505150 | Deler til avløpsrør |  | 5501210 | Deler til avløpsrør, plast | NOBB VAVVS
60221848 | 267542 |  | KRAVE MED O-RING SPOR, MUFFESVEIS | Ja | 60175035 | 5815100 | Deler trykkrør PE |  | 5810330 | Deler for tilførselsrør, plast | NOBB VAVVS
60221850 | 215954 | MANOMETER VKF RF 0-6 BAR G15 UTV | LK Manometer VKF RF 0-6 bar | Ja | 41920386 | 5815550 | Gulvvarmesystemer (ekskl. rør) |  | 5810410 | Deler for gulvvarme/gatevarme | NOBB VAVVS
60221875 | 215619 | SKJØTEUNION 1130 MS 10 | 1130 Skjøteunion ms 10 | Ja | 60175244 | 5825250 | Rørdeler, CuNi |  | 5820210 | Deler for tilførselsrør, metall | NOBB VAVVS
60221879 | 726056 |  | kobber T-rør m/3 muffer | Ja | 60182048 | 5825300 | Pressfittings, CuNi |  | 5820210 | Deler for tilførselsrør, metall | NOBB VAVVS
60221881 | 740204 |  | Sanpress overgang 2211.2 | Ja | 60677665 | 5893100 | Deler til trykkrør i andre materialer |  | 5830210 | Deler til tilførselsrør, andre materialer | NOBB VAVVS
60221885 | 283655 |  | AVK Anboringsklammer f/PVC-PE-rør | Nei | 60175858 | 5865100 | Strekkfaste rørdeler støpejern |  | 5820210 | Deler for tilførselsrør, metall | NOBB VAVVS
60221885 | 740600 |  | AVK Anboringsklammer f/PVC-PE-rør | Ja | 60175858 | 5865100 | Strekkfaste rørdeler støpejern |  | 5820210 | Deler for tilførselsrør, metall | NOBB VAVVS
60221893 | 740392 |  | PE100 RED.FLENS FORL. L=1.2M-B PN16 SDR17 | Ja | 60186104 | 5815100 | Deler trykkrør PE |  | 5810330 | Deler for tilførselsrør, plast | NOBB VAVVS
60221905 | 741032 |  | N/50 Konsentrisk Overgang Galvanisert | Ja | 60187611 | 5865100 | Strekkfaste rørdeler støpejern |  | 5820210 | Deler for tilførselsrør, metall | NOBB VAVVS
60221918 | 726056 | STÅL BLINDFLENS DN15 P250GH/C22.8 | STÅL BLINDFLENS P250GH/C22.8 | Ja | 60181847 | 5835100 | Flenser rustfrie rør |  | 5820210 | Deler for tilførselsrør, metall | NOBB VAVVS
60221928 | 214995 |  | SYREFASTE GJENGEFLENS PN40 EN 1092-1 TYPE 13 1 1/2" | Ja | 60642697 | 5845100 | Flenser syrefaste rør |  | 5820210 | Deler for tilførselsrør, metall | NOBB VAVVS
60221932 | 740296 |  | 25 MM X 1" PN 16 PLASSIM PP KOMPRESJONS-KOPLING M/UTV. GJ. F | Ja | 60183361 | 5815100 | Deler trykkrør PE |  | 5810330 | Deler for tilførselsrør, plast | NOBB VAVVS
60221935 | 741032 |  | S/741 Flensadapter Galvanisert Nitril T-A PN10/16 | Ja | 60675660 | 5855100 | Flenser karbonrør |  | 5820210 | Deler for tilførselsrør, metall | NOBB VAVVS
60221939 | 209298 | VEGGBOKS Q&E M7A DR 20-RP1/2"FT | Uponor Smart Aqua Plus Veggboks Q&E M7A | Ja | 41867054 | 5815150 | Deler trykkrør PEX |  | 5810330 | Deler for tilførselsrør, plast | NOBB VAVVS, NOBB Total
60221939 | 283655 | VEGGBOKS Q&E M7A DR 20-RP1/2"FT | Uponor Smart Aqua Plus Veggboks Q&E M7A | Nei | 41867054 | 5815150 | Deler trykkrør PEX |  | 5810330 | Deler for tilførselsrør, plast | NOBB VAVVS
60221940 | 740488 |  | PE100 Segm.sveist bend SDR17 | Ja | 60187986 | 5815100 | Deler trykkrør PE |  | 5810330 | Deler for tilførselsrør, plast | NOBB VAVVS
60221956 | 740628 |  | PE100-RC Albue 90° lang, SDR11 | Ja | 60179883 | 5815100 | Deler trykkrør PE |  | 5810330 | Deler for tilførselsrør, plast | NOBB VAVVS
60221958 | 216269 | NIPPELMUFFE MAPRESS CU GASS 1"X35 | Mapress Kobber nippelmuffe utvendige gjenger (gass) | Ja | 60185446 | 5825100 | Pressfittings, kobber |  | 5820210 | Deler for tilførselsrør, metall | NOBB VAVVS
60221958 | 283655 | NIPPELMUFFE MAPRESS CU GASS 1"X35 | Mapress Kobber nippelmuffe utvendige gjenger (gass) | Nei | 60185446 | 5825100 | Pressfittings, kobber |  | 5820210 | Deler for tilførselsrør, metall | NOBB VAVVS
60221960 | 740664 |  | 1/2" X 34 MM, NR. 8530842 FKR. FORLENGELSESRØR, EZZE 83915 | Ja | 60180826 | 5827100 | Messingdeler for trykkrør |  | 5820210 | Deler for tilførselsrør, metall | NOBB VAVVS
60221965 | 740488 |  | PE100 Segm.sveist bend SDR17 | Ja | 60187986 | 5815100 | Deler trykkrør PE |  | 5810330 | Deler for tilførselsrør, plast | NOBB VAVVS
60221968 | 203012 | FORDELERSKAP UNI 450 | Fordelerskap UNI 450 | Nei | 41921253 | 5815450 | Fordelerskap rør i rørsystemer |  | 5810550 | Deler for rørsystemer | NOBB Total
60221968 | 215954 | FORDELERSKAP UNI 450 | Fordelerskap UNI 450 | Ja | 41921253 | 5815450 | Fordelerskap rør i rørsystemer |  | 5810550 | Deler for rørsystemer | NOBB VAVVS
60221968 | 283655 | FORDELERSKAP UNI 450 | Fordelerskap UNI 450 | Nei | 41921253 | 5815450 | Fordelerskap rør i rørsystemer |  | 5810550 | Deler for rørsystemer | NOBB VAVVS
60221972 | 215954 | TERMOMETERLOMME | Termometerlomme | Ja | 41920526 | 5815550 | Gulvvarmesystemer (ekskl. rør) |  | 5810410 | Deler for gulvvarme/gatevarme | NOBB VAVVS
60221972 | 283655 | TERMOMETERLOMME | Termometerlomme | Nei | 41920526 | 5815550 | Gulvvarmesystemer (ekskl. rør) |  | 5810410 | Deler for gulvvarme/gatevarme | NOBB VAVVS
60221973 | 740496 |  | Jotiflex Bend 0 - 90° EM Hvit | Ja | 60188209 | 5410100 | Deler til drensrør/overvannsrør |  | 5401300 | Deler til drensrør og overvannsrør | NOBB VAVVS
60221977 | 740392 |  | PE100 Prefab Bend 30gr SDR11 | Ja | 60186104 | 5815100 | Deler trykkrør PE |  | 5810330 | Deler for tilførselsrør, plast | NOBB VAVVS
60221984 | 740176 |  | BLÜCHER EUROPIPE AVLØPSRØR M/1 MUFFE AISI316L | Ja | 60176259 | 5501250 | Avløpsrør rustfritt stål |  | 5505110 | Avløpsrør, metall | NOBB VAVVS
60221990 | 209298 | LÅS MED MYNTSPOR A-K | Uponor Aqua Plus Lås med myntspor for dør A-K | Ja | 41867054 | 5815150 | Deler trykkrør PEX |  | 5810330 | Deler for tilførselsrør, plast | NOBB VAVVS, NOBB Total
60221990 | 283655 | LÅS MED MYNTSPOR A-K | Uponor Aqua Plus Lås med myntspor for dør A-K | Nei | 41867054 | 5815150 | Deler trykkrør PEX |  | 5810330 | Deler for tilførselsrør, plast | NOBB VAVVS
60221992 | 216269 | DOBBELGREN PE 75X56MM 90° | PE dobbelgren 90° for pakningsring | Ja | 42013021 | 5505150 | Deler til avløpsrør |  | 5501210 | Deler til avløpsrør, plast | NOBB VAVVS
60222016 | 740628 |  | PE100 Reduksjon lang, SDR11, Eksentrisk | Ja | 60179883 | 5815100 | Deler trykkrør PE |  | 5810330 | Deler for tilførselsrør, plast | NOBB VAVVS
60222020 | 740628 |  | PVC Muffereduksjon utv./innv.lim lang | Ja | 60179889 | 5815220 | Deler trykkrør andre typer plast |  | 5810330 | Deler for tilførselsrør, plast | NOBB VAVVS
60222021 | 741032 |  | N/80 Adapternippel Oransje RillexInnv/BSPT gjenge | Ja | 60187611 | 5865100 | Strekkfaste rørdeler støpejern |  | 5820210 | Deler for tilførselsrør, metall | NOBB VAVVS
60222033 | 209298 | ALBUE M/INNGJENGE 25-RP3/4"FT | Uponor S-Press PLUS albue m/inn.gjenge | Ja | 41867122 | 5815200 | Deler trykkrør flerlags |  | 5810360 | Deler for tilførselsrør, flerlags | NOBB VAVVS, NOBB Total
60222033 | 283655 | ALBUE M/INNGJENGE 25-RP3/4"FT | Uponor S-Press PLUS albue m/inn.gjenge | Nei | 41867122 | 5815200 | Deler trykkrør flerlags |  | 5810360 | Deler for tilførselsrør, flerlags | NOBB VAVVS
60222040 | 283655 |  | Flensemuffe Synoflex PN16, Hawle 7994 | Nei | 60188408 | 5865100 | Strekkfaste rørdeler støpejern |  | 5820210 | Deler for tilførselsrør, metall | NOBB VAVVS
60222040 | 740116 |  | Flensemuffe Synoflex PN16, Hawle 7994 | Ja | 60188408 | 5865100 | Strekkfaste rørdeler støpejern |  | 5820210 | Deler for tilførselsrør, metall | NOBB VAVVS
60222052 | 740780 |  | 1 1/4 x 35mm TIPPUNION | Ja | 60183305 | 5827100 | Messingdeler for trykkrør |  | 5820210 | Deler for tilførselsrør, metall | NOBB VAVVS
60222054 | 740628 |  | PE100-RC el-sveis albue 90° | Ja | 60179883 | 5815100 | Deler trykkrør PE |  | 5810330 | Deler for tilførselsrør, plast | NOBB VAVVS
60222064 | 740116 | SPESIALFLENS DN 300/326 | SPESIALFLENS F/STPJ. RØR, HAWLE 7102, PN 10/16 | Ja | 60188395 | 5865100 | Strekkfaste rørdeler støpejern |  | 5820210 | Deler for tilførselsrør, metall | NOBB VAVVS
60222069 | 740760 |  | Gulvvarmefordeler 1" (75A-serie) 10 kretser | Ja | 60183073 | 5815550 | Gulvvarmesystemer (ekskl. rør) |  | 5810410 | Deler for gulvvarme/gatevarme | NOBB VAVVS
60222072 | 740204 |  | Prestabo Union m/SC, ulegert stål 1165 | Ja | 60178143 | 5855200 | Deler karbonrør |  | 5820210 | Deler for tilførselsrør, metall | NOBB VAVVS
60222079 | 214995 |  | T-rør press 316 | Ja | 60639469 | 5845200 | Deler syrefaste rør |  | 5820210 | Deler for tilførselsrør, metall | NOBB VAVVS
60222091 | 214995 |  | SYREFASTE SVEISEFLENSER M/KRAGE 1.4432:: PN10/19 DN150/168,3 | Ja | 60642700 | 5845100 | Flenser syrefaste rør |  | 5820210 | Deler for tilførselsrør, metall | NOBB VAVVS
60222101 | 726056 |  | Skjøtemuffe for korrugerte rør | Ja | 60181921 | 5615100 | Deler til kabelrør |  | 5610150 | Deler til kabelrør | NOBB VAVVS
60222103 | 740628 |  | PE100 El.sadel | Ja | 60179921 | 5815100 | Deler trykkrør PE |  | 5810330 | Deler for tilførselsrør, plast | NOBB VAVVS
60222116 | 215800 | GULVVARMERR X-PERT S5 10,5 MM X 70M | ROTH X-PERT S5 GULVVARMERØR, 70M | Ja | 41691147 | 5810400 | Rør gulvvarme |  | 5810260 | Tilførselsrør, plast, gulvvarme/gatevarme | NOBB VAVVS
60222116 | 283655 | GULVVARMERR X-PERT S5 10,5 MM X 70M | ROTH X-PERT S5 GULVVARMERØR, 70M | Nei | 41691147 | 5810400 | Rør gulvvarme |  | 5810260 | Tilførselsrør, plast, gulvvarme/gatevarme | NOBB VAVVS
60222124 | 741032 |  | S/50 Konsentrisk overgang rød | Ja | 60187611 | 5865100 | Strekkfaste rørdeler støpejern |  | 5820210 | Deler for tilførselsrør, metall | NOBB VAVVS
60222125 | 740780 |  | 1-32x2,9R PEM-KOBL, INV, MESS | Ja | 60656567 | 5815150 | Deler trykkrør PEX |  | 5810330 | Deler for tilførselsrør, plast | NOBB VAVVS
60222133 | 267542 |  | D50 X 1 1/2" GF PRIMOFIT MUFFE GALV. M/NBR PAKN. PE X I | Ja | 60174968 | 5887100 | Deler til Galvaniserte rør |  | 5820210 | Deler for tilførselsrør, metall | NOBB VAVVS
60222135 | 726056 | BEND 42 MM. 90° M/2 MUFFER SYREFAST | Bend 90° m/2 muffer Syrefast A-press Type M | Ja | 60181881 | 5845200 | Deler syrefaste rør |  | 5820210 | Deler for tilførselsrør, metall | NOBB VAVVS
60222147 | 267542 |  | PP BELAGT STÅLFLENS PROFILERT | Ja | 60174982 | 5815100 | Deler trykkrør PE |  | 5810330 | Deler for tilførselsrør, plast | NOBB VAVVS
60222151 | 740628 |  | PE100 El.sadel | Ja | 60179921 | 5815100 | Deler trykkrør PE |  | 5810330 | Deler for tilførselsrør, plast | NOBB VAVVS
60222161 | 204439 |  | PE 100 SDR 11 bend f/elektromuffer | Ja | 60174232 | 5815100 | Deler trykkrør PE |  | 5810330 | Deler for tilførselsrør, plast | NOBB VAVVS
60222161 | 283655 |  | PE 100 SDR 11 bend f/elektromuffer | Nei | 60174232 | 5815100 | Deler trykkrør PE |  | 5810330 | Deler for tilførselsrør, plast | NOBB VAVVS
60222165 | 200868 |  | AS+ GRENRØR | Ja | 60638120 | 5505150 | Deler til avløpsrør |  | 5501210 | Deler til avløpsrør, plast | NOBB VAVVS
60222165 | 283655 |  | AS+ GRENRØR | Nei | 60638120 | 5505150 | Deler til avløpsrør |  | 5501210 | Deler til avløpsrør, plast | NOBB VAVVS
60222167 | 740628 |  | PVC Løsflens, boret PN10/16 | Ja | 60179893 | 5815100 | Deler trykkrør PE |  | 5810330 | Deler for tilførselsrør, plast | NOBB VAVVS
60222168 | 214995 |  | Rør press galvanisert | Ja | 60178526 | 5850300 | Sveiste rør for press karbon |  | 5820100 | Tilførselsrør metall (tidl Kobberrør glødet kveil) | NOBB VAVVS
60222171 | 283655 |  | RØRDELER, BEND, BAIO, 45GR SPISSENDE/MUFFE | Nei | 60188403 | 5865100 | Strekkfaste rørdeler støpejern |  | 5820210 | Deler for tilførselsrør, metall | NOBB VAVVS
60222171 | 740116 |  | RØRDELER, BEND, BAIO, 45GR SPISSENDE/MUFFE | Ja | 60188403 | 5865100 | Strekkfaste rørdeler støpejern |  | 5820210 | Deler for tilførselsrør, metall | NOBB VAVVS
60222183 | 740176 |  | BLÜCHER MARINE GJENNOMFØRING M FLENS (316L)F | Ja | 60176281 | 5505150 | Deler til avløpsrør |  | 5505160 | Deler til avløpsrør, metall | NOBB VAVVS
60222193 | 216269 | SJAKTGREN SILENTPRO 110X75X110MM V | Silent-Pro sjaktgrenrør 87,5° venstre | Ja | 60185450 | 5505150 | Deler til avløpsrør |  | 5501210 | Deler til avløpsrør, plast | NOBB VAVVS
60222193 | 283655 | SJAKTGREN SILENTPRO 110X75X110MM V | Silent-Pro sjaktgrenrør 87,5° venstre | Nei | 60185450 | 5505150 | Deler til avløpsrør |  | 5501210 | Deler til avløpsrør, plast | NOBB VAVVS
60222205 | 283655 | BEND 45° M/2 MUFFER 28MM | STEELPRES BEND 45° M/2 MUFFER | Ja | 60181389 | 5855200 | Deler karbonrør |  | 5820210 | Deler for tilførselsrør, metall | NOBB VAVVS
60222208 | 726056 |  | kobb. muffe m/inv.g | Ja | 60182048 | 5825300 | Pressfittings, CuNi |  | 5820210 | Deler for tilførselsrør, metall | NOBB VAVVS
60222209 | 741000 |  | OVERGANG 3/4" UTV. X 1/2" INNV. 5371A E NITO OVERGANG | Ja | 60187152 | 5827100 | Messingdeler for trykkrør |  | 5820210 | Deler for tilførselsrør, metall | NOBB VAVVS
60222215 | 740296 |  | 50 MM X 2" PN 16 PLASSIM PP KOMPRESJONS-ADAPTER M/UTV. GJ. F | Ja | 60183361 | 5815100 | Deler trykkrør PE |  | 5810330 | Deler for tilførselsrør, plast | NOBB VAVVS
60222217 | 740176 |  | BLÜCHER EUROPIPE KONSENTRISK OVERGANG | Ja | 60176281 | 5505150 | Deler til avløpsrør |  | 5505160 | Deler til avløpsrør, metall | NOBB VAVVS
60222226 | 740276 |  | PE100 Segmentbend SDR26 31-60° | Ja | 60182772 | 5815100 | Deler trykkrør PE |  | 5810330 | Deler for tilførselsrør, plast | NOBB VAVVS
60222235 | 283655 | NIPPELMUFFE MESSING 1/2 | NIPPELMUFFE MESSING BF | Ja | 60184696 | 5827100 | Messingdeler for trykkrør |  | 5820210 | Deler for tilførselsrør, metall | NOBB VAVVS
60222237 | 215954 |  | LK Forgrening WSS | Ja | 60176032 | 5815550 | Gulvvarmesystemer (ekskl. rør) |  | 5810410 | Deler for gulvvarme/gatevarme | NOBB VAVVS
60222239 | 215800 |  | Roth kombikran med to uttak og ventiler | Ja | 60177370 | 5815350 | Ventiler rør i rørsystemer |  | 5810550 | Deler for rørsystemer | NOBB VAVVS
60222239 | 283655 |  | Roth kombikran med to uttak og ventiler | Nei | 60177370 | 5815350 | Ventiler rør i rørsystemer |  | 5810550 | Deler for rørsystemer | NOBB VAVVS
60222241 | 283655 |  | ENDEKAPPE M/GJ. UTTAK SYSTEM 2000 | Nei | 60188401 | 5865100 | Strekkfaste rørdeler støpejern |  | 5820210 | Deler for tilførselsrør, metall | NOBB VAVVS
60222241 | 740116 |  | ENDEKAPPE M/GJ. UTTAK SYSTEM 2000 | Ja | 60188401 | 5865100 | Strekkfaste rørdeler støpejern |  | 5820210 | Deler for tilførselsrør, metall | NOBB VAVVS
60222253 | 740628 |  | PE100 Segmentbend 30°, SDR11 Tr.red.fakt. 0,8 | Ja | 60179883 | 5815100 | Deler trykkrør PE |  | 5810330 | Deler for tilførselsrør, plast | NOBB VAVVS
60222254 | 740780 |  | 3/4 x 50 NIPPELMUFFE MESS I/U | Ja | 60183305 | 5827100 | Messingdeler for trykkrør |  | 5820210 | Deler for tilførselsrør, metall | NOBB VAVVS
60222266 | 283655 |  | TYPE 203 - 8 LENGDE REPARASJONSMUFFE IPP | Nei | 60188212 | 5865200 | Ikke strekkfaste rørdeler støpejern |  | 5820210 | Deler for tilførselsrør, metall | NOBB VAVVS
60222266 | 741124 |  | TYPE 203 - 8 LENGDE REPARASJONSMUFFE IPP | Ja | 60188212 | 5865200 | Ikke strekkfaste rørdeler støpejern |  | 5820210 | Deler for tilførselsrør, metall | NOBB VAVVS
60222270 | 216269 | MAPRESS SYREF UTV.GJ. SP 42X1 1/2" | Mapress Syrefast overgangsnippel m/spissende | Ja | 41695101 | 5845200 | Deler syrefaste rør |  | 5820210 | Deler for tilførselsrør, metall | NOBB VAVVS
60222270 | 283655 | MAPRESS SYREF UTV.GJ. SP 42X1 1/2" | Mapress Syrefast overgangsnippel m/spissende | Nei | 41695101 | 5845200 | Deler syrefaste rør |  | 5820210 | Deler for tilførselsrør, metall | NOBB VAVVS
60222277 | 267542 |  | SLANGENIPPEL GJENGET TP PVC-U | Ja | 60175000 | 5815220 | Deler trykkrør andre typer plast |  | 5810330 | Deler for tilførselsrør, plast | NOBB VAVVS
60222278 | 283655 |  | Flensemuffe Synoflex PN16, Hawle 7994 | Nei | 60188408 | 5865100 | Strekkfaste rørdeler støpejern |  | 5820210 | Deler for tilførselsrør, metall | NOBB VAVVS
60222278 | 740116 |  | Flensemuffe Synoflex PN16, Hawle 7994 | Ja | 60188408 | 5865100 | Strekkfaste rørdeler støpejern |  | 5820210 | Deler for tilførselsrør, metall | NOBB VAVVS
60222291 | 267542 |  | ABS RØR PN 10 | Ja | 60653336 | 5810320 | Trykkrør andre typer plast |  | 5810100 | Tilførselsrør plast (tidl Trykkrør PE) | NOBB VAVVS
60222302 | 204439 |  | PE 100 SDR 17 trappereduksjon f/speilsveising | Ja | 60174256 | 5815100 | Deler trykkrør PE |  | 5810330 | Deler for tilførselsrør, plast | NOBB VAVVS
60222302 | 283655 |  | PE 100 SDR 17 trappereduksjon f/speilsveising | Nei | 60174256 | 5815100 | Deler trykkrør PE |  | 5810330 | Deler for tilførselsrør, plast | NOBB VAVVS
60222303 | 740116 |  | Flensekryss DN 150/150 m/DN100 Br.avst. PN10 L=440 H=220 | Ja | 60188398 | 5865100 | Strekkfaste rørdeler støpejern |  | 5820210 | Deler for tilførselsrør, metall | NOBB VAVVS
60222307 | 740488 |  | PE100 Reduksjon SDR11 lang | Ja | 60187986 | 5815100 | Deler trykkrør PE |  | 5810330 | Deler for tilførselsrør, plast | NOBB VAVVS
60222308 | 215619 | TRMUTT 1220 INV RØRGJENGE 15XG1/2 | 1220 Trmutt 1255 inv rørgjenge 15xG1/2 | Ja | 60175243 | 5815300 | Kuplinger rør i rørsystemer |  | 5810550 | Deler for rørsystemer | NOBB VAVVS
60222308 | 283655 | TRMUTT 1220 INV RØRGJENGE 15XG1/2 | 1220 Trmutt 1255 inv rørgjenge 15xG1/2 | Nei | 60175243 | 5815300 | Kuplinger rør i rørsystemer |  | 5810550 | Deler for rørsystemer | NOBB VAVVS
60222310 | 420984 |  | MODULAR 200 RENNE ENDEPL.UTLØP Ø142 | Ja | 60174449 | 5501250 | Avløpsrør rustfritt stål |  | 5505110 | Avløpsrør, metall | NOBB VAVVS
60222311 | 726056 | T-RØR 90° M/UTV. GJ. 40 MM X 1.1/4" | T-RØR 90° M/UTV. GJ. F/PE-TRKKRØR, PN 16. AHL | Ja | 60181916 | 5815100 | Deler trykkrør PE |  | 5810330 | Deler for tilførselsrør, plast | NOBB VAVVS
60222326 | 214995 |  | Sømløst rør API 5L X52N Mod 16" (406,4 x 19,05) | Ja | 60642718 | 5850100 | Sømløse rør karbon |  | 5820100 | Tilførselsrør metall (tidl Kobberrør glødet kveil) | NOBB VAVVS
60222346 | 267542 |  | BEND 90° LANG ENDE PE100 / SDR11 | Ja | 60175034 | 5815100 | Deler trykkrør PE |  | 5810330 | Deler for tilførselsrør, plast | NOBB VAVVS
60222352 | 420984 |  | SLUK 218 VERT.UTLØP Ø110 AISI316 | Ja | 60174449 | 5501250 | Avløpsrør rustfritt stål |  | 5505110 | Avløpsrør, metall | NOBB VAVVS
60222355 | 740664 |  | 10 MM X 1/2", NR. 1885177 FKR. HALVKOBLING KRK 128, EZZE | Ja | 60180825 | 5827100 | Messingdeler for trykkrør |  | 5820210 | Deler for tilførselsrør, metall | NOBB VAVVS
60222359 | 740628 |  | CPVC T-rør innv.XutvXinnv.lim | Ja | 60179912 | 6815200 | CPVC Deler for sprinkler |  | 6815210 | Deler og tilbehør for sprinkler, plast | NOBB VAVVS
60222378 | 204439 |  | PP Pragma Infra eksentrisk overgang | Ja | 60174278 | 5410100 | Deler til drensrør/overvannsrør |  | 5401300 | Deler til drensrør og overvannsrør | NOBB VAVVS
60222390 | 267542 |  | UNION PE/MESSING INNV. Rp, MUFFESVEIS | Ja | 60175034 | 5815100 | Deler trykkrør PE |  | 5810330 | Deler for tilførselsrør, plast | NOBB VAVVS
60222400 | 743276 |  | Flenseovergang Blå epoxy PN16 | Ja | 60183776 | 5865200 | Ikke strekkfaste rørdeler støpejern |  | 5820210 | Deler for tilførselsrør, metall | NOBB VAVVS
60222412 | 740392 |  | PE80 AVLØP ENDEKAPPE KORT-B FOR SP-SVEIS | Ja | 60186117 | 5815100 | Deler trykkrør PE |  | 5810330 | Deler for tilførselsrør, plast | NOBB VAVVS
60222416 | 740628 |  | PVC Albue 45° innv.lim, PN16 | Ja | 60179889 | 5815220 | Deler trykkrør andre typer plast |  | 5810330 | Deler for tilførselsrør, plast | NOBB VAVVS
60222417 | 283655 | OVERGANG M/UTV GJ 18MM X 3/4" | INOXPRES OVERGANG M/UTV GJ | Ja | 60181392 | 5835200 | Deler rustfrie rør |  | 5820210 | Deler for tilførselsrør, metall | NOBB VAVVS
60222428 | 740780 |  | 1/2x18 KLEMR,KOBL,ALB,UTV,MES | Ja | 60183299 | 5827100 | Messingdeler for trykkrør |  | 5820210 | Deler for tilførselsrør, metall | NOBB VAVVS
60222431 | 740308 |  | MESSING ANSATS | Ja | 60183669 | 5827100 | Messingdeler for trykkrør |  | 5820210 | Deler for tilførselsrør, metall | NOBB VAVVS
60222439 | 740600 |  | AVK Flensebend 194/194.PN16 | Ja | 60175801 | 5865100 | Strekkfaste rørdeler støpejern |  | 5820210 | Deler for tilførselsrør, metall | NOBB VAVVS
60222442 | 267542 |  | PP rørklammer TP PVC metrisk | Ja | 60175000 | 5815220 | Deler trykkrør andre typer plast |  | 5810330 | Deler for tilførselsrør, plast | NOBB VAVVS
60222446 | 215909 |  | BLINDFLENS DN300 PN10 2'' UTTAK EKS. | Ja | 60175466 | 5865100 | Strekkfaste rørdeler støpejern |  | 5820210 | Deler for tilførselsrør, metall | NOBB VAVVS
60222449 | 740392 |  | EL-AVLØPSADEL RØRSTUSS | Ja | 60186171 | 5815100 | Deler trykkrør PE |  | 5810330 | Deler for tilførselsrør, plast | NOBB VAVVS
60222451 | 740392 |  | PE100 PREFAB BEND 22GR SDR33 | Ja | 60186104 | 5815100 | Deler trykkrør PE |  | 5810330 | Deler for tilførselsrør, plast | NOBB VAVVS
60222461 | 740628 |  | PE100 Nippel utv.gj. | Ja | 60179889 | 5815220 | Deler trykkrør andre typer plast |  | 5810330 | Deler for tilførselsrør, plast | NOBB VAVVS
60222467 | 283655 |  | Flensepakning DN 300 PN 10 EPDM | Nei | 60188398 | 5865100 | Strekkfaste rørdeler støpejern |  | 5820210 | Deler for tilførselsrør, metall | NOBB VAVVS
60222467 | 740116 |  | Flensepakning DN 300 PN 10 EPDM | Ja | 60188398 | 5865100 | Strekkfaste rørdeler støpejern |  | 5820210 | Deler for tilførselsrør, metall | NOBB VAVVS
60222469 | 740628 |  | PE100-bend 30° SDR11, bøyd av rør, R=2,5 | Ja | 60179883 | 5815100 | Deler trykkrør PE |  | 5810330 | Deler for tilførselsrør, plast | NOBB VAVVS
60222482 | 740392 |  | PVC OVG-MUFFE INNV.LIM / INNV.GJ "MET" | Ja | 60186119 | 5815100 | Deler trykkrør PE |  | 5810330 | Deler for tilførselsrør, plast | NOBB VAVVS
60222487 | 740116 |  | Flensemuffe Multisize EPDM A2 Bolter PN10 | Ja | 60188411 | 5865100 | Strekkfaste rørdeler støpejern |  | 5820210 | Deler for tilførselsrør, metall | NOBB VAVVS
60222502 | 740392 |  | PVC ALBUE 90GR INNV.LIM/INNV.GJ "MET" | Ja | 60186119 | 5815100 | Deler trykkrør PE |  | 5810330 | Deler for tilførselsrør, plast | NOBB VAVVS
60222505 | 216269 | BEND SILENTDB20 30° 75MM | Silent-db20 bend: 30° | Ja | 41695045 | 5505150 | Deler til avløpsrør |  | 5501210 | Deler til avløpsrør, plast | NOBB VAVVS
60222505 | 283655 | BEND SILENTDB20 30° 75MM | Silent-db20 bend: 30° | Nei | 41695045 | 5505150 | Deler til avløpsrør |  | 5501210 | Deler til avløpsrør, plast | NOBB VAVVS
60222516 | 215657 | KOBLINGSETT FPL PX 1/2"X15X2,5 | FPL-PX koblingssett | Ja | 41128943 | 5815100 | Deler trykkrør PE |  | 5810330 | Deler for tilførselsrør, plast | NOBB VAVVS
60222516 | 283655 | KOBLINGSETT FPL PX 1/2"X15X2,5 | FPL-PX koblingssett | Nei | 41128943 | 5815100 | Deler trykkrør PE |  | 5810330 | Deler for tilførselsrør, plast | NOBB VAVVS
60222517 | 216269 | GLIDEMUFFE MAPRESS SYREF 42MM GASS | Mapress Syrefast glidemuffe (gass) | Ja | 41695101 | 5845200 | Deler syrefaste rør |  | 5820210 | Deler for tilførselsrør, metall | NOBB VAVVS
60222517 | 283655 | GLIDEMUFFE MAPRESS SYREF 42MM GASS | Mapress Syrefast glidemuffe (gass) | Nei | 41695101 | 5845200 | Deler syrefaste rør |  | 5820210 | Deler for tilførselsrør, metall | NOBB VAVVS
60222520 | 745164 |  | PAM MA Bend 30° | Ja | 60647937 | 5860200 | Ikke strekkfaste rør støpejern |  | 5820100 | Tilførselsrør metall (tidl Kobberrør glødet kveil) | NOBB VAVVS
60222531 | 740392 |  | VARMGALV. STÅL LØSFLENS BOR.PN16 RAT.PN16 | Ja | 60186107 | 5815100 | Deler trykkrør PE |  | 5810330 | Deler for tilførselsrør, plast | NOBB VAVVS
60222545 | 740496 |  | Lycro DV Bend Rødbrun | Ja | 60188211 | 5410100 | Deler til drensrør/overvannsrør |  | 5401300 | Deler til drensrør og overvannsrør | NOBB VAVVS
60222547 | 216269 | LØPEMUTTER EL.FORSINKET 42X13/4" | Mapress El-Forsinket overgang m/løpemutter | Ja | 60185311 | 5855200 | Deler karbonrør |  | 5820210 | Deler for tilførselsrør, metall | NOBB VAVVS
60222547 | 283655 | LØPEMUTTER EL.FORSINKET 42X13/4" | Mapress El-Forsinket overgang m/løpemutter | Nei | 60185311 | 5855200 | Deler karbonrør |  | 5820210 | Deler for tilførselsrør, metall | NOBB VAVVS
60222551 | 740392 |  | PE100 KRAGE KORT F/SP-SVEIS SDR33 | Ja | 60186104 | 5815100 | Deler trykkrør PE |  | 5810330 | Deler for tilførselsrør, plast | NOBB VAVVS
60222552 | 740664 |  | 4" R X 2.1/2" R, NR. 1985811 MESS. OVERGANGSANSATSNIPPEL, PL | Ja | 60180819 | 5827100 | Messingdeler for trykkrør |  | 5820210 | Deler for tilførselsrør, metall | NOBB VAVVS
60222555 | 741032 |  | N/67 Reduserende Rørbend Rød | Ja | 60187611 | 5865100 | Strekkfaste rørdeler støpejern |  | 5820210 | Deler for tilførselsrør, metall | NOBB VAVVS
60222569 | 283655 |  | Plasson El-Anb-Klammer PE100/Mess.inv.gj.BSP | Nei | 60186171 | 5815100 | Deler trykkrør PE |  | 5810330 | Deler for tilførselsrør, plast | NOBB VAVVS
60222569 | 740392 |  | Plasson El-Anb-Klammer PE100/Mess.inv.gj.BSP | Ja | 60186171 | 5815100 | Deler trykkrør PE |  | 5810330 | Deler for tilførselsrør, plast | NOBB VAVVS
60222583 | 215602 | GUMMIKOBLING 100-116 | GUMMIKOBLING 100-116 | Ja | 60677673 | 5505150 | Deler til avløpsrør |  | 5501210 | Deler til avløpsrør, plast | NOBB VAVVS
60222583 | 283655 | GUMMIKOBLING 100-116 | GUMMIKOBLING 100-116 | Nei | 60677673 | 5505150 | Deler til avløpsrør |  | 5501210 | Deler til avløpsrør, plast | NOBB VAVVS
60222596 | 283655 | REDUKSJON M/UTVGJ 18MM X 1/2" | INOXPRES REDUKSJON M/UTVGJ | Ja | 60181392 | 5835200 | Deler rustfrie rør |  | 5820210 | Deler for tilførselsrør, metall | NOBB VAVVS
60222620 | 740296 |  | 2" M X 3/4" F PLASSIM OVERGANGSHYLSE M/F | Ja | 60183361 | 5815100 | Deler trykkrør PE |  | 5810330 | Deler for tilførselsrør, plast | NOBB VAVVS
60222624 | 283655 |  | PP-GJ MUFFE INNV.GJ.BSP | Nei | 60186138 | 5815100 | Deler trykkrør PE |  | 5810330 | Deler for tilførselsrør, plast | NOBB VAVVS
60222624 | 740392 |  | PP-GJ MUFFE INNV.GJ.BSP | Ja | 60186138 | 5815100 | Deler trykkrør PE |  | 5810330 | Deler for tilførselsrør, plast | NOBB VAVVS
60222643 | 726056 |  | 18 MM X 1/2" PLATEALBU SYREF. PRESSFITTING | Ja | 60181881 | 5845200 | Deler syrefaste rør |  | 5820210 | Deler for tilførselsrør, metall | NOBB VAVVS
60222646 | 740176 |  | BLÜCHER EUROPIPE PAKNING FPM GRØNN | Ja | 60176274 | 5505150 | Deler til avløpsrør |  | 5505160 | Deler til avløpsrør, metall | NOBB VAVVS
60222649 | 740628 |  | PE100 T-rør lang, SDR11 | Ja | 60179888 | 5815100 | Deler trykkrør PE |  | 5810330 | Deler for tilførselsrør, plast | NOBB VAVVS
60222669 | 743072 |  | EGKO-35LR5.4WD SYREF. SNITTRING INNSK. BSP | Ja | 60184528 | 5815300 | Kuplinger rør i rørsystemer |  | 5810550 | Deler for rørsystemer | NOBB VAVVS
60222673 | 741032 |  | N/50 Konsentrisk Overgang Oransje | Ja | 60187611 | 5865100 | Strekkfaste rørdeler støpejern |  | 5820210 | Deler for tilførselsrør, metall | NOBB VAVVS
60222676 | 726056 |  | A-press galv rør 6 m. | Ja | 60181819 | 5868100 | Galvaniserte rør |  | 5820100 | Tilførselsrør metall (tidl Kobberrør glødet kveil) | NOBB VAVVS
60222683 | 283655 |  | 1" R X 1/2" R, NR. 1985977 FKR. OVERGANGSANSATSNIPPEL, PLAND | Nei | 60180826 | 5827100 | Messingdeler for trykkrør |  | 5820210 | Deler for tilførselsrør, metall | NOBB VAVVS
60222683 | 740664 |  | 1" R X 1/2" R, NR. 1985977 FKR. OVERGANGSANSATSNIPPEL, PLAND | Ja | 60180826 | 5827100 | Messingdeler for trykkrør |  | 5820210 | Deler for tilførselsrør, metall | NOBB VAVVS
60222685 | 743072 |  | ESV-25S SYREF. SNITTRING SVEIS SKOTTGJ. | Ja | 60184528 | 5815300 | Kuplinger rør i rørsystemer |  | 5810550 | Deler for rørsystemer | NOBB VAVVS
60222690 | 200868 |  | SORT WAFIX PP GRENRØR | Ja | 60173838 | 5505150 | Deler til avløpsrør |  | 5501210 | Deler til avløpsrør, plast | NOBB VAVVS
60222693 | 740392 |  | VARMGALV. STÅL BLINDFLENS BOR.PN10/16 RAT.PN16 | Ja | 60186110 | 5815100 | Deler trykkrør PE |  | 5810330 | Deler for tilførselsrør, plast | NOBB VAVVS
60222695 | 740204 |  | Megapress pakning | Ja | 60178132 | 5855200 | Deler karbonrør |  | 5820210 | Deler for tilførselsrør, metall | NOBB VAVVS
60222698 | 216269 | UNIONMUTTER PP 56MM | PE unionmutter, materiale: PP | Ja | 60185362 | 5505150 | Deler til avløpsrør |  | 5501210 | Deler til avløpsrør, plast | NOBB VAVVS
60222704 | 283655 |  | EPDM gasket De 56 - Di 42 Th. 2,5 mm | Ja | 60181400 | 5855200 | Deler karbonrør |  | 5820210 | Deler for tilførselsrør, metall | NOBB VAVVS
60222706 | 200868 |  | M5 T-stykke | Ja | 60174063 | 5815200 | Deler trykkrør flerlags |  | 5810360 | Deler for tilførselsrør, flerlags | NOBB VAVVS
60222709 | 740488 |  | PE100 Segm.sveist bend SDR26 | Ja | 60187986 | 5815100 | Deler trykkrør PE |  | 5810330 | Deler for tilførselsrør, plast | NOBB VAVVS
60222715 | 283655 |  | PE100 KRAGE KORT FOR SP-SVEIS d450MM DN500 SDR26 | Nei | 60186104 | 5815100 | Deler trykkrør PE |  | 5810330 | Deler for tilførselsrør, plast | NOBB VAVVS
60222715 | 740392 |  | PE100 KRAGE KORT FOR SP-SVEIS d450MM DN500 SDR26 | Ja | 60186104 | 5815100 | Deler trykkrør PE |  | 5810330 | Deler for tilførselsrør, plast | NOBB VAVVS
60222716 | 215619 | T-RØR 1150 MS 12X10 | 1150 T-rør ms 12x10 | Ja | 60175249 | 5825250 | Rørdeler, CuNi |  | 5820210 | Deler for tilførselsrør, metall | NOBB VAVVS
60222720 | 740392 |  | PE100 Albue 30° lang for EL-sveis SDR17 | Ja | 60186104 | 5815100 | Deler trykkrør PE |  | 5810330 | Deler for tilførselsrør, plast | NOBB VAVVS
60222721 | 283655 | FLENSEOVERGANG 42MM INOXPRES | INOXPRES FLENSEOVERGANG | Ja | 60181392 | 5835200 | Deler rustfrie rør |  | 5820210 | Deler for tilførselsrør, metall | NOBB VAVVS
60222735 | 216269 | GRENRØR SILENTDB20 56X56MM 88,5° | Silent-db20 grenrør 88,5° | Ja | 60185494 | 5505150 | Deler til avløpsrør |  | 5501210 | Deler til avløpsrør, plast | NOBB VAVVS
60222735 | 283655 | GRENRØR SILENTDB20 56X56MM 88,5° | Silent-db20 grenrør 88,5° | Nei | 60185494 | 5505150 | Deler til avløpsrør |  | 5501210 | Deler til avløpsrør, plast | NOBB VAVVS
60222741 | 743072 |  | EGKO-12LR3.8WD SYREF. SNITTRING INNSK. BSP | Ja | 60184528 | 5815300 | Kuplinger rør i rørsystemer |  | 5810550 | Deler for rørsystemer | NOBB VAVVS
60222750 | 726056 |  | 15 MM X 1/2" PLATEALBU SYREF. PRESSFITTING | Ja | 60181881 | 5845200 | Deler syrefaste rør |  | 5820210 | Deler for tilførselsrør, metall | NOBB VAVVS
60222751 | 267542 |  | UNION INNV. GJENGE AISI 316L ABS/EPDM | Ja | 60174981 | 5815220 | Deler trykkrør andre typer plast |  | 5810330 | Deler for tilførselsrør, plast | NOBB VAVVS
60222759 | 740116 |  | Skjøtemuffe Multigrip S EPDM, A2 Bolter PN16 | Ja | 60188411 | 5865100 | Strekkfaste rørdeler støpejern |  | 5820210 | Deler for tilførselsrør, metall | NOBB VAVVS
60222760 | 283655 |  | Plasson El-T-Rør PE100 SDR11-17 | Nei | 60186169 | 5815100 | Deler trykkrør PE |  | 5810330 | Deler for tilførselsrør, plast | NOBB VAVVS
60222760 | 740392 |  | Plasson El-T-Rør PE100 SDR11-17 | Ja | 60186169 | 5815100 | Deler trykkrør PE |  | 5810330 | Deler for tilførselsrør, plast | NOBB VAVVS
60222762 | 740392 |  | PE100 PREFAB BEND 11GR SDR11 | Ja | 60186104 | 5815100 | Deler trykkrør PE |  | 5810330 | Deler for tilførselsrør, plast | NOBB VAVVS
60222766 | 740392 |  | PE100 RED.FLENS FORL. L=1.2M-A PN16 SDR11 | Ja | 60186104 | 5815100 | Deler trykkrør PE |  | 5810330 | Deler for tilførselsrør, plast | NOBB VAVVS
60222768 | 740628 |  | PE100 Segmentbend 45°, SDR11 Tr.red.fakt. 0,8 | Ja | 60179883 | 5815100 | Deler trykkrør PE |  | 5810330 | Deler for tilførselsrør, plast | NOBB VAVVS
60222770 | 216269 | PASSBEND 15° MAPRESS CU 42MM | Mapress Kobber passbend: 15° | Ja | 60185446 | 5825100 | Pressfittings, kobber |  | 5820210 | Deler for tilførselsrør, metall | NOBB VAVVS
60222770 | 283655 | PASSBEND 15° MAPRESS CU 42MM | Mapress Kobber passbend: 15° | Nei | 60185446 | 5825100 | Pressfittings, kobber |  | 5820210 | Deler for tilførselsrør, metall | NOBB VAVVS
60222773 | 740176 |  | BLÜCHER EUROPIPE BEND AISI316L | Ja | 60176281 | 5505150 | Deler til avløpsrør |  | 5505160 | Deler til avløpsrør, metall | NOBB VAVVS
60222776 | 283655 |  | MA REDUKSJONSSTUSS/EKSENTRISK | Nei | 60178486 | 5505150 | Deler til avløpsrør |  | 5505160 | Deler til avløpsrør, metall | NOBB VAVVS
60222776 | 741228 |  | MA REDUKSJONSSTUSS/EKSENTRISK | Ja | 60178486 | 5505150 | Deler til avløpsrør |  | 5505160 | Deler til avløpsrør, metall | NOBB VAVVS
60222785 | 420984 |  | ACO PIPE 75x50MM GRENRØR DOBB RED 45° | Ja | 60174419 | 5501250 | Avløpsrør rustfritt stål |  | 5505110 | Avløpsrør, metall | NOBB VAVVS
60222792 | 420984 |  | SLUK 157 UNDERDEL HOR.UTLØP M/VANNLÅS Ø110 | Ja | 60174449 | 5501250 | Avløpsrør rustfritt stål |  | 5505110 | Avløpsrør, metall | NOBB VAVVS
60222795 | 267542 |  | Filter for fotventil VRF TP PVC metrisk reservedel | Ja | 60653307 | 5815220 | Deler trykkrør andre typer plast |  | 5810330 | Deler for tilførselsrør, plast | NOBB VAVVS
60222804 | 741032 |  | S/E493 Reduserende T-rør F/ST100 SS304L | Ja | 60187588 | 5865100 | Strekkfaste rørdeler støpejern |  | 5820210 | Deler for tilførselsrør, metall | NOBB VAVVS
60222820 | 726056 | BEND 18 MM 90GR. GALVANISERT | Bend 90 gr. m/1 muffe galvanisert, A-press | Ja | 60181812 | 5835200 | Deler rustfrie rør |  | 5820210 | Deler for tilførselsrør, metall | NOBB VAVVS
60222837 | 283655 |  | Mellomring PN16 m/2 x zak 46 uttak | Nei | 60188395 | 5865100 | Strekkfaste rørdeler støpejern |  | 5820210 | Deler for tilførselsrør, metall | NOBB VAVVS
60222837 | 740116 |  | Mellomring PN16 m/2 x zak 46 uttak | Ja | 60188395 | 5865100 | Strekkfaste rørdeler støpejern |  | 5820210 | Deler for tilførselsrør, metall | NOBB VAVVS
60222847 | 741032 |  | N/65 FL Reduserende Rørbend Galvanisert OGSxIGS | Ja | 60187611 | 5865100 | Strekkfaste rørdeler støpejern |  | 5820210 | Deler for tilførselsrør, metall | NOBB VAVVS
60222849 | 267542 |  | TANK GJENNOMFØRING PVC-U/EPDM m. spissende/redusert muffe | Ja | 60174991 | 5815220 | Deler trykkrør andre typer plast |  | 5810330 | Deler for tilførselsrør, plast | NOBB VAVVS
60222852 | 214995 |  | STÅLRØR GRÅ RILLET 3M 76,1X2,6 | Ja | 60642708 | 5850200 | Sveiste rør karbon |  | 5820100 | Tilførselsrør metall (tidl Kobberrør glødet kveil) | NOBB VAVVS
60222860 | 740264 |  | Koblingsmuffe f/fjernvarmerør | Ja | 60181800 | 5891100 | Deler til preisolerte rør fjernvarme |  | 5810420 | Deler til fjernvarmerør, plast | NOBB VAVVS
60222886 | 743276 |  | Duktil Muffebend Express 22 Epoxy | Ja | 60183776 | 5865200 | Ikke strekkfaste rørdeler støpejern |  | 5820210 | Deler for tilførselsrør, metall | NOBB VAVVS
60222899 | 743276 |  | Skjøtemuffe m/ skruskjøt | Ja | 60183776 | 5865200 | Ikke strekkfaste rørdeler støpejern |  | 5820210 | Deler for tilførselsrør, metall | NOBB VAVVS
60222915 | 740488 |  | PE100 Segm.sveist bend SDR26 | Ja | 60187986 | 5815100 | Deler trykkrør PE |  | 5810330 | Deler for tilførselsrør, plast | NOBB VAVVS
60222916 | 740628 |  | Flexkobling Standard Large | Ja | 60179874 | 5815220 | Deler trykkrør andre typer plast |  | 5810330 | Deler for tilførselsrør, plast | NOBB VAVVS
60222930 | 740176 |  | BLÜCHER EUROPIPE AVLØPSRØR M/1 MUFFE AISI316L | Ja | 60176259 | 5501250 | Avløpsrør rustfritt stål |  | 5505110 | Avløpsrør, metall | NOBB VAVVS
60222940 | 740204 |  | Sanpress inox t-rør, SC-Contur,syrefast stål | Ja | 60650472 | 5845200 | Deler syrefaste rør |  | 5820210 | Deler for tilførselsrør, metall | NOBB VAVVS
60222946 | 283655 |  | DN 300 UNIV.BØYLE A2 Ø 347-358MM | Nei | 60188395 | 5865100 | Strekkfaste rørdeler støpejern |  | 5820210 | Deler for tilførselsrør, metall | NOBB VAVVS
60222946 | 740116 |  | DN 300 UNIV.BØYLE A2 Ø 347-358MM | Ja | 60188395 | 5865100 | Strekkfaste rørdeler støpejern |  | 5820210 | Deler for tilførselsrør, metall | NOBB VAVVS
60222958 | 216269 | STØTTERING PE 110MM | PE støttering | Ja | 60185372 | 5505150 | Deler til avløpsrør |  | 5501210 | Deler til avløpsrør, plast | NOBB VAVVS
60222969 | 740392 |  | PVC TANK.GJ-FØRING TYPE 516A | Ja | 60186119 | 5815100 | Deler trykkrør PE |  | 5810330 | Deler for tilførselsrør, plast | NOBB VAVVS
60222975 | 214995 |  | Reduksjon press galv. | Ja | 60638017 | 5855200 | Deler karbonrør |  | 5820210 | Deler for tilførselsrør, metall | NOBB VAVVS
60222980 | 743276 |  | Pakning Standard Vi EPDM | Ja | 60183776 | 5865200 | Ikke strekkfaste rørdeler støpejern |  | 5820210 | Deler for tilførselsrør, metall | NOBB VAVVS
60222985 | 200868 |  | WAVIN ENDELOKK F/DV KABELRØR HVIT | Ja | 60173954 | 5615100 | Deler til kabelrør |  | 5610150 | Deler til kabelrør | NOBB VAVVS
60222997 | 283655 |  | Zak Kryss, muffe | Nei | 60188395 | 5865100 | Strekkfaste rørdeler støpejern |  | 5820210 | Deler for tilførselsrør, metall | NOBB VAVVS
60222997 | 740116 |  | Zak Kryss, muffe | Ja | 60188395 | 5865100 | Strekkfaste rørdeler støpejern |  | 5820210 | Deler for tilførselsrør, metall | NOBB VAVVS
60223014 | 283655 | BEND 90° M/2 MUFFER 22MM | STEELPRES BEND 90° M/2 MUFFER | Ja | 60181389 | 5855200 | Deler karbonrør |  | 5820210 | Deler for tilførselsrør, metall | NOBB VAVVS
60223019 | 283655 |  | LÅSERING BAIO, DSR STREKKFAST | Nei | 60188403 | 5865100 | Strekkfaste rørdeler støpejern |  | 5820210 | Deler for tilførselsrør, metall | NOBB VAVVS
60223019 | 740116 |  | LÅSERING BAIO, DSR STREKKFAST | Ja | 60188403 | 5865100 | Strekkfaste rørdeler støpejern |  | 5820210 | Deler for tilførselsrør, metall | NOBB VAVVS
60223027 | 740176 |  | BLÜCHER EUROPIPE DOBBELMUFFE AISI304 | Ja | 60176281 | 5505150 | Deler til avløpsrør |  | 5505160 | Deler til avløpsrør, metall | NOBB VAVVS
60223035 | 740264 |  | Fjernvarmerør, RAUTHERMEX UNO SDR 7,4 PLUS | Ja | 60181800 | 5891100 | Deler til preisolerte rør fjernvarme |  | 5810420 | Deler til fjernvarmerør, plast | NOBB VAVVS
60223036 | 750282 | ALUPEX RIXC 16X2, VARERØR BLÅ 50M | Alupex med varerør blå RIXc | Ja | 60772216 | 5810300 | Trykkrør (rør i rør) |  | 5810100 | Tilførselsrør plast (tidl Trykkrør PE) | NOBB VAVVS
60223041 | 740628 |  | PE100 Reduksjon kort, SDR33, Konsentrisk | Ja | 60179883 | 5815100 | Deler trykkrør PE |  | 5810330 | Deler for tilførselsrør, plast | NOBB VAVVS
60223056 | 283655 |  | DISTANSEKLOSS HVIT | Nei | 60183816 | 5505150 | Deler til avløpsrør |  | 5501210 | Deler til avløpsrør, plast | NOBB VAVVS
60223056 | 740324 |  | DISTANSEKLOSS HVIT | Ja | 60183816 | 5505150 | Deler til avløpsrør |  | 5501210 | Deler til avløpsrør, plast | NOBB VAVVS
60223058 | 420984 |  | MODULAR 200 RENNE ENDEPL.UTLØP Ø142 | Ja | 60174449 | 5501250 | Avløpsrør rustfritt stål |  | 5505110 | Avløpsrør, metall | NOBB VAVVS
60223059 | 740204 |  | Sanpress albu 90° m/SC | Ja | 60677665 | 5893100 | Deler til trykkrør i andre materialer |  | 5830210 | Deler til tilførselsrør, andre materialer | NOBB VAVVS
60223074 | 216269 | BEND 45° I/U MAPRESS CUNIFE 54 MM | BEND 45° MAPRESS CUNIFE inn/ut med 1 muffe | Ja | 60185444 | 5825300 | Pressfittings, CuNi |  | 5820210 | Deler for tilførselsrør, metall | NOBB VAVVS
60223074 | 283655 | BEND 45° I/U MAPRESS CUNIFE 54 MM | BEND 45° MAPRESS CUNIFE inn/ut med 1 muffe | Nei | 60185444 | 5825300 | Pressfittings, CuNi |  | 5820210 | Deler for tilførselsrør, metall | NOBB VAVVS
60223096 | 740204 |  | Profipress t-rør, SC-Contur, kobber, | Ja | 60178176 | 5825100 | Pressfittings, kobber |  | 5820210 | Deler for tilførselsrør, metall | NOBB VAVVS
60223106 | 740628 |  | PE100 T-rør red. lang prefab SDR11 | Ja | 60179888 | 5815100 | Deler trykkrør PE |  | 5810330 | Deler for tilførselsrør, plast | NOBB VAVVS
60223117 | 740392 |  | PE100 RC BEND 45° SØMLØST SDR17 R=1,5xD | Ja | 60186104 | 5815100 | Deler trykkrør PE |  | 5810330 | Deler for tilførselsrør, plast | NOBB VAVVS
60223123 | 740628 |  | PE100 Reduksjon kort, SDR17, Konsentrisk | Ja | 60179889 | 5815220 | Deler trykkrør andre typer plast |  | 5810330 | Deler for tilførselsrør, plast | NOBB VAVVS
60223129 | 267542 |  | ALBUE 45° SPEILSVEIS PE100 / SDR17 | Ja | 60175034 | 5815100 | Deler trykkrør PE |  | 5810330 | Deler for tilførselsrør, plast | NOBB VAVVS
60223140 | 740628 |  | PE100 El.sadel | Ja | 60179921 | 5815100 | Deler trykkrør PE |  | 5810330 | Deler for tilførselsrør, plast | NOBB VAVVS
60223144 | 740200 |  | ANBORRING M/GJ.UTTAK | Ja | 60178049 | 5865100 | Strekkfaste rørdeler støpejern |  | 5820210 | Deler for tilførselsrør, metall | NOBB VAVVS
60223150 | 741000 |  | NITO Høytrykkkoblinghus m indv. RG | Ja | 60187152 | 5827100 | Messingdeler for trykkrør |  | 5820210 | Deler for tilførselsrør, metall | NOBB VAVVS
60223153 | 204439 |  | PE 100 SDR 11 T-rør f/speilsveising kort, | Ja | 60174250 | 5815100 | Deler trykkrør PE |  | 5810330 | Deler for tilførselsrør, plast | NOBB VAVVS
60223153 | 283655 |  | PE 100 SDR 11 T-rør f/speilsveising kort, | Nei | 60174250 | 5815100 | Deler trykkrør PE |  | 5810330 | Deler for tilførselsrør, plast | NOBB VAVVS
60223168 | 283655 | TC-SLANGEST. DIN DN8-10X1 | TC-slangestuss DIN DN 8 - 10x1 m/flens 50,5mm og stuss | Ja | 60181428 | 5845200 | Deler syrefaste rør |  | 5820210 | Deler for tilførselsrør, metall | NOBB VAVVS
60223171 | 276835 | T-RØR PP-RCT SDR11 315-250-315 | T-rør PP-RCT SDR11 buttsveis | Ja | 60650369 | 5505150 | Deler til avløpsrør |  | 5501210 | Deler til avløpsrør, plast | NOBB VAVVS
60223179 | 209298 | SKAP FS 350X550X118 D | Uponor Aqua Plus Skap FS D | Ja | 41867054 | 5815150 | Deler trykkrør PEX |  | 5810330 | Deler for tilførselsrør, plast | NOBB VAVVS, NOBB Total
60223179 | 283655 | SKAP FS 350X550X118 D | Uponor Aqua Plus Skap FS D | Nei | 41867054 | 5815150 | Deler trykkrør PEX |  | 5810330 | Deler for tilførselsrør, plast | NOBB VAVVS
60223186 | 283655 |  | LÅSERING BAIO, DSR STREKKFAST | Nei | 60188403 | 5865100 | Strekkfaste rørdeler støpejern |  | 5820210 | Deler for tilførselsrør, metall | NOBB VAVVS
60223186 | 740116 |  | LÅSERING BAIO, DSR STREKKFAST | Ja | 60188403 | 5865100 | Strekkfaste rørdeler støpejern |  | 5820210 | Deler for tilførselsrør, metall | NOBB VAVVS
60223190 | 283655 | T-RØR M/REDUSERT AVSTIKKER 54X22X54 | Aespres t-rør m/redusert avstikker | Ja | 60181602 | 5825100 | Pressfittings, kobber |  | 5820210 | Deler for tilførselsrør, metall | NOBB VAVVS
60223199 | 743072 |  | GV-25S SNITTRING RETT RØRSKJØT | Ja | 60184523 | 5815300 | Kuplinger rør i rørsystemer |  | 5810550 | Deler for rørsystemer | NOBB VAVVS
60223200 | 267542 |  | ALBUE 45° PVC-U | Ja | 60653313 | 5815220 | Deler trykkrør andre typer plast |  | 5810330 | Deler for tilførselsrør, plast | NOBB VAVVS
60223206 | 740628 |  | PE100-RC Trappet reduksjon, SDR17 | Ja | 60179889 | 5815220 | Deler trykkrør andre typer plast |  | 5810330 | Deler for tilførselsrør, plast | NOBB VAVVS
60223219 | 743276 |  | Duktile rør Standard Integral K7 | Ja | 60183775 | 5860200 | Ikke strekkfaste rør støpejern |  | 5820100 | Tilførselsrør metall (tidl Kobberrør glødet kveil) | NOBB VAVVS
60223220 | 740204 |  | Sanpress inox nippelmuffe, SC-Contur, syrefast stål | Ja | 60677121 | 5845200 | Deler syrefaste rør |  | 5820210 | Deler for tilførselsrør, metall | NOBB VAVVS
60223228 | 267542 |  | T-RØR 90° REDUSERT AVSTIKK ABS | Ja | 60653312 | 5815220 | Deler trykkrør andre typer plast |  | 5810330 | Deler for tilførselsrør, plast | NOBB VAVVS
60223232 | 283655 | DN20 NÆRINGSMIDDELRØR, DIN STANDARD | DN20 Næringsmiddelrør DIN, utvendig slipt, uglødet 304 | Ja | 60181426 | 5835200 | Deler rustfrie rør |  | 5820210 | Deler for tilførselsrør, metall | NOBB VAVVS
60223235 | 740628 |  | Mangnum-kobling blindplugg PN 16 | Ja | 60179937 | 5815220 | Deler trykkrør andre typer plast |  | 5810330 | Deler for tilførselsrør, plast | NOBB VAVVS
60223239 | 420984 |  | ACO hygenisk sluk 218 teleskopisk vertikal flens | Ja | 60174449 | 5501250 | Avløpsrør rustfritt stål |  | 5505110 | Avløpsrør, metall | NOBB VAVVS
60223241 | 420984 |  | ACO PIPE 125x6000MM RØR MED MUFFE | Ja | 60174413 | 5501250 | Avløpsrør rustfritt stål |  | 5505110 | Avløpsrør, metall | NOBB VAVVS
60223248 | 741000 |  | NITO NIPPEL M/3/8" INNV. GJ. F/HØYTRYKK NR. 6550/61 NITO 3/4 | Ja | 60187152 | 5827100 | Messingdeler for trykkrør |  | 5820210 | Deler for tilførselsrør, metall | NOBB VAVVS
60223252 | 215619 | VEGGBRAKETT 101215 1RØR | Veggbrakett f/101215 1-rør | Ja | 60175247 | 5825250 | Rørdeler, CuNi |  | 5820210 | Deler for tilførselsrør, metall | NOBB VAVVS
60223257 | 267542 |  | OVERGANGSMUFFE PE/MS UTV. GJ, KIT | Ja | 60175010 | 5815220 | Deler trykkrør andre typer plast |  | 5810330 | Deler for tilførselsrør, plast | NOBB VAVVS
60223268 | 740204 |  | 28 Sanpress inox G muffe, SC-Contur, syrefast stål, Viega 02 | Ja | 60178207 | 5845200 | Deler syrefaste rør |  | 5820210 | Deler for tilførselsrør, metall | NOBB VAVVS
60223283 | 745164 |  | PAM MA Grenrør enkelt 45° | Ja | 60183774 | 5501300 | Avløpsrør støpejern/MA |  | 5505110 | Avløpsrør, metall | NOBB VAVVS
60223286 | 204439 |  | Flenspakning, armert | Ja | 60174412 | 5815100 | Deler trykkrør PE |  | 5810330 | Deler for tilførselsrør, plast | NOBB VAVVS
60223305 | 283655 | TC-SLANGEST DIN DN10-12X1 ELPOLERT | TC-slangestuss DIN DN 10 - 12x1 m/flens 25mm og stuss | Ja | 60181428 | 5845200 | Deler syrefaste rør |  | 5820210 | Deler for tilførselsrør, metall | NOBB VAVVS
60223312 | 216269 | OVG.MUFFE MAPRESS SYREF 15X3/4" | Mapress Syrefast overgangsmuffe innvendige gjenger | Ja | 41695101 | 5845200 | Deler syrefaste rør |  | 5820210 | Deler for tilførselsrør, metall | NOBB VAVVS
60223312 | 283655 | OVG.MUFFE MAPRESS SYREF 15X3/4" | Mapress Syrefast overgangsmuffe innvendige gjenger | Nei | 41695101 | 5845200 | Deler syrefaste rør |  | 5820210 | Deler for tilførselsrør, metall | NOBB VAVVS
60223321 | 741032 |  | N/25 Reduserende T-rør Oransje | Ja | 60187588 | 5865100 | Strekkfaste rørdeler støpejern |  | 5820210 | Deler for tilførselsrør, metall | NOBB VAVVS
60223326 | 216269 | T-RØR MAPRESS EL.FORS 54X22X54 | Mapress El-Forsinket T-rør redusert | Ja | 60185314 | 5855200 | Deler karbonrør |  | 5820210 | Deler for tilførselsrør, metall | NOBB VAVVS
60223326 | 283655 | T-RØR MAPRESS EL.FORS 54X22X54 | Mapress El-Forsinket T-rør redusert | Nei | 60185314 | 5855200 | Deler karbonrør |  | 5820210 | Deler for tilførselsrør, metall | NOBB VAVVS
60223334 | 740628 |  | PE100-albue 90° kort SDR33 | Ja | 60179883 | 5815100 | Deler trykkrør PE |  | 5810330 | Deler for tilførselsrør, plast | NOBB VAVVS
60223345 | 740392 |  | PE100 RC BEND 22° SØMLØST SDR17 R=1,5xD | Ja | 60186104 | 5815100 | Deler trykkrør PE |  | 5810330 | Deler for tilførselsrør, plast | NOBB VAVVS
60223352 | 420984 |  | ACO PIPE 50x6000MM RØR MED MUFFE | Ja | 60174413 | 5501250 | Avløpsrør rustfritt stål |  | 5505110 | Avløpsrør, metall | NOBB VAVVS
60223357 | 215954 | LUKE VT 550 | LK Luke VT 550 | Ja | 41920394 | 5815550 | Gulvvarmesystemer (ekskl. rør) |  | 5810410 | Deler for gulvvarme/gatevarme | NOBB VAVVS
60223362 | 267542 |  | T-RØR 90° MUFFESVEIS | Ja | 60175037 | 5815100 | Deler trykkrør PE |  | 5810330 | Deler for tilførselsrør, plast | NOBB VAVVS
60223368 | 741032 |  | N/13 11 1/4° Bend Galvanisert | Ja | 60187611 | 5865100 | Strekkfaste rørdeler støpejern |  | 5820210 | Deler for tilførselsrør, metall | NOBB VAVVS
60223371 | 741032 |  | N/411 SS 45° LR Bend SS316 (CF8M / Syrefast) | Ja | 60675682 | 5845200 | Deler syrefaste rør |  | 5820210 | Deler for tilførselsrør, metall | NOBB VAVVS
60223379 | 740392 |  | PE100 PREFAB BEND 22GR SDR26 | Ja | 60186104 | 5815100 | Deler trykkrør PE |  | 5810330 | Deler for tilførselsrør, plast | NOBB VAVVS
60223382 | 209298 |  | UPONOR RS T-MODUL DR | Ja | 60176673 | 5815200 | Deler trykkrør flerlags |  | 5810360 | Deler for tilførselsrør, flerlags | NOBB VAVVS
60223387 | 283655 |  | 3/4" NR. 2174761 FKR. SLANGENIPPEL UTV. GJ. X SL., EZZE 3414 | Nei | 60180826 | 5827100 | Messingdeler for trykkrør |  | 5820210 | Deler for tilførselsrør, metall | NOBB VAVVS
60223387 | 740664 |  | 3/4" NR. 2174761 FKR. SLANGENIPPEL UTV. GJ. X SL., EZZE 3414 | Ja | 60180826 | 5827100 | Messingdeler for trykkrør |  | 5820210 | Deler for tilførselsrør, metall | NOBB VAVVS
60223401 | 216269 | REDUKSJON MEPLA 75X40MM | Mepla reduksjon | Ja | 41695047 | 5815200 | Deler trykkrør flerlags |  | 5810360 | Deler for tilførselsrør, flerlags | NOBB VAVVS
60223401 | 283655 | REDUKSJON MEPLA 75X40MM | Mepla reduksjon | Nei | 41695047 | 5815200 | Deler trykkrør flerlags |  | 5810360 | Deler for tilførselsrør, flerlags | NOBB VAVVS
60223403 | 267542 |  | ANBORRINGSKLAMMER MED KNIV, KIT | Ja | 60175008 | 5815100 | Deler trykkrør PE |  | 5810330 | Deler for tilførselsrør, plast | NOBB VAVVS
60223407 | 267542 |  | ENDEKAPPE, MUFFESVEIS | Ja | 60653330 | 5815220 | Deler trykkrør andre typer plast |  | 5810330 | Deler for tilførselsrør, plast | NOBB VAVVS
60223410 | 740496 |  | Jotiflex Grenrør 45°-90° EM Sort | Ja | 60188209 | 5410100 | Deler til drensrør/overvannsrør |  | 5401300 | Deler til drensrør og overvannsrør | NOBB VAVVS
60223411 | 740392 |  | PE100 RED.FLENS FORL. L=1.2M-B PN16 SDR17 | Ja | 60186104 | 5815100 | Deler trykkrør PE |  | 5810330 | Deler for tilførselsrør, plast | NOBB VAVVS
60223422 | 740628 |  | PVC-U trykkrør PN 10, L=5m | Ja | 60179892 | 5810320 | Trykkrør andre typer plast |  | 5810100 | Tilførselsrør plast (tidl Trykkrør PE) | NOBB VAVVS
60223434 | 216269 | DOBBELGREN PE110X90MM 90° KRUM | PE dobbelgren 90° krumt, for vegghengt toalett | Ja | 42013021 | 5505150 | Deler til avløpsrør |  | 5501210 | Deler til avløpsrør, plast | NOBB VAVVS
60223434 | 283655 | DOBBELGREN PE110X90MM 90° KRUM | PE dobbelgren 90° krumt, for vegghengt toalett | Nei | 42013021 | 5505150 | Deler til avløpsrør |  | 5501210 | Deler til avløpsrør, plast | NOBB VAVVS
60223470 | 740264 |  | Fordeler, 6 kurser | Ja | 60679924 | 5815550 | Gulvvarmesystemer (ekskl. rør) |  | 5810410 | Deler for gulvvarme/gatevarme | NOBB VAVVS
60223472 | 215756 | TIPPUNION TECTITE CLASSIC 12X3/8" | Tippunion Tectite Classic | Ja | 41689586 | 5825150 | Pushfittings, kobber |  | 5820210 | Deler for tilførselsrør, metall | NOBB VAVVS
60223472 | 283655 | TIPPUNION TECTITE CLASSIC 12X3/8" | Tippunion Tectite Classic | Nei | 41689586 | 5825150 | Pushfittings, kobber |  | 5820210 | Deler for tilførselsrør, metall | NOBB VAVVS
60223483 | 204439 |  | PE 100 SDR 11 reduksjonskrage m/flens | Ja | 60174326 | 5815100 | Deler trykkrør PE |  | 5810330 | Deler for tilførselsrør, plast | NOBB VAVVS
60223486 | 740600 |  | AVK dobbelt muffebend tyton 45 gr. | Ja | 60175812 | 5865200 | Ikke strekkfaste rørdeler støpejern |  | 5820210 | Deler for tilførselsrør, metall | NOBB VAVVS
60223492 | 267542 |  | REDUSERT T-RØR 90°, KIT | Ja | 60175014 | 5815220 | Deler trykkrør andre typer plast |  | 5810330 | Deler for tilførselsrør, plast | NOBB VAVVS
60223495 | 267542 |  | MULTI/JOINT 3000+ BOLTSETT A2 | Ja | 60174970 | 5893100 | Deler til trykkrør i andre materialer |  | 5830210 | Deler til tilførselsrør, andre materialer | NOBB VAVVS
60223497 | 740948 |  | SANHA-THERM PRESS T-RØR INV GJ | Ja | 60186662 | 5855200 | Deler karbonrør |  | 5820210 | Deler for tilførselsrør, metall | NOBB VAVVS
60223503 | 267542 |  | ALBUE 45° LANG ENDE PE100 / SDR17-17,6 | Ja | 60175034 | 5815100 | Deler trykkrør PE |  | 5810330 | Deler for tilførselsrør, plast | NOBB VAVVS
60223505 | 741032 |  | N/67 Reduserende Rørbend Rød | Ja | 60187611 | 5865100 | Strekkfaste rørdeler støpejern |  | 5820210 | Deler for tilførselsrør, metall | NOBB VAVVS
60223506 | 215954 |  | Universalrør A25x3,5/5 m | Ja | 60176065 | 5810250 | Trykkrør flerlags |  | 5810210 | Tilførselsrør, flerlags | NOBB VAVVS
60223506 | 283655 |  | Universalrør A25x3,5/5 m | Nei | 60176065 | 5810250 | Trykkrør flerlags |  | 5810210 | Tilførselsrør, flerlags | NOBB VAVVS
60223508 | 215756 | OVERGANGSNIPPEL 2"X11/2" | Overgangsnippel | Ja | 41689557 | 5827100 | Messingdeler for trykkrør |  | 5820210 | Deler for tilførselsrør, metall | NOBB VAVVS
60223508 | 283655 | OVERGANGSNIPPEL 2"X11/2" | Overgangsnippel | Nei | 41689557 | 5827100 | Messingdeler for trykkrør |  | 5820210 | Deler for tilførselsrør, metall | NOBB VAVVS
60223515 | 743072 |  | GRKO-28/18L SYREF. SNITTRING REDUKSJON | Ja | 60184528 | 5815300 | Kuplinger rør i rørsystemer |  | 5810550 | Deler for rørsystemer | NOBB VAVVS
60223526 | 215954 | FORDELERSKAP GV 550 | Fordelerskap GV 550 | Ja | 41920394 | 5815550 | Gulvvarmesystemer (ekskl. rør) |  | 5810410 | Deler for gulvvarme/gatevarme | NOBB VAVVS
60223526 | 283655 | FORDELERSKAP GV 550 | Fordelerskap GV 550 | Nei | 41920394 | 5815550 | Gulvvarmesystemer (ekskl. rør) |  | 5810410 | Deler for gulvvarme/gatevarme | NOBB VAVVS
60223529 | 420984 |  | MODULAR 200 RENNE ENDEPL.UTLØP Ø142 | Ja | 60174449 | 5501250 | Avløpsrør rustfritt stål |  | 5505110 | Avløpsrør, metall | NOBB VAVVS
60223533 | 740600 |  | Anboringsklammer 2", 325-360mm, PN10 | Ja | 60175866 | 5865100 | Strekkfaste rørdeler støpejern |  | 5820210 | Deler for tilførselsrør, metall | NOBB VAVVS
60223535 | 283655 |  | T-rør IRECO | Nei | 60175843 | 5815100 | Deler trykkrør PE |  | 5810330 | Deler for tilførselsrør, plast | NOBB VAVVS
60223535 | 740600 |  | T-rør IRECO | Ja | 60175843 | 5815100 | Deler trykkrør PE |  | 5810330 | Deler for tilførselsrør, plast | NOBB VAVVS
60223574 | 740280 | KGS GII NBR DN 200 PN 25 | Klinger KGS GII stålarmert NBR flenspakning | Ja | 60182781 | 5855200 | Deler karbonrør |  | 5820210 | Deler for tilførselsrør, metall | NOBB VAVVS
60223580 | 745164 |  | PAM MA Overgangskobling (56-40) | Ja | 60647937 | 5860200 | Ikke strekkfaste rør støpejern |  | 5820100 | Tilførselsrør metall (tidl Kobberrør glødet kveil) | NOBB VAVVS
60223582 | 741032 |  | S/920 Anboringsklammer Rød EPDM m/innv.gj BSP | Ja | 60187583 | 5865100 | Strekkfaste rørdeler støpejern |  | 5820210 | Deler for tilførselsrør, metall | NOBB VAVVS
60223595 | 215954 | UNIVERSALRØR PAL A20X2,5 L=3,2M RAK | LK PAL Universalrør A20x2,5 L=5m rak | Ja | 41921215 | 5810300 | Trykkrør (rør i rør) |  | 5810100 | Tilførselsrør plast (tidl Trykkrør PE) | NOBB VAVVS
60223603 | 204439 |  | PP Smartline gren m/svingt innløp sort | Ja | 60174143 | 5505150 | Deler til avløpsrør |  | 5501210 | Deler til avløpsrør, plast | NOBB VAVVS
60223603 | 283655 |  | PP Smartline gren m/svingt innløp sort | Nei | 60174143 | 5505150 | Deler til avløpsrør |  | 5501210 | Deler til avløpsrør, plast | NOBB VAVVS
60223614 | 283655 |  | Mellomring PN16 m/2 x zak 46 uttak | Nei | 60188395 | 5865100 | Strekkfaste rørdeler støpejern |  | 5820210 | Deler for tilførselsrør, metall | NOBB VAVVS
60223614 | 740116 |  | Mellomring PN16 m/2 x zak 46 uttak | Ja | 60188395 | 5865100 | Strekkfaste rørdeler støpejern |  | 5820210 | Deler for tilførselsrør, metall | NOBB VAVVS
60223615 | 209298 | ADAPTER 20-18CU | Uponor S-Press PLUS adapter | Ja | 41867122 | 5815200 | Deler trykkrør flerlags |  | 5810360 | Deler for tilførselsrør, flerlags | NOBB VAVVS, NOBB Total
60223615 | 283655 | ADAPTER 20-18CU | Uponor S-Press PLUS adapter | Nei | 41867122 | 5815200 | Deler trykkrør flerlags |  | 5810360 | Deler for tilførselsrør, flerlags | NOBB VAVVS
60223622 | 743276 |  | Flensekryss m/ brannavstikk Blå epoxy PN10 | Ja | 60183776 | 5865200 | Ikke strekkfaste rørdeler støpejern |  | 5820210 | Deler for tilførselsrør, metall | NOBB VAVVS
60223629 | 420984 |  | MODULAR 125 RIST QUDRATO PLAN A15 AISI304 | Ja | 60174449 | 5501250 | Avløpsrør rustfritt stål |  | 5505110 | Avløpsrør, metall | NOBB VAVVS
60223641 | 200868 |  | AS+ BEND | Ja | 60638118 | 5505150 | Deler til avløpsrør |  | 5501210 | Deler til avløpsrør, plast | NOBB VAVVS
60223641 | 283655 |  | AS+ BEND | Nei | 60638118 | 5505150 | Deler til avløpsrør |  | 5501210 | Deler til avløpsrør, plast | NOBB VAVVS
60223650 | 740264 |  | RAUPIANO ters | Ja | 60181791 | 5505150 | Deler til avløpsrør |  | 5501210 | Deler til avløpsrør, plast | NOBB VAVVS
60223651 | 740628 |  | PE100-albue 90° lang SDR11 | Ja | 60179883 | 5815100 | Deler trykkrør PE |  | 5810330 | Deler for tilførselsrør, plast | NOBB VAVVS
60223653 | 204439 |  | PE 100 SDR 17 sentrisk dim.overgang kort | Ja | 60174252 | 5815100 | Deler trykkrør PE |  | 5810330 | Deler for tilførselsrør, plast | NOBB VAVVS
60223653 | 283655 |  | PE 100 SDR 17 sentrisk dim.overgang kort | Nei | 60174252 | 5815100 | Deler trykkrør PE |  | 5810330 | Deler for tilførselsrør, plast | NOBB VAVVS
60223655 | 283655 |  | PE100 RED.KONS KORT FOR SP-SVEIS SDR17 | Nei | 60186104 | 5815100 | Deler trykkrør PE |  | 5810330 | Deler for tilførselsrør, plast | NOBB VAVVS
60223655 | 740392 |  | PE100 RED.KONS KORT FOR SP-SVEIS SDR17 | Ja | 60186104 | 5815100 | Deler trykkrør PE |  | 5810330 | Deler for tilførselsrør, plast | NOBB VAVVS
60223680 | 200868 |  | 4 KURSER FORDELERKRYSS PPSU | Ja | 60174050 | 5815150 | Deler trykkrør PEX |  | 5810330 | Deler for tilførselsrør, plast | NOBB VAVVS
60223701 | 740392 |  | PE100 RC BEND 22° SØMLØST SDR17 R=1,5xD | Ja | 60186104 | 5815100 | Deler trykkrør PE |  | 5810330 | Deler for tilførselsrør, plast | NOBB VAVVS
60223710 | 741032 |  | S/422 Anboringskl.EPDM Galv m/SS rillet utløpshu | Ja | 60187583 | 5865100 | Strekkfaste rørdeler støpejern |  | 5820210 | Deler for tilførselsrør, metall | NOBB VAVVS
60223728 | 283655 |  | 1.1/2" R X 1.1/4" R, NR. 1985639 MESS. OVERGANGSANSATSNIPPEL | Nei | 60180819 | 5827100 | Messingdeler for trykkrør |  | 5820210 | Deler for tilførselsrør, metall | NOBB VAVVS
60223728 | 740664 |  | 1.1/2" R X 1.1/4" R, NR. 1985639 MESS. OVERGANGSANSATSNIPPEL | Ja | 60180819 | 5827100 | Messingdeler for trykkrør |  | 5820210 | Deler for tilførselsrør, metall | NOBB VAVVS
60223746 | 740200 |  | 111/4* 2" GALV. BEND | Ja | 60178049 | 5865100 | Strekkfaste rørdeler støpejern |  | 5820210 | Deler for tilførselsrør, metall | NOBB VAVVS
60223747 | 276835 | OVERGANGS-T-RØR PP-R 20-3/4-20 | Overgangs-T-rør innv. gjenge/innv. sveis PP-R | Ja | 60650369 | 5505150 | Deler til avløpsrør |  | 5501210 | Deler til avløpsrør, plast | NOBB VAVVS
60223766 | 420984 |  | MODULAR 200 RENNE ENDEP.UTLØP Ø142 | Ja | 60174449 | 5501250 | Avløpsrør rustfritt stål |  | 5505110 | Avløpsrør, metall | NOBB VAVVS
60223770 | 740276 |  | PE100 Segmentbend SDR17 61-90° | Ja | 60182772 | 5815100 | Deler trykkrør PE |  | 5810330 | Deler for tilførselsrør, plast | NOBB VAVVS
60223783 | 204439 |  | PE 100 SDR 11 sentrisk dim.overgang kort | Ja | 60174252 | 5815100 | Deler trykkrør PE |  | 5810330 | Deler for tilførselsrør, plast | NOBB VAVVS
60223783 | 283655 |  | PE 100 SDR 11 sentrisk dim.overgang kort | Nei | 60174252 | 5815100 | Deler trykkrør PE |  | 5810330 | Deler for tilførselsrør, plast | NOBB VAVVS
60223794 | 740392 |  | PE100 PREFAB BEND 15GR SDR11 | Ja | 60186104 | 5815100 | Deler trykkrør PE |  | 5810330 | Deler for tilførselsrør, plast | NOBB VAVVS
60223800 | 216269 | RAD.TILK. LANG MAPRESS 18X15MM | Mapress El-Forsinket tilkoplingskryss | Ja | 60185318 | 5855200 | Deler karbonrør |  | 5820210 | Deler for tilførselsrør, metall | NOBB VAVVS
60223801 | 740628 |  | PVC Unionsmutter | Ja | 60179898 | 5815100 | Deler trykkrør PE |  | 5810330 | Deler for tilførselsrør, plast | NOBB VAVVS
60223833 | 267542 |  | OVERGANG GJENGET FORSTERKET TP PVC-U | Ja | 60653304 | 5815220 | Deler trykkrør andre typer plast |  | 5810330 | Deler for tilførselsrør, plast | NOBB VAVVS
60223839 | 740628 |  | PVC Ansatsnippel utv.gj | Ja | 60179889 | 5815220 | Deler trykkrør andre typer plast |  | 5810330 | Deler for tilførselsrør, plast | NOBB VAVVS
60223841 | 740628 |  | PE100 Reduksjon kort, SDR17, Konsentrisk | Ja | 60179889 | 5815220 | Deler trykkrør andre typer plast |  | 5810330 | Deler for tilførselsrør, plast | NOBB VAVVS
60223843 | 216269 | GLIDEMUFFE MAPRESS SYREF. 35 MM | Mapress Syrefast glidemuffe | Ja | 41695101 | 5845200 | Deler syrefaste rør |  | 5820210 | Deler for tilførselsrør, metall | NOBB VAVVS
60223843 | 283655 | GLIDEMUFFE MAPRESS SYREF. 35 MM | Mapress Syrefast glidemuffe | Nei | 41695101 | 5845200 | Deler syrefaste rør |  | 5820210 | Deler for tilførselsrør, metall | NOBB VAVVS
60223845 | 740204 |  | Prestabo bend 45°, SC-Contur, ulegert stål, | Ja | 60178143 | 5855200 | Deler karbonrør |  | 5820210 | Deler for tilførselsrør, metall | NOBB VAVVS
60223850 | 200868 |  | 20x22 M5 kobling overgang | Ja | 60174063 | 5815200 | Deler trykkrør flerlags |  | 5810360 | Deler for tilførselsrør, flerlags | NOBB VAVVS
60223853 | 209298 | RETTNIPPEL Q&E DR UTV 22-1" | Uponor Q&E Rettnippel utvendig | Ja | 41867027 | 5815150 | Deler trykkrør PEX |  | 5810330 | Deler for tilførselsrør, plast | NOBB VAVVS, NOBB Total
60223853 | 283655 | RETTNIPPEL Q&E DR UTV 22-1" | Uponor Q&E Rettnippel utvendig | Nei | 41867027 | 5815150 | Deler trykkrør PEX |  | 5810330 | Deler for tilførselsrør, plast | NOBB VAVVS
60223870 | 741032 |  | S/922 FL Sprinkler-T Belagt EPDM innv.gjenge BSPP | Ja | 60187583 | 5865100 | Strekkfaste rørdeler støpejern |  | 5820210 | Deler for tilførselsrør, metall | NOBB VAVVS
60223876 | 741032 |  | S/741 Flensadapter Galvanisert EPDM PN10 m/skive | Ja | 60675660 | 5855100 | Flenser karbonrør |  | 5820210 | Deler for tilførselsrør, metall | NOBB VAVVS
60223877 | 216269 | T-RØR MAPRESS CU 18X12X18MM | Mapress Kobber T-rør redusert | Ja | 60185448 | 5825100 | Pressfittings, kobber |  | 5820210 | Deler for tilførselsrør, metall | NOBB VAVVS
60223877 | 283655 | T-RØR MAPRESS CU 18X12X18MM | Mapress Kobber T-rør redusert | Nei | 60185448 | 5825100 | Pressfittings, kobber |  | 5820210 | Deler for tilførselsrør, metall | NOBB VAVVS
60223884 | 204439 |  | PE drensmuffe/skjøtemuffe f/korrugert drensrør i kveil | Ja | 60174350 | 5410100 | Deler til drensrør/overvannsrør |  | 5401300 | Deler til drensrør og overvannsrør | NOBB VAVVS
60223884 | 283655 |  | PE drensmuffe/skjøtemuffe f/korrugert drensrør i kveil | Nei | 60174350 | 5410100 | Deler til drensrør/overvannsrør |  | 5401300 | Deler til drensrør og overvannsrør | NOBB VAVVS
60223921 | 740628 |  | PVC Albue 90° innv.gj. | Ja | 60179889 | 5815220 | Deler trykkrør andre typer plast |  | 5810330 | Deler for tilførselsrør, plast | NOBB VAVVS
60223924 | 200868 | SITECH+ EKSENTRISK OVERGANG 160/110 | SiTech+ Eksentrisk overgang 160/110mm | Ja | 60807055 | 5505150 | Deler til avløpsrør |  | 5501210 | Deler til avløpsrør, plast | NOBB VAVVS
60223927 | 740176 |  | BLÜCHER EUROPIPE NEDLØPSRØR MED STAKELUKE 1500 MM. | Ja | 60176281 | 5505150 | Deler til avløpsrør |  | 5505160 | Deler til avløpsrør, metall | NOBB VAVVS
60223931 | 283655 | BEND 45° M/2 MUFFER 12 | Aespres bend 45° m/2 muffer | Ja | 60181602 | 5825100 | Pressfittings, kobber |  | 5820210 | Deler for tilførselsrør, metall | NOBB VAVVS
60223936 | 283655 |  | Plasson El-Anb-Klammer PE100/Ventil SDR11-17 | Nei | 60186171 | 5815100 | Deler trykkrør PE |  | 5810330 | Deler for tilførselsrør, plast | NOBB VAVVS
60223936 | 740392 |  | Plasson El-Anb-Klammer PE100/Ventil SDR11-17 | Ja | 60186171 | 5815100 | Deler trykkrør PE |  | 5810330 | Deler for tilførselsrør, plast | NOBB VAVVS
60223937 | 216269 | UNIONKROPP MAPRESS SYREF 15X3/4" | Mapress Syrefast unionsdel utvendige gjenger | Ja | 41695101 | 5845200 | Deler syrefaste rør |  | 5820210 | Deler for tilførselsrør, metall | NOBB VAVVS
60223942 | 740628 |  | PVC fastflens innv.lim, boret PN 10/16 | Ja | 60179889 | 5815220 | Deler trykkrør andre typer plast |  | 5810330 | Deler for tilførselsrør, plast | NOBB VAVVS
60223947 | 267542 |  | iJOINT 90° ALBUE, PP | Ja | 60175024 | 5815100 | Deler trykkrør PE |  | 5810330 | Deler for tilførselsrør, plast | NOBB VAVVS
60223947 | 283655 |  | iJOINT 90° ALBUE, PP | Nei | 60175024 | 5815100 | Deler trykkrør PE |  | 5810330 | Deler for tilførselsrør, plast | NOBB VAVVS
60223979 | 740308 |  | Reservert produkt 3 | Ja | 60183568 | 5820250 | Kobberrør rette |  | 5820100 | Tilførselsrør metall (tidl Kobberrør glødet kveil) | NOBB VAVVS
60223980 | 267542 |  | FLATPAKNING EPDM F/KRAVE | Ja | 60174983 | 5815220 | Deler trykkrør andre typer plast |  | 5810330 | Deler for tilførselsrør, plast | NOBB VAVVS
60223988 | 740628 |  | PE100-albue 90° kort SDR33 | Ja | 60179883 | 5815100 | Deler trykkrør PE |  | 5810330 | Deler for tilførselsrør, plast | NOBB VAVVS
60224001 | 740264 |  | T-stykke inkl.skyvehylse f/fjernvarmerør SDR11 | Ja | 60181800 | 5891100 | Deler til preisolerte rør fjernvarme |  | 5810420 | Deler til fjernvarmerør, plast | NOBB VAVVS
60224003 | 283655 |  | Reservert Heidenreich | Ja | 60181380 | 5815200 | Deler trykkrør flerlags |  | 5810360 | Deler for tilførselsrør, flerlags | NOBB VAVVS
60224007 | 741032 |  | N/103 FL IR 45°Bend Rød EPDM-A IGS | Ja | 60187611 | 5865100 | Strekkfaste rørdeler støpejern |  | 5820210 | Deler for tilførselsrør, metall | NOBB VAVVS
60224012 | 209298 | T-RØR REDUKSJON 20-16-20 | Uponor S-Press PLUS t-rør reduksjon | Ja | 41867122 | 5815200 | Deler trykkrør flerlags |  | 5810360 | Deler for tilførselsrør, flerlags | NOBB VAVVS, NOBB Total
60224012 | 283655 | T-RØR REDUKSJON 20-16-20 | Uponor S-Press PLUS t-rør reduksjon | Nei | 41867122 | 5815200 | Deler trykkrør flerlags |  | 5810360 | Deler for tilførselsrør, flerlags | NOBB VAVVS
60224020 | 740780 |  | 3/4Ix3/8U NIPPELMUFFE MESS | Ja | 60183305 | 5827100 | Messingdeler for trykkrør |  | 5820210 | Deler for tilførselsrør, metall | NOBB VAVVS
60224030 | 216269 | UNIONMUTTER PP 90MM | PE unionmutter, materiale: PP | Ja | 60185362 | 5505150 | Deler til avløpsrør |  | 5501210 | Deler til avløpsrør, plast | NOBB VAVVS
60224048 | 267542 |  | Union PP-H/EPDM PN10 f/PP trykkrør | Ja | 60175039 | 5815220 | Deler trykkrør andre typer plast |  | 5810330 | Deler for tilførselsrør, plast | NOBB VAVVS
60224049 | 740392 |  | PP-HURTIGKOBL. T-RØR M/ NIPPEL UTV.GJ. | Ja | 60186142 | 5815100 | Deler trykkrør PE |  | 5810330 | Deler for tilførselsrør, plast | NOBB VAVVS
60224057 | 740324 |  | 22X48 MM DEKKSKIVE FKR DELBAR | Ja | 60183820 | 5505150 | Deler til avløpsrør |  | 5501210 | Deler til avløpsrør, plast | NOBB VAVVS
60224061 | 743276 |  | Kameleo Flensesett Epoxy | Ja | 60183776 | 5865200 | Ikke strekkfaste rørdeler støpejern |  | 5820210 | Deler for tilførselsrør, metall | NOBB VAVVS
60224063 | 276835 | T-RØR PP-R REDUSERING 63-40-63MM | T-rør PP-R redusering | Ja | 60650369 | 5505150 | Deler til avløpsrør |  | 5501210 | Deler til avløpsrør, plast | NOBB VAVVS
60224071 | 283655 | TREDELT KULEVENTIL M/HENDEL 28MM | INOXPRES 3-DELT KULEVENTIL M/HENDEL | Ja | 60181392 | 5835200 | Deler rustfrie rør |  | 5820210 | Deler for tilførselsrør, metall | NOBB VAVVS
60224086 | 740600 |  | AVK Tyton Muffe T-Rør m/fl.avstikk DN100. PN10 | Ja | 60175812 | 5865200 | Ikke strekkfaste rørdeler støpejern |  | 5820210 | Deler for tilførselsrør, metall | NOBB VAVVS
60224088 | 740600 |  | AVK Flense T-rør,dukt.stpj.L=1000/400.PN16 | Ja | 60175801 | 5865100 | Strekkfaste rørdeler støpejern |  | 5820210 | Deler for tilførselsrør, metall | NOBB VAVVS
60224108 | 214995 |  | T-rør press m/red. avst. galv. | Ja | 60639703 | 5855200 | Deler karbonrør |  | 5820210 | Deler for tilførselsrør, metall | NOBB VAVVS
60224120 | 740628 |  | PE100 T-rør red. lang, SDR11 | Ja | 60179888 | 5815100 | Deler trykkrør PE |  | 5810330 | Deler for tilførselsrør, plast | NOBB VAVVS
60224124 | 740392 |  | EL-ANB-SADEL KRAGE/FL PE100SDR17-11 | Ja | 60186171 | 5815100 | Deler trykkrør PE |  | 5810330 | Deler for tilførselsrør, plast | NOBB VAVVS
60224125 | 740116 |  | Fotbend 90° DN 80/100 Flens/Muffe Baio m/2 ZAK | Ja | 60188397 | 5865100 | Strekkfaste rørdeler støpejern |  | 5820210 | Deler for tilførselsrør, metall | NOBB VAVVS
60224138 | 267542 |  | BEND 30° LANG ENDE | Ja | 60175034 | 5815100 | Deler trykkrør PE |  | 5810330 | Deler for tilførselsrør, plast | NOBB VAVVS
60224144 | 214995 |  | MUFFE LU CU 1/4" 9600 | Ja | 60178837 | 5825100 | Pressfittings, kobber |  | 5820210 | Deler for tilførselsrør, metall | NOBB VAVVS
60224149 | 420984 |  | ACO hygenisk sluk 157 teleskopisk D75 vertikal flens | Ja | 60174449 | 5501250 | Avløpsrør rustfritt stål |  | 5505110 | Avløpsrør, metall | NOBB VAVVS
60224159 | 740204 |  | Profipress t-rør, SC-Contur, kobber, | Ja | 60178176 | 5825100 | Pressfittings, kobber |  | 5820210 | Deler for tilførselsrør, metall | NOBB VAVVS
60224160 | 215909 | FLENSEBEND DN1000X22° PN10 | FLENSEBEND DN1000x22° PN10 L=410 | Ja | 60175466 | 5865100 | Strekkfaste rørdeler støpejern |  | 5820210 | Deler for tilførselsrør, metall | NOBB VAVVS
60224167 | 740628 |  | PE100 Reduksjon lang, SDR17, Konsentrisk | Ja | 60179883 | 5815100 | Deler trykkrør PE |  | 5810330 | Deler for tilførselsrør, plast | NOBB VAVVS
60224170 | 740664 |  | 6 MM X 3/8", NR. 1894575 PAKNING F/KLEMRINGSMUTTER KRK 100, | Ja | 60180825 | 5827100 | Messingdeler for trykkrør |  | 5820210 | Deler for tilførselsrør, metall | NOBB VAVVS
60224171 | 420984 |  | MASKERIST, PLAN F/IA(D) 200 X 200 NR. 05913 ACO RISTER F/IND | Ja | 60174449 | 5501250 | Avløpsrør rustfritt stål |  | 5505110 | Avløpsrør, metall | NOBB VAVVS
60224190 | 740504 |  | CPVC Red.T-rør | Ja | 60658562 | 6815200 | CPVC Deler for sprinkler |  | 6815210 | Deler og tilbehør for sprinkler, plast | NOBB VAVVS
60224196 | 726056 | KUPLING 21-27 X 27-35 MM BLUESEAL | Kupling rett BlueSeal Universal | Ja | 60181915 | 5815150 | Deler trykkrør PEX |  | 5810330 | Deler for tilførselsrør, plast | NOBB VAVVS
60224199 | 283655 | BEND 90* M/1 MUFFE 12X3/8 | STEELPRES BEND 90* M/1 MUFFE | Ja | 60181389 | 5855200 | Deler karbonrør |  | 5820210 | Deler for tilførselsrør, metall | NOBB VAVVS
60224202 | 740816 |  | AVRUNDA BELASTNINGSLODD I BETONG , LUFTVEKT | Ja | 60184780 | 5815100 | Deler trykkrør PE |  | 5810330 | Deler for tilførselsrør, plast | NOBB VAVVS
60224219 | 214995 |  | BLINDFLENS 1.4307 304L: DN250 PN16 | Ja | 60642701 | 5835100 | Flenser rustfrie rør |  | 5820210 | Deler for tilførselsrør, metall | NOBB VAVVS
60224222 | 267542 |  | REDUKSJON EKSENTRISK SPEILSVEIS PE100 / SDR17,6 | Ja | 60175034 | 5815100 | Deler trykkrør PE |  | 5810330 | Deler for tilførselsrør, plast | NOBB VAVVS
60224231 | 740204 |  | Sanpress inox nippelmuffe, SC-Contur, syrefast stål | Ja | 60650472 | 5845200 | Deler syrefaste rør |  | 5820210 | Deler for tilførselsrør, metall | NOBB VAVVS
60224235 | 420984 |  | ACO PIPE 110X1500MM RØR MED MUFFE | Ja | 60174413 | 5501250 | Avløpsrør rustfritt stål |  | 5505110 | Avløpsrør, metall | NOBB VAVVS
60224239 | 283655 |  | MA GRENRØR 45° | Nei | 60178488 | 5505150 | Deler til avløpsrør |  | 5505160 | Deler til avløpsrør, metall | NOBB VAVVS
60224239 | 741228 |  | MA GRENRØR 45° | Ja | 60178488 | 5505150 | Deler til avløpsrør |  | 5505160 | Deler til avløpsrør, metall | NOBB VAVVS
60224243 | 204439 |  | PE 100 SDR 11 elektrobend | Ja | 60174235 | 5815100 | Deler trykkrør PE |  | 5810330 | Deler for tilførselsrør, plast | NOBB VAVVS
60224244 | 283655 | OVERGANG M/UTV GJ 22MM X 1" | INOXPRES OVERGANG M/UTV GJ | Ja | 60181392 | 5835200 | Deler rustfrie rør |  | 5820210 | Deler for tilførselsrør, metall | NOBB VAVVS
60224251 | 283655 | GAS BEND M/2 MUFFER 76,1MM X 90° | Inoxpres Gas bend m/2 muffer | Ja | 60181392 | 5835200 | Deler rustfrie rør |  | 5820210 | Deler for tilførselsrør, metall | NOBB VAVVS
60224253 | 283655 |  | AVK Flensekryss dukt.stpj.L=800/600.PN10 | Nei | 60175801 | 5865100 | Strekkfaste rørdeler støpejern |  | 5820210 | Deler for tilførselsrør, metall | NOBB VAVVS
60224253 | 740600 |  | AVK Flensekryss dukt.stpj.L=800/600.PN10 | Ja | 60175801 | 5865100 | Strekkfaste rørdeler støpejern |  | 5820210 | Deler for tilførselsrør, metall | NOBB VAVVS
60224262 | 204439 |  | Løsflens, varmgalvanisert, boret iht. PN 10 | Ja | 60174176 | 5815100 | Deler trykkrør PE |  | 5810330 | Deler for tilførselsrør, plast | NOBB VAVVS
60224262 | 283655 |  | Løsflens, varmgalvanisert, boret iht. PN 10 | Nei | 60174176 | 5815100 | Deler trykkrør PE |  | 5810330 | Deler for tilførselsrør, plast | NOBB VAVVS
60224285 | 740756 |  | 3/4" X 28 MM ANBO SKJØTEUNION KLEM/PRESS | Ja | 60183065 | 5827100 | Messingdeler for trykkrør |  | 5820210 | Deler for tilførselsrør, metall | NOBB VAVVS
60224286 | 267542 |  | TØNNENIPPEL ABS PN 16 | Ja | 60174981 | 5815220 | Deler trykkrør andre typer plast |  | 5810330 | Deler for tilførselsrør, plast | NOBB VAVVS
60224291 | 740628 |  | PE100-bend 30° SDR17, bøyd av rør, R=2,5 | Ja | 60179883 | 5815100 | Deler trykkrør PE |  | 5810330 | Deler for tilførselsrør, plast | NOBB VAVVS
60224294 | 743276 |  | Duktil Flensemuffe Express Epoxy | Ja | 60183776 | 5865200 | Ikke strekkfaste rørdeler støpejern |  | 5820210 | Deler for tilførselsrør, metall | NOBB VAVVS
60224295 | 741032 |  | N/E490 90° Bend ST100-rill CF8M(SS316)2mm tykkelse | Ja | 60675664 | 5845200 | Deler syrefaste rør |  | 5820210 | Deler for tilførselsrør, metall | NOBB VAVVS
60224300 | 740392 |  | EL-MUFFE REDUKSJON PE100 SDR11 | Ja | 60186168 | 5815100 | Deler trykkrør PE |  | 5810330 | Deler for tilførselsrør, plast | NOBB VAVVS
60224301 | 740600 |  | AVK Muffe T-rør for PVC | Ja | 60175801 | 5865100 | Strekkfaste rørdeler støpejern |  | 5820210 | Deler for tilførselsrør, metall | NOBB VAVVS
60224302 | 215657 | SKJØTEUNIONKR.FPL M22 | FPL union kropp, forkr | Ja | 41128943 | 5815100 | Deler trykkrør PE |  | 5810330 | Deler for tilførselsrør, plast | NOBB VAVVS
60224302 | 283655 | SKJØTEUNIONKR.FPL M22 | FPL union kropp, forkr | Nei | 41128943 | 5815100 | Deler trykkrør PE |  | 5810330 | Deler for tilførselsrør, plast | NOBB VAVVS
60224307 | 740204 |  | 42 Prestabo union, SC-Contur, ulegert stål, flat tettende, V | Ja | 60178143 | 5855200 | Deler karbonrør |  | 5820210 | Deler for tilførselsrør, metall | NOBB VAVVS
60224310 | 216269 | OVERG.SPISS MAPRESS CU 54X2" | Mapress Kobber overgangsmuffe m/spissende | Ja | 60185446 | 5825100 | Pressfittings, kobber |  | 5820210 | Deler for tilførselsrør, metall | NOBB VAVVS
60224310 | 283655 | OVERG.SPISS MAPRESS CU 54X2" | Mapress Kobber overgangsmuffe m/spissende | Nei | 60185446 | 5825100 | Pressfittings, kobber |  | 5820210 | Deler for tilførselsrør, metall | NOBB VAVVS
60224314 | 204439 |  | PVC bend for trykkrør SDR 21 grå | Ja | 60174180 | 5815100 | Deler trykkrør PE |  | 5810330 | Deler for tilførselsrør, plast | NOBB VAVVS
60224314 | 283655 |  | PVC bend for trykkrør SDR 21 grå | Nei | 60174180 | 5815100 | Deler trykkrør PE |  | 5810330 | Deler for tilførselsrør, plast | NOBB VAVVS
60224318 | 216269 | BY-PASS RØR MAPRESS CU 15MM | Mapress Kobber bypass-rør | Ja | 60185446 | 5825100 | Pressfittings, kobber |  | 5820210 | Deler for tilførselsrør, metall | NOBB VAVVS
60224318 | 283655 | BY-PASS RØR MAPRESS CU 15MM | Mapress Kobber bypass-rør | Nei | 60185446 | 5825100 | Pressfittings, kobber |  | 5820210 | Deler for tilførselsrør, metall | NOBB VAVVS
60224341 | 743276 |  | Flensebend 11° Blå epoxy PN16 | Ja | 60183776 | 5865200 | Ikke strekkfaste rørdeler støpejern |  | 5820210 | Deler for tilførselsrør, metall | NOBB VAVVS
60224359 | 267542 |  | BEND 90° LANG TP PVC-U | Ja | 60653313 | 5815220 | Deler trykkrør andre typer plast |  | 5810330 | Deler for tilførselsrør, plast | NOBB VAVVS
60224359 | 283655 |  | BEND 90° LANG TP PVC-U | Nei | 60653313 | 5815220 | Deler trykkrør andre typer plast |  | 5810330 | Deler for tilførselsrør, plast | NOBB VAVVS
60224360 | 420984 |  | MODULAR 200 TETT ENDE AISI316 | Ja | 60174449 | 5501250 | Avløpsrør rustfritt stål |  | 5505110 | Avløpsrør, metall | NOBB VAVVS
60224361 | 740264 |  | Mantelrør f/fjernvarmerør SDR11 | Ja | 60181800 | 5891100 | Deler til preisolerte rør fjernvarme |  | 5810420 | Deler til fjernvarmerør, plast | NOBB VAVVS
60224377 | 740264 |  | Koblingsmuffe f/fjernvarmerør | Ja | 60181800 | 5891100 | Deler til preisolerte rør fjernvarme |  | 5810420 | Deler til fjernvarmerør, plast | NOBB VAVVS
60224380 | 743072 |  | XDRV-25S SYREF. SNITTRING TILBAKESLAGSVENTIL | Ja | 60184528 | 5815300 | Kuplinger rør i rørsystemer |  | 5810550 | Deler for rørsystemer | NOBB VAVVS
60224384 | 743072 |  | RED-1.1/3.4 WD BSP REDUKSJON | Ja | 60184523 | 5815300 | Kuplinger rør i rørsystemer |  | 5810550 | Deler for rørsystemer | NOBB VAVVS
60224392 | 283655 |  | TYPE 215 - 20 LENGDE REPARASJONSMUFFE IPP | Nei | 60188212 | 5865200 | Ikke strekkfaste rørdeler støpejern |  | 5820210 | Deler for tilførselsrør, metall | NOBB VAVVS
60224392 | 741124 |  | TYPE 215 - 20 LENGDE REPARASJONSMUFFE IPP | Ja | 60188212 | 5865200 | Ikke strekkfaste rørdeler støpejern |  | 5820210 | Deler for tilførselsrør, metall | NOBB VAVVS
60224398 | 215619 | UNION MS 1138 INNV RØRGJ 12XG 1/2 | 1138 Union ms innvendig rørgjenge 12xG 1/2 | Ja | 60175244 | 5825250 | Rørdeler, CuNi |  | 5820210 | Deler for tilførselsrør, metall | NOBB VAVVS
60224401 | 740780 |  | 1/2x8 NIPPELMUFFE UTV/KOBBER | Ja | 60183305 | 5827100 | Messingdeler for trykkrør |  | 5820210 | Deler for tilførselsrør, metall | NOBB VAVVS
60224403 | 740116 |  | Flensepakning DN 50 PN 10/40 NBR | Ja | 60188398 | 5865100 | Strekkfaste rørdeler støpejern |  | 5820210 | Deler for tilførselsrør, metall | NOBB VAVVS
60224404 | 740204 |  | Profipress bend 90°, SC-Contur, kobber, | Ja | 60178176 | 5825100 | Pressfittings, kobber |  | 5820210 | Deler for tilførselsrør, metall | NOBB VAVVS
60224406 | 214995 |  | Bend 90o press m/2 muffer galv. | Ja | 60638017 | 5855200 | Deler karbonrør |  | 5820210 | Deler for tilførselsrør, metall | NOBB VAVVS
60224438 | 741228 |  | SUPER MA BEND DN 68/MA75X22GR | Ja | 60178496 | 5505150 | Deler til avløpsrør |  | 5505160 | Deler til avløpsrør, metall | NOBB VAVVS
60224471 | 283655 |  | 3/4", NR. 1982057 MESS. ALBU INNV. GJ., EZZE 3259 | Nei | 60180819 | 5827100 | Messingdeler for trykkrør |  | 5820210 | Deler for tilførselsrør, metall | NOBB VAVVS
60224471 | 740664 |  | 3/4", NR. 1982057 MESS. ALBU INNV. GJ., EZZE 3259 | Ja | 60180819 | 5827100 | Messingdeler for trykkrør |  | 5820210 | Deler for tilførselsrør, metall | NOBB VAVVS
60224479 | 267542 |  | GRENRØR 45° ABS | Ja | 60653334 | 5815220 | Deler trykkrør andre typer plast |  | 5810330 | Deler for tilførselsrør, plast | NOBB VAVVS
60224481 | 283655 | GRENRØR DRAIN CONEL | Conel drain grenrør | Ja | 60181449 | 5505150 | Deler til avløpsrør |  | 5501210 | Deler til avløpsrør, plast | NOBB VAVVS
60224482 | 200868 |  | WAVIN AHC STYREENHET GV M/DISPLAY | Ja | 60174074 | 5815550 | Gulvvarmesystemer (ekskl. rør) |  | 5810410 | Deler for gulvvarme/gatevarme | NOBB VAVVS
60224487 | 204439 |  | PE 100 SDR 17 grenrør f/speilsveising | Ja | 60174178 | 5815100 | Deler trykkrør PE |  | 5810330 | Deler for tilførselsrør, plast | NOBB VAVVS
60224487 | 283655 |  | PE 100 SDR 17 grenrør f/speilsveising | Nei | 60174178 | 5815100 | Deler trykkrør PE |  | 5810330 | Deler for tilførselsrør, plast | NOBB VAVVS
60224489 | 740600 |  | AVK Flensebend 260/260.PN16 | Ja | 60175801 | 5865100 | Strekkfaste rørdeler støpejern |  | 5820210 | Deler for tilførselsrør, metall | NOBB VAVVS
60224497 | 740116 |  | Flensebend 90gr. DN 150 B=220mm | Ja | 60188398 | 5865100 | Strekkfaste rørdeler støpejern |  | 5820210 | Deler for tilførselsrør, metall | NOBB VAVVS
60224499 | 740276 |  | PE100 Segmentbend SDR11 0-30° | Ja | 60182772 | 5815100 | Deler trykkrør PE |  | 5810330 | Deler for tilførselsrør, plast | NOBB VAVVS
60224501 | 267542 |  | ENDEKAPPE LANG ENDE PE100 / SDR11 | Ja | 60653332 | 5815100 | Deler trykkrør PE |  | 5810330 | Deler for tilførselsrør, plast | NOBB VAVVS
60224505 | 420984 |  | SLUK 157 UNDERDEL VERT.UTLØP M/V.LÅS Ø110 AISI304 | Ja | 60174449 | 5501250 | Avløpsrør rustfritt stål |  | 5505110 | Avløpsrør, metall | NOBB VAVVS
60224510 | 740204 |  | Overgangsmuffe Smartpress-Aupex | Ja | 60178159 | 5815200 | Deler trykkrør flerlags |  | 5810360 | Deler for tilførselsrør, flerlags | NOBB VAVVS
60224511 | 283655 |  | Vulkbrikke f/rør og muffe hvit | Nei | 60183820 | 5505150 | Deler til avløpsrør |  | 5501210 | Deler til avløpsrør, plast | NOBB VAVVS
60224511 | 740324 |  | Vulkbrikke f/rør og muffe hvit | Ja | 60183820 | 5505150 | Deler til avløpsrør |  | 5501210 | Deler til avløpsrør, plast | NOBB VAVVS
60224522 | 200868 |  | Tigris K5 overgangsvinkel m/mf | Ja | 60174058 | 5815200 | Deler trykkrør flerlags |  | 5810360 | Deler for tilførselsrør, flerlags | NOBB VAVVS
60224523 | 283655 | PLASTPROPP FOR FIRK. RØR 60X 60MM | Plastpropp for firk. rør 60x 60mm | Ja | 60181426 | 5835200 | Deler rustfrie rør |  | 5820210 | Deler for tilførselsrør, metall | NOBB VAVVS
60224533 | 740200 |  | KOBLING VARME/KJØLE/SPRINK. | Ja | 60178049 | 5865100 | Strekkfaste rørdeler støpejern |  | 5820210 | Deler for tilførselsrør, metall | NOBB VAVVS
60224535 | 740392 |  | PVC ALBUE 90GR INNV.LIM | Ja | 60186119 | 5815100 | Deler trykkrør PE |  | 5810330 | Deler for tilførselsrør, plast | NOBB VAVVS
60224543 | 420984 |  | MODULAR 200 ENDE M/UTLØP Ø110 AISI304 | Ja | 60174449 | 5501250 | Avløpsrør rustfritt stål |  | 5505110 | Avløpsrør, metall | NOBB VAVVS
60224545 | 740628 |  | Magnum-kobl. T-rør innv.gj. | Ja | 60179938 | 5815220 | Deler trykkrør andre typer plast |  | 5810330 | Deler for tilførselsrør, plast | NOBB VAVVS
60224554 | 283655 |  | 1" R X 1/2" R, NR. 1987098 MESS. OVG. NIPPELMUFFE, EZZE 3237 | Nei | 60180819 | 5827100 | Messingdeler for trykkrør |  | 5820210 | Deler for tilførselsrør, metall | NOBB VAVVS
60224554 | 740664 |  | 1" R X 1/2" R, NR. 1987098 MESS. OVG. NIPPELMUFFE, EZZE 3237 | Ja | 60180819 | 5827100 | Messingdeler for trykkrør |  | 5820210 | Deler for tilførselsrør, metall | NOBB VAVVS
60224556 | 740392 |  | PE80 AVLØP RED. GRENRØR | Ja | 60186115 | 5815100 | Deler trykkrør PE |  | 5810330 | Deler for tilførselsrør, plast | NOBB VAVVS
60224567 | 740204 |  | MEGAPRESS RESERVERT 15.10.2157 | Ja | 60178132 | 5855200 | Deler karbonrør |  | 5820210 | Deler for tilførselsrør, metall | NOBB VAVVS
60224575 | 283655 |  | AVK Reduksjonsflens.Type A.PN10/16. | Nei | 60175811 | 5865100 | Strekkfaste rørdeler støpejern |  | 5820210 | Deler for tilførselsrør, metall | NOBB VAVVS
60224575 | 740600 |  | AVK Reduksjonsflens.Type A.PN10/16. | Ja | 60175811 | 5865100 | Strekkfaste rørdeler støpejern |  | 5820210 | Deler for tilførselsrør, metall | NOBB VAVVS
60224586 | 216269 | GRENRØR SILENTPP 90X75MM 45° | Silent-PP grenrør: 45° | Ja | 60185386 | 5505150 | Deler til avløpsrør |  | 5501210 | Deler til avløpsrør, plast | NOBB VAVVS
60224596 | 215954 | OVERGANGSNIPPEL INNV./UTV. 1"-3/4" | LK-OVERGANGSNIPPEL INNV./UTV. 1"-3/4" | Ja | 41920386 | 5815550 | Gulvvarmesystemer (ekskl. rør) |  | 5810410 | Deler for gulvvarme/gatevarme | NOBB VAVVS
60224627 | 209298 |  | Uponor Q&E Rettnippel utvendig DR | Ja | 60176706 | 5815150 | Deler trykkrør PEX |  | 5810330 | Deler for tilførselsrør, plast | NOBB VAVVS
60224627 | 283655 |  | Uponor Q&E Rettnippel utvendig DR | Nei | 60176706 | 5815150 | Deler trykkrør PEX |  | 5810330 | Deler for tilførselsrør, plast | NOBB VAVVS
60224630 | 420984 |  | SLUK 218 UNDERDEL VERT.UTLØP VANNLÅS Ø110 AISI316 | Ja | 60174449 | 5501250 | Avløpsrør rustfritt stål |  | 5505110 | Avløpsrør, metall | NOBB VAVVS
60224641 | 283655 | SLUSEVENTIL, BAIO SLUSE E2, DN 200 | Sluseventil, Baio sluse E2, muffe/muffe h, Sjøvann | Nei | 60188403 | 5865100 | Strekkfaste rørdeler støpejern |  | 5820210 | Deler for tilførselsrør, metall | NOBB VAVVS
60224641 | 740116 | SLUSEVENTIL, BAIO SLUSE E2, DN 200 | Sluseventil, Baio sluse E2, muffe/muffe h, Sjøvann | Ja | 60188403 | 5865100 | Strekkfaste rørdeler støpejern |  | 5820210 | Deler for tilførselsrør, metall | NOBB VAVVS
60224644 | 216269 | MUFFE MAPRESS CUNIFE 88,9 MM | MUFFE MAPRESS CUNIFE | Ja | 60185444 | 5825300 | Pressfittings, CuNi |  | 5820210 | Deler for tilførselsrør, metall | NOBB VAVVS
60224644 | 283655 | MUFFE MAPRESS CUNIFE 88,9 MM | MUFFE MAPRESS CUNIFE | Nei | 60185444 | 5825300 | Pressfittings, CuNi |  | 5820210 | Deler for tilførselsrør, metall | NOBB VAVVS
60224651 | 204439 |  | Flenspakning, armert | Ja | 60174412 | 5815100 | Deler trykkrør PE |  | 5810330 | Deler for tilførselsrør, plast | NOBB VAVVS
60224653 | 740116 |  | Reduksjonsflens DN 150/250 Type 2 PN10 | Ja | 60188398 | 5865100 | Strekkfaste rørdeler støpejern |  | 5820210 | Deler for tilførselsrør, metall | NOBB VAVVS
60224655 | 267542 |  | T-RØR 45° LANG ENDE PE100 / SDR11 | Ja | 60175037 | 5815100 | Deler trykkrør PE |  | 5810330 | Deler for tilførselsrør, plast | NOBB VAVVS
60224657 | 200868 |  | WAVIN PE100 OVERGANG SDR11 | Ja | 60173897 | 5815100 | Deler trykkrør PE |  | 5810330 | Deler for tilførselsrør, plast | NOBB VAVVS
60224660 | 740204 |  | Sanpress inox glidemuffe, SC-Contur, syrefast stål | Ja | 60677121 | 5845200 | Deler syrefaste rør |  | 5820210 | Deler for tilførselsrør, metall | NOBB VAVVS
60224662 | 214995 |  | Toppstykke, kort | Ja | 60656760 | 5505150 | Deler til avløpsrør |  | 5501210 | Deler til avløpsrør, plast | NOBB VAVVS
60224663 | 216269 | OVERG.ALBUE INNV.GJ. MEPLA 63X2" | Mepla albue: 90° innvendige gjenger | Ja | 41695047 | 5815200 | Deler trykkrør flerlags |  | 5810360 | Deler for tilførselsrør, flerlags | NOBB VAVVS
60224664 | 215954 | ANSLUTKUPPL G10 UG MED VINKEL | Anslutkuppl G10 UG med vinkel | Ja | 41920602 | 5810300 | Trykkrør (rør i rør) |  | 5810100 | Tilførselsrør plast (tidl Trykkrør PE) | NOBB VAVVS
60224664 | 283655 | ANSLUTKUPPL G10 UG MED VINKEL | Anslutkuppl G10 UG med vinkel | Nei | 41920602 | 5810300 | Trykkrør (rør i rør) |  | 5810100 | Tilførselsrør plast (tidl Trykkrør PE) | NOBB VAVVS
60224676 | 740488 |  | PE100 Fl.krage SDR17 Kort | Ja | 60187986 | 5815100 | Deler trykkrør PE |  | 5810330 | Deler for tilførselsrør, plast | NOBB VAVVS
60224686 | 283655 |  | PE100 ADAP NIP MESS ADZ L/F EL-SV SDR11 UTV GJ | Nei | 60186104 | 5815100 | Deler trykkrør PE |  | 5810330 | Deler for tilførselsrør, plast | NOBB VAVVS
60224686 | 740392 |  | PE100 ADAP NIP MESS ADZ L/F EL-SV SDR11 UTV GJ | Ja | 60186104 | 5815100 | Deler trykkrør PE |  | 5810330 | Deler for tilførselsrør, plast | NOBB VAVVS
60224687 | 276835 |  | TECEfloor Masterenhet 6z 24 V trådløs 868MHz | Ja | 60654420 | 5815550 | Gulvvarmesystemer (ekskl. rør) |  | 5810410 | Deler for gulvvarme/gatevarme | NOBB VAVVS
60224688 | 420984 |  | MODULAR 20 RENNE M/FALL AISI316 | Ja | 60174449 | 5501250 | Avløpsrør rustfritt stål |  | 5505110 | Avløpsrør, metall | NOBB VAVVS
60224694 | 740392 |  | PE80 AVLØP ALBUE 45 GR. | Ja | 60186116 | 5815100 | Deler trykkrør PE |  | 5810330 | Deler for tilførselsrør, plast | NOBB VAVVS
60224723 | 740392 |  | PE100 PREFAB BEND 45GR SDR17 | Ja | 60186104 | 5815100 | Deler trykkrør PE |  | 5810330 | Deler for tilførselsrør, plast | NOBB VAVVS
60224741 | 740600 |  | AVK Anboringsklammer f/PVC-PE-rør | Ja | 60175858 | 5865100 | Strekkfaste rørdeler støpejern |  | 5820210 | Deler for tilførselsrør, metall | NOBB VAVVS
60224745 | 740176 |  | BLÜCHER EUROPIPE EKSPANSJONSMUFFE LANG AISI304 | Ja | 60176281 | 5505150 | Deler til avløpsrør |  | 5505160 | Deler til avløpsrør, metall | NOBB VAVVS
60224747 | 204439 |  | PP Pragma grenrør rødbrun | Ja | 60174322 | 5505150 | Deler til avløpsrør |  | 5501210 | Deler til avløpsrør, plast | NOBB VAVVS
60224747 | 283655 |  | PP Pragma grenrør rødbrun | Nei | 60174322 | 5505150 | Deler til avløpsrør |  | 5501210 | Deler til avløpsrør, plast | NOBB VAVVS
60224749 | 267542 |  | OVERGANGSNIPPEL GJENGE PVC | Ja | 60653304 | 5815220 | Deler trykkrør andre typer plast |  | 5810330 | Deler for tilførselsrør, plast | NOBB VAVVS
60224750 | 267542 |  | ANBORRINGSKLAMMER MONOBLOCK M/KNIV | Ja | 60175008 | 5815100 | Deler trykkrør PE |  | 5810330 | Deler for tilførselsrør, plast | NOBB VAVVS
60224758 | 216269 | MUFFE MAPRESS SYREFAST 108MM | Mapress Syrefast muffe | Ja | 41695101 | 5845200 | Deler syrefaste rør |  | 5820210 | Deler for tilførselsrør, metall | NOBB VAVVS
60224758 | 283655 | MUFFE MAPRESS SYREFAST 108MM | Mapress Syrefast muffe | Nei | 41695101 | 5845200 | Deler syrefaste rør |  | 5820210 | Deler for tilførselsrør, metall | NOBB VAVVS
60224760 | 420984 |  | MODULAR 200 RENNE ENDEPL.UTLØP Ø110 | Ja | 60174449 | 5501250 | Avløpsrør rustfritt stål |  | 5505110 | Avløpsrør, metall | NOBB VAVVS
60224766 | 740496 |  | Lycro DV Dobbelmuffe Sort | Ja | 60188211 | 5410100 | Deler til drensrør/overvannsrør |  | 5401300 | Deler til drensrør og overvannsrør | NOBB VAVVS
60224771 | 740264 |  | T-stykke inkl.skyvehylse f/fjernvarmerør SDR11 | Ja | 60181800 | 5891100 | Deler til preisolerte rør fjernvarme |  | 5810420 | Deler til fjernvarmerør, plast | NOBB VAVVS
60224788 | 740628 |  | Flexkobling Foring | Ja | 60179874 | 5815220 | Deler trykkrør andre typer plast |  | 5810330 | Deler for tilførselsrør, plast | NOBB VAVVS
60224791 | 267542 |  | T-RØR 90° REDUSERT TP PVC-U | Ja | 60653312 | 5815220 | Deler trykkrør andre typer plast |  | 5810330 | Deler for tilførselsrør, plast | NOBB VAVVS
60224792 | 740488 |  | PE100 Segm.sveist bend SDR26 | Ja | 60187986 | 5815100 | Deler trykkrør PE |  | 5810330 | Deler for tilførselsrør, plast | NOBB VAVVS
60224793 | 283655 |  | AVK tippunion til PE-rør, TALBOT pushfit, 16 bar, | Nei | 60681661 | 5815100 | Deler trykkrør PE |  | 5810330 | Deler for tilførselsrør, plast | NOBB VAVVS
60224793 | 740600 |  | AVK tippunion til PE-rør, TALBOT pushfit, 16 bar, | Ja | 60681661 | 5815100 | Deler trykkrør PE |  | 5810330 | Deler for tilførselsrør, plast | NOBB VAVVS
60224805 | 740392 |  | PE100 Endekappe Kort for SP-Sveis SDR26 | Ja | 60186109 | 5815100 | Deler trykkrør PE |  | 5810330 | Deler for tilførselsrør, plast | NOBB VAVVS
60224806 | 740200 |  | 8"X6" GALV. REDUKSJON | Ja | 60178049 | 5865100 | Strekkfaste rørdeler støpejern |  | 5820210 | Deler for tilførselsrør, metall | NOBB VAVVS
60224812 | 741032 |  | N/50 Konsentrisk Overgang Oransje (stål) | Ja | 60187611 | 5865100 | Strekkfaste rørdeler støpejern |  | 5820210 | Deler for tilførselsrør, metall | NOBB VAVVS
60224815 | 204439 |  | PP gren allmuffe sort | Ja | 60174150 | 5505150 | Deler til avløpsrør |  | 5501210 | Deler til avløpsrør, plast | NOBB VAVVS
60224816 | 216269 | GLIDEMUFFE MAPRESS CU GASS 22MM | Mapress Kobber glidemuffe (gass) | Ja | 60185446 | 5825100 | Pressfittings, kobber |  | 5820210 | Deler for tilførselsrør, metall | NOBB VAVVS
60224816 | 283655 | GLIDEMUFFE MAPRESS CU GASS 22MM | Mapress Kobber glidemuffe (gass) | Nei | 60185446 | 5825100 | Pressfittings, kobber |  | 5820210 | Deler for tilførselsrør, metall | NOBB VAVVS
60224825 | 215794 |  | Festeskinne dobbel cc 150mm | Ja | 41690227 | 5815150 | Deler trykkrør PEX |  | 5810330 | Deler for tilførselsrør, plast | NOBB VAVVS
60224825 | 283655 |  | Festeskinne dobbel cc 150mm | Nei | 41690227 | 5815150 | Deler trykkrør PEX |  | 5810330 | Deler for tilførselsrør, plast | NOBB VAVVS
60224844 | 214995 |  | Muffe press galv. | Ja | 60638017 | 5855200 | Deler karbonrør |  | 5820210 | Deler for tilførselsrør, metall | NOBB VAVVS
60224845 | 740664 |  | 1.1/4" X 1" NR. 2173276 MESS. OVG. SLANGEKUPLING M/PAKN. | Ja | 60180821 | 5827100 | Messingdeler for trykkrør |  | 5820210 | Deler for tilførselsrør, metall | NOBB VAVVS
60224846 | 267542 |  | SADEL TOPLOAD M/SPISSENDE | Ja | 60175008 | 5815100 | Deler trykkrør PE |  | 5810330 | Deler for tilførselsrør, plast | NOBB VAVVS
60224857 | 741032 |  | S/920N Anboringsklamme Org EPDM m/innv.gj BSP | Ja | 60187583 | 5865100 | Strekkfaste rørdeler støpejern |  | 5820210 | Deler for tilførselsrør, metall | NOBB VAVVS
60224859 | 740628 |  | PE100 krage lang, konet for spjeldventil SDR26 | Ja | 60179883 | 5815100 | Deler trykkrør PE |  | 5810330 | Deler for tilførselsrør, plast | NOBB VAVVS
60224864 | 743276 |  | Flensemuffe Tyton Blå epoxy PN10 | Ja | 60183776 | 5865200 | Ikke strekkfaste rørdeler støpejern |  | 5820210 | Deler for tilførselsrør, metall | NOBB VAVVS
60224870 | 204439 |  | Skjøtekopling PEX PN10 | Ja | 60174219 | 5815150 | Deler trykkrør PEX |  | 5810360 | Deler for tilførselsrør, flerlags | NOBB VAVVS
60224879 | 215657 | STØTTEHYLSE FPL 15X1MM | FPL støttehylse | Ja | 41128943 | 5815100 | Deler trykkrør PE |  | 5810330 | Deler for tilførselsrør, plast | NOBB VAVVS
60224879 | 283655 | STØTTEHYLSE FPL 15X1MM | FPL støttehylse | Nei | 41128943 | 5815100 | Deler trykkrør PE |  | 5810330 | Deler for tilførselsrør, plast | NOBB VAVVS
60224891 | 740204 |  | Sanpress Inox XL-Overgang 2312XL | Ja | 60650472 | 5845200 | Deler syrefaste rør |  | 5820210 | Deler for tilførselsrør, metall | NOBB VAVVS
60224897 | 740392 |  | PVC T-RØR INNV.LIM | Ja | 60186120 | 5815100 | Deler trykkrør PE |  | 5810330 | Deler for tilførselsrør, plast | NOBB VAVVS
60224901 | 741032 |  | N/50 Konsentrisk Overgang Oransje | Ja | 60187611 | 5865100 | Strekkfaste rørdeler støpejern |  | 5820210 | Deler for tilførselsrør, metall | NOBB VAVVS
60224915 | 216269 | PLATEALBUE MAPRESS CU GASS 15X1/2'' | Mapress Kobberplatealbue L:43 mm (gass) | Ja | 60185669 | 5825100 | Pressfittings, kobber |  | 5820210 | Deler for tilførselsrør, metall | NOBB VAVVS
60224915 | 283655 | PLATEALBUE MAPRESS CU GASS 15X1/2'' | Mapress Kobberplatealbue L:43 mm (gass) | Nei | 60185669 | 5825100 | Pressfittings, kobber |  | 5820210 | Deler for tilførselsrør, metall | NOBB VAVVS
60224922 | 267542 |  | Wafer pakning for VFA-02D og VFA-13 TP | Ja | 60175000 | 5815220 | Deler trykkrør andre typer plast |  | 5810330 | Deler for tilførselsrør, plast | NOBB VAVVS
60224928 | 741032 |  | N/11 45° Bend Rød | Ja | 60187611 | 5865100 | Strekkfaste rørdeler støpejern |  | 5820210 | Deler for tilførselsrør, metall | NOBB VAVVS
60224933 | 740628 |  | Magnum-kobl. T-rør utv.gj. | Ja | 60179938 | 5815220 | Deler trykkrør andre typer plast |  | 5810330 | Deler for tilførselsrør, plast | NOBB VAVVS
60224941 | 740392 |  | PVC TANK.GJ-FØRING TYPE 516A | Ja | 60186119 | 5815100 | Deler trykkrør PE |  | 5810330 | Deler for tilførselsrør, plast | NOBB VAVVS
60224942 | 743276 |  | Flense-T-rør Blå epoxy PN16 | Ja | 60183776 | 5865200 | Ikke strekkfaste rørdeler støpejern |  | 5820210 | Deler for tilførselsrør, metall | NOBB VAVVS
60224947 | 283655 |  | AVK Muffe/spiss bend.Tyton. | Nei | 60175812 | 5865200 | Ikke strekkfaste rørdeler støpejern |  | 5820210 | Deler for tilførselsrør, metall | NOBB VAVVS
60224947 | 740600 |  | AVK Muffe/spiss bend.Tyton. | Ja | 60175812 | 5865200 | Ikke strekkfaste rørdeler støpejern |  | 5820210 | Deler for tilførselsrør, metall | NOBB VAVVS
60224948 | 420984 |  | MODULAR 200 RENNE MIDTP.UTLØP Ø110 | Ja | 60174449 | 5501250 | Avløpsrør rustfritt stål |  | 5505110 | Avløpsrør, metall | NOBB VAVVS
60224959 | 283655 |  | Mellomring PN16 m/2 x zak 46 uttak | Nei | 60188395 | 5865100 | Strekkfaste rørdeler støpejern |  | 5820210 | Deler for tilførselsrør, metall | NOBB VAVVS
60224959 | 740116 |  | Mellomring PN16 m/2 x zak 46 uttak | Ja | 60188395 | 5865100 | Strekkfaste rørdeler støpejern |  | 5820210 | Deler for tilførselsrør, metall | NOBB VAVVS
60224967 | 420984 |  | SLUK 218 UNDERDEL HOR.UTLØP M/VANNLÅS Ø110 | Ja | 60174449 | 5501250 | Avløpsrør rustfritt stål |  | 5505110 | Avløpsrør, metall | NOBB VAVVS
60224968 | 741032 |  | N/60 Blindlokk m/Eksentrisk BSPTtappehull Oransj | Ja | 60187611 | 5865100 | Strekkfaste rørdeler støpejern |  | 5820210 | Deler for tilførselsrør, metall | NOBB VAVVS
60224976 | 283655 |  | 12-16 MM DEKKSKIVE FALU VULK DELBAR DOB 40 C/C FKR | Nei | 60183820 | 5505150 | Deler til avløpsrør |  | 5501210 | Deler til avløpsrør, plast | NOBB VAVVS
60224976 | 740324 |  | 12-16 MM DEKKSKIVE FALU VULK DELBAR DOB 40 C/C FKR | Ja | 60183820 | 5505150 | Deler til avløpsrør |  | 5501210 | Deler til avløpsrør, plast | NOBB VAVVS
60224981 | 740392 |  | PE100 Endekappe Kort for SP-Sveis SDR26 | Ja | 60186109 | 5815100 | Deler trykkrør PE |  | 5810330 | Deler for tilførselsrør, plast | NOBB VAVVS
60224997 | 740116 |  | DN 150 X 1" UNIVERSAL ANBORINGSKLAMMER F/STPJ./ETERN./STÅLRØ | Ja | 60188415 | 5865100 | Strekkfaste rørdeler støpejern |  | 5820210 | Deler for tilførselsrør, metall | NOBB VAVVS
60225003 | 740392 |  | PVC TANK.GJ-FØRING TYPE 516A | Ja | 60186119 | 5815100 | Deler trykkrør PE |  | 5810330 | Deler for tilførselsrør, plast | NOBB VAVVS
60225012 | 740264 |  | Koblingsmuffe f/fjernvarmerør | Ja | 60181800 | 5891100 | Deler til preisolerte rør fjernvarme |  | 5810420 | Deler til fjernvarmerør, plast | NOBB VAVVS
60225023 | 267542 |  | MULTI/JOINT 3007+ SKJØTEMUFFE EPDM/A4 | Ja | 60174971 | 5893100 | Deler til trykkrør i andre materialer |  | 5830210 | Deler til tilførselsrør, andre materialer | NOBB VAVVS
60225023 | 283655 |  | MULTI/JOINT 3007+ SKJØTEMUFFE EPDM/A4 | Nei | 60174971 | 5893100 | Deler til trykkrør i andre materialer |  | 5830210 | Deler til tilførselsrør, andre materialer | NOBB VAVVS
60225025 | 267542 |  | OVERGANGSUNION GJENGET TP PVC-U | Ja | 60653304 | 5815220 | Deler trykkrør andre typer plast |  | 5810330 | Deler for tilførselsrør, plast | NOBB VAVVS
60225038 | 740628 |  | PE100-bend 11° SDR11, bøyd av rør, R=1,5 | Ja | 60179883 | 5815100 | Deler trykkrør PE |  | 5810330 | Deler for tilførselsrør, plast | NOBB VAVVS
60225041 | 740628 |  | PE100 Reduksjon kort, SDR11, Konsentrisk | Ja | 60179889 | 5815220 | Deler trykkrør andre typer plast |  | 5810330 | Deler for tilførselsrør, plast | NOBB VAVVS
60225045 | 740392 |  | PVC ALBUE 90GR INNV.LIM / INNV.GJ | Ja | 60186119 | 5815100 | Deler trykkrør PE |  | 5810330 | Deler for tilførselsrør, plast | NOBB VAVVS
60225057 | 740628 |  | PE100 Spareflens lang, SDR11, PN16 | Ja | 60179883 | 5815100 | Deler trykkrør PE |  | 5810330 | Deler for tilførselsrør, plast | NOBB VAVVS
60225060 | 740176 |  | BLÜCHER EUROPIPE KONSENTRISK OVERGANG | Ja | 60176281 | 5505150 | Deler til avløpsrør |  | 5505160 | Deler til avløpsrør, metall | NOBB VAVVS
60225061 | 740392 |  | PP-HURTIGKOBL. TIPPUNION UTV.GJ. | Ja | 60186141 | 5815100 | Deler trykkrør PE |  | 5810330 | Deler for tilførselsrør, plast | NOBB VAVVS
60225080 | 740392 |  | Serie.1 Tippunion utv.gj. | Ja | 60186141 | 5815100 | Deler trykkrør PE |  | 5810330 | Deler for tilførselsrør, plast | NOBB VAVVS
60225085 | 267542 |  | FILTERHUS 305 ABS/EPDM | Ja | 60653308 | 5815220 | Deler trykkrør andre typer plast |  | 5810330 | Deler for tilførselsrør, plast | NOBB VAVVS
60225088 | 215954 |  | T-rør innv.g AX16 x 3/4" X AX16 | Ja | 60175994 | 5825100 | Pressfittings, kobber |  | 5820210 | Deler for tilførselsrør, metall | NOBB VAVVS
60225094 | 740628 |  | PE100 Y-gren 45° lang segm. SDR11 Tr.red.fakt. 0,6 | Ja | 60179888 | 5815100 | Deler trykkrør PE |  | 5810330 | Deler for tilførselsrør, plast | NOBB VAVVS
60225099 | 215954 |  | LK Fordelerskap VVX | Ja | 60176047 | 5815450 | Fordelerskap rør i rørsystemer |  | 5810550 | Deler for rørsystemer | NOBB VAVVS
60225114 | 283655 | BEND 90° U/MUFFE 28MM | STEELPRES BEND 90° U/MUFFE | Ja | 60181389 | 5855200 | Deler karbonrør |  | 5820210 | Deler for tilførselsrør, metall | NOBB VAVVS
60225118 | 740628 |  | PVC Albue 90° innv.gj./lim | Ja | 60179889 | 5815220 | Deler trykkrør andre typer plast |  | 5810330 | Deler for tilførselsrør, plast | NOBB VAVVS
60225132 | 214995 |  | Eksentrisk samlestokk for 2 kummer | Ja | 60656760 | 5505150 | Deler til avløpsrør |  | 5501210 | Deler til avløpsrør, plast | NOBB VAVVS
60225138 | 283655 | SMUSSFANGER DIN DN 50 AISI 304 | Smussfanger DIN DN 50 AISI 304 | Ja | 60181426 | 5835200 | Deler rustfrie rør |  | 5820210 | Deler for tilførselsrør, metall | NOBB VAVVS
60225144 | 741032 |  | N/60 Blindlokk Oransje | Ja | 60187589 | 5865100 | Strekkfaste rørdeler støpejern |  | 5820210 | Deler for tilførselsrør, metall | NOBB VAVVS
60225148 | 283655 |  | PE100 Grenrør lang for EL-sveis SDR11 | Nei | 60186105 | 5815100 | Deler trykkrør PE |  | 5810330 | Deler for tilførselsrør, plast | NOBB VAVVS
60225148 | 740392 |  | PE100 Grenrør lang for EL-sveis SDR11 | Ja | 60186105 | 5815100 | Deler trykkrør PE |  | 5810330 | Deler for tilførselsrør, plast | NOBB VAVVS
60225164 | 283655 |  | Vrisikring Baio | Nei | 60188403 | 5865100 | Strekkfaste rørdeler støpejern |  | 5820210 | Deler for tilførselsrør, metall | NOBB VAVVS
60225164 | 740116 |  | Vrisikring Baio | Ja | 60188403 | 5865100 | Strekkfaste rørdeler støpejern |  | 5820210 | Deler for tilførselsrør, metall | NOBB VAVVS
60225168 | 740600 |  | AVK dobbelt flenserør type FF, 400 mm, PN10, | Ja | 60175801 | 5865100 | Strekkfaste rørdeler støpejern |  | 5820210 | Deler for tilførselsrør, metall | NOBB VAVVS
60225178 | 215756 | PLATEALBUE ISIFLO 25MMX1/2 | Platealbue | Ja | 41689536 | 5815100 | Deler trykkrør PE |  | 5810330 | Deler for tilførselsrør, plast | NOBB VAVVS
60225178 | 283655 | PLATEALBUE ISIFLO 25MMX1/2 | Platealbue | Nei | 41689536 | 5815100 | Deler trykkrør PE |  | 5810330 | Deler for tilførselsrør, plast | NOBB VAVVS
60225180 | 740264 |  | Vinkel, 90 ° | Ja | 60679924 | 5815550 | Gulvvarmesystemer (ekskl. rør) |  | 5810410 | Deler for gulvvarme/gatevarme | NOBB VAVVS
60225188 | 267542 |  | BEND 90° PVC-U | Ja | 60174996 | 5815100 | Deler trykkrør PE |  | 5810330 | Deler for tilførselsrør, plast | NOBB VAVVS
60225189 | 283655 |  | BLÜCHER EUROPIPE LØPEMUFFE | Nei | 60176281 | 5505150 | Deler til avløpsrør |  | 5505160 | Deler til avløpsrør, metall | NOBB VAVVS
60225189 | 740176 |  | BLÜCHER EUROPIPE LØPEMUFFE | Ja | 60176281 | 5505150 | Deler til avløpsrør |  | 5505160 | Deler til avløpsrør, metall | NOBB VAVVS
60225191 | 283655 |  | PLASSON SERIE.1 ALBUE 90° UTV.GJ BSP | Nei | 60186141 | 5815100 | Deler trykkrør PE |  | 5810330 | Deler for tilførselsrør, plast | NOBB VAVVS
60225191 | 740392 |  | PLASSON SERIE.1 ALBUE 90° UTV.GJ BSP | Ja | 60186141 | 5815100 | Deler trykkrør PE |  | 5810330 | Deler for tilførselsrør, plast | NOBB VAVVS
60225199 | 200868 |  | AS+ TERS | Ja | 60638132 | 5505150 | Deler til avløpsrør |  | 5501210 | Deler til avløpsrør, plast | NOBB VAVVS
60225199 | 283655 |  | AS+ TERS | Nei | 60638132 | 5505150 | Deler til avløpsrør |  | 5501210 | Deler til avløpsrør, plast | NOBB VAVVS
60225203 | 214995 |  | RUSTFRIE PRESSEDE LØSFLENSER 1.4307/304L DN80/88,9 | Ja | 60642694 | 5835100 | Flenser rustfrie rør |  | 5820210 | Deler for tilførselsrør, metall | NOBB VAVVS
60225216 | 740664 |  | 18,0 MM X 3/4", NR. 1884709 FKR. MUTTER KRK 100, EZZE | Ja | 60180824 | 5827100 | Messingdeler for trykkrør |  | 5820210 | Deler for tilførselsrør, metall | NOBB VAVVS
60225220 | 276835 | SKJØTEUNION PPSU 16X16 MM | Skjøteunion, PPSU | Ja | 60650424 | 5505150 | Deler til avløpsrør |  | 5810550 | Deler for rørsystemer | NOBB VAVVS
60225258 | 726056 | ALBUE 90° 20 MM X 1/2" AHL M/UTV.GJ | Albue 90° AHL m/utv.gj. f/PE-trykkrør, PN 16 | Ja | 60181915 | 5815150 | Deler trykkrør PEX |  | 5810330 | Deler for tilførselsrør, plast | NOBB VAVVS
60225265 | 283655 |  | PE100 T-RØR RED. LANG F/EL-SVEIS SDR17 | Nei | 60186105 | 5815100 | Deler trykkrør PE |  | 5810330 | Deler for tilførselsrør, plast | NOBB VAVVS
60225265 | 740392 |  | PE100 T-RØR RED. LANG F/EL-SVEIS SDR17 | Ja | 60186105 | 5815100 | Deler trykkrør PE |  | 5810330 | Deler for tilførselsrør, plast | NOBB VAVVS
60225280 | 740664 |  | G15 18 X 13,5 X 1,5 MM EZ-PEX PAKNING | Ja | 60180825 | 5827100 | Messingdeler for trykkrør |  | 5820210 | Deler for tilførselsrør, metall | NOBB VAVVS
60225295 | 740628 |  | PE100 T-rør red. lang, SDR17 | Ja | 60179888 | 5815100 | Deler trykkrør PE |  | 5810330 | Deler for tilførselsrør, plast | NOBB VAVVS
60225318 | 283655 |  | PE100 Red.Kons lang for EL-sveis SDR17 | Nei | 60186104 | 5815100 | Deler trykkrør PE |  | 5810330 | Deler for tilførselsrør, plast | NOBB VAVVS
60225318 | 740392 |  | PE100 Red.Kons lang for EL-sveis SDR17 | Ja | 60186104 | 5815100 | Deler trykkrør PE |  | 5810330 | Deler for tilførselsrør, plast | NOBB VAVVS
60225333 | 283655 |  | PE100 RED.KONS KORT F/SP-SVEIS SDR11 | Nei | 60186104 | 5815100 | Deler trykkrør PE |  | 5810330 | Deler for tilførselsrør, plast | NOBB VAVVS
60225333 | 740392 |  | PE100 RED.KONS KORT F/SP-SVEIS SDR11 | Ja | 60186104 | 5815100 | Deler trykkrør PE |  | 5810330 | Deler for tilførselsrør, plast | NOBB VAVVS
60225337 | 215954 |  | LK Reserveblad Rørsak 63 | Ja | 60176036 | 5815300 | Kuplinger rør i rørsystemer |  | 5810550 | Deler for rørsystemer | NOBB VAVVS
60225349 | 420984 |  | MODULAR 200 RENNE MIDTP.UTLØP Ø142 | Ja | 60174449 | 5501250 | Avløpsrør rustfritt stål |  | 5505110 | Avløpsrør, metall | NOBB VAVVS
60225352 | 743072 |  | TV-35L SYREF. SNITTRING T-RØRSKJØT | Ja | 60184528 | 5815300 | Kuplinger rør i rørsystemer |  | 5810550 | Deler for rørsystemer | NOBB VAVVS
60225353 | 743276 |  | Duktile rør Universal Standard Natural C100 | Ja | 60183775 | 5860200 | Ikke strekkfaste rør støpejern |  | 5820100 | Tilførselsrør metall (tidl Kobberrør glødet kveil) | NOBB VAVVS
60225356 | 740392 |  | Plasson El-Muffe Adapter PE100/Mess.utv.gj.BSP | Ja | 60186168 | 5815100 | Deler trykkrør PE |  | 5810330 | Deler for tilførselsrør, plast | NOBB VAVVS
60225362 | 740948 |  | SANHA-THERM PRESS OVERGANGSMUFFE UTV GJ | Ja | 60186662 | 5855200 | Deler karbonrør |  | 5820210 | Deler for tilførselsrør, metall | NOBB VAVVS
60225365 | 216269 | TIPPUNION MAPRESS 35X1 1/4" | Mapress Syrefast union utvendige gjenger | Ja | 41695101 | 5845200 | Deler syrefaste rør |  | 5820210 | Deler for tilførselsrør, metall | NOBB VAVVS
60225365 | 283655 | TIPPUNION MAPRESS 35X1 1/4" | Mapress Syrefast union utvendige gjenger | Nei | 41695101 | 5845200 | Deler syrefaste rør |  | 5820210 | Deler for tilførselsrør, metall | NOBB VAVVS
60225378 | 215954 | KOBLINGSBOKS HULL I 4 SIDER | LK Koblingsboks, Hull i 4 sider | Ja | 41921207 | 5815450 | Fordelerskap rør i rørsystemer |  | 5810550 | Deler for rørsystemer | NOBB VAVVS
60225382 | 741032 |  | S/920N Anboringsklammer Rød EPDM m/innv.gj BSP | Ja | 60187583 | 5865100 | Strekkfaste rørdeler støpejern |  | 5820210 | Deler for tilførselsrør, metall | NOBB VAVVS
60225387 | 200868 |  | K5 T-stykke | Ja | 60174063 | 5815200 | Deler trykkrør flerlags |  | 5810360 | Deler for tilførselsrør, flerlags | NOBB VAVVS
60225395 | 267542 |  | MULTI/JOINT 3407+ 90° BEND EPDM/A4 | Ja | 60174971 | 5893100 | Deler til trykkrør i andre materialer |  | 5830210 | Deler til tilførselsrør, andre materialer | NOBB VAVVS
60225397 | 216269 | ALBUE MAPRESS SYREF. UTV.G 18X1/2" | Mapress Syrefast albue 90° utvendige gjenger | Ja | 41695101 | 5845200 | Deler syrefaste rør |  | 5820210 | Deler for tilførselsrør, metall | NOBB VAVVS
60225397 | 283655 | ALBUE MAPRESS SYREF. UTV.G 18X1/2" | Mapress Syrefast albue 90° utvendige gjenger | Nei | 41695101 | 5845200 | Deler syrefaste rør |  | 5820210 | Deler for tilførselsrør, metall | NOBB VAVVS
60225401 | 740628 |  | PE100 Reduksjon lang, SDR17, Eksentrisk | Ja | 60179883 | 5815100 | Deler trykkrør PE |  | 5810330 | Deler for tilførselsrør, plast | NOBB VAVVS
60225413 | 283655 | GAS NIPPELMUFFE 1"1/2X35MM | Inoxpres Gas nippelmuffe | Ja | 60181392 | 5835200 | Deler rustfrie rør |  | 5820210 | Deler for tilførselsrør, metall | NOBB VAVVS
60225420 | 740204 |  | Seapress reduksjon, cunife, | Ja | 60178167 | 5825300 | Pressfittings, CuNi |  | 5820210 | Deler for tilførselsrør, metall | NOBB VAVVS
60225423 | 276835 | UNION PEX 1/2X18 | UNIPEX UNION | Ja | 60650741 | 5827100 | Messingdeler for trykkrør |  | 5820210 | Deler for tilførselsrør, metall | NOBB VAVVS
60225447 | 283655 |  | PE100 Red.Kons lang for EL-sveis SDR17 | Nei | 60186104 | 5815100 | Deler trykkrør PE |  | 5810330 | Deler for tilførselsrør, plast | NOBB VAVVS
60225447 | 740392 |  | PE100 Red.Kons lang for EL-sveis SDR17 | Ja | 60186104 | 5815100 | Deler trykkrør PE |  | 5810330 | Deler for tilførselsrør, plast | NOBB VAVVS
60225466 | 420984 |  | MODULAR 125 RENNE AISI316 | Ja | 60174449 | 5501250 | Avløpsrør rustfritt stål |  | 5505110 | Avløpsrør, metall | NOBB VAVVS
60225469 | 743072 |  | VSA-10S SYREF. GJENGET BLINDPLUGG | Ja | 60184528 | 5815300 | Kuplinger rør i rørsystemer |  | 5810550 | Deler for rørsystemer | NOBB VAVVS
60225471 | 740628 |  | PE100 El.sveis anboring med ventil SDR11 | Ja | 60179921 | 5815100 | Deler trykkrør PE |  | 5810330 | Deler for tilførselsrør, plast | NOBB VAVVS
60225490 | 267542 |  | REDUKSJON PVC-U | Ja | 60653699 | 5815220 | Deler trykkrør andre typer plast |  | 5810330 | Deler for tilførselsrør, plast | NOBB VAVVS
60225491 | 216269 | SVEISEOVERG. MAPRESS STÅL 76,1X76,1 | Mapress El-Forsinket sveiseovergang | Ja | 60185311 | 5855200 | Deler karbonrør |  | 5820210 | Deler for tilførselsrør, metall | NOBB VAVVS
60225491 | 283655 | SVEISEOVERG. MAPRESS STÅL 76,1X76,1 | Mapress El-Forsinket sveiseovergang | Nei | 60185311 | 5855200 | Deler karbonrør |  | 5820210 | Deler for tilførselsrør, metall | NOBB VAVVS
60225496 | 740392 |  | PE100 Albue 60° lang for EL-sveis SDR17 | Ja | 60186104 | 5815100 | Deler trykkrør PE |  | 5810330 | Deler for tilførselsrør, plast | NOBB VAVVS
60225526 | 209298 | FORDELER ENDELOKK | Uponor Aqua Plus Fordeler Endelokk PPM | Ja | 41867054 | 5815150 | Deler trykkrør PEX |  | 5810330 | Deler for tilførselsrør, plast | NOBB VAVVS, NOBB Total
60225526 | 283655 | FORDELER ENDELOKK | Uponor Aqua Plus Fordeler Endelokk PPM | Nei | 41867054 | 5815150 | Deler trykkrør PEX |  | 5810330 | Deler for tilførselsrør, plast | NOBB VAVVS
60225540 | 740308 |  | Skapmuffe 2017 | Ja | 60183570 | 5810300 | Trykkrør (rør i rør) |  | 5810100 | Tilførselsrør plast (tidl Trykkrør PE) | NOBB VAVVS
60225541 | 214995 |  | ALTECH ISOLERTE DOBLE KOBBERRØR | Ja | 60179196 | 5820150 | Kobberrør glødet kveil, isolert |  | 5820100 | Tilførselsrør metall (tidl Kobberrør glødet kveil) | NOBB VAVVS
60225543 | 283655 | DOBBELMUFFE 32MM KROM | BF DOBBELMUFFE 32MM KROM | Ja | 42098818 | 5505150 | Deler til avløpsrør |  | 5501210 | Deler til avløpsrør, plast | NOBB VAVVS
60225546 | 204439 |  | PP Smartline overgang m/muffe gråhvit | Ja | 60174136 | 5505150 | Deler til avløpsrør |  | 5501210 | Deler til avløpsrør, plast | NOBB VAVVS
60225546 | 283655 |  | PP Smartline overgang m/muffe gråhvit | Nei | 60174136 | 5505150 | Deler til avløpsrør |  | 5501210 | Deler til avløpsrør, plast | NOBB VAVVS
60225550 | 740392 |  | PE100 PREFAB BEND 22GR SDR26 | Ja | 60186104 | 5815100 | Deler trykkrør PE |  | 5810330 | Deler for tilførselsrør, plast | NOBB VAVVS
60225561 | 267542 |  | REDUKSJONSNIPPEL ABS | Ja | 60174981 | 5815220 | Deler trykkrør andre typer plast |  | 5810330 | Deler for tilførselsrør, plast | NOBB VAVVS
60225562 | 740628 |  | Magnum-kobling T-rør PN 12,5 | Ja | 60179938 | 5815220 | Deler trykkrør andre typer plast |  | 5810330 | Deler for tilførselsrør, plast | NOBB VAVVS
60225570 | 420984 |  | MODULAR 125 RENNE AISI316 | Ja | 60174449 | 5501250 | Avløpsrør rustfritt stål |  | 5505110 | Avløpsrør, metall | NOBB VAVVS
60225574 | 740204 |  | MEGAPRESS RESERVERT 15.10.2166 | Ja | 60178132 | 5855200 | Deler karbonrør |  | 5820210 | Deler for tilførselsrør, metall | NOBB VAVVS
60225584 | 283655 | OVERGANGSMUFFE INNV GJ 22MMX1/2" | INOXPRES OVERGANGSMUFFE M/INNV GJ | Ja | 60181392 | 5835200 | Deler rustfrie rør |  | 5820210 | Deler for tilførselsrør, metall | NOBB VAVVS
60225590 | 740628 |  | PE100 Y-gren 45° lang segm. SDR17 Tr.red.fakt. 0,6 | Ja | 60179888 | 5815100 | Deler trykkrør PE |  | 5810330 | Deler for tilførselsrør, plast | NOBB VAVVS
60225592 | 740496 |  | Jotiflex Grenrør 45°-90° DM Rødbrun | Ja | 60188209 | 5410100 | Deler til drensrør/overvannsrør |  | 5401300 | Deler til drensrør og overvannsrør | NOBB VAVVS
60225608 | 740972 |  | Notap Anboringsklammer K1 | Ja | 60187073 | 5865200 | Ikke strekkfaste rørdeler støpejern |  | 5820210 | Deler for tilførselsrør, metall | NOBB VAVVS
60225614 | 267542 |  | BEND 45° | Ja | 60175010 | 5815220 | Deler trykkrør andre typer plast |  | 5810330 | Deler for tilførselsrør, plast | NOBB VAVVS
60225614 | 283655 |  | BEND 45° | Nei | 60175010 | 5815220 | Deler trykkrør andre typer plast |  | 5810330 | Deler for tilførselsrør, plast | NOBB VAVVS
60225615 | 216269 | TILKOBLINGSBEND WC PE 110X90MM V U | PE tilslutningsbend 90° krumt mot venstre | Ja | 60185631 | 5505150 | Deler til avløpsrør |  | 5501210 | Deler til avløpsrør, plast | NOBB VAVVS
60225615 | 283655 | TILKOBLINGSBEND WC PE 110X90MM V U | PE tilslutningsbend 90° krumt mot venstre | Nei | 60185631 | 5505150 | Deler til avløpsrør |  | 5501210 | Deler til avløpsrør, plast | NOBB VAVVS
60225617 | 740392 |  | PE100 T-RØR RED. LANG FOR EL-SVEIS SDR17 | Ja | 60186105 | 5815100 | Deler trykkrør PE |  | 5810330 | Deler for tilførselsrør, plast | NOBB VAVVS
60225619 | 420984 |  | MODULAR 125 RENNE AISI316 | Ja | 60174449 | 5501250 | Avløpsrør rustfritt stål |  | 5505110 | Avløpsrør, metall | NOBB VAVVS
60225645 | 283655 |  | Anb.klammer f.PVC/PE rør, Hawle 5250 | Nei | 60188415 | 5865100 | Strekkfaste rørdeler støpejern |  | 5820210 | Deler for tilførselsrør, metall | NOBB VAVVS
60225645 | 740116 |  | Anb.klammer f.PVC/PE rør, Hawle 5250 | Ja | 60188415 | 5865100 | Strekkfaste rørdeler støpejern |  | 5820210 | Deler for tilførselsrør, metall | NOBB VAVVS
60225648 | 740488 |  | PE100 Segm.sveist bend SDR17 | Ja | 60187986 | 5815100 | Deler trykkrør PE |  | 5810330 | Deler for tilførselsrør, plast | NOBB VAVVS
60225649 | 740276 |  | PE100 Innstøpningsflens SDR26 L:1m | Ja | 60182772 | 5815100 | Deler trykkrør PE |  | 5810330 | Deler for tilførselsrør, plast | NOBB VAVVS
60225659 | 741032 |  | S/920N Anboringsklammer Rød EPDM m/innv.gj BSP | Ja | 60187583 | 5865100 | Strekkfaste rørdeler støpejern |  | 5820210 | Deler for tilførselsrør, metall | NOBB VAVVS
60225664 | 740628 |  | PVC Nippel utv./innv.gj., PN16 | Ja | 60179889 | 5815220 | Deler trykkrør andre typer plast |  | 5810330 | Deler for tilførselsrør, plast | NOBB VAVVS
60225679 | 740600 |  | AVK flenserør, duktilt støpejern, L=500, PN10, | Ja | 60175801 | 5865100 | Strekkfaste rørdeler støpejern |  | 5820210 | Deler for tilførselsrør, metall | NOBB VAVVS
60225686 | 740628 |  | PE100-bend 45° SDR17, bøyd av rør, R=1,5 | Ja | 60179883 | 5815100 | Deler trykkrør PE |  | 5810330 | Deler for tilførselsrør, plast | NOBB VAVVS
60225690 | 200868 |  | WAVIN PVC BEND FOR TRYKKRØR 11° PN12,5 | Ja | 60173876 | 5815100 | Deler trykkrør PE |  | 5810330 | Deler for tilførselsrør, plast | NOBB VAVVS
60225690 | 283655 |  | WAVIN PVC BEND FOR TRYKKRØR 11° PN12,5 | Nei | 60173876 | 5815100 | Deler trykkrør PE |  | 5810330 | Deler for tilførselsrør, plast | NOBB VAVVS
60225695 | 420984 |  | MODULAR 20 RENNE MIDTPL.SLUK Ø110 AISI316 | Ja | 60174449 | 5501250 | Avløpsrør rustfritt stål |  | 5505110 | Avløpsrør, metall | NOBB VAVVS
60225709 | 743276 |  | Flenserør L=400 Blå epoxy PN10 | Ja | 60183776 | 5865200 | Ikke strekkfaste rørdeler støpejern |  | 5820210 | Deler for tilførselsrør, metall | NOBB VAVVS
60225724 | 214995 |  | Bend 90o press m/utv. gjenge galv. | Ja | 60638017 | 5855200 | Deler karbonrør |  | 5820210 | Deler for tilførselsrør, metall | NOBB VAVVS
60225725 | 740392 |  | PE100 PREFAB BEND 11GR SDR26 | Ja | 60186104 | 5815100 | Deler trykkrør PE |  | 5810330 | Deler for tilførselsrør, plast | NOBB VAVVS
60225746 | 740816 |  | AVRUNDA BELASTNINGSLODD I BETONG , LUFTVEKT | Ja | 60184780 | 5815100 | Deler trykkrør PE |  | 5810330 | Deler for tilførselsrør, plast | NOBB VAVVS
60225748 | 215756 | T-RØR 11/2" | T-rør | Ja | 41689557 | 5827100 | Messingdeler for trykkrør |  | 5820210 | Deler for tilførselsrør, metall | NOBB VAVVS
60225748 | 283655 | T-RØR 11/2" | T-rør | Nei | 41689557 | 5827100 | Messingdeler for trykkrør |  | 5820210 | Deler for tilførselsrør, metall | NOBB VAVVS
60225755 | 215954 | FILTERSETT FSB | LK Filter sett FSB, 5 filtervesker à70 um+5 vesker à40 um | Ja | 41920526 | 5815550 | Gulvvarmesystemer (ekskl. rør) |  | 5810410 | Deler for gulvvarme/gatevarme | NOBB VAVVS
60225757 | 740488 |  | PE100 Segm.sveist bend SDR17 | Ja | 60187986 | 5815100 | Deler trykkrør PE |  | 5810330 | Deler for tilførselsrør, plast | NOBB VAVVS
60225768 | 741032 |  | N/50 Konsentrisk Overgang Galvanisert | Ja | 60187611 | 5865100 | Strekkfaste rørdeler støpejern |  | 5820210 | Deler for tilførselsrør, metall | NOBB VAVVS
60225771 | 740204 |  | Prestabo glidemuffe, SC-Contur, ulegert stål, | Ja | 60178143 | 5855200 | Deler karbonrør |  | 5820210 | Deler for tilførselsrør, metall | NOBB VAVVS
60225783 | 740392 |  | PE100 ADAP NIP MESS ADZ L/F EL-SV SDR11 UTV GJ | Ja | 60186104 | 5815100 | Deler trykkrør PE |  | 5810330 | Deler for tilførselsrør, plast | NOBB VAVVS
60225797 | 215954 |  | LK PressPex Tippunion AX16 x 3/4" | Ja | 60175983 | 5825200 | Pushfittings, kobber forkrommet |  | 5820210 | Deler for tilførselsrør, metall | NOBB VAVVS
60225797 | 283655 |  | LK PressPex Tippunion AX16 x 3/4" | Nei | 60175983 | 5825200 | Pushfittings, kobber forkrommet |  | 5820210 | Deler for tilførselsrør, metall | NOBB VAVVS
60225816 | 740600 |  | AVK Dobbelt muffebend,tyton f/stpj.rør. | Ja | 60175812 | 5865200 | Ikke strekkfaste rørdeler støpejern |  | 5820210 | Deler for tilførselsrør, metall | NOBB VAVVS
60225828 | 267542 |  | REDUKSJON SPEILSVEIS | Ja | 60175034 | 5815100 | Deler trykkrør PE |  | 5810330 | Deler for tilførselsrør, plast | NOBB VAVVS
60225842 | 215602 | PUM SERVANTVENTIL M/OVERLØP 1 1/4" | PUM SERVANTVENTIL M/OVERLØP 1 1/4" KROM | Ja | 42002464 | 5505150 | Deler til avløpsrør |  | 5501210 | Deler til avløpsrør, plast | NOBB VAVVS
60225842 | 283655 | PUM SERVANTVENTIL M/OVERLØP 1 1/4" | PUM SERVANTVENTIL M/OVERLØP 1 1/4" KROM | Nei | 42002464 | 5505150 | Deler til avløpsrør |  | 5501210 | Deler til avløpsrør, plast | NOBB VAVVS
60225843 | 740392 |  | PE100 PREFAB BEND 22GR SDR26 | Ja | 60186104 | 5815100 | Deler trykkrør PE |  | 5810330 | Deler for tilførselsrør, plast | NOBB VAVVS
60225851 | 283655 |  | PE100 KRAGE LANG FOR EL-SVEIS SDR11 | Nei | 60186104 | 5815100 | Deler trykkrør PE |  | 5810330 | Deler for tilførselsrør, plast | NOBB VAVVS
60225851 | 740392 |  | PE100 KRAGE LANG FOR EL-SVEIS SDR11 | Ja | 60186104 | 5815100 | Deler trykkrør PE |  | 5810330 | Deler for tilførselsrør, plast | NOBB VAVVS
60225862 | 740392 |  | PVC ALBUE 90GR INNV.LIM | Ja | 60186119 | 5815100 | Deler trykkrør PE |  | 5810330 | Deler for tilførselsrør, plast | NOBB VAVVS
60225891 | 214995 |  | NIPPELMUFFE CU | Ja | 60178848 | 5825100 | Pressfittings, kobber |  | 5820210 | Deler for tilførselsrør, metall | NOBB VAVVS
60225896 | 740392 |  | PE80 AVLØP INSTIKKSMUFFE KORT | Ja | 60186116 | 5815100 | Deler trykkrør PE |  | 5810330 | Deler for tilførselsrør, plast | NOBB VAVVS
60225898 | 283655 |  | PLASSON SERIE.1 TIPPUNION UTV.GJ BSP | Nei | 60186141 | 5815100 | Deler trykkrør PE |  | 5810330 | Deler for tilførselsrør, plast | NOBB VAVVS
60225898 | 740392 |  | PLASSON SERIE.1 TIPPUNION UTV.GJ BSP | Ja | 60186141 | 5815100 | Deler trykkrør PE |  | 5810330 | Deler for tilførselsrør, plast | NOBB VAVVS
60225909 | 740628 |  | Flexkobling Reduksjon | Ja | 60179874 | 5815220 | Deler trykkrør andre typer plast |  | 5810330 | Deler for tilførselsrør, plast | NOBB VAVVS
60225915 | 216269 | RØR KVEIL 50M MEPLA 16MM | Mepla rør, 50m, kveil | Ja | 60632018 | 5810250 | Trykkrør flerlags |  | 5810210 | Tilførselsrør, flerlags | NOBB VAVVS
60225915 | 283655 | RØR KVEIL 50M MEPLA 16MM | Mepla rør, 50m, kveil | Nei | 60632018 | 5810250 | Trykkrør flerlags |  | 5810210 | Tilførselsrør, flerlags | NOBB VAVVS
60225924 | 740116 |  | Flensepakning DN 50 PN 10/40 EPDM | Ja | 60188398 | 5865100 | Strekkfaste rørdeler støpejern |  | 5820210 | Deler for tilførselsrør, metall | NOBB VAVVS
60225925 | 214995 |  | BLINDFLENS 1.4307 304L: DN150 PN40 | Ja | 60642701 | 5835100 | Flenser rustfrie rør |  | 5820210 | Deler for tilførselsrør, metall | NOBB VAVVS
60225930 | 740488 |  | PE100 Segm.sveist bend SDR26 | Ja | 60187986 | 5815100 | Deler trykkrør PE |  | 5810330 | Deler for tilførselsrør, plast | NOBB VAVVS
60225950 | 740204 |  | T-stykke | Ja | 60178159 | 5815200 | Deler trykkrør flerlags |  | 5810360 | Deler for tilførselsrør, flerlags | NOBB VAVVS
60225957 | 740600 |  | AVK Strekkfast skjøtekopling, universal.PN42. | Ja | 60175831 | 5835200 | Deler rustfrie rør |  | 5820210 | Deler for tilførselsrør, metall | NOBB VAVVS
60225961 | 740628 |  | PE100 multibend 90° lang, SDR17 | Ja | 60179889 | 5815220 | Deler trykkrør andre typer plast |  | 5810330 | Deler for tilførselsrør, plast | NOBB VAVVS
60225974 | 283655 |  | PE100 BEND 90° LANG F/EL-SVEIS SDR17 R=1xD | Nei | 60186104 | 5815100 | Deler trykkrør PE |  | 5810330 | Deler for tilførselsrør, plast | NOBB VAVVS
60225974 | 740392 |  | PE100 BEND 90° LANG F/EL-SVEIS SDR17 R=1xD | Ja | 60186104 | 5815100 | Deler trykkrør PE |  | 5810330 | Deler for tilførselsrør, plast | NOBB VAVVS
60225983 | 214995 |  | KUPLINGS T-RØR FLEXOFIT | Ja | 60179230 | 5825350 | Rørdeler, kobber, kapillar |  | 5820210 | Deler for tilførselsrør, metall | NOBB VAVVS
60225986 | 740392 |  | EL-MUFFE PE100 SDR9 | Ja | 60186168 | 5815100 | Deler trykkrør PE |  | 5810330 | Deler for tilførselsrør, plast | NOBB VAVVS
60225991 | 743072 |  | ESV-38S SYREF. SNITTRING SVEIS SKOTTGJ. | Ja | 60184528 | 5815300 | Kuplinger rør i rørsystemer |  | 5810550 | Deler for rørsystemer | NOBB VAVVS
60225995 | 740392 |  | PE100 PREFAB BEND 11GR SDR26 | Ja | 60186104 | 5815100 | Deler trykkrør PE |  | 5810330 | Deler for tilførselsrør, plast | NOBB VAVVS
60225997 | 740204 |  | Smartpress/PexfitPro-rør 4704.1 rød | Ja | 60178154 | 5810250 | Trykkrør flerlags |  | 5810210 | Tilførselsrør, flerlags | NOBB VAVVS
60226013 | 740204 |  | Megapress, Nippelmuffe m/SC-Contur | Ja | 60178132 | 5855200 | Deler karbonrør |  | 5820210 | Deler for tilførselsrør, metall | NOBB VAVVS
60226017 | 283655 | U-BEND FLEX SLANGE 22 INOXPRES | 22 INOXPRES U-BEND FLEX SLANGE | Ja | 60181395 | 5835200 | Deler rustfrie rør |  | 5820210 | Deler for tilførselsrør, metall | NOBB VAVVS
60226033 | 276835 |  | POLO-KAL XS Parallelgrenrør 110/110 | Ja | 60648584 | 5505150 | Deler til avløpsrør |  | 5501210 | Deler til avløpsrør, plast | NOBB VAVVS
60226038 | 740204 |  | 22 x 1 Sanpress union, SC-Contur, rødgods, flat tettende, in | Ja | 60677132 | 5893100 | Deler til trykkrør i andre materialer |  | 5830210 | Deler til tilførselsrør, andre materialer | NOBB VAVVS
60226054 | 740628 |  | PE100 Reduksjon kort, SDR17, Konsentrisk | Ja | 60179889 | 5815220 | Deler trykkrør andre typer plast |  | 5810330 | Deler for tilførselsrør, plast | NOBB VAVVS
60226061 | 740488 |  | PE100 Segm.sveist T-rør SDR11 | Ja | 60187986 | 5815100 | Deler trykkrør PE |  | 5810330 | Deler for tilførselsrør, plast | NOBB VAVVS
60226069 | 204439 |  | PP Pragma Infra bend | Ja | 60174278 | 5410100 | Deler til drensrør/overvannsrør |  | 5401300 | Deler til drensrør og overvannsrør | NOBB VAVVS
60226072 | 740628 |  | Flexkobling Standard | Ja | 60179874 | 5815220 | Deler trykkrør andre typer plast |  | 5810330 | Deler for tilførselsrør, plast | NOBB VAVVS
60226080 | 740204 |  | 15 x 1/2 Profipress G tippunion, SC-Contur, rødgods,utvendi | Ja | 60178210 | 5825100 | Pressfittings, kobber |  | 5820210 | Deler for tilførselsrør, metall | NOBB VAVVS
60226082 | 740264 |  | PLUS EDA DN 110/110/110/87° - Hjørnegrenrør | Ja | 60181790 | 5505150 | Deler til avløpsrør |  | 5501210 | Deler til avløpsrør, plast | NOBB VAVVS
60226084 | 740628 |  | PE100 krage kort, SDR26 | Ja | 60179889 | 5815220 | Deler trykkrør andre typer plast |  | 5810330 | Deler for tilførselsrør, plast | NOBB VAVVS
60226098 | 267542 |  | OVERGANGSNIPPEL TP PVC-U | Ja | 60653304 | 5815220 | Deler trykkrør andre typer plast |  | 5810330 | Deler for tilførselsrør, plast | NOBB VAVVS
60226098 | 283655 |  | OVERGANGSNIPPEL TP PVC-U | Nei | 60653304 | 5815220 | Deler trykkrør andre typer plast |  | 5810330 | Deler for tilførselsrør, plast | NOBB VAVVS
60226117 | 215909 | FLENSE T DN250X200 FORANKRING PN16 | Flense T DN250x200 forankring avstikk PN16 | Ja | 60175463 | 5865200 | Ikke strekkfaste rørdeler støpejern |  | 5820210 | Deler for tilførselsrør, metall | NOBB VAVVS
60226129 | 740628 |  | PE100 bend 11° SDR17 bøyd rør R=1,5 | Ja | 60179883 | 5815100 | Deler trykkrør PE |  | 5810330 | Deler for tilførselsrør, plast | NOBB VAVVS
60226137 | 283655 | RØR DIN DN100-104X2,0 UTV.SLIPT | Sveiste rør DIN DN100 -104x2,0 utv.slipt, uglødet | Ja | 60181426 | 5835200 | Deler rustfrie rør |  | 5820210 | Deler for tilførselsrør, metall | NOBB VAVVS
60226142 | 216269 | OVERG.MUFFE MAPRESS CU 22X1" | Mapress Kobber overgangsmuffe innvendige gjenger | Ja | 60185446 | 5825100 | Pressfittings, kobber |  | 5820210 | Deler for tilførselsrør, metall | NOBB VAVVS
60226142 | 283655 | OVERG.MUFFE MAPRESS CU 22X1" | Mapress Kobber overgangsmuffe innvendige gjenger | Nei | 60185446 | 5825100 | Pressfittings, kobber |  | 5820210 | Deler for tilførselsrør, metall | NOBB VAVVS
60226151 | 283655 |  | Pakning Tyton EPDM | Nei | 60183776 | 5865200 | Ikke strekkfaste rørdeler støpejern |  | 5820210 | Deler for tilførselsrør, metall | NOBB VAVVS
60226151 | 743276 |  | Pakning Tyton EPDM | Ja | 60183776 | 5865200 | Ikke strekkfaste rørdeler støpejern |  | 5820210 | Deler for tilførselsrør, metall | NOBB VAVVS
60226166 | 740204 |  | Megapress overgang | Ja | 60178132 | 5855200 | Deler karbonrør |  | 5820210 | Deler for tilførselsrør, metall | NOBB VAVVS
60226170 | 283655 |  | 1.1/4", NR. 8070062 MESS. PLUGG, EZZE 2451 | Nei | 60180820 | 5827100 | Messingdeler for trykkrør |  | 5820210 | Deler for tilførselsrør, metall | NOBB VAVVS
60226170 | 740664 |  | 1.1/4", NR. 8070062 MESS. PLUGG, EZZE 2451 | Ja | 60180820 | 5827100 | Messingdeler for trykkrør |  | 5820210 | Deler for tilførselsrør, metall | NOBB VAVVS
60226195 | 276835 | ALBUE UTV GJENGE 25X3/4 MESSING | TECElogo albue utv. gjenge 25mm x 3/4" | Ja | 60650364 | 5835200 | Deler rustfrie rør |  | 5820210 | Deler for tilførselsrør, metall | NOBB VAVVS
60226225 | 276835 | RØR-I-RØR 16X2.0/25MM ISOLERT | RIR PEX universalrør m. isolering | Ja | 60650541 | 5810200 | Trykkrør PEX |  | 5810100 | Tilførselsrør plast (tidl Trykkrør PE) | NOBB VAVVS
60226228 | 740488 |  | PE100 Elektromuffe SDR11 | Ja | 60187986 | 5815100 | Deler trykkrør PE |  | 5810330 | Deler for tilførselsrør, plast | NOBB VAVVS
60226233 | 267542 |  | iJOINT MUFFE, PP | Ja | 60175024 | 5815100 | Deler trykkrør PE |  | 5810330 | Deler for tilførselsrør, plast | NOBB VAVVS
60226233 | 283655 |  | iJOINT MUFFE, PP | Nei | 60175024 | 5815100 | Deler trykkrør PE |  | 5810330 | Deler for tilførselsrør, plast | NOBB VAVVS
60226234 | 276835 | MUFFE PP-R 110 MM | Muffe PP-R | Ja | 60650368 | 5505150 | Deler til avløpsrør |  | 5810550 | Deler for rørsystemer | NOBB VAVVS
60226244 | 740392 |  | PVC MUFFE INNV.LIM | Ja | 60186119 | 5815100 | Deler trykkrør PE |  | 5810330 | Deler for tilførselsrør, plast | NOBB VAVVS
60226255 | 740204 |  | Sanpress bend 90°, SC-Contur, rødgods, 2216.1 | Ja | 60677132 | 5893100 | Deler til trykkrør i andre materialer |  | 5830210 | Deler til tilførselsrør, andre materialer | NOBB VAVVS
60226261 | 267542 |  | Løsflens m/limemuffe TP PVC metrisk | Ja | 60175000 | 5815220 | Deler trykkrør andre typer plast |  | 5810330 | Deler for tilførselsrør, plast | NOBB VAVVS
60226273 | 267542 |  | KRAVE LANG ENDE | Ja | 60175035 | 5815100 | Deler trykkrør PE |  | 5810330 | Deler for tilførselsrør, plast | NOBB VAVVS
60226281 | 283655 |  | Universal anb.Klammer m/ventil | Nei | 60188415 | 5865100 | Strekkfaste rørdeler støpejern |  | 5820210 | Deler for tilførselsrør, metall | NOBB VAVVS
60226281 | 740116 |  | Universal anb.Klammer m/ventil | Ja | 60188415 | 5865100 | Strekkfaste rørdeler støpejern |  | 5820210 | Deler for tilførselsrør, metall | NOBB VAVVS
60226293 | 740356 |  | UVS Innstøpningsmuffe L=300mm | Ja | 60679911 | 5505150 | Deler til avløpsrør |  | 5501210 | Deler til avløpsrør, plast | NOBB VAVVS
60226297 | 283655 |  | PE100 ALBUE 30 LANG FOR EL-SVEIS SDR17 | Nei | 60186104 | 5815100 | Deler trykkrør PE |  | 5810330 | Deler for tilførselsrør, plast | NOBB VAVVS
60226297 | 740392 |  | PE100 ALBUE 30 LANG FOR EL-SVEIS SDR17 | Ja | 60186104 | 5815100 | Deler trykkrør PE |  | 5810330 | Deler for tilførselsrør, plast | NOBB VAVVS
60226305 | 267542 |  | T-RØR 90° REDUSERT AVSTIKK ABS | Ja | 60174981 | 5815220 | Deler trykkrør andre typer plast |  | 5810330 | Deler for tilførselsrør, plast | NOBB VAVVS
60226310 | 283655 |  | 2" R, NR. 1982917 MESS. ALBU, PLANDREID, EZZE 3261 | Nei | 60180819 | 5827100 | Messingdeler for trykkrør |  | 5820210 | Deler for tilførselsrør, metall | NOBB VAVVS
60226310 | 740664 |  | 2" R, NR. 1982917 MESS. ALBU, PLANDREID, EZZE 3261 | Ja | 60180819 | 5827100 | Messingdeler for trykkrør |  | 5820210 | Deler for tilførselsrør, metall | NOBB VAVVS
60226317 | 740628 |  | PVC krage innv.lim, glatt underside | Ja | 60179889 | 5815220 | Deler trykkrør andre typer plast |  | 5810330 | Deler for tilførselsrør, plast | NOBB VAVVS
60226322 | 214995 |  | RØR SØMLØST 1 1/2'' SCH10S ASTM A312 TP316 48,3x2,77 | Ja | 60642360 | 5830100 | Sømløse rør rustfrie |  | 5820100 | Tilførselsrør metall (tidl Kobberrør glødet kveil) | NOBB VAVVS
60226323 | 204439 |  | PE 100 SDR 11 sentrisk elektroreduksjon | Ja | 60174392 | 5815100 | Deler trykkrør PE |  | 5810330 | Deler for tilførselsrør, plast | NOBB VAVVS
60226323 | 283655 |  | PE 100 SDR 11 sentrisk elektroreduksjon | Nei | 60174392 | 5815100 | Deler trykkrør PE |  | 5810330 | Deler for tilførselsrør, plast | NOBB VAVVS
60226331 | 276835 | SVEISESADEL PP-R 40MM 90-400 | Sveisesadel, direkte PP-R | Ja | 60650368 | 5505150 | Deler til avløpsrør |  | 5810550 | Deler for rørsystemer | NOBB VAVVS
60226350 | 204439 |  | PP Pragma dobbelmuffe u/tetningsring sort | Ja | 60174283 | 5410100 | Deler til drensrør/overvannsrør |  | 5401300 | Deler til drensrør og overvannsrør | NOBB VAVVS
60226350 | 283655 |  | PP Pragma dobbelmuffe u/tetningsring sort | Nei | 60174283 | 5410100 | Deler til drensrør/overvannsrør |  | 5401300 | Deler til drensrør og overvannsrør | NOBB VAVVS
60226356 | 276835 | KLEMRING 22 MM | UNISUPER KLEMRING | Ja | 60650678 | 5815300 | Kuplinger rør i rørsystemer |  | 5810550 | Deler for rørsystemer | NOBB VAVVS
60226367 | 740628 |  | PE100-bend 22° SDR17, bøyd av rør, R=1,5 | Ja | 60179883 | 5815100 | Deler trykkrør PE |  | 5810330 | Deler for tilførselsrør, plast | NOBB VAVVS
60226370 | 267542 |  | T-RØR 90° ABS | Ja | 60653312 | 5815220 | Deler trykkrør andre typer plast |  | 5810330 | Deler for tilførselsrør, plast | NOBB VAVVS
60226375 | 726056 | ENDEKAPPE 40 MM AHL-F/PE | Endekappe AHL-f/PE-trykkrør, PN 16 a-collection | Ja | 60181917 | 5815100 | Deler trykkrør PE |  | 5810330 | Deler for tilførselsrør, plast | NOBB VAVVS
60226385 | 740188 |  | Anboringsklammer innv. Gjenget | Ja | 60177889 | 5860100 | Strekkfaste rør støpejern |  | 5820100 | Tilførselsrør metall (tidl Kobberrør glødet kveil) | NOBB VAVVS
60226400 | 216269 | KRYSS EL.FORSINKET FORSKJØVET 15X15 | Mapress El-Forsinket kryss redusert forskjøvet | Ja | 60185317 | 5855200 | Deler karbonrør |  | 5820210 | Deler for tilførselsrør, metall | NOBB VAVVS
60226400 | 283655 | KRYSS EL.FORSINKET FORSKJØVET 15X15 | Mapress El-Forsinket kryss redusert forskjøvet | Nei | 60185317 | 5855200 | Deler karbonrør |  | 5820210 | Deler for tilførselsrør, metall | NOBB VAVVS
60226402 | 740628 |  | PVC Reduksjon utv./innv.lim, PN16 | Ja | 60179889 | 5815220 | Deler trykkrør andre typer plast |  | 5810330 | Deler for tilførselsrør, plast | NOBB VAVVS
60226406 | 214995 |  | T-RØR 1 1/2" 3000lbs NPT F316/316L ASTM A182 | Ja | 60642396 | 5845200 | Deler syrefaste rør |  | 5820210 | Deler for tilførselsrør, metall | NOBB VAVVS
60226412 | 740496 |  | Lycro Dobbelmuffe Rødbrun | Ja | 60188210 | 5410100 | Deler til drensrør/overvannsrør |  | 5401300 | Deler til drensrør og overvannsrør | NOBB VAVVS
60226416 | 420984 |  | MODULAR 125 RENNE ENDEPL.UTLØP Ø142 | Ja | 60174449 | 5501250 | Avløpsrør rustfritt stål |  | 5505110 | Avløpsrør, metall | NOBB VAVVS
60226431 | 216269 | UNION MAPRESS SYREFAST 18 | Mapress Syrefast union | Ja | 41695101 | 5845200 | Deler syrefaste rør |  | 5820210 | Deler for tilførselsrør, metall | NOBB VAVVS
60226432 | 740628 |  | PE100 T-rør red. lang prefab SDR17 | Ja | 60179888 | 5815100 | Deler trykkrør PE |  | 5810330 | Deler for tilførselsrør, plast | NOBB VAVVS
60226442 | 204439 |  | PE100 SDR11 ELEKTROMUFFE | Ja | 60174237 | 5815100 | Deler trykkrør PE |  | 5810330 | Deler for tilførselsrør, plast | NOBB VAVVS
60226452 | 200868 |  | AS+ GRENRØR | Ja | 60638120 | 5505150 | Deler til avløpsrør |  | 5501210 | Deler til avløpsrør, plast | NOBB VAVVS
60226452 | 283655 |  | AS+ GRENRØR | Nei | 60638120 | 5505150 | Deler til avløpsrør |  | 5501210 | Deler til avløpsrør, plast | NOBB VAVVS
60226455 | 740628 |  | PE100-RC-el.sveise muffe, SDR 17-11 | Ja | 60179883 | 5815100 | Deler trykkrør PE |  | 5810330 | Deler for tilførselsrør, plast | NOBB VAVVS
60226458 | 200868 |  | 25MM SPLITTET SKJØT | Ja | 60173933 | 5615100 | Deler til kabelrør |  | 5610150 | Deler til kabelrør | NOBB VAVVS
60226486 | 740324 |  | 10X45 MM DISTANSEKLOSS HVIT | Ja | 60183816 | 5505150 | Deler til avløpsrør |  | 5501210 | Deler til avløpsrør, plast | NOBB VAVVS
60226487 | 740392 |  | PP-HURTIGKOBL. T-RØR M/ NIPPEL UTV.GJ. | Ja | 60186142 | 5815100 | Deler trykkrør PE |  | 5810330 | Deler for tilførselsrør, plast | NOBB VAVVS
60226490 | 204439 |  | PP Pragma Infra endelokk | Ja | 60174291 | 5410100 | Deler til drensrør/overvannsrør |  | 5401300 | Deler til drensrør og overvannsrør | NOBB VAVVS
60226501 | 267542 |  | OVERGANGSMUFFE NIPPEL TP PVC-U | Ja | 60653304 | 5815220 | Deler trykkrør andre typer plast |  | 5810330 | Deler for tilførselsrør, plast | NOBB VAVVS
60226507 | 283655 |  | FLENSEMUFFE SYSTEM 2000 F/PVC-PE PN10 | Nei | 60188401 | 5865100 | Strekkfaste rørdeler støpejern |  | 5820210 | Deler for tilførselsrør, metall | NOBB VAVVS
60226507 | 740116 |  | FLENSEMUFFE SYSTEM 2000 F/PVC-PE PN10 | Ja | 60188401 | 5865100 | Strekkfaste rørdeler støpejern |  | 5820210 | Deler for tilførselsrør, metall | NOBB VAVVS
60226511 | 743276 |  | Flensekryss m/ brannavstikk Blå epoxy PN10 | Ja | 60183776 | 5865200 | Ikke strekkfaste rørdeler støpejern |  | 5820210 | Deler for tilførselsrør, metall | NOBB VAVVS
60226521 | 740392 |  | Plasson El-Muffe Adapter PE100/Mess.utv.gj.BSP | Ja | 60186168 | 5815100 | Deler trykkrør PE |  | 5810330 | Deler for tilførselsrør, plast | NOBB VAVVS
60226523 | 740308 |  | Fordeler m/2+2 kurser | Ja | 60183587 | 5815250 | Fordelere rør i rørsystemer |  | 5810550 | Deler for rørsystemer | NOBB VAVVS
60226531 | 743072 |  | GSV-10S SNITTRING SKOTTGJ., RETT | Ja | 60184523 | 5815300 | Kuplinger rør i rørsystemer |  | 5810550 | Deler for rørsystemer | NOBB VAVVS
60226543 | 267542 |  | OVERGANGSALBUE 90° PE/MS INNV. GJ, KIT | Ja | 60175010 | 5815220 | Deler trykkrør andre typer plast |  | 5810330 | Deler for tilførselsrør, plast | NOBB VAVVS
60226562 | 200868 |  | 25x20x16 mm M5 T-stykke | Ja | 60174063 | 5815200 | Deler trykkrør flerlags |  | 5810360 | Deler for tilførselsrør, flerlags | NOBB VAVVS
60226573 | 214995 |  | SVEISERØRDELER, BEND 90° SR. ASTM A 234 GR.WPB. | Ja | 60642719 | 5855200 | Deler karbonrør |  | 5820210 | Deler for tilførselsrør, metall | NOBB VAVVS
60226577 | 740628 |  | PE100 krage kort, SDR11 | Ja | 60179889 | 5815220 | Deler trykkrør andre typer plast |  | 5810330 | Deler for tilførselsrør, plast | NOBB VAVVS
60226585 | 741032 |  | S/75 Fleksibel Kupling Rød EPDM | Ja | 60187616 | 5815300 | Kuplinger rør i rørsystemer |  | 5810550 | Deler for rørsystemer | NOBB VAVVS
60226593 | 216269 | UNION MAPRESS SYREFAST 22X1" | Mapress Syrefast union innvendige gjenger | Ja | 41695101 | 5845200 | Deler syrefaste rør |  | 5820210 | Deler for tilførselsrør, metall | NOBB VAVVS
60226600 | 283655 |  | PE100 BEND 90° KORT (L) F/SP-SVEIS SDR11 | Nei | 60186104 | 5815100 | Deler trykkrør PE |  | 5810330 | Deler for tilførselsrør, plast | NOBB VAVVS
60226600 | 740392 |  | PE100 BEND 90° KORT (L) F/SP-SVEIS SDR11 | Ja | 60186104 | 5815100 | Deler trykkrør PE |  | 5810330 | Deler for tilførselsrør, plast | NOBB VAVVS
60226614 | 215909 |  | REP.MUFFE TS20 165-185 L=400 EPDM A2 | Ja | 60175491 | 5865200 | Ikke strekkfaste rørdeler støpejern |  | 5820210 | Deler for tilførselsrør, metall | NOBB VAVVS
60226619 | 740392 |  | PP-HURTIGKOBL. ADAPTOR UTV. GJ. | Ja | 60186141 | 5815100 | Deler trykkrør PE |  | 5810330 | Deler for tilførselsrør, plast | NOBB VAVVS
60226627 | 740780 |  | 25mm PEM-KOBL SKJØT PN6 | Ja | 60656567 | 5815150 | Deler trykkrør PEX |  | 5810330 | Deler for tilførselsrør, plast | NOBB VAVVS
60226632 | 209298 | RØR THERMO VIP SINGLE 75X6,8/140 | UPONOR ECOFLEX THERMO VIP SINGLE RØR | Ja | 60176775 | 5810200 | Trykkrør PEX |  | 5810100 | Tilførselsrør plast (tidl Trykkrør PE) | NOBB VAVVS
60226639 | 214995 |  | Glidemuffe press 316 | Ja | 60637290 | 5845200 | Deler syrefaste rør |  | 5820210 | Deler for tilførselsrør, metall | NOBB VAVVS
60226641 | 740488 |  | PE100 Segm.sveist bend SDR26 | Ja | 60187986 | 5815100 | Deler trykkrør PE |  | 5810330 | Deler for tilførselsrør, plast | NOBB VAVVS
60226642 | 267542 |  | ALBUE 45° SPEILSVEIS | Ja | 60175034 | 5815100 | Deler trykkrør PE |  | 5810330 | Deler for tilførselsrør, plast | NOBB VAVVS
60226646 | 740628 |  | PVC krage innv.lim, rillet underside, PN16 | Ja | 60179889 | 5815220 | Deler trykkrør andre typer plast |  | 5810330 | Deler for tilførselsrør, plast | NOBB VAVVS
60226652 | 283655 |  | AVK Flensebend 350/350.PN10 | Nei | 60175801 | 5865100 | Strekkfaste rørdeler støpejern |  | 5820210 | Deler for tilførselsrør, metall | NOBB VAVVS
60226652 | 740600 |  | AVK Flensebend 350/350.PN10 | Ja | 60175801 | 5865100 | Strekkfaste rørdeler støpejern |  | 5820210 | Deler for tilførselsrør, metall | NOBB VAVVS
60226659 | 216269 | TILKOBLINBSBEND WC PE 110X110MM U | PE tilslutningsbend 90° for Duofix | Ja | 60185631 | 5505150 | Deler til avløpsrør |  | 5501210 | Deler til avløpsrør, plast | NOBB VAVVS
60226663 | 420984 |  | MODULAR 200 RENNE AISI304 | Ja | 60174449 | 5501250 | Avløpsrør rustfritt stål |  | 5505110 | Avløpsrør, metall | NOBB VAVVS
60226692 | 740392 |  | PE100 Prefab Bend 90gr SDR11 | Ja | 60186104 | 5815100 | Deler trykkrør PE |  | 5810330 | Deler for tilførselsrør, plast | NOBB VAVVS
60226694 | 283655 | KABELBEND RØD 160MM 15° R=0,6M | PP KABELBEND RØD | Nei | 60688986 | 5615100 | Deler til kabelrør |  | 5610150 | Deler til kabelrør | NOBB VAVVS
60226694 | 728216 | KABELBEND RØD 160MM 15° R=0,6M | PP KABELBEND RØD | Ja | 60688986 | 5615100 | Deler til kabelrør |  | 5610150 | Deler til kabelrør | NOBB VAVVS
60226698 | 276835 |  | UNIVARM Aktuator 845182 | Ja | 60654420 | 5815550 | Gulvvarmesystemer (ekskl. rør) |  | 5810410 | Deler for gulvvarme/gatevarme | NOBB VAVVS
60226699 | 267542 |  | PP tank adapter R gjenger TP PVC metrisk | Ja | 60175000 | 5815220 | Deler trykkrør andre typer plast |  | 5810330 | Deler for tilførselsrør, plast | NOBB VAVVS
60226710 | 267542 |  | KRAVE SPEILSVEIS PE100 / SDR17-17,6 | Ja | 60175035 | 5815100 | Deler trykkrør PE |  | 5810330 | Deler for tilførselsrør, plast | NOBB VAVVS
60226723 | 209298 |  | UPONOR RS ADAPTER UTVENDIG DR | Ja | 60176673 | 5815200 | Deler trykkrør flerlags |  | 5810360 | Deler for tilførselsrør, flerlags | NOBB VAVVS
60226725 | 267542 |  | ALBU 45° ABS | Ja | 60653313 | 5815220 | Deler trykkrør andre typer plast |  | 5810330 | Deler for tilførselsrør, plast | NOBB VAVVS
60226731 | 740504 |  | CPVC Albu 90° | Ja | 60658562 | 6815200 | CPVC Deler for sprinkler |  | 6815210 | Deler og tilbehør for sprinkler, plast | NOBB VAVVS
60226737 | 267542 |  | MUFFE GJENGET TP PVC-U | Ja | 60175000 | 5815220 | Deler trykkrør andre typer plast |  | 5810330 | Deler for tilførselsrør, plast | NOBB VAVVS
60226739 | 740600 |  | AVK Flense T-rør,dukt.stpj.L=850/425.PN16 | Ja | 60175801 | 5865100 | Strekkfaste rørdeler støpejern |  | 5820210 | Deler for tilførselsrør, metall | NOBB VAVVS
60226741 | 740392 |  | PE100 KRAGE KORT TYPE F/SP-SVEIS SDR11 | Ja | 60186104 | 5815100 | Deler trykkrør PE |  | 5810330 | Deler for tilførselsrør, plast | NOBB VAVVS
60226745 | 740628 |  | PVC Tankgjennomføring | Ja | 60179889 | 5815220 | Deler trykkrør andre typer plast |  | 5810330 | Deler for tilførselsrør, plast | NOBB VAVVS
60226761 | 745164 |  | PAM MA Grenrør enkelt 45° | Ja | 60647937 | 5860200 | Ikke strekkfaste rør støpejern |  | 5820100 | Tilførselsrør metall (tidl Kobberrør glødet kveil) | NOBB VAVVS
60226779 | 204439 |  | PE 100 SDR 17 bend, f/speilsveising | Ja | 60174177 | 5815100 | Deler trykkrør PE |  | 5810330 | Deler for tilførselsrør, plast | NOBB VAVVS
60226779 | 283655 |  | PE 100 SDR 17 bend, f/speilsveising | Nei | 60174177 | 5815100 | Deler trykkrør PE |  | 5810330 | Deler for tilførselsrør, plast | NOBB VAVVS
60226796 | 741032 |  | S/920N Anboringsklammer Rød EPDM m/innv.gj BSP | Ja | 60187583 | 5865100 | Strekkfaste rørdeler støpejern |  | 5820210 | Deler for tilførselsrør, metall | NOBB VAVVS
60226810 | 740204 |  | Sanpress bendunion, SC-Contur, rødgods, | Ja | 60677132 | 5893100 | Deler til trykkrør i andre materialer |  | 5830210 | Deler til tilførselsrør, andre materialer | NOBB VAVVS
60226811 | 283655 |  | AVK Flense T-rør,dukt.stpj.L=505/310.PN10 | Nei | 60175801 | 5865100 | Strekkfaste rørdeler støpejern |  | 5820210 | Deler for tilførselsrør, metall | NOBB VAVVS
60226811 | 740600 |  | AVK Flense T-rør,dukt.stpj.L=505/310.PN10 | Ja | 60175801 | 5865100 | Strekkfaste rørdeler støpejern |  | 5820210 | Deler for tilførselsrør, metall | NOBB VAVVS
60226818 | 740264 |  | Union f/fjernvarmerør SDR11 | Ja | 60181800 | 5891100 | Deler til preisolerte rør fjernvarme |  | 5810420 | Deler til fjernvarmerør, plast | NOBB VAVVS
60226821 | 740296 |  | 16 MM X 1/2" PN 16 PLASSIM PP KOMPRESJONS-ALBU 90° M/INNV. G | Ja | 60183361 | 5815100 | Deler trykkrør PE |  | 5810330 | Deler for tilførselsrør, plast | NOBB VAVVS
60226832 | 740204 |  | R2 Albu 90° inn/ut gj. | Ja | 60178193 | 5893100 | Deler til trykkrør i andre materialer |  | 5830210 | Deler til tilførselsrør, andre materialer | NOBB VAVVS
60226843 | 283655 |  | AVK Flensebend 180/180.PN10 | Nei | 60175801 | 5865100 | Strekkfaste rørdeler støpejern |  | 5820210 | Deler for tilførselsrør, metall | NOBB VAVVS
60226843 | 740600 |  | AVK Flensebend 180/180.PN10 | Ja | 60175801 | 5865100 | Strekkfaste rørdeler støpejern |  | 5820210 | Deler for tilførselsrør, metall | NOBB VAVVS
60226865 | 740932 |  | 22mm, Muffe for H-Flex avløpsslange, grå | Ja | 60186196 | 5505150 | Deler til avløpsrør |  | 5501210 | Deler til avløpsrør, plast | NOBB VAVVS
60226875 | 740204 |  | 15 x 3/4 Sanpress inox tippunion, SC-Contur, syrefast stål, | Ja | 60677121 | 5845200 | Deler syrefaste rør |  | 5820210 | Deler for tilførselsrør, metall | NOBB VAVVS
60226883 | 740628 |  | PVC T-rør innv.gj. PN16 | Ja | 60179890 | 5815220 | Deler trykkrør andre typer plast |  | 5810330 | Deler for tilførselsrør, plast | NOBB VAVVS
60226888 | 743072 |  | ELKO-25S SYREF. SNITTRING JUSTERB. T-RØR | Ja | 60184528 | 5815300 | Kuplinger rør i rørsystemer |  | 5810550 | Deler for rørsystemer | NOBB VAVVS
60226894 | 267542 |  | RØR PVC-U TRANSPARENT PN16 | Ja | 60653336 | 5810320 | Trykkrør andre typer plast |  | 5810100 | Tilførselsrør plast (tidl Trykkrør PE) | NOBB VAVVS
60226903 | 740308 |  | Union, push fit | Ja | 60183570 | 5810300 | Trykkrør (rør i rør) |  | 5810100 | Tilførselsrør plast (tidl Trykkrør PE) | NOBB VAVVS
60226916 | 283655 |  | PLASSON SERIE.1 ENDEKAPPE | Nei | 60186143 | 5815100 | Deler trykkrør PE |  | 5810330 | Deler for tilførselsrør, plast | NOBB VAVVS
60226916 | 740392 |  | PLASSON SERIE.1 ENDEKAPPE | Ja | 60186143 | 5815100 | Deler trykkrør PE |  | 5810330 | Deler for tilførselsrør, plast | NOBB VAVVS
60226920 | 740628 |  | PE100 Reduksjon lang, SDR17, Konsentrisk | Ja | 60179883 | 5815100 | Deler trykkrør PE |  | 5810330 | Deler for tilførselsrør, plast | NOBB VAVVS
60226930 | 740628 |  | PVC Endekappe innv.lim | Ja | 60179895 | 5815220 | Deler trykkrør andre typer plast |  | 5810330 | Deler for tilførselsrør, plast | NOBB VAVVS
60226931 | 740628 |  | PVC Nippel utv./innv.lim utv.gj. | Ja | 60179889 | 5815220 | Deler trykkrør andre typer plast |  | 5810330 | Deler for tilførselsrør, plast | NOBB VAVVS
60226932 | 216269 | ENDEKAPPE MAPRESS CU GASS 35MM | Mapress Kobber kappe (gass) | Ja | 60185445 | 5825100 | Pressfittings, kobber |  | 5820210 | Deler for tilførselsrør, metall | NOBB VAVVS
60226932 | 283655 | ENDEKAPPE MAPRESS CU GASS 35MM | Mapress Kobber kappe (gass) | Nei | 60185445 | 5825100 | Pressfittings, kobber |  | 5820210 | Deler for tilførselsrør, metall | NOBB VAVVS
60226933 | 215909 |  | REP.MUFFE TS10 60-67 L=200 EPDM A2 | Ja | 60175491 | 5865200 | Ikke strekkfaste rørdeler støpejern |  | 5820210 | Deler for tilførselsrør, metall | NOBB VAVVS
60226935 | 283655 |  | Notap Big Anboringsklammer | Nei | 60187066 | 5865200 | Ikke strekkfaste rørdeler støpejern |  | 5820210 | Deler for tilførselsrør, metall | NOBB VAVVS
60226935 | 740972 |  | Notap Big Anboringsklammer | Ja | 60187066 | 5865200 | Ikke strekkfaste rørdeler støpejern |  | 5820210 | Deler for tilførselsrør, metall | NOBB VAVVS
60226937 | 740780 |  | 1/2 x 18R UNION INV | Ja | 60183305 | 5827100 | Messingdeler for trykkrør |  | 5820210 | Deler for tilførselsrør, metall | NOBB VAVVS
60226959 | 204439 |  | PE 100 SDR 11 endekopp f/elektromuffer | Ja | 60174245 | 5815100 | Deler trykkrør PE |  | 5810330 | Deler for tilførselsrør, plast | NOBB VAVVS
60226959 | 283655 |  | PE 100 SDR 11 endekopp f/elektromuffer | Nei | 60174245 | 5815100 | Deler trykkrør PE |  | 5810330 | Deler for tilførselsrør, plast | NOBB VAVVS
60226977 | 740600 |  | AVK Blindflens m/gjenge.dukt.stpj.PN10 | Ja | 60175801 | 5865100 | Strekkfaste rørdeler støpejern |  | 5820210 | Deler for tilførselsrør, metall | NOBB VAVVS
60226989 | 740628 |  | PE100-bend 60° SDR17, bøyd av rør, R=2,5 | Ja | 60179883 | 5815100 | Deler trykkrør PE |  | 5810330 | Deler for tilførselsrør, plast | NOBB VAVVS
60227002 | 215619 | ALBUE 1139 MS 12 | 1139 Albue ms 12 | Ja | 60175244 | 5825250 | Rørdeler, CuNi |  | 5820210 | Deler for tilførselsrør, metall | NOBB VAVVS
60227002 | 283655 | ALBUE 1139 MS 12 | 1139 Albue ms 12 | Nei | 60175244 | 5825250 | Rørdeler, CuNi |  | 5820210 | Deler for tilførselsrør, metall | NOBB VAVVS
60227012 | 740488 |  | PE100 Fl.krage SDR26 Kort | Ja | 60187986 | 5815100 | Deler trykkrør PE |  | 5810330 | Deler for tilførselsrør, plast | NOBB VAVVS
60227033 | 267542 |  | ALBUE 90° PVC-U | Ja | 60653313 | 5815220 | Deler trykkrør andre typer plast |  | 5810330 | Deler for tilførselsrør, plast | NOBB VAVVS
60227051 | 283655 | INNVENDIG KOBLING 99-103/94-98 | ICON PushFit 110-95 | Nei | 60174901 | 5505150 | Deler til avløpsrør |  | 1850640 | Forlengere og Overganger | NOBB VAVVS
60227051 | 740592 | INNVENDIG KOBLING 99-103/94-98 | ICON PushFit 110-95 | Ja | 60174901 | 5505150 | Deler til avløpsrør |  | 1850640 | Forlengere og Overganger | NOBB VAVVS
60227059 | 740204 |  | Nippelmuffe Smartpress-Aupex | Ja | 60178159 | 5815200 | Deler trykkrør flerlags |  | 5810360 | Deler for tilførselsrør, flerlags | NOBB VAVVS
60227060 | 215602 | PUM MEMBRAN BLÅ VERTIKAL MONTERING | PUM MEMBRAN BLÅ VERTIKAL MONTERING | Ja | 42002464 | 5505150 | Deler til avløpsrør |  | 5501210 | Deler til avløpsrør, plast | NOBB VAVVS
60227060 | 283655 | PUM MEMBRAN BLÅ VERTIKAL MONTERING | PUM MEMBRAN BLÅ VERTIKAL MONTERING | Nei | 42002464 | 5505150 | Deler til avløpsrør |  | 5501210 | Deler til avløpsrør, plast | NOBB VAVVS
60227070 | 204439 |  | Protectline bend r= 0,6m, PVC,rød | Ja | 60174301 | 5615100 | Deler til kabelrør |  | 5610150 | Deler til kabelrør | NOBB VAVVS
60227070 | 283655 |  | Protectline bend r= 0,6m, PVC,rød | Nei | 60174301 | 5615100 | Deler til kabelrør |  | 5610150 | Deler til kabelrør | NOBB VAVVS
60227074 | 420984 |  | ACO gitterrist W168 L499,5 H20 mesh25x25 bar30x2,antislip | Ja | 60174449 | 5501250 | Avløpsrør rustfritt stål |  | 5505110 | Avløpsrør, metall | NOBB VAVVS
60227097 | 740628 |  | EPDM pakning flat | Ja | 60179897 | 5835200 | Deler rustfrie rør |  | 5820210 | Deler for tilførselsrør, metall | NOBB VAVVS
60227124 | 740488 |  | PE100 Segm.sveist bend SDR26 | Ja | 60187986 | 5815100 | Deler trykkrør PE |  | 5810330 | Deler for tilførselsrør, plast | NOBB VAVVS
60227140 | 740264 |  | T-stykke f/fjernvarmerør SDR11 | Ja | 60181800 | 5891100 | Deler til preisolerte rør fjernvarme |  | 5810420 | Deler til fjernvarmerør, plast | NOBB VAVVS
60227141 | 740204 |  | Megapress T-stykke m/SC-Contur4218 | Ja | 60178132 | 5855200 | Deler karbonrør |  | 5820210 | Deler for tilførselsrør, metall | NOBB VAVVS
60227144 | 216269 | KLOSETTILSLUTNING Ø90X185MM | Klosettilslutningssett m/forsegler, 18,5cm, mattkrom | Ja | 60185664 | 5505150 | Deler til avløpsrør |  | 5501210 | Deler til avløpsrør, plast | NOBB VAVVS
60227144 | 283655 | KLOSETTILSLUTNING Ø90X185MM | Klosettilslutningssett m/forsegler, 18,5cm, mattkrom | Nei | 60185664 | 5505150 | Deler til avløpsrør |  | 5501210 | Deler til avløpsrør, plast | NOBB VAVVS
60227147 | 740392 |  | PVC REDUKSJON UTV.GJ / INNV.GJ | Ja | 60186119 | 5815100 | Deler trykkrør PE |  | 5810330 | Deler for tilførselsrør, plast | NOBB VAVVS
60227159 | 741032 |  | S/07 Zero-Flex Fast Kupling Galvanisert EPDM | Ja | 60187616 | 5815300 | Kuplinger rør i rørsystemer |  | 5810550 | Deler for rørsystemer | NOBB VAVVS
60227163 | 740628 |  | Flexkobling Avløp | Ja | 60179874 | 5815220 | Deler trykkrør andre typer plast |  | 5810330 | Deler for tilførselsrør, plast | NOBB VAVVS
60227176 | 214995 |  | Hydraulikkrør sømløse E235+N, utvendig galvanisert. 12x2,0mm | Ja | 60642713 | 5850400 | Hydraulikkrør karbon |  | 5820100 | Tilførselsrør metall (tidl Kobberrør glødet kveil) | NOBB VAVVS
60227177 | 740308 |  | Dreneringsmuffe | Ja | 60183570 | 5810300 | Trykkrør (rør i rør) |  | 5810100 | Tilførselsrør plast (tidl Trykkrør PE) | NOBB VAVVS
60227181 | 267542 |  | T-RØR 90° PE100 SDR11 LANG ENDE | Ja | 60175039 | 5815220 | Deler trykkrør andre typer plast |  | 5810330 | Deler for tilførselsrør, plast | NOBB VAVVS
60227184 | 214995 |  | ANSATSNIPPEL 1 1/2" 3000lbs NPT F316/316L ASTM A182 | Ja | 60642396 | 5845200 | Deler syrefaste rør |  | 5820210 | Deler for tilførselsrør, metall | NOBB VAVVS
60227190 | 420984 |  | ACO PIPE 125x1500MM RØR MED MUFFE BEGGE ENDER | Ja | 60174413 | 5501250 | Avløpsrør rustfritt stål |  | 5505110 | Avløpsrør, metall | NOBB VAVVS
60227191 | 740628 |  | PE100 krage lang, konet for spjeldventil SDR11 | Ja | 60179883 | 5815100 | Deler trykkrør PE |  | 5810330 | Deler for tilførselsrør, plast | NOBB VAVVS
60227202 | 743072 |  | WEV-06LRK1.8 SNITTRING INNSKR. 90° | Ja | 60184523 | 5815300 | Kuplinger rør i rørsystemer |  | 5810550 | Deler for rørsystemer | NOBB VAVVS
60227203 | 283655 | SLANGENIPPEL MESSING 1/2" X 19 MM | BF MESSING SLANGENIPPEL 1/2" X 19 MM | Ja | 60184696 | 5827100 | Messingdeler for trykkrør |  | 5820210 | Deler for tilførselsrør, metall | NOBB VAVVS
60227208 | 420984 |  | ACO PIPE 110X500MM RØR MED MUFFE | Ja | 60174419 | 5501250 | Avløpsrør rustfritt stål |  | 5505110 | Avløpsrør, metall | NOBB VAVVS
60227209 | 267542 |  | REDUKSJON, KIT | Ja | 60175010 | 5815220 | Deler trykkrør andre typer plast |  | 5810330 | Deler for tilførselsrør, plast | NOBB VAVVS
60227217 | 740664 |  | 3/8", NR. 1981026 MESS. RETT KOPLING, INNV. GJ., EZZE 3211 | Ja | 60180819 | 5827100 | Messingdeler for trykkrør |  | 5820210 | Deler for tilførselsrør, metall | NOBB VAVVS
60227222 | 215954 |  | PF Tippunion AX20 x 3/4" | Ja | 60176048 | 5825200 | Pushfittings, kobber forkrommet |  | 5820210 | Deler for tilførselsrør, metall | NOBB VAVVS
60227222 | 283655 |  | PF Tippunion AX20 x 3/4" | Nei | 60176048 | 5825200 | Pushfittings, kobber forkrommet |  | 5820210 | Deler for tilførselsrør, metall | NOBB VAVVS
60227223 | 283655 |  | PE100 Red.Kons lang for EL-sveis SDR17 | Nei | 60186104 | 5815100 | Deler trykkrør PE |  | 5810330 | Deler for tilførselsrør, plast | NOBB VAVVS
60227223 | 740392 |  | PE100 Red.Kons lang for EL-sveis SDR17 | Ja | 60186104 | 5815100 | Deler trykkrør PE |  | 5810330 | Deler for tilførselsrør, plast | NOBB VAVVS
60227226 | 209298 | T-RØR REDUKSJON 40-25-40 PPSU | UPONOR S-PRESS KOMPOSITT T-RØR PPSU | Ja | 41867122 | 5815200 | Deler trykkrør flerlags |  | 5810360 | Deler for tilførselsrør, flerlags | NOBB VAVVS, NOBB Total
60227226 | 283655 | T-RØR REDUKSJON 40-25-40 PPSU | UPONOR S-PRESS KOMPOSITT T-RØR PPSU | Nei | 41867122 | 5815200 | Deler trykkrør flerlags |  | 5810360 | Deler for tilførselsrør, flerlags | NOBB VAVVS
60227230 | 214995 |  | Sømløst rør API 5L X52N Mod 1 1/2" (48,3X6,3) | Ja | 60642718 | 5850100 | Sømløse rør karbon |  | 5820100 | Tilførselsrør metall (tidl Kobberrør glødet kveil) | NOBB VAVVS
60227239 | 740264 |  | Koblingsmuffe f/fjernvarmerør | Ja | 60181800 | 5891100 | Deler til preisolerte rør fjernvarme |  | 5810420 | Deler til fjernvarmerør, plast | NOBB VAVVS
60227240 | 740264 |  | Tetningsring | Ja | 60181791 | 5505150 | Deler til avløpsrør |  | 5501210 | Deler til avløpsrør, plast | NOBB VAVVS
60227242 | 215909 |  | FLENSEMUFFE DN500 MAXI 527-544MM | Ja | 60175485 | 5865200 | Ikke strekkfaste rørdeler støpejern |  | 5820210 | Deler for tilførselsrør, metall | NOBB VAVVS
60227242 | 283655 |  | FLENSEMUFFE DN500 MAXI 527-544MM | Nei | 60175485 | 5865200 | Ikke strekkfaste rørdeler støpejern |  | 5820210 | Deler for tilførselsrør, metall | NOBB VAVVS
60227243 | 215909 | RØRKOBLING 6604 32X32 STÅL-PE | RØRKOBLING UNIFLEX 6604 32X32 STÅL-PE | Ja | 60175450 | 5835200 | Deler rustfrie rør |  | 5820210 | Deler for tilførselsrør, metall | NOBB VAVVS
60227243 | 283655 | RØRKOBLING 6604 32X32 STÅL-PE | RØRKOBLING UNIFLEX 6604 32X32 STÅL-PE | Nei | 60175450 | 5835200 | Deler rustfrie rør |  | 5820210 | Deler for tilførselsrør, metall | NOBB VAVVS
60227249 | 740188 |  | Anboringsklammer rille | Ja | 60177889 | 5860100 | Strekkfaste rør støpejern |  | 5820100 | Tilførselsrør metall (tidl Kobberrør glødet kveil) | NOBB VAVVS
60227252 | 740264 |  | Union f/fjernvarmerør SDR11 | Ja | 60181800 | 5891100 | Deler til preisolerte rør fjernvarme |  | 5810420 | Deler til fjernvarmerør, plast | NOBB VAVVS
60227260 | 740488 |  | PE100 Fl.krage SDR11 Lang | Ja | 60187986 | 5815100 | Deler trykkrør PE |  | 5810330 | Deler for tilførselsrør, plast | NOBB VAVVS
60227261 | 204439 |  | Protectline bend r=2,0m, PVC, rød | Ja | 60174301 | 5615100 | Deler til kabelrør |  | 5610150 | Deler til kabelrør | NOBB VAVVS
60227261 | 283655 |  | Protectline bend r=2,0m, PVC, rød | Nei | 60174301 | 5615100 | Deler til kabelrør |  | 5610150 | Deler til kabelrør | NOBB VAVVS
60227265 | 204439 |  | PE 100 SDR 26 grenrør f/speilsveising | Ja | 60174178 | 5815100 | Deler trykkrør PE |  | 5810330 | Deler for tilførselsrør, plast | NOBB VAVVS
60227265 | 283655 |  | PE 100 SDR 26 grenrør f/speilsveising | Nei | 60174178 | 5815100 | Deler trykkrør PE |  | 5810330 | Deler for tilførselsrør, plast | NOBB VAVVS
60227271 | 740392 |  | PE100 RC BEND 45° SØMLØST SDR17 R=1,5xD | Ja | 60186104 | 5815100 | Deler trykkrør PE |  | 5810330 | Deler for tilførselsrør, plast | NOBB VAVVS
60227281 | 740392 |  | PE100 Adapt nipp PE/Mes lang inv-gj SDR11 | Ja | 60186104 | 5815100 | Deler trykkrør PE |  | 5810330 | Deler for tilførselsrør, plast | NOBB VAVVS
60227285 | 216269 | BEND I/U MAPRESS SYREFAST 28 MM | Mapress Syrefast bend 90° inn/ut med 1 muffe | Ja | 41695101 | 5845200 | Deler syrefaste rør |  | 5820210 | Deler for tilførselsrør, metall | NOBB VAVVS
60227285 | 283655 | BEND I/U MAPRESS SYREFAST 28 MM | Mapress Syrefast bend 90° inn/ut med 1 muffe | Nei | 41695101 | 5845200 | Deler syrefaste rør |  | 5820210 | Deler for tilførselsrør, metall | NOBB VAVVS
60227288 | 283655 |  | STØTTEHYLSER, BAIO, AISI304, PE80/100 SDR11 | Nei | 60188400 | 5865200 | Ikke strekkfaste rørdeler støpejern |  | 5820210 | Deler for tilførselsrør, metall | NOBB VAVVS
60227288 | 740116 |  | STØTTEHYLSER, BAIO, AISI304, PE80/100 SDR11 | Ja | 60188400 | 5865200 | Ikke strekkfaste rørdeler støpejern |  | 5820210 | Deler for tilførselsrør, metall | NOBB VAVVS
60227295 | 740392 |  | Plasson El-Muffe PE100 lang type SDR11 | Ja | 60186168 | 5815100 | Deler trykkrør PE |  | 5810330 | Deler for tilførselsrør, plast | NOBB VAVVS
60227302 | 741032 |  | S/920N Anboringsklammer Galv EPDM m/innv.gj BSP | Ja | 60187583 | 5865100 | Strekkfaste rørdeler støpejern |  | 5820210 | Deler for tilførselsrør, metall | NOBB VAVVS
60227320 | 267542 |  | T-RØR 90° REDUSERT SPEILSVEIS PE100 / SDR11 | Ja | 60175037 | 5815100 | Deler trykkrør PE |  | 5810330 | Deler for tilførselsrør, plast | NOBB VAVVS
60227338 | 740628 |  | PE100 Segmentbend 11°, SDR11 Tr.red.fakt. 0,8 | Ja | 60179883 | 5815100 | Deler trykkrør PE |  | 5810330 | Deler for tilførselsrør, plast | NOBB VAVVS
60227358 | 215657 | KONUS FPL 3/8X10MM | FPL konus | Ja | 41128943 | 5815100 | Deler trykkrør PE |  | 5810330 | Deler for tilførselsrør, plast | NOBB VAVVS
60227358 | 283655 | KONUS FPL 3/8X10MM | FPL konus | Nei | 41128943 | 5815100 | Deler trykkrør PE |  | 5810330 | Deler for tilførselsrør, plast | NOBB VAVVS
60227370 | 276835 | SVEISESADEL PP-R 25-50 MM | Sveisesadel PP-R | Ja | 60650368 | 5505150 | Deler til avløpsrør |  | 5810550 | Deler for rørsystemer | NOBB VAVVS
60227375 | 215756 | ANSATSNIPPEL 1"X3/4" | Overgangsansatsnippel | Ja | 41689557 | 5827100 | Messingdeler for trykkrør |  | 5820210 | Deler for tilførselsrør, metall | NOBB VAVVS
60227375 | 283655 | ANSATSNIPPEL 1"X3/4" | Overgangsansatsnippel | Nei | 41689557 | 5827100 | Messingdeler for trykkrør |  | 5820210 | Deler for tilførselsrør, metall | NOBB VAVVS
60227375 | 740220 | ANSATSNIPPEL 1"X3/4" | Overgangsansatsnippel | Nei | 41689557 | 5827100 | Messingdeler for trykkrør |  | 5820210 | Deler for tilførselsrør, metall | NOBB VAVVS
60227392 | 740628 |  | PE100 krage forlenget L=1200mm SDR11 | Ja | 60179883 | 5815100 | Deler trykkrør PE |  | 5810330 | Deler for tilførselsrør, plast | NOBB VAVVS
60227394 | 420984 |  | ACO hygenisk sluk 157 fast høyde W200 L200 horisontal | Ja | 60174449 | 5501250 | Avløpsrør rustfritt stål |  | 5505110 | Avløpsrør, metall | NOBB VAVVS
60227404 | 216269 | TIPPUNION MAPRESS SYREF GAS 18X3/4" | Mapress Syrefast union utvendige gjenger (gass) | Ja | 41695101 | 5845200 | Deler syrefaste rør |  | 5820210 | Deler for tilførselsrør, metall | NOBB VAVVS
60227404 | 283655 | TIPPUNION MAPRESS SYREF GAS 18X3/4" | Mapress Syrefast union utvendige gjenger (gass) | Nei | 41695101 | 5845200 | Deler syrefaste rør |  | 5820210 | Deler for tilførselsrør, metall | NOBB VAVVS
60227411 | 267542 |  | Slangenippel PP-H SDR11 f/PP trykkrør | Ja | 60175039 | 5815220 | Deler trykkrør andre typer plast |  | 5810330 | Deler for tilførselsrør, plast | NOBB VAVVS
60227428 | 743072 |  | GRKO-28/12L SYREF. SNITTRING REDUKSJON | Ja | 60184528 | 5815300 | Kuplinger rør i rørsystemer |  | 5810550 | Deler for rørsystemer | NOBB VAVVS
60227432 | 740204 |  | Megapress S flensovergang 4359.6 | Ja | 60178132 | 5855200 | Deler karbonrør |  | 5820210 | Deler for tilførselsrør, metall | NOBB VAVVS
60227440 | 215954 |  | P 40 X 32 X 32 MM LK PRESSFIX T-RØR | Ja | 60175994 | 5825100 | Pressfittings, kobber |  | 5820210 | Deler for tilførselsrør, metall | NOBB VAVVS
60227440 | 283655 |  | P 40 X 32 X 32 MM LK PRESSFIX T-RØR | Nei | 60175994 | 5825100 | Pressfittings, kobber |  | 5820210 | Deler for tilførselsrør, metall | NOBB VAVVS
60227468 | 740628 |  | PE100 Nippel utv.gj. lang | Ja | 60179889 | 5815220 | Deler trykkrør andre typer plast |  | 5810330 | Deler for tilførselsrør, plast | NOBB VAVVS
60227476 | 741000 |  | HUS M/STOPP 1/2" SL.SPISS NR. 5453SA3 NITO RUSTF./SYREF. DEL | Ja | 60187152 | 5827100 | Messingdeler for trykkrør |  | 5820210 | Deler for tilførselsrør, metall | NOBB VAVVS
60227485 | 267542 |  | OVERGANG GJENGET FORSTERKET TP PVC-U | Ja | 60653304 | 5815220 | Deler trykkrør andre typer plast |  | 5810330 | Deler for tilførselsrør, plast | NOBB VAVVS
60227485 | 283655 |  | OVERGANG GJENGET FORSTERKET TP PVC-U | Nei | 60653304 | 5815220 | Deler trykkrør andre typer plast |  | 5810330 | Deler for tilførselsrør, plast | NOBB VAVVS
60227497 | 276835 | VEGGBOKS 15 MM RADIATOR BLÅ | UNIVARM 1/2" VEGGBOKS BLÅ NR. 845050 | Ja | 60649863 | 5815400 | Veggbokser rør i rørsystemer |  | 5810550 | Deler for rørsystemer | NOBB VAVVS
60227503 | 216269 | BEND 45° I/U MAPRESS CU GASS 22MM | Mapress Kobber bend 45° inn/ut med 1 muffe (gass) | Ja | 60185446 | 5825100 | Pressfittings, kobber |  | 5820210 | Deler for tilførselsrør, metall | NOBB VAVVS
60227503 | 283655 | BEND 45° I/U MAPRESS CU GASS 22MM | Mapress Kobber bend 45° inn/ut med 1 muffe (gass) | Nei | 60185446 | 5825100 | Pressfittings, kobber |  | 5820210 | Deler for tilførselsrør, metall | NOBB VAVVS
60227506 | 209298 | DOBBELNIPPEL UTV 3/4"-1/2" | Uponor FPL-X Dobbelnippel | Ja | 41864477 | 5815550 | Gulvvarmesystemer (ekskl. rør) |  | 5810410 | Deler for gulvvarme/gatevarme | NOBB VAVVS, NOBB Total
60227506 | 283655 | DOBBELNIPPEL UTV 3/4"-1/2" | Uponor FPL-X Dobbelnippel | Nei | 41864477 | 5815550 | Gulvvarmesystemer (ekskl. rør) |  | 5810410 | Deler for gulvvarme/gatevarme | NOBB VAVVS
60227508 | 740628 |  | PVC T-rør innv.gj. | Ja | 60179890 | 5815220 | Deler trykkrør andre typer plast |  | 5810330 | Deler for tilførselsrør, plast | NOBB VAVVS
60227518 | 741052 |  | Virvelkammer, PUR, Utløp 110 PVC spiss, 1,1 l/s - 1,2m | Ja | 60187881 | 5410100 | Deler til drensrør/overvannsrør |  | 5401300 | Deler til drensrør og overvannsrør | NOBB VAVVS
60227522 | 740628 |  | PVC Nippel innv.gj. x utv./innv.lim, forst. | Ja | 60179889 | 5815220 | Deler trykkrør andre typer plast |  | 5810330 | Deler for tilførselsrør, plast | NOBB VAVVS
60227524 | 215800 | RØR MULTIPEX ISOPLUSS 28 X 4,0 MM | Roth MultiPex rør, isolert X-Plus 60 m | Ja | 41948738 | 5810200 | Trykkrør PEX |  | 5810100 | Tilførselsrør plast (tidl Trykkrør PE) | NOBB VAVVS
60227524 | 283655 | RØR MULTIPEX ISOPLUSS 28 X 4,0 MM | Roth MultiPex rør, isolert X-Plus 60 m | Nei | 41948738 | 5810200 | Trykkrør PEX |  | 5810100 | Tilførselsrør plast (tidl Trykkrør PE) | NOBB VAVVS
60227529 | 740200 |  | ANBORRING RILLET UTTAK | Ja | 60178049 | 5865100 | Strekkfaste rørdeler støpejern |  | 5820210 | Deler for tilførselsrør, metall | NOBB VAVVS
60227540 | 740628 |  | Magnum-kobling tippunion utv.gj. | Ja | 60179935 | 5815220 | Deler trykkrør andre typer plast |  | 5810330 | Deler for tilførselsrør, plast | NOBB VAVVS
60227547 | 209298 | DØR MED DRENERNG 520X430 B | Uponor Aqua Plus Dør med drenering til skap B | Ja | 41867054 | 5815150 | Deler trykkrør PEX |  | 5810330 | Deler for tilførselsrør, plast | NOBB VAVVS, NOBB Total
60227547 | 283655 | DØR MED DRENERNG 520X430 B | Uponor Aqua Plus Dør med drenering til skap B | Nei | 41867054 | 5815150 | Deler trykkrør PEX |  | 5810330 | Deler for tilførselsrør, plast | NOBB VAVVS
60227556 | 283655 | NIPPELMUFFE 42X1"1/2 | Aespres nippelmuffe | Ja | 60181602 | 5825100 | Pressfittings, kobber |  | 5820210 | Deler for tilførselsrør, metall | NOBB VAVVS
60227562 | 740392 |  | PE100 Adapt Nipp lang EL-sv utv.gj SDR11 | Ja | 60186104 | 5815100 | Deler trykkrør PE |  | 5810330 | Deler for tilførselsrør, plast | NOBB VAVVS
60227575 | 726056 |  | kobber nippelmuffe | Ja | 60182048 | 5825300 | Pressfittings, CuNi |  | 5820210 | Deler for tilførselsrør, metall | NOBB VAVVS
60227581 | 209298 |  | Uponor SPI Fluvia T Pumpe Grundfos Push-12 | Ja | 60176794 | 5815550 | Gulvvarmesystemer (ekskl. rør) |  | 5810410 | Deler for gulvvarme/gatevarme | NOBB VAVVS
60227585 | 740204 |  | MEGAPRESS RESERVERT 15.10.2140 | Ja | 60178132 | 5855200 | Deler karbonrør |  | 5820210 | Deler for tilførselsrør, metall | NOBB VAVVS
60227587 | 740756 |  | 35 X 35 MM ANBO UNION M/2 KPL. 1104 | Ja | 60183065 | 5827100 | Messingdeler for trykkrør |  | 5820210 | Deler for tilførselsrør, metall | NOBB VAVVS
60227588 | 267542 |  | T-RØR 90° REDUSERT LANG ENDE | Ja | 60175037 | 5815100 | Deler trykkrør PE |  | 5810330 | Deler for tilførselsrør, plast | NOBB VAVVS
60227589 | 215954 |  | LK Fordeler Qmax 2" | Ja | 60176121 | 5815250 | Fordelere rør i rørsystemer |  | 5810550 | Deler for rørsystemer | NOBB VAVVS
60227589 | 283655 |  | LK Fordeler Qmax 2" | Nei | 60176121 | 5815250 | Fordelere rør i rørsystemer |  | 5810550 | Deler for rørsystemer | NOBB VAVVS
60227599 | 420984 |  | MODULAR 125 RENNE MIDTPL.UTLØP Ø142 AISI304 | Ja | 60174449 | 5501250 | Avløpsrør rustfritt stål |  | 5505110 | Avløpsrør, metall | NOBB VAVVS
60227600 | 283655 |  | PE100 Endekappe lang for EL-sveis SDR11 | Nei | 60186109 | 5815100 | Deler trykkrør PE |  | 5810330 | Deler for tilførselsrør, plast | NOBB VAVVS
60227600 | 740392 |  | PE100 Endekappe lang for EL-sveis SDR11 | Ja | 60186109 | 5815100 | Deler trykkrør PE |  | 5810330 | Deler for tilførselsrør, plast | NOBB VAVVS
60227610 | 267542 |  | LIMESADEL TP PVC-U | Ja | 60175000 | 5815220 | Deler trykkrør andre typer plast |  | 5810330 | Deler for tilførselsrør, plast | NOBB VAVVS
60227652 | 740392 |  | PE100 RED.FLENS LANG F.EL-SVEIS-A PN10 SDR11 | Ja | 60186104 | 5815100 | Deler trykkrør PE |  | 5810330 | Deler for tilførselsrør, plast | NOBB VAVVS
60227664 | 726056 |  | 1kobb. muffe m/inv.g | Ja | 60182048 | 5825300 | Pressfittings, CuNi |  | 5820210 | Deler for tilførselsrør, metall | NOBB VAVVS
60227671 | 283655 |  | TYPE 107 - 8 LENGDE REPARASJONSMUFFE IPP | Nei | 60188212 | 5865200 | Ikke strekkfaste rørdeler støpejern |  | 5820210 | Deler for tilførselsrør, metall | NOBB VAVVS
60227671 | 741124 |  | TYPE 107 - 8 LENGDE REPARASJONSMUFFE IPP | Ja | 60188212 | 5865200 | Ikke strekkfaste rørdeler støpejern |  | 5820210 | Deler for tilførselsrør, metall | NOBB VAVVS
60227687 | 740780 |  | 8x8 KLEMRINGSKOBLING MESS | Ja | 60183299 | 5827100 | Messingdeler for trykkrør |  | 5820210 | Deler for tilførselsrør, metall | NOBB VAVVS
60227689 | 420984 |  | MODULAR 125 RENNE ENDEPL.UTLØP Ø110 | Ja | 60174449 | 5501250 | Avløpsrør rustfritt stål |  | 5505110 | Avløpsrør, metall | NOBB VAVVS
60227713 | 214995 | TYTON SIT VIPER DN600 EPDM | TYTON SIT VIPER, M/MARK. RING, EPDM, VOTEC | Ja | 60178580 | 5865100 | Strekkfaste rørdeler støpejern |  | 5820210 | Deler for tilførselsrør, metall | NOBB VAVVS
60227714 | 740664 |  | 18 MM X 1/2", NR. 1981638 MESS. RETT KOPLING, KOBBER/INNV. G | Ja | 60180819 | 5827100 | Messingdeler for trykkrør |  | 5820210 | Deler for tilførselsrør, metall | NOBB VAVVS
60227728 | 740600 |  | Anboringsklammer 2", 315-340mm, PN10 | Ja | 60175866 | 5865100 | Strekkfaste rørdeler støpejern |  | 5820210 | Deler for tilførselsrør, metall | NOBB VAVVS
60227742 | 740948 |  | SANHA-THERM PRESS BEND 90° 1 MUFFE | Ja | 60186662 | 5855200 | Deler karbonrør |  | 5820210 | Deler for tilførselsrør, metall | NOBB VAVVS
60227754 | 420984 |  | MODULAR 125 HULLRIST PLAN B125 AISI316 | Ja | 60174449 | 5501250 | Avløpsrør rustfritt stål |  | 5505110 | Avløpsrør, metall | NOBB VAVVS
60227758 | 283655 |  | Baio anb.muffe/spiss f/duktilt med 2 zak46 uttak | Nei | 60188403 | 5865100 | Strekkfaste rørdeler støpejern |  | 5820210 | Deler for tilførselsrør, metall | NOBB VAVVS
60227758 | 740116 |  | Baio anb.muffe/spiss f/duktilt med 2 zak46 uttak | Ja | 60188403 | 5865100 | Strekkfaste rørdeler støpejern |  | 5820210 | Deler for tilførselsrør, metall | NOBB VAVVS
60227763 | 743412 |  | K-FLEX TWIN SOLAR SYSTEM BØLGET RØR DN20 | Ja | 60182812 | 3015060 | Ventil Komplette |  | 1130530 | Rørisolasjon andre materialer | NOBB VAVVS
60227768 | 740628 |  | Camlock kobling plugg 634/B hun-del | Ja | 60179889 | 5815220 | Deler trykkrør andre typer plast |  | 5810330 | Deler for tilførselsrør, plast | NOBB VAVVS
60227771 | 420984 |  | MODULAR 200 MASKERIST PLAN A15 AISI304 | Ja | 60174449 | 5501250 | Avløpsrør rustfritt stål |  | 5505110 | Avløpsrør, metall | NOBB VAVVS
60227777 | 216269 | REDUKSJON MAPRESS EL.FORS. 76,1X54 | Mapress El-Forsinket reduksjon med 1 muffe | Ja | 60185311 | 5855200 | Deler karbonrør |  | 5820210 | Deler for tilførselsrør, metall | NOBB VAVVS
60227777 | 283655 | REDUKSJON MAPRESS EL.FORS. 76,1X54 | Mapress El-Forsinket reduksjon med 1 muffe | Nei | 60185311 | 5855200 | Deler karbonrør |  | 5820210 | Deler for tilførselsrør, metall | NOBB VAVVS
60227780 | 216269 | SPISSENDE MAPRESS CUNIFE 10/16 35MM | SPISSENDE MAPRESS CUNIFE for løsflens PN 10/16 | Ja | 60185444 | 5825300 | Pressfittings, CuNi |  | 5820210 | Deler for tilførselsrør, metall | NOBB VAVVS
60227780 | 283655 | SPISSENDE MAPRESS CUNIFE 10/16 35MM | SPISSENDE MAPRESS CUNIFE for løsflens PN 10/16 | Nei | 60185444 | 5825300 | Pressfittings, CuNi |  | 5820210 | Deler for tilførselsrør, metall | NOBB VAVVS
60227782 | 267542 |  | LIMESADEL TP PVC-U | Ja | 60175000 | 5815220 | Deler trykkrør andre typer plast |  | 5810330 | Deler for tilførselsrør, plast | NOBB VAVVS
60227794 | 740628 |  | PVC Reduksjon utv./innv.lim | Ja | 60179889 | 5815220 | Deler trykkrør andre typer plast |  | 5810330 | Deler for tilførselsrør, plast | NOBB VAVVS
60227841 | 740628 |  | PE100-bend 11° SDR17, bøyd av rør, R=1,5 | Ja | 60179883 | 5815100 | Deler trykkrør PE |  | 5810330 | Deler for tilførselsrør, plast | NOBB VAVVS
60227842 | 276835 |  | Trådløs slave basic | Ja | 60654420 | 5815550 | Gulvvarmesystemer (ekskl. rør) |  | 5810410 | Deler for gulvvarme/gatevarme | NOBB VAVVS
60227849 | 740628 |  | PE100 T-rør red. lang prefab SDR26 | Ja | 60179888 | 5815100 | Deler trykkrør PE |  | 5810330 | Deler for tilførselsrør, plast | NOBB VAVVS
60227858 | 215619 | TIPPUNION 1136 MS NIPPEL 15XG 3/4 | 1136 Tippunion ms rett nippel-ende 15xG 3/4 | Ja | 60175244 | 5825250 | Rørdeler, CuNi |  | 5820210 | Deler for tilførselsrør, metall | NOBB VAVVS
60227858 | 283655 | TIPPUNION 1136 MS NIPPEL 15XG 3/4 | 1136 Tippunion ms rett nippel-ende 15xG 3/4 | Nei | 60175244 | 5825250 | Rørdeler, CuNi |  | 5820210 | Deler for tilførselsrør, metall | NOBB VAVVS
60227868 | 216269 | REDUKSJON PE SENTRISK KORT 40X32MM | PE sentrisk reduksjon, kort | Ja | 60185631 | 5505150 | Deler til avløpsrør |  | 5501210 | Deler til avløpsrør, plast | NOBB VAVVS
60227868 | 283655 | REDUKSJON PE SENTRISK KORT 40X32MM | PE sentrisk reduksjon, kort | Nei | 60185631 | 5505150 | Deler til avløpsrør |  | 5501210 | Deler til avløpsrør, plast | NOBB VAVVS
60227879 | 267542 |  | T-RØR 90° REDUSERT LANG ENDE | Ja | 60175037 | 5815100 | Deler trykkrør PE |  | 5810330 | Deler for tilførselsrør, plast | NOBB VAVVS
60227889 | 741032 |  | N/67 Reduserende Rørbend Rød | Ja | 60187611 | 5865100 | Strekkfaste rørdeler støpejern |  | 5820210 | Deler for tilførselsrør, metall | NOBB VAVVS
60227900 | 215954 | FORDELERSKAP GV 800 PREFAB-6 | Fordelerskap GV 800 Prefab-6 | Ja | 41920394 | 5815550 | Gulvvarmesystemer (ekskl. rør) |  | 5810410 | Deler for gulvvarme/gatevarme | NOBB VAVVS
60227905 | 740392 |  | PE80 AVLØP BEND RED. 90 GR. | Ja | 60186116 | 5815100 | Deler trykkrør PE |  | 5810330 | Deler for tilførselsrør, plast | NOBB VAVVS
60227908 | 740392 |  | PP-HURTIGKOBL. UNION UNIVERSAL | Ja | 60186141 | 5815100 | Deler trykkrør PE |  | 5810330 | Deler for tilførselsrør, plast | NOBB VAVVS
60227913 | 283655 |  | LÅSERING BAIO, PVC, STREKKFAST | Nei | 60188403 | 5865100 | Strekkfaste rørdeler støpejern |  | 5820210 | Deler for tilførselsrør, metall | NOBB VAVVS
60227913 | 740116 |  | LÅSERING BAIO, PVC, STREKKFAST | Ja | 60188403 | 5865100 | Strekkfaste rørdeler støpejern |  | 5820210 | Deler for tilførselsrør, metall | NOBB VAVVS
60227932 | 740628 |  | PE100 krage kort, SDR26 | Ja | 60179889 | 5815220 | Deler trykkrør andre typer plast |  | 5810330 | Deler for tilførselsrør, plast | NOBB VAVVS
60227944 | 420984 |  | MODULAR 125 RENNE AISI316 | Ja | 60174449 | 5501250 | Avløpsrør rustfritt stål |  | 5505110 | Avløpsrør, metall | NOBB VAVVS
60227952 | 740592 | DV KUMGJENNNOMFØRONG DN300 | F930 Kumgjennomføring for Infra DN 300 mm | Ja | 60174909 | 5505150 | Deler til avløpsrør |  | 5894250 | Pakninger øvrige | NOBB VAVVS
60227956 | 214995 | MUFFE/MUFFE BEND BLS DN400X45° | Muffe/Muffe Bend (MMK), BLS | Ja | 60639481 | 5865100 | Strekkfaste rørdeler støpejern |  | 5820210 | Deler for tilførselsrør, metall | NOBB VAVVS
60227957 | 741032 |  | N/E494G Overgangsnippel ST100xOGS SS316L/CF8M | Ja | 60675664 | 5845200 | Deler syrefaste rør |  | 5820210 | Deler for tilførselsrør, metall | NOBB VAVVS
60227982 | 740176 |  | BLÜCHER EUROPIPE GRENRØR 87° AISI316L | Ja | 60176281 | 5505150 | Deler til avløpsrør |  | 5505160 | Deler til avløpsrør, metall | NOBB VAVVS
60227985 | 216269 | GRENRØR SILENTDB20 90X56MM 88,5° | Silent-db20 grenrør 88,5° | Ja | 60185494 | 5505150 | Deler til avløpsrør |  | 5501210 | Deler til avløpsrør, plast | NOBB VAVVS
60227991 | 420984 |  | SLUK 218 UNDERDEL VERT.UTLØP Ø110 AISI316 | Ja | 60174449 | 5501250 | Avløpsrør rustfritt stål |  | 5505110 | Avløpsrør, metall | NOBB VAVVS
60228002 | 200868 |  | K5 T-stykke | Ja | 60174063 | 5815200 | Deler trykkrør flerlags |  | 5810360 | Deler for tilførselsrør, flerlags | NOBB VAVVS
60228009 | 216269 | T-RØR MEPLA 40X1 1/4"X43 | Mepla T-rør, innvendige gjenger | Ja | 60185512 | 5815200 | Deler trykkrør flerlags |  | 5810360 | Deler for tilførselsrør, flerlags | NOBB VAVVS
60228009 | 283655 | T-RØR MEPLA 40X1 1/4"X43 | Mepla T-rør, innvendige gjenger | Nei | 60185512 | 5815200 | Deler trykkrør flerlags |  | 5810360 | Deler for tilførselsrør, flerlags | NOBB VAVVS
60228024 | 740628 |  | PE100 krage lang, SDR17 | Ja | 60179883 | 5815100 | Deler trykkrør PE |  | 5810330 | Deler for tilførselsrør, plast | NOBB VAVVS
60228031 | 215909 | FLENSERØR DN300 L=200 PN16 | FLENSERØR DN300 L=200 PN16 | Ja | 60175464 | 5860200 | Ikke strekkfaste rør støpejern |  | 5820100 | Tilførselsrør metall (tidl Kobberrør glødet kveil) | NOBB VAVVS
60228032 | 726056 | T-RØR 75 MM X 21/2" M/INNV.GJ. AHL | T-rør m/innv.gj. AHL f/PE-trykkrør PN 16 | Ja | 60181916 | 5815100 | Deler trykkrør PE |  | 5810330 | Deler for tilførselsrør, plast | NOBB VAVVS
60228049 | 215954 |  | LK PressPex Eco Union | Ja | 60176036 | 5815300 | Kuplinger rør i rørsystemer |  | 5810550 | Deler for rørsystemer | NOBB VAVVS
60228050 | 204439 |  | PE 100 SDR 11 bend, f/speilsveising | Ja | 60174177 | 5815100 | Deler trykkrør PE |  | 5810330 | Deler for tilførselsrør, plast | NOBB VAVVS
60228050 | 283655 |  | PE 100 SDR 11 bend, f/speilsveising | Nei | 60174177 | 5815100 | Deler trykkrør PE |  | 5810330 | Deler for tilførselsrør, plast | NOBB VAVVS
60228053 | 740628 |  | PE100 T-rør red. lang prefab SDR26 | Ja | 60179888 | 5815100 | Deler trykkrør PE |  | 5810330 | Deler for tilførselsrør, plast | NOBB VAVVS
60228054 | 740392 |  | PE100 RC BEND 15° SØMLØST SDR11 | Ja | 60186104 | 5815100 | Deler trykkrør PE |  | 5810330 | Deler for tilførselsrør, plast | NOBB VAVVS
60228056 | 283655 |  | MA BEND 45° | Nei | 60178486 | 5505150 | Deler til avløpsrør |  | 5505160 | Deler til avløpsrør, metall | NOBB VAVVS
60228056 | 741228 |  | MA BEND 45° | Ja | 60178486 | 5505150 | Deler til avløpsrør |  | 5505160 | Deler til avløpsrør, metall | NOBB VAVVS
60228063 | 740488 |  | PP Løsflens PN10/16 | Ja | 60187986 | 5815100 | Deler trykkrør PE |  | 5810330 | Deler for tilførselsrør, plast | NOBB VAVVS
60228085 | 740600 |  | AVK Flensebend 160/160.PN10/16 | Ja | 60175801 | 5865100 | Strekkfaste rørdeler støpejern |  | 5820210 | Deler for tilførselsrør, metall | NOBB VAVVS
60228091 | 740628 |  | PE100 T-rør kort, SDR17 | Ja | 60179888 | 5815100 | Deler trykkrør PE |  | 5810330 | Deler for tilførselsrør, plast | NOBB VAVVS
60228096 | 283655 |  | Plasson El-Bend 45° PE100 SDR11-17 | Nei | 60186168 | 5815100 | Deler trykkrør PE |  | 5810330 | Deler for tilførselsrør, plast | NOBB VAVVS
60228096 | 740392 |  | Plasson El-Bend 45° PE100 SDR11-17 | Ja | 60186168 | 5815100 | Deler trykkrør PE |  | 5810330 | Deler for tilførselsrør, plast | NOBB VAVVS
60228103 | 741032 |  | N/60 Blindlokk m/Konsentrisk BSPT tappehull Galv | Ja | 60187611 | 5865100 | Strekkfaste rørdeler støpejern |  | 5820210 | Deler for tilførselsrør, metall | NOBB VAVVS
60228104 | 276835 | T-RØR REDUKSJON 32X20X32 MESSING | TECEflex T-rør reduksjon MS 58 varme/kjøling | Ja | 60650425 | 5505150 | Deler til avløpsrør |  | 5810550 | Deler for rørsystemer | NOBB VAVVS
60228118 | 740488 |  | PE100 Segm.sveist bend SDR26 | Ja | 60187986 | 5815100 | Deler trykkrør PE |  | 5810330 | Deler for tilførselsrør, plast | NOBB VAVVS
60228124 | 740204 |  | Prestabo bend 45°, SC-Contur, ulegert stål, | Ja | 60178143 | 5855200 | Deler karbonrør |  | 5820210 | Deler for tilførselsrør, metall | NOBB VAVVS
60228138 | 740176 |  | BLÜCHER MARINE GJENNOMF. M KR/MU | Ja | 60176281 | 5505150 | Deler til avløpsrør |  | 5505160 | Deler til avløpsrør, metall | NOBB VAVVS
60228139 | 267542 |  | ANBORRINGSKLAMMER MED KNIV OG GASSTOPP PE100/SDR11 | Ja | 60175008 | 5815100 | Deler trykkrør PE |  | 5810330 | Deler for tilførselsrør, plast | NOBB VAVVS
60228164 | 740628 |  | PE100 Segmentbend 90° SDR26 Tr.red.fakt. 0,8 | Ja | 60179883 | 5815100 | Deler trykkrør PE |  | 5810330 | Deler for tilførselsrør, plast | NOBB VAVVS
60228167 | 740504 |  | CPVC muffe | Ja | 60658562 | 6815200 | CPVC Deler for sprinkler |  | 6815210 | Deler og tilbehør for sprinkler, plast | NOBB VAVVS
60228175 | 740392 |  | PP-HURTIGKOBL. T-RØR UTSTIKK UTV.GJ. | Ja | 60186142 | 5815100 | Deler trykkrør PE |  | 5810330 | Deler for tilførselsrør, plast | NOBB VAVVS
60228177 | 740600 |  | AVK Flense T-rør,dukt.stpj.L=1350x675.PN16 | Ja | 60175801 | 5865100 | Strekkfaste rørdeler støpejern |  | 5820210 | Deler for tilførselsrør, metall | NOBB VAVVS
60228179 | 740600 |  | AVK Flense T-rør m/br.avst.L=800/400.PN16 | Ja | 60175801 | 5865100 | Strekkfaste rørdeler støpejern |  | 5820210 | Deler for tilførselsrør, metall | NOBB VAVVS
60228209 | 276835 |  | Dobbel rosett c/c 50 | Ja | 60650532 | 5815300 | Kuplinger rør i rørsystemer |  | 5810550 | Deler for rørsystemer | NOBB VAVVS
60228217 | 745164 |  | PAM MA Vannlås f/ takavløp (liggende/stående) | Ja | 60183774 | 5501300 | Avløpsrør støpejern/MA |  | 5505110 | Avløpsrør, metall | NOBB VAVVS
60228223 | 740628 |  | Varmgalv. stål løsflens PN10/PN16 | Ja | 60179893 | 5815100 | Deler trykkrør PE |  | 5810330 | Deler for tilførselsrør, plast | NOBB VAVVS
60228228 | 267542 |  | ALBUE 90° PVC-U | Ja | 60653313 | 5815220 | Deler trykkrør andre typer plast |  | 5810330 | Deler for tilførselsrør, plast | NOBB VAVVS
60228234 | 267542 |  | GJENGEPLUGG PVC-U | Ja | 60174991 | 5815220 | Deler trykkrør andre typer plast |  | 5810330 | Deler for tilførselsrør, plast | NOBB VAVVS
60228237 | 743276 |  | Flenserør m/ murkrage L=500 Blå epoxy PN10 | Ja | 60183776 | 5865200 | Ikke strekkfaste rørdeler støpejern |  | 5820210 | Deler for tilførselsrør, metall | NOBB VAVVS
60228242 | 215954 | FORDELER UNI 25-2 | LK Fordeler UNI 25-2 | Ja | 41920583 | 5815300 | Kuplinger rør i rørsystemer |  | 5810550 | Deler for rørsystemer | NOBB VAVVS
60228242 | 283655 | FORDELER UNI 25-2 | LK Fordeler UNI 25-2 | Nei | 41920583 | 5815300 | Kuplinger rør i rørsystemer |  | 5810550 | Deler for rørsystemer | NOBB VAVVS
60228247 | 283655 | MUFFENIPPEL M/INNV GJ 18X3/4 | STEELPRES MUFFENIPPEL M/INNV GJ | Ja | 60181389 | 5855200 | Deler karbonrør |  | 5820210 | Deler for tilførselsrør, metall | NOBB VAVVS
60228260 | 740600 |  | AVK Blindflens m/gjenge.dukt.stpj.PN16 | Ja | 60175801 | 5865100 | Strekkfaste rørdeler støpejern |  | 5820210 | Deler for tilførselsrør, metall | NOBB VAVVS
60228262 | 740392 |  | PP/Stål Løsflens Bor.PN10/16 Rat.PN16 | Ja | 60186107 | 5815100 | Deler trykkrør PE |  | 5810330 | Deler for tilførselsrør, plast | NOBB VAVVS
60228264 | 215954 |  | LK Kabel 525, 1 m, Molex | Ja | 60176170 | 5815550 | Gulvvarmesystemer (ekskl. rør) |  | 5810410 | Deler for gulvvarme/gatevarme | NOBB VAVVS
60228272 | 743072 |  | RS-3.2/1.2WD BSP SYREF. REDUKSJON | Ja | 60184528 | 5815300 | Kuplinger rør i rørsystemer |  | 5810550 | Deler for rørsystemer | NOBB VAVVS
60228274 | 740600 |  | AVK Flenseovergang, dukt stpj.L=600.PN10 | Ja | 60175801 | 5865100 | Strekkfaste rørdeler støpejern |  | 5820210 | Deler for tilførselsrør, metall | NOBB VAVVS
60228278 | 283655 |  | MUFFE T- RØR HAWLE 8515 System 2000 | Nei | 60188403 | 5865100 | Strekkfaste rørdeler støpejern |  | 5820210 | Deler for tilførselsrør, metall | NOBB VAVVS
60228278 | 740116 |  | MUFFE T- RØR HAWLE 8515 System 2000 | Ja | 60188403 | 5865100 | Strekkfaste rørdeler støpejern |  | 5820210 | Deler for tilførselsrør, metall | NOBB VAVVS
60228281 | 267542 |  | OVERGANGSMUFFE PE/MS UTV. GJ, KIT | Ja | 60175010 | 5815220 | Deler trykkrør andre typer plast |  | 5810330 | Deler for tilførselsrør, plast | NOBB VAVVS
60228288 | 726056 | BEND A-PRESS 90GR. 42 MM. | 90' kobber bend | Ja | 60182048 | 5825300 | Pressfittings, CuNi |  | 5820210 | Deler for tilførselsrør, metall | NOBB VAVVS
60228300 | 216269 | MUFFE MAPRESS CU 42MM | Mapress Kobber muffe | Ja | 60185446 | 5825100 | Pressfittings, kobber |  | 5820210 | Deler for tilførselsrør, metall | NOBB VAVVS
60228300 | 283655 | MUFFE MAPRESS CU 42MM | Mapress Kobber muffe | Nei | 60185446 | 5825100 | Pressfittings, kobber |  | 5820210 | Deler for tilførselsrør, metall | NOBB VAVVS
60228303 | 740392 |  | EL-ANB-KLAMMER PE100 SDR11-26 SDR11 | Ja | 60186171 | 5815100 | Deler trykkrør PE |  | 5810330 | Deler for tilførselsrør, plast | NOBB VAVVS
60228310 | 216269 | UNION MAPRESS SYREFAST 316 22X1" | Mapress Syrefast union med innvendige gjenger | Ja | 41695101 | 5845200 | Deler syrefaste rør |  | 5820210 | Deler for tilførselsrør, metall | NOBB VAVVS
60228310 | 283655 | UNION MAPRESS SYREFAST 316 22X1" | Mapress Syrefast union med innvendige gjenger | Nei | 41695101 | 5845200 | Deler syrefaste rør |  | 5820210 | Deler for tilførselsrør, metall | NOBB VAVVS
60228315 | 740600 |  | AVK Flensekryss dukt.stpj.L=520/500.PN16 | Ja | 60175801 | 5865100 | Strekkfaste rørdeler støpejern |  | 5820210 | Deler for tilførselsrør, metall | NOBB VAVVS
60228316 | 740204 |  | Albue 90° med utv. gjenge. | Ja | 60178159 | 5815200 | Deler trykkrør flerlags |  | 5810360 | Deler for tilførselsrør, flerlags | NOBB VAVVS
60228332 | 743072 |  | GEV-30SR5.4 WD SNITTRING BSP UTV.GJ | Ja | 60184523 | 5815300 | Kuplinger rør i rørsystemer |  | 5810550 | Deler for rørsystemer | NOBB VAVVS
60228335 | 209298 | AVSLUTTNING 16 | Uponor S-Press PLUS avslutning | Ja | 41867122 | 5815200 | Deler trykkrør flerlags |  | 5810360 | Deler for tilførselsrør, flerlags | NOBB VAVVS, NOBB Total
60228335 | 283655 | AVSLUTTNING 16 | Uponor S-Press PLUS avslutning | Nei | 41867122 | 5815200 | Deler trykkrør flerlags |  | 5810360 | Deler for tilførselsrør, flerlags | NOBB VAVVS
60228343 | 740628 |  | PE100 El.sadel | Ja | 60179921 | 5815100 | Deler trykkrør PE |  | 5810330 | Deler for tilførselsrør, plast | NOBB VAVVS
60228359 | 215909 |  | REP.MUFFE TS10 118-128 L=300 EPDM A2 | Ja | 60175491 | 5865200 | Ikke strekkfaste rørdeler støpejern |  | 5820210 | Deler for tilførselsrør, metall | NOBB VAVVS
60228389 | 276835 | TIPPUNION 3/4X28 SKYVEKUPLING | 3/4" x 28-4.0 UNIPEX Tippunion. skyvekupl. | Ja | 60650737 | 5827100 | Messingdeler for trykkrør |  | 5820210 | Deler for tilførselsrør, metall | NOBB VAVVS
60228397 | 215909 |  | REP.MUFFE TS10 108-118 L=250 EPDM A2 | Ja | 60175491 | 5865200 | Ikke strekkfaste rørdeler støpejern |  | 5820210 | Deler for tilførselsrør, metall | NOBB VAVVS
60228401 | 267542 |  | ANBORRINGSKLAMMER MONOBLOCK M/KNIV | Ja | 60175008 | 5815100 | Deler trykkrør PE |  | 5810330 | Deler for tilførselsrør, plast | NOBB VAVVS
60228420 | 740628 |  | PE100 T-rør red. lang prefab SDR26 | Ja | 60179888 | 5815100 | Deler trykkrør PE |  | 5810330 | Deler for tilførselsrør, plast | NOBB VAVVS
60228424 | 283655 |  | 15X39 MM DEKKSKIVE FKR DELBAR | Nei | 60183820 | 5505150 | Deler til avløpsrør |  | 5501210 | Deler til avløpsrør, plast | NOBB VAVVS
60228424 | 740324 |  | 15X39 MM DEKKSKIVE FKR DELBAR | Ja | 60183820 | 5505150 | Deler til avløpsrør |  | 5501210 | Deler til avløpsrør, plast | NOBB VAVVS
60228435 | 216269 | SVEIS OVG. MAPRESS SYREF 35X42,4MM | Mapress Syrefast Sveiseovergang | Ja | 41695101 | 5845200 | Deler syrefaste rør |  | 5820210 | Deler for tilførselsrør, metall | NOBB VAVVS
60228447 | 283655 |  | RØRDELER, BEND, BAIO, PN16, GJS 45GR 2XMUFFE | Nei | 60188403 | 5865100 | Strekkfaste rørdeler støpejern |  | 5820210 | Deler for tilførselsrør, metall | NOBB VAVVS
60228447 | 740116 |  | RØRDELER, BEND, BAIO, PN16, GJS 45GR 2XMUFFE | Ja | 60188403 | 5865100 | Strekkfaste rørdeler støpejern |  | 5820210 | Deler for tilførselsrør, metall | NOBB VAVVS
60228464 | 740668 | REGULATOR 5-TRINN RE3 | RE3 5-trinns regulator for 8 vifter | Ja | 60180861 | 3015420 | Takvifter |  | 6920300 | Takvifter | NOBB VAVVS
60228474 | 420984 |  | ACO PIPE 75X150MM RØR MED MUFFE | Ja | 60174413 | 5501250 | Avløpsrør rustfritt stål |  | 5505110 | Avløpsrør, metall | NOBB VAVVS
60228475 | 741032 |  | Nr/45RE Flensadapternippel PN10/16 Galvanisert | Ja | 60675660 | 5855100 | Flenser karbonrør |  | 5820210 | Deler for tilførselsrør, metall | NOBB VAVVS
60228488 | 216269 | SPISSENDE F.FLENS MAPRESS SYREF76,1 | Mapress Syrefast spissende for løsflens PN 10/16 | Ja | 41695101 | 5845200 | Deler syrefaste rør |  | 5820210 | Deler for tilførselsrør, metall | NOBB VAVVS
60228489 | 740600 |  | AVK Reduksjonsflens.Type B.PN10. | Ja | 60175811 | 5865100 | Strekkfaste rørdeler støpejern |  | 5820210 | Deler for tilførselsrør, metall | NOBB VAVVS
60228505 | 267542 |  | Unionsende PP-H f/PP trykkrør | Ja | 60175039 | 5815220 | Deler trykkrør andre typer plast |  | 5810330 | Deler for tilførselsrør, plast | NOBB VAVVS
60228519 | 743072 |  | RED-1.2/3.8 WD BSP REDUKSJON | Ja | 60184523 | 5815300 | Kuplinger rør i rørsystemer |  | 5810550 | Deler for rørsystemer | NOBB VAVVS
60228533 | 209298 | DØR TIL SKAP 320X480 D | Uponor Aqua Plus Dør til Skap D | Ja | 41867054 | 5815150 | Deler trykkrør PEX |  | 5810330 | Deler for tilførselsrør, plast | NOBB VAVVS, NOBB Total
60228533 | 283655 | DØR TIL SKAP 320X480 D | Uponor Aqua Plus Dør til Skap D | Nei | 41867054 | 5815150 | Deler trykkrør PEX |  | 5810330 | Deler for tilførselsrør, plast | NOBB VAVVS
60228537 | 283655 | MANNLUKE DIN DN 500 TRYKKLØS | Mannluke DIN DN 500 trykkløs, AISI 316L | Ja | 60181428 | 5845200 | Deler syrefaste rør |  | 5820210 | Deler for tilførselsrør, metall | NOBB VAVVS
60228539 | 283655 |  | 1/2", NR. 1885367 FKR. T-RØR KRK 150, EZZE | Nei | 60180827 | 5827100 | Messingdeler for trykkrør |  | 5820210 | Deler for tilførselsrør, metall | NOBB VAVVS
60228539 | 740664 |  | 1/2", NR. 1885367 FKR. T-RØR KRK 150, EZZE | Ja | 60180827 | 5827100 | Messingdeler for trykkrør |  | 5820210 | Deler for tilførselsrør, metall | NOBB VAVVS
60228544 | 215756 | T-RØR 1"X1/2" | Overgangs T-rør | Ja | 41689557 | 5827100 | Messingdeler for trykkrør |  | 5820210 | Deler for tilførselsrør, metall | NOBB VAVVS
60228544 | 283655 | T-RØR 1"X1/2" | Overgangs T-rør | Nei | 41689557 | 5827100 | Messingdeler for trykkrør |  | 5820210 | Deler for tilførselsrør, metall | NOBB VAVVS
60228547 | 267542 |  | MULTI/JOINT 3100+ REDUKSJONSMUFFE | Ja | 60174971 | 5893100 | Deler til trykkrør i andre materialer |  | 5830210 | Deler til tilførselsrør, andre materialer | NOBB VAVVS
60228562 | 740204 |  | T-rør, forniklet kobber m/SC contur | Ja | 60677033 | 5825110 | Pressfittings, kobber forkrommet |  | 5820210 | Deler for tilførselsrør, metall | NOBB VAVVS
60228564 | 740204 |  | Megapress T-stykke m/SC-Contur4218 | Ja | 60178132 | 5855200 | Deler karbonrør |  | 5820210 | Deler for tilførselsrør, metall | NOBB VAVVS
60228571 | 740204 |  | 35 x 1 1/4 Sanpress overgangsnippel, rødgods, flerkant, utve | Ja | 60677665 | 5893100 | Deler til trykkrør i andre materialer |  | 5830210 | Deler til tilførselsrør, andre materialer | NOBB VAVVS
60228584 | 267542 |  | MULTI/JOINT 3000+ UNI/FLEKS RING EPDM | Ja | 60174970 | 5893100 | Deler til trykkrør i andre materialer |  | 5830210 | Deler til tilførselsrør, andre materialer | NOBB VAVVS
60228591 | 740600 |  | AVK Strekkfast skjøtekopling, universal.PN37. | Ja | 60175831 | 5835200 | Deler rustfrie rør |  | 5820210 | Deler for tilførselsrør, metall | NOBB VAVVS
60228595 | 420984 |  | ACO PIPE 50MM P-VANNLÅS | Ja | 60174413 | 5501250 | Avløpsrør rustfritt stål |  | 5505110 | Avløpsrør, metall | NOBB VAVVS
60228648 | 740756 |  | 1.1/4" X 1.1/4" ANBO UNION M/INNV. GJ. 107 | Ja | 60183065 | 5827100 | Messingdeler for trykkrør |  | 5820210 | Deler for tilførselsrør, metall | NOBB VAVVS
60228651 | 204439 |  | PP klikkring m/tetningsring | Ja | 60174289 | 5505150 | Deler til avløpsrør |  | 5501210 | Deler til avløpsrør, plast | NOBB VAVVS
60228651 | 283655 |  | PP klikkring m/tetningsring | Nei | 60174289 | 5505150 | Deler til avløpsrør |  | 5501210 | Deler til avløpsrør, plast | NOBB VAVVS
60228664 | 283655 |  | AVK Dobbelt muffebend,tyton f/stpj.rør. | Nei | 60175812 | 5865200 | Ikke strekkfaste rørdeler støpejern |  | 5820210 | Deler for tilførselsrør, metall | NOBB VAVVS
60228664 | 740600 |  | AVK Dobbelt muffebend,tyton f/stpj.rør. | Ja | 60175812 | 5865200 | Ikke strekkfaste rørdeler støpejern |  | 5820210 | Deler for tilførselsrør, metall | NOBB VAVVS
60228680 | 204439 |  | PP løpemuffe f/grunnavløpsrør | Ja | 60174316 | 5505150 | Deler til avløpsrør |  | 5501210 | Deler til avløpsrør, plast | NOBB VAVVS
60228680 | 283655 |  | PP løpemuffe f/grunnavløpsrør | Nei | 60174316 | 5505150 | Deler til avløpsrør |  | 5501210 | Deler til avløpsrør, plast | NOBB VAVVS
60228691 | 740488 |  | PE100 Segm.sveist bend SDR26 | Ja | 60187986 | 5815100 | Deler trykkrør PE |  | 5810330 | Deler for tilførselsrør, plast | NOBB VAVVS
60228695 | 200868 |  | 20x1/2" K5 overgang m/nippel | Ja | 60174063 | 5815200 | Deler trykkrør flerlags |  | 5810360 | Deler for tilførselsrør, flerlags | NOBB VAVVS
60228703 | 214995 | TYTON SIT VIPER DN200 EPDM | TYTON SIT VIPER, M/MARK. RING, EPDM, VOTEC | Ja | 60178580 | 5865100 | Strekkfaste rørdeler støpejern |  | 5820210 | Deler for tilførselsrør, metall | NOBB VAVVS
60228708 | 740392 |  | PE100 RED.EKS KORT F/SP-SVEIS SDR11 | Ja | 60186104 | 5815100 | Deler trykkrør PE |  | 5810330 | Deler for tilførselsrør, plast | NOBB VAVVS
60228714 | 740628 |  | PVC Union innv.lim PN16 | Ja | 60179889 | 5815220 | Deler trykkrør andre typer plast |  | 5810330 | Deler for tilførselsrør, plast | NOBB VAVVS
60228727 | 214995 |  | T-RØR 1/2" 3000lbs NPT F316/316L ASTM A182 | Ja | 60642396 | 5845200 | Deler syrefaste rør |  | 5820210 | Deler for tilførselsrør, metall | NOBB VAVVS
60228728 | 204439 |  | PE 100 SDR 11 krage 1,2m rør | Ja | 41693409 | 5815100 | Deler trykkrør PE |  | 5810330 | Deler for tilførselsrør, plast | NOBB VAVVS
60228728 | 283655 |  | PE 100 SDR 11 krage 1,2m rør | Nei | 41693409 | 5815100 | Deler trykkrør PE |  | 5810330 | Deler for tilførselsrør, plast | NOBB VAVVS
60228729 | 740392 |  | PE100 Adapt nipp PE/Mes lang utv-gj SDR11 | Ja | 60186104 | 5815100 | Deler trykkrør PE |  | 5810330 | Deler for tilførselsrør, plast | NOBB VAVVS
60228731 | 209298 | BØYEFJÆR UTV 20MM | Uponor MLC Bøyefjær | Ja | 41867167 | 5815200 | Deler trykkrør flerlags |  | 5810360 | Deler for tilførselsrør, flerlags | NOBB VAVVS, NOBB Total
60228731 | 283655 | BØYEFJÆR UTV 20MM | Uponor MLC Bøyefjær | Nei | 41867167 | 5815200 | Deler trykkrør flerlags |  | 5810360 | Deler for tilførselsrør, flerlags | NOBB VAVVS
60228755 | 740668 | REGULATOR 5-TRINN RE7 | RE7 5-trinns regulator | Ja | 60180861 | 3015420 | Takvifter |  | 6920300 | Takvifter | NOBB VAVVS
60228767 | 267542 |  | T-RØR 90° REDUSERT | Ja | 60175014 | 5815220 | Deler trykkrør andre typer plast |  | 5810330 | Deler for tilførselsrør, plast | NOBB VAVVS
60228769 | 740392 |  | PE100 RED.EKS KORT F/SP-SVEIS SDR33 | Ja | 60186104 | 5815100 | Deler trykkrør PE |  | 5810330 | Deler for tilførselsrør, plast | NOBB VAVVS
60228785 | 750282 | ALBUE 90°M/INV GJ SPRINKLER 32X1/2" | Albu 90°M/Innv.gj | Ja | 60772267 | 5815200 | Deler trykkrør flerlags |  | 5810360 | Deler for tilførselsrør, flerlags | NOBB VAVVS
60228799 | 740600 |  | AVK Flensebend 700/700.PN10 | Ja | 60175801 | 5865100 | Strekkfaste rørdeler støpejern |  | 5820210 | Deler for tilførselsrør, metall | NOBB VAVVS
60228801 | 216269 | ALBUE 90° MEPLA 16MM | Mepla albue: 90° | Ja | 41695047 | 5815200 | Deler trykkrør flerlags |  | 5810360 | Deler for tilførselsrør, flerlags | NOBB VAVVS
60228801 | 283655 | ALBUE 90° MEPLA 16MM | Mepla albue: 90° | Nei | 41695047 | 5815200 | Deler trykkrør flerlags |  | 5810360 | Deler for tilførselsrør, flerlags | NOBB VAVVS
60228820 | 216269 | BEND 45° I/U MAPRESS SYREF. 54 GAS | Mapress Syrefast bend 45° inn/ut med 1 muffe (gass) | Ja | 41695101 | 5845200 | Deler syrefaste rør |  | 5820210 | Deler for tilførselsrør, metall | NOBB VAVVS
60228820 | 283655 | BEND 45° I/U MAPRESS SYREF. 54 GAS | Mapress Syrefast bend 45° inn/ut med 1 muffe (gass) | Nei | 41695101 | 5845200 | Deler syrefaste rør |  | 5820210 | Deler for tilførselsrør, metall | NOBB VAVVS
60228823 | 215756 | TIPPUNION KROM15MMX1/2" | Tippunion Krom | Ja | 41689586 | 5825150 | Pushfittings, kobber |  | 5820210 | Deler for tilførselsrør, metall | NOBB VAVVS
60228823 | 283655 | TIPPUNION KROM15MMX1/2" | Tippunion Krom | Nei | 41689586 | 5825150 | Pushfittings, kobber |  | 5820210 | Deler for tilførselsrør, metall | NOBB VAVVS
60228827 | 276835 | UNION 20X3/4 M/LØPEMUTTER | 20mm x 3/4 Union m/løpemutter | Ja | 60650364 | 5835200 | Deler rustfrie rør |  | 5820210 | Deler for tilførselsrør, metall | NOBB VAVVS
60228833 | 204439 |  | PP Smartline bend sort | Ja | 60174136 | 5505150 | Deler til avløpsrør |  | 5501210 | Deler til avløpsrør, plast | NOBB VAVVS
60228833 | 283655 |  | PP Smartline bend sort | Nei | 60174136 | 5505150 | Deler til avløpsrør |  | 5501210 | Deler til avløpsrør, plast | NOBB VAVVS
60228834 | 283655 |  | Hawlefit Tipunion 11/2" utv.gj 50mm. 6120HF | Nei | 60188411 | 5865100 | Strekkfaste rørdeler støpejern |  | 5820210 | Deler for tilførselsrør, metall | NOBB VAVVS
60228834 | 740116 |  | Hawlefit Tipunion 11/2" utv.gj 50mm. 6120HF | Ja | 60188411 | 5865100 | Strekkfaste rørdeler støpejern |  | 5820210 | Deler for tilførselsrør, metall | NOBB VAVVS
60228850 | 216269 | NIPPELMUFFE MAPRESS CU 12X3/8" | Mapress Kobber nippelmuffe utvendige gjenger | Ja | 60185446 | 5825100 | Pressfittings, kobber |  | 5820210 | Deler for tilførselsrør, metall | NOBB VAVVS
60228850 | 283655 | NIPPELMUFFE MAPRESS CU 12X3/8" | Mapress Kobber nippelmuffe utvendige gjenger | Nei | 60185446 | 5825100 | Pressfittings, kobber |  | 5820210 | Deler for tilførselsrør, metall | NOBB VAVVS
60228855 | 267542 |  | MULTI/JOINT 3000+ UNI/FLEKS RING NBR | Ja | 60174970 | 5893100 | Deler til trykkrør i andre materialer |  | 5830210 | Deler til tilførselsrør, andre materialer | NOBB VAVVS
60228858 | 276835 | OVERGANG PP-RCT 250/200 SVEIS | Overgang PP-RCT SDR11 buttsveis | Ja | 60650368 | 5505150 | Deler til avløpsrør |  | 5810550 | Deler for rørsystemer | NOBB VAVVS
60228867 | 740204 |  | Sanpress inox muffenippel, syrefast stål, | Ja | 60650472 | 5845200 | Deler syrefaste rør |  | 5820210 | Deler for tilførselsrør, metall | NOBB VAVVS
60228878 | 267542 |  | BEND 60° LANG ENDE PE100 / SDR17-17,6 | Ja | 60175034 | 5815100 | Deler trykkrør PE |  | 5810330 | Deler for tilførselsrør, plast | NOBB VAVVS
60228884 | 267542 |  | ANBORRINGSKLAMMER MED KNIV, KIT | Ja | 60175008 | 5815100 | Deler trykkrør PE |  | 5810330 | Deler for tilførselsrør, plast | NOBB VAVVS
60228888 | 420984 |  | SLUK 218 UNDERDEL VERT.UTLØP /VANNLÅS Ø160 | Ja | 60174449 | 5501250 | Avløpsrør rustfritt stål |  | 5505110 | Avløpsrør, metall | NOBB VAVVS
60228897 | 740628 |  | PE100-bend 30° SDR11, bøyd av rør, R=2,5 | Ja | 60179883 | 5815100 | Deler trykkrør PE |  | 5810330 | Deler for tilførselsrør, plast | NOBB VAVVS
60228917 | 216269 | T-RØR MAPRESS CUNIFE 22 MM | T-RØR MAPRESS CUNIFE likt | Ja | 60185453 | 5825300 | Pressfittings, CuNi |  | 5820210 | Deler for tilførselsrør, metall | NOBB VAVVS
60228917 | 283655 | T-RØR MAPRESS CUNIFE 22 MM | T-RØR MAPRESS CUNIFE likt | Nei | 60185453 | 5825300 | Pressfittings, CuNi |  | 5820210 | Deler for tilførselsrør, metall | NOBB VAVVS
60228931 | 740708 |  | CB Sveisekupling G50 x 60,3mm | Ja | 60182565 | 5815300 | Kuplinger rør i rørsystemer |  | 5810550 | Deler for rørsystemer | NOBB VAVVS
60228935 | 740116 |  | Utskiftningssluse avløp, skyvespjeld H, lang | Ja | 60188398 | 5865100 | Strekkfaste rørdeler støpejern |  | 5820210 | Deler for tilførselsrør, metall | NOBB VAVVS
60228939 | 740264 |  | Fordeler, 10 kurser | Ja | 60679924 | 5815550 | Gulvvarmesystemer (ekskl. rør) |  | 5810410 | Deler for gulvvarme/gatevarme | NOBB VAVVS
60228949 | 214995 |  | STÅLRØR RØD RILLET EN 10217-1 P235TR1 88,9X2,9 6m | Ja | 60642708 | 5850200 | Sveiste rør karbon |  | 5820100 | Tilførselsrør metall (tidl Kobberrør glødet kveil) | NOBB VAVVS
60228959 | 740204 |  | 54 Sanpress inox G bend 90°, SC-Contur, syrefast stål, en mu | Ja | 60178207 | 5845200 | Deler syrefaste rør |  | 5820210 | Deler for tilførselsrør, metall | NOBB VAVVS
60228968 | 743072 |  | GAV-10SR3.8 SYREF. SNITTRING BSP INNV.GJ | Ja | 60184528 | 5815300 | Kuplinger rør i rørsystemer |  | 5810550 | Deler for rørsystemer | NOBB VAVVS
60228973 | 740204 |  | Profipress Endplugg | Ja | 60178176 | 5825100 | Pressfittings, kobber |  | 5820210 | Deler for tilførselsrør, metall | NOBB VAVVS
60228975 | 215619 | UNION MS 1138 INNV RØRGJ 22XG3/4 | 1138 Union ms innvendig rørgjenge 22xG 3/4 | Ja | 60175244 | 5825250 | Rørdeler, CuNi |  | 5820210 | Deler for tilførselsrør, metall | NOBB VAVVS
60228982 | 740628 |  | PE100 El.sadel SDR11 | Ja | 60179921 | 5815100 | Deler trykkrør PE |  | 5810330 | Deler for tilførselsrør, plast | NOBB VAVVS
60229000 | 267542 |  | ENDEKAPPE GJENGET TP PVC-U | Ja | 60653330 | 5815220 | Deler trykkrør andre typer plast |  | 5810330 | Deler for tilførselsrør, plast | NOBB VAVVS
60229004 | 740276 |  | PE100 innstøpningsflens SDR11 L:1m | Ja | 60182772 | 5815100 | Deler trykkrør PE |  | 5810330 | Deler for tilførselsrør, plast | NOBB VAVVS
60229008 | 200868 |  | AS+ BEND | Ja | 60638118 | 5505150 | Deler til avløpsrør |  | 5501210 | Deler til avløpsrør, plast | NOBB VAVVS
60229008 | 283655 |  | AS+ BEND | Nei | 60638118 | 5505150 | Deler til avløpsrør |  | 5501210 | Deler til avløpsrør, plast | NOBB VAVVS
60229019 | 741032 |  | N/50 Konsentrisk Overgang Oransje | Ja | 60187611 | 5865100 | Strekkfaste rørdeler støpejern |  | 5820210 | Deler for tilførselsrør, metall | NOBB VAVVS
60229021 | 214995 |  | Bend 90o press m/1 muffe galv. | Ja | 60638017 | 5855200 | Deler karbonrør |  | 5820210 | Deler for tilførselsrør, metall | NOBB VAVVS
60229022 | 740188 |  | Anboringsklammer rille, Galvanisert | Ja | 60177889 | 5860100 | Strekkfaste rør støpejern |  | 5820100 | Tilførselsrør metall (tidl Kobberrør glødet kveil) | NOBB VAVVS
60229065 | 740308 |  | T-rør, Cu | Ja | 60183570 | 5810300 | Trykkrør (rør i rør) |  | 5810100 | Tilførselsrør plast (tidl Trykkrør PE) | NOBB VAVVS
60229082 | 741032 |  | N/60 Blindlokk m/Konsentrisk BSPT tappehull Rød | Ja | 60187611 | 5865100 | Strekkfaste rørdeler støpejern |  | 5820210 | Deler for tilførselsrør, metall | NOBB VAVVS
60229083 | 740204 |  | Profipress bend 45°, SC-Contur, kobber, | Ja | 60178176 | 5825100 | Pressfittings, kobber |  | 5820210 | Deler for tilførselsrør, metall | NOBB VAVVS
60229101 | 743072 |  | GEV-35LR1.1 WD SYREF. SNITTRING BSP UTV.GJ | Ja | 60184528 | 5815300 | Kuplinger rør i rørsystemer |  | 5810550 | Deler for rørsystemer | NOBB VAVVS
60229105 | 283655 |  | JET - Reduxkobling klass B med EPDM gummi | Nei | 60178482 | 5505150 | Deler til avløpsrør |  | 1655400 | Klembåndskoblinger | NOBB VAVVS
60229105 | 741228 |  | JET - Reduxkobling klass B med EPDM gummi | Ja | 60178482 | 5505150 | Deler til avløpsrør |  | 1655400 | Klembåndskoblinger | NOBB VAVVS
60229108 | 420984 |  | ACO PIPE 160MM RØRKLAMMER MED GUMMI/EKSP.SBOLT | Ja | 60174426 | 5501250 | Avløpsrør rustfritt stål |  | 5505110 | Avløpsrør, metall | NOBB VAVVS
60229109 | 215756 | MUFFE1/2"X1/8" | Muffe | Ja | 41689557 | 5827100 | Messingdeler for trykkrør |  | 5820210 | Deler for tilførselsrør, metall | NOBB VAVVS
60229109 | 283655 | MUFFE1/2"X1/8" | Muffe | Nei | 41689557 | 5827100 | Messingdeler for trykkrør |  | 5820210 | Deler for tilførselsrør, metall | NOBB VAVVS
60229115 | 216269 | T-RØR MAPRESS CU 28X18X28MM | Mapress Kobber T-rør redusert | Ja | 60185448 | 5825100 | Pressfittings, kobber |  | 5820210 | Deler for tilførselsrør, metall | NOBB VAVVS
60229115 | 283655 | T-RØR MAPRESS CU 28X18X28MM | Mapress Kobber T-rør redusert | Nei | 60185448 | 5825100 | Pressfittings, kobber |  | 5820210 | Deler for tilførselsrør, metall | NOBB VAVVS
60229123 | 215909 |  | BLINDFLENS DN125 PN16 2" UTTAK EKS. | Ja | 60175466 | 5865100 | Strekkfaste rørdeler støpejern |  | 5820210 | Deler for tilførselsrør, metall | NOBB VAVVS
60229135 | 204439 |  | PE 100 SDR 11 elektrosveisesadel u/anb.enhet | Ja | 60174239 | 5815100 | Deler trykkrør PE |  | 5810330 | Deler for tilførselsrør, plast | NOBB VAVVS
60229148 | 283655 | LØPEMUFFE 108MM | STEELPRES LØPEMUFFE | Ja | 60181389 | 5855200 | Deler karbonrør |  | 5820210 | Deler for tilførselsrør, metall | NOBB VAVVS
60229171 | 420984 |  | ACO PIPE 50MMx1 1/2" INNVENDIG GJENGE | Ja | 60174421 | 5501250 | Avløpsrør rustfritt stål |  | 5505110 | Avløpsrør, metall | NOBB VAVVS
60229172 | 283655 |  | IPP-205 R-MU L = 12" 158-178-5/4 REPARASJONSMUFFE IPP | Nei | 60188212 | 5865200 | Ikke strekkfaste rørdeler støpejern |  | 5820210 | Deler for tilførselsrør, metall | NOBB VAVVS
60229172 | 741124 |  | IPP-205 R-MU L = 12" 158-178-5/4 REPARASJONSMUFFE IPP | Ja | 60188212 | 5865200 | Ikke strekkfaste rørdeler støpejern |  | 5820210 | Deler for tilførselsrør, metall | NOBB VAVVS
60229175 | 743276 |  | Reparasjonssett Blå epoxy (50ml) | Ja | 60183776 | 5865200 | Ikke strekkfaste rørdeler støpejern |  | 5820210 | Deler for tilførselsrør, metall | NOBB VAVVS
60229185 | 420984 |  | MODULAR 200 RENNE ENDEPL.UTLØP Ø142 AISI304 | Ja | 60174449 | 5501250 | Avløpsrør rustfritt stål |  | 5505110 | Avløpsrør, metall | NOBB VAVVS
60229209 | 743072 |  | GEV-18LR3.8 WD SNITTRING BSP UTV.GJ | Ja | 60184523 | 5815300 | Kuplinger rør i rørsystemer |  | 5810550 | Deler for rørsystemer | NOBB VAVVS
60229216 | 740392 |  | Plasson El-Bend 90° Adapt PE100/Mess.inv.gj.BSP | Ja | 60186168 | 5815100 | Deler trykkrør PE |  | 5810330 | Deler for tilførselsrør, plast | NOBB VAVVS
60229217 | 740780 |  | 22 T-KLEMRINGSKOBLING MESS | Ja | 60183301 | 5827100 | Messingdeler for trykkrør |  | 5820210 | Deler for tilførselsrør, metall | NOBB VAVVS
60229218 | 200868 |  | 20x1/2"x20 M5 T-stykke m/mf | Ja | 60174063 | 5815200 | Deler trykkrør flerlags |  | 5810360 | Deler for tilførselsrør, flerlags | NOBB VAVVS
60229227 | 216269 | BEND 60° I/U MAPRESS SYREF. 54 MM | Mapress Syrefast bend 60° inn/ut med 1 muffe | Ja | 41695101 | 5845200 | Deler syrefaste rør |  | 5820210 | Deler for tilførselsrør, metall | NOBB VAVVS
60229230 | 740628 |  | PE100 El.sadel | Ja | 60179921 | 5815100 | Deler trykkrør PE |  | 5810330 | Deler for tilførselsrør, plast | NOBB VAVVS
60229244 | 740628 |  | PE100 Reduksjon kort, SDR26, Konsentrisk | Ja | 60179883 | 5815100 | Deler trykkrør PE |  | 5810330 | Deler for tilførselsrør, plast | NOBB VAVVS
60229250 | 267542 |  | ELEKTROMUFFE PE100/SDR17 | Ja | 60175010 | 5815220 | Deler trykkrør andre typer plast |  | 5810330 | Deler for tilførselsrør, plast | NOBB VAVVS
60229254 | 743072 |  | ESV-16S SNITTRING SVEIS SKOTTGJ. | Ja | 60184523 | 5815300 | Kuplinger rør i rørsystemer |  | 5810550 | Deler for rørsystemer | NOBB VAVVS
60229270 | 740664 |  | EZZE SLANGENIPPEL F/1" SLANGE, BUTIKKPAKKET, 7360/2171916 EZ | Ja | 60180837 | 5827100 | Messingdeler for trykkrør |  | 5820210 | Deler for tilførselsrør, metall | NOBB VAVVS
60229276 | 740628 |  | PE100-RC el-sveis albue 90° | Ja | 60179883 | 5815100 | Deler trykkrør PE |  | 5810330 | Deler for tilførselsrør, plast | NOBB VAVVS
60229281 | 741032 | KUPLING FAST S/07 RØD EPDM 323MM | S/07 Zero-Flex Fast Kupling Rød EPDM | Ja | 60187616 | 5815300 | Kuplinger rør i rørsystemer |  | 5810550 | Deler for rørsystemer | NOBB VAVVS
60229296 | 740628 |  | PE100 bend 45° SDR17 bøyd rør R=1,5 | Ja | 60179883 | 5815100 | Deler trykkrør PE |  | 5810330 | Deler for tilførselsrør, plast | NOBB VAVVS
60229302 | 740628 |  | Varmgalv. stål løsflens PN10/PN16 | Ja | 60179893 | 5815100 | Deler trykkrør PE |  | 5810330 | Deler for tilførselsrør, plast | NOBB VAVVS
60229305 | 740628 |  | PVC T-rør innv. lim PN10 | Ja | 60179890 | 5815220 | Deler trykkrør andre typer plast |  | 5810330 | Deler for tilførselsrør, plast | NOBB VAVVS
60229308 | 267542 |  | REDUKSJONS NIPPEL PVC-U | Ja | 60653699 | 5815220 | Deler trykkrør andre typer plast |  | 5810330 | Deler for tilførselsrør, plast | NOBB VAVVS
60229312 | 216269 | REDUS MAPRESS SYREF 35X28MM GASS | Mapress Syrefast reduksjon med 1 muffe (gass) | Ja | 41695101 | 5845200 | Deler syrefaste rør |  | 5820210 | Deler for tilførselsrør, metall | NOBB VAVVS
60229312 | 283655 | REDUS MAPRESS SYREF 35X28MM GASS | Mapress Syrefast reduksjon med 1 muffe (gass) | Nei | 41695101 | 5845200 | Deler syrefaste rør |  | 5820210 | Deler for tilførselsrør, metall | NOBB VAVVS
60229323 | 420984 |  | MODULAR 20 RENNE MIDTPL.SLUK Ø110 AISI304 | Ja | 60174449 | 5501250 | Avløpsrør rustfritt stål |  | 5505110 | Avløpsrør, metall | NOBB VAVVS
60229339 | 216269 | GRENRØR SILENTPRO 87,5° 125X90MM | Silent-Pro grenrør 87,5° | Ja | 41695055 | 5505150 | Deler til avløpsrør |  | 5501210 | Deler til avløpsrør, plast | NOBB VAVVS
60229339 | 283655 | GRENRØR SILENTPRO 87,5° 125X90MM | Silent-Pro grenrør 87,5° | Nei | 41695055 | 5505150 | Deler til avløpsrør |  | 5501210 | Deler til avløpsrør, plast | NOBB VAVVS
60229344 | 216269 | FLENS MAPRESS CUNIFE PN10/16 22MM | FLENS MAPRESS CUNIFE med muffe PN 10/16 | Ja | 60185444 | 5825300 | Pressfittings, CuNi |  | 5820210 | Deler for tilførselsrør, metall | NOBB VAVVS
60229347 | 740780 |  | 3/8 x 12R UNION INV | Ja | 60183305 | 5827100 | Messingdeler for trykkrør |  | 5820210 | Deler for tilførselsrør, metall | NOBB VAVVS
60229351 | 283655 |  | Plasson El-Anb-Klammer PE100 SDR11 | Nei | 60186171 | 5815100 | Deler trykkrør PE |  | 5810330 | Deler for tilførselsrør, plast | NOBB VAVVS
60229351 | 740392 |  | Plasson El-Anb-Klammer PE100 SDR11 | Ja | 60186171 | 5815100 | Deler trykkrør PE |  | 5810330 | Deler for tilførselsrør, plast | NOBB VAVVS
60229355 | 267542 |  | ANBORRINGSKLAMMER MED KNIV, KIT | Ja | 60175008 | 5815100 | Deler trykkrør PE |  | 5810330 | Deler for tilførselsrør, plast | NOBB VAVVS
60229362 | 283655 |  | Gategutt for E2 sluser Hawle, 1750 | Nei | 60188398 | 5865100 | Strekkfaste rørdeler støpejern |  | 5820210 | Deler for tilførselsrør, metall | NOBB VAVVS
60229362 | 740116 |  | Gategutt for E2 sluser Hawle, 1750 | Ja | 60188398 | 5865100 | Strekkfaste rørdeler støpejern |  | 5820210 | Deler for tilførselsrør, metall | NOBB VAVVS
60229372 | 741032 |  | Nr/E498 Flensadapternippel SS316 m/SS flens PN10/16 | Ja | 60675671 | 5845100 | Flenser syrefaste rør |  | 5820210 | Deler for tilførselsrør, metall | NOBB VAVVS
60229377 | 216269 | GRENRØR PE 88,5° 63X56MM | PE grenrør 88,5° | Ja | 42013021 | 5505150 | Deler til avløpsrør |  | 5501210 | Deler til avløpsrør, plast | NOBB VAVVS
60229388 | 267542 |  | OVERGANG GJENGET FORSTERKET TP PVC-U | Ja | 60653304 | 5815220 | Deler trykkrør andre typer plast |  | 5810330 | Deler for tilførselsrør, plast | NOBB VAVVS
60229393 | 283655 |  | PLASSON ANB.KLAMMER INNV.GJ. MET/316 | Nei | 60186181 | 5815100 | Deler trykkrør PE |  | 5810330 | Deler for tilførselsrør, plast | NOBB VAVVS
60229393 | 740392 |  | PLASSON ANB.KLAMMER INNV.GJ. MET/316 | Ja | 60186181 | 5815100 | Deler trykkrør PE |  | 5810330 | Deler for tilførselsrør, plast | NOBB VAVVS
60229406 | 283655 | BEND 90 SMS 4" -101,6X2,0 | Bend 90 SMS 4" -101,6x2,0 utv. slipt, AISI 316L | Ja | 60181428 | 5845200 | Deler syrefaste rør |  | 5820210 | Deler for tilførselsrør, metall | NOBB VAVVS
60229407 | 214995 |  | BLINDFLENSVENTIL DN80, PN40, STÅL HUS, PTFE SETE | Ja | 60178923 | 5893100 | Deler til trykkrør i andre materialer |  | 5830210 | Deler til tilførselsrør, andre materialer | NOBB VAVVS
60229412 | 283655 |  | RØRDELER, FOTBEND BAIO, 90GR, FLENS/MUFFE | Nei | 60188397 | 5865100 | Strekkfaste rørdeler støpejern |  | 5820210 | Deler for tilførselsrør, metall | NOBB VAVVS
60229412 | 740116 |  | RØRDELER, FOTBEND BAIO, 90GR, FLENS/MUFFE | Ja | 60188397 | 5865100 | Strekkfaste rørdeler støpejern |  | 5820210 | Deler for tilførselsrør, metall | NOBB VAVVS
60229426 | 726056 |  | A-press galv kappe | Ja | 60181815 | 5835200 | Deler rustfrie rør |  | 5820210 | Deler for tilførselsrør, metall | NOBB VAVVS
60229427 | 216269 | ALBUE MAPRESS SYREF. UTV.G 15X3/8" | Mapress Syrefast albue 90° utvendige gjenger | Ja | 41695101 | 5845200 | Deler syrefaste rør |  | 5820210 | Deler for tilførselsrør, metall | NOBB VAVVS
60229439 | 740392 |  | PVC KRAGE "RILLET" INNV.LIM | Ja | 60186119 | 5815100 | Deler trykkrør PE |  | 5810330 | Deler for tilførselsrør, plast | NOBB VAVVS
60229444 | 200868 |  | 30° 110 MM LANGBEND M/BØYERADIUS 2000 F/WAVIN GLATTE KABELRØ | Ja | 60173939 | 5615100 | Deler til kabelrør |  | 5610150 | Deler til kabelrør | NOBB VAVVS
60229444 | 283655 |  | 30° 110 MM LANGBEND M/BØYERADIUS 2000 F/WAVIN GLATTE KABELRØ | Nei | 60173939 | 5615100 | Deler til kabelrør |  | 5610150 | Deler til kabelrør | NOBB VAVVS
60229450 | 276835 | POLO-KAL NG PP BEND 30° 75MM | POLO-KAL NG PP bend 75mm 30° | Ja | 60648277 | 5505150 | Deler til avløpsrør |  | 5501210 | Deler til avløpsrør, plast | NOBB VAVVS
60229457 | 215909 |  | Manifold SST 6 uttak med lufting kule ventil | Ja | 60175595 | 5815250 | Fordelere rør i rørsystemer |  | 5810550 | Deler for rørsystemer | NOBB VAVVS
60229457 | 283655 |  | Manifold SST 6 uttak med lufting kule ventil | Nei | 60175595 | 5815250 | Fordelere rør i rørsystemer |  | 5810550 | Deler for rørsystemer | NOBB VAVVS
60229461 | 267542 |  | REDUKSJON FLUSH STYLE SPEILSVEIS | Ja | 60175034 | 5815100 | Deler trykkrør PE |  | 5810330 | Deler for tilførselsrør, plast | NOBB VAVVS
60229462 | 283655 |  | DN 100 X 2" BAIO SGJ. SPISSENDE ENDEKAPPE HAWLE | Nei | 60188403 | 5865100 | Strekkfaste rørdeler støpejern |  | 5820210 | Deler for tilførselsrør, metall | NOBB VAVVS
60229462 | 740116 |  | DN 100 X 2" BAIO SGJ. SPISSENDE ENDEKAPPE HAWLE | Ja | 60188403 | 5865100 | Strekkfaste rørdeler støpejern |  | 5820210 | Deler for tilførselsrør, metall | NOBB VAVVS
60229466 | 740204 |  | bend 90° Raxofix | Ja | 60677650 | 5893100 | Deler til trykkrør i andre materialer |  | 5830210 | Deler til tilførselsrør, andre materialer | NOBB VAVVS
60229473 | 216269 | BEND 45° I/UMAPRESS SYREF 76,1 GAS | Mapress Syrefast bend 45° inn/ut med 1 muffe (gass) | Ja | 41695101 | 5845200 | Deler syrefaste rør |  | 5820210 | Deler for tilførselsrør, metall | NOBB VAVVS
60229493 | 267542 |  | 2" GF PRIMOFIT PAKN. VITON 105GRC STÅL | Ja | 60174968 | 5887100 | Deler til Galvaniserte rør |  | 5820210 | Deler for tilførselsrør, metall | NOBB VAVVS
60229498 | 740392 |  | PP-HURTIGKOBL. REDUKSJON | Ja | 60186141 | 5815100 | Deler trykkrør PE |  | 5810330 | Deler for tilførselsrør, plast | NOBB VAVVS
60229513 | 215657 | KOBLINGSSETT 1/2"X12X1,7 FPL-PX | FPL-PX koblingssett | Ja | 41128943 | 5815100 | Deler trykkrør PE |  | 5810330 | Deler for tilførselsrør, plast | NOBB VAVVS
60229513 | 283655 | KOBLINGSSETT 1/2"X12X1,7 FPL-PX | FPL-PX koblingssett | Nei | 41128943 | 5815100 | Deler trykkrør PE |  | 5810330 | Deler for tilførselsrør, plast | NOBB VAVVS
60229516 | 420984 |  | MODULAR 20 RENNE MIDTPL.SLUK Ø142 AISI316 | Ja | 60174449 | 5501250 | Avløpsrør rustfritt stål |  | 5505110 | Avløpsrør, metall | NOBB VAVVS
60229518 | 740628 |  | PE100-RC Trappet reduksjon, SDR17 | Ja | 60179889 | 5815220 | Deler trykkrør andre typer plast |  | 5810330 | Deler for tilførselsrør, plast | NOBB VAVVS
60229529 | 741228 |  | Dobbelbend 88° kort | Ja | 60178484 | 5505150 | Deler til avløpsrør |  | 5505160 | Deler til avløpsrør, metall | NOBB VAVVS
60229533 | 740392 |  | PE100 RC BEND 22° SØMLØST SDR11 R=1,5xD | Ja | 60186104 | 5815100 | Deler trykkrør PE |  | 5810330 | Deler for tilførselsrør, plast | NOBB VAVVS
60229542 | 741032 |  | S/920N Anboringsklammer Galv EPDM m/innv.gj BSP | Ja | 60187583 | 5865100 | Strekkfaste rørdeler støpejern |  | 5820210 | Deler for tilførselsrør, metall | NOBB VAVVS
60229565 | 216269 | GRENRØR SILENTPP 90X50MM 87,5° | Silent-PP grenrør 87,5° | Ja | 60185386 | 5505150 | Deler til avløpsrør |  | 5501210 | Deler til avløpsrør, plast | NOBB VAVVS
60229588 | 740204 |  | Profipress S T-stykke med SC-Contur | Ja | 60178176 | 5825100 | Pressfittings, kobber |  | 5820210 | Deler for tilførselsrør, metall | NOBB VAVVS
60229592 | 741032 |  | N/E492 T-rør ST100-rill CF8M(SS316) 2mm tykkelse | Ja | 60187588 | 5865100 | Strekkfaste rørdeler støpejern |  | 5820210 | Deler for tilførselsrør, metall | NOBB VAVVS
60229594 | 215800 |  | Roth MS - platealbue med krom dekkskive | Ja | 60177417 | 5815200 | Deler trykkrør flerlags |  | 5810360 | Deler for tilførselsrør, flerlags | NOBB VAVVS
60229594 | 283655 |  | Roth MS - platealbue med krom dekkskive | Nei | 60177417 | 5815200 | Deler trykkrør flerlags |  | 5810360 | Deler for tilførselsrør, flerlags | NOBB VAVVS
60229602 | 204439 |  | PE100 SDR17 ELEKTROMUFFE | Ja | 60174237 | 5815100 | Deler trykkrør PE |  | 5810330 | Deler for tilførselsrør, plast | NOBB VAVVS
60229604 | 740204 |  | Megapress S bend 45° | Ja | 60178132 | 5855200 | Deler karbonrør |  | 5820210 | Deler for tilførselsrør, metall | NOBB VAVVS
60229606 | 740204 |  | Sanpress union, SC-Contur, rødgods, flat tettende, | Ja | 60677132 | 5893100 | Deler til trykkrør i andre materialer |  | 5830210 | Deler til tilførselsrør, andre materialer | NOBB VAVVS
60229616 | 743072 |  | REDVDN-12/06L SNITTRING REDUKSJON | Ja | 60184523 | 5815300 | Kuplinger rør i rørsystemer |  | 5810550 | Deler for rørsystemer | NOBB VAVVS
60229652 | 740116 | SPESIALFLENS DN 200/222 SGJ. | SPESIALFLENS F/STPJ.RØR, HAWLE 7102, PN 10/16 | Ja | 60188395 | 5865100 | Strekkfaste rørdeler støpejern |  | 5820210 | Deler for tilførselsrør, metall | NOBB VAVVS
60229655 | 276835 | RØR-I-RØR 15X2.5/25 BLÅ 200M | PEX universal rør-i-rør - blå | Ja | 60650735 | 5810200 | Trykkrør PEX |  | 5810100 | Tilførselsrør plast (tidl Trykkrør PE) | NOBB VAVVS
60229664 | 204439 |  | PVC bend langt f/grunnavløpsrør rødbrun | Ja | 60174172 | 5505150 | Deler til avløpsrør |  | 5501210 | Deler til avløpsrør, plast | NOBB VAVVS
60229664 | 283655 |  | PVC bend langt f/grunnavløpsrør rødbrun | Nei | 60174172 | 5505150 | Deler til avløpsrør |  | 5501210 | Deler til avløpsrør, plast | NOBB VAVVS
60229676 | 267542 |  | T-RØR 90° SPEILSVEIS PE100 / SDR17-17,6 | Ja | 60175037 | 5815100 | Deler trykkrør PE |  | 5810330 | Deler for tilførselsrør, plast | NOBB VAVVS
60229677 | 728216 | SKJØTEMUFFE TIL FIBERRØR | DL REDUKSJONSSKJØT TIL FIBERRØR PERLA | Ja | 60688998 | 5615100 | Deler til kabelrør |  | 5610150 | Deler til kabelrør | NOBB VAVVS
60229678 | 743072 |  | KV-30S SNITTRING KRYSS | Ja | 60184523 | 5815300 | Kuplinger rør i rørsystemer |  | 5810550 | Deler for rørsystemer | NOBB VAVVS
60229683 | 216269 | EKSPANSJONSMUFFE M/HYLSE PE 160MM | PE ekspansjonsmuffe med pakningsbeskyttelse | Ja | 60185631 | 5505150 | Deler til avløpsrør |  | 5501210 | Deler til avløpsrør, plast | NOBB VAVVS
60229688 | 740276 |  | PE100 Segmentbend SDR17 61-90° | Ja | 60182772 | 5815100 | Deler trykkrør PE |  | 5810330 | Deler for tilførselsrør, plast | NOBB VAVVS
60229724 | 740664 |  | 2", NR. 1885730 MESS. ALBU KRK 155, EZZE | Ja | 60180819 | 5827100 | Messingdeler for trykkrør |  | 5820210 | Deler for tilførselsrør, metall | NOBB VAVVS
60229744 | 215602 | BEND 90° M/LØPENDE MUTTER 32X1 1/2" | BEND 90° M/LØPENDE MUTTER 32X1 1/2" | Ja | 60174664 | 5505150 | Deler til avløpsrør |  | 5501210 | Deler til avløpsrør, plast | NOBB VAVVS
60229744 | 283655 | BEND 90° M/LØPENDE MUTTER 32X1 1/2" | BEND 90° M/LØPENDE MUTTER 32X1 1/2" | Nei | 60174664 | 5505150 | Deler til avløpsrør |  | 5501210 | Deler til avløpsrør, plast | NOBB VAVVS
60229763 | 740628 |  | Flexkobling Standard | Ja | 60179874 | 5815220 | Deler trykkrør andre typer plast |  | 5810330 | Deler for tilførselsrør, plast | NOBB VAVVS
60229765 | 267542 |  | iJOINT OVERGANGSALBUE 90° M/ UTV. GJ. PP | Ja | 60175024 | 5815100 | Deler trykkrør PE |  | 5810330 | Deler for tilførselsrør, plast | NOBB VAVVS
60229771 | 740392 |  | PE100 RC Bend Sømløst SDR11 | Ja | 60186104 | 5815100 | Deler trykkrør PE |  | 5810330 | Deler for tilførselsrør, plast | NOBB VAVVS
60229779 | 283655 |  | Låsering Universal Vi | Nei | 60183776 | 5865200 | Ikke strekkfaste rørdeler støpejern |  | 5820210 | Deler for tilførselsrør, metall | NOBB VAVVS
60229779 | 743276 |  | Låsering Universal Vi | Ja | 60183776 | 5865200 | Ikke strekkfaste rørdeler støpejern |  | 5820210 | Deler for tilførselsrør, metall | NOBB VAVVS
60229782 | 214995 |  | T-rør K65 i kopperlegering f/120 bar | Ja | 60674070 | 5825350 | Rørdeler, kobber, kapillar |  | 5820210 | Deler for tilførselsrør, metall | NOBB VAVVS
60229795 | 215800 |  | Roth Kombiskap m/ dør og ramme | Ja | 60177338 | 5815450 | Fordelerskap rør i rørsystemer |  | 5810550 | Deler for rørsystemer | NOBB VAVVS
60229799 | 276835 | POLO-KAL XS BEND 75MM 87° | POLO-KAL XS bend 87 | Ja | 60648583 | 5505150 | Deler til avløpsrør |  | 5501210 | Deler til avløpsrør, plast | NOBB VAVVS
60229805 | 740948 |  | SANHA-THERM PRESS T-RØR | Ja | 60186662 | 5855200 | Deler karbonrør |  | 5820210 | Deler for tilførselsrør, metall | NOBB VAVVS
60229836 | 276835 | EKSENTRISK OVERGANG 90/50MM | POLO-KAL XS eksentrisk overgang 90/50 | Ja | 60648583 | 5505150 | Deler til avløpsrør |  | 5501210 | Deler til avløpsrør, plast | NOBB VAVVS
60229839 | 740628 |  | CPVC T-rør reduksjon | Ja | 60179912 | 6815200 | CPVC Deler for sprinkler |  | 6815210 | Deler og tilbehør for sprinkler, plast | NOBB VAVVS
60229841 | 267542 |  | 2" GF. 775.312.056 PRIMOFIT T-RØR GALV. M/NBR PAKN. STÅ | Ja | 60174968 | 5887100 | Deler til Galvaniserte rør |  | 5820210 | Deler for tilførselsrør, metall | NOBB VAVVS
60229843 | 214995 |  | BEND KAB R2000 SORT 50MM 15GR GLATT BEND TIL KABELRØR | Ja | 60650754 | 5615100 | Deler til kabelrør |  | 5610150 | Deler til kabelrør | NOBB VAVVS
60229848 | 267542 |  | REDUKSJON KORT TP PVC-U | Ja | 60175000 | 5815220 | Deler trykkrør andre typer plast |  | 5810330 | Deler for tilførselsrør, plast | NOBB VAVVS
60229848 | 283655 |  | REDUKSJON KORT TP PVC-U | Nei | 60175000 | 5815220 | Deler trykkrør andre typer plast |  | 5810330 | Deler for tilførselsrør, plast | NOBB VAVVS
60229849 | 283655 |  | PLASSON SERIE.1 TIPPUNION PE/MESSING UTV.GJ BSP | Nei | 60186141 | 5815100 | Deler trykkrør PE |  | 5810330 | Deler for tilførselsrør, plast | NOBB VAVVS
60229849 | 740392 |  | PLASSON SERIE.1 TIPPUNION PE/MESSING UTV.GJ BSP | Ja | 60186141 | 5815100 | Deler trykkrør PE |  | 5810330 | Deler for tilførselsrør, plast | NOBB VAVVS
60229859 | 204439 |  | PP Pragma grenrør rødbrun | Ja | 60174322 | 5505150 | Deler til avløpsrør |  | 5501210 | Deler til avløpsrør, plast | NOBB VAVVS
60229859 | 283655 |  | PP Pragma grenrør rødbrun | Nei | 60174322 | 5505150 | Deler til avløpsrør |  | 5501210 | Deler til avløpsrør, plast | NOBB VAVVS
60229866 | 267542 |  | MUTTER TP PVC-U | Ja | 60175000 | 5815220 | Deler trykkrør andre typer plast |  | 5810330 | Deler for tilførselsrør, plast | NOBB VAVVS
60229880 | 740628 |  | PE100 Segmentbend 45°, SDR17 Tr.red.fakt. 0,8 | Ja | 60179883 | 5815100 | Deler trykkrør PE |  | 5810330 | Deler for tilførselsrør, plast | NOBB VAVVS
60229888 | 740308 |  | Fordeler 2+2 avst for 15mm, push fit | Ja | 60183587 | 5815250 | Fordelere rør i rørsystemer |  | 5810550 | Deler for rørsystemer | NOBB VAVVS
60229898 | 740204 |  | Sanpress bend 45°, SC-Contur, rødgods, 2226 | Ja | 60677132 | 5893100 | Deler til trykkrør i andre materialer |  | 5830210 | Deler til tilførselsrør, andre materialer | NOBB VAVVS
60229928 | 745164 |  | PAM MA Grenrør enkelt 45° | Ja | 60183774 | 5501300 | Avløpsrør støpejern/MA |  | 5505110 | Avløpsrør, metall | NOBB VAVVS
60229935 | 216269 | ALBUE UTV.GJ. MAPRESS CU 22X3/4" | Mapress Kobber albue 90° utvendige gjenger | Ja | 60185446 | 5825100 | Pressfittings, kobber |  | 5820210 | Deler for tilførselsrør, metall | NOBB VAVVS
60229935 | 283655 | ALBUE UTV.GJ. MAPRESS CU 22X3/4" | Mapress Kobber albue 90° utvendige gjenger | Nei | 60185446 | 5825100 | Pressfittings, kobber |  | 5820210 | Deler for tilførselsrør, metall | NOBB VAVVS
60229948 | 740488 |  | PE100 Fl.krage SDR11 Kort | Ja | 60187986 | 5815100 | Deler trykkrør PE |  | 5810330 | Deler for tilførselsrør, plast | NOBB VAVVS
60229952 | 740176 |  | BLÜCHER EUROPIPE LANGBEND SEGMENT AISI316L | Ja | 60176281 | 5505150 | Deler til avløpsrør |  | 5505160 | Deler til avløpsrør, metall | NOBB VAVVS
60229982 | 283655 |  | Notap Big Anboringsklammer | Nei | 60187066 | 5865200 | Ikke strekkfaste rørdeler støpejern |  | 5820210 | Deler for tilførselsrør, metall | NOBB VAVVS
60229982 | 740972 |  | Notap Big Anboringsklammer | Ja | 60187066 | 5865200 | Ikke strekkfaste rørdeler støpejern |  | 5820210 | Deler for tilførselsrør, metall | NOBB VAVVS
60229998 | 276835 | SVEISESADEL PP-R 20-50 MM | Sveisesadel PP-R | Ja | 60650368 | 5505150 | Deler til avløpsrør |  | 5810550 | Deler for rørsystemer | NOBB VAVVS
60230000 | 215954 | T-RØR INNV.GJ A75 X 1" | T-rør innv.gj A75 x 1" | Ja | 41920617 | 5815300 | Kuplinger rør i rørsystemer |  | 5810550 | Deler for rørsystemer | NOBB VAVVS
60230000 | 283655 | T-RØR INNV.GJ A75 X 1" | T-rør innv.gj A75 x 1" | Nei | 41920617 | 5815300 | Kuplinger rør i rørsystemer |  | 5810550 | Deler for rørsystemer | NOBB VAVVS
60230002 | 267542 |  | UNION GJENGET TP PVC-U | Ja | 60175000 | 5815220 | Deler trykkrør andre typer plast |  | 5810330 | Deler for tilførselsrør, plast | NOBB VAVVS
60230011 | 745164 |  | PAM MA Grenrør enkelt 88° | Ja | 60183774 | 5501300 | Avløpsrør støpejern/MA |  | 5505110 | Avløpsrør, metall | NOBB VAVVS
60230023 | 283655 |  | AVK Flensekryss dukt.stpj.L=700/550.PN10 | Nei | 60175801 | 5865100 | Strekkfaste rørdeler støpejern |  | 5820210 | Deler for tilførselsrør, metall | NOBB VAVVS
60230023 | 740600 |  | AVK Flensekryss dukt.stpj.L=700/550.PN10 | Ja | 60175801 | 5865100 | Strekkfaste rørdeler støpejern |  | 5820210 | Deler for tilførselsrør, metall | NOBB VAVVS
60230025 | 215909 | MELLOMRING DN150 2 E-LOCK 11/2 KV | MELLOMRING DN150 2 E-LOCK 11/2 KULEVENTIL | Ja | 60175600 | 5865200 | Ikke strekkfaste rørdeler støpejern |  | 5820210 | Deler for tilførselsrør, metall | NOBB VAVVS
60230030 | 740392 |  | Plasson El-Bend 45° Adapt PE100/Mess.utv.gj.BSP | Ja | 60186168 | 5815100 | Deler trykkrør PE |  | 5810330 | Deler for tilførselsrør, plast | NOBB VAVVS
60230032 | 420984 |  | ACO hygenisk sluk 142 teleskopisk D110 vertikal flens | Ja | 60174449 | 5501250 | Avløpsrør rustfritt stål |  | 5505110 | Avløpsrør, metall | NOBB VAVVS
60230036 | 283655 |  | IPP-208 R-MU L = 16" 230-250- 2 REPARASJONSMUFFE IPP | Nei | 60188212 | 5865200 | Ikke strekkfaste rørdeler støpejern |  | 5820210 | Deler for tilførselsrør, metall | NOBB VAVVS
60230036 | 741124 |  | IPP-208 R-MU L = 16" 230-250- 2 REPARASJONSMUFFE IPP | Ja | 60188212 | 5865200 | Ikke strekkfaste rørdeler støpejern |  | 5820210 | Deler for tilførselsrør, metall | NOBB VAVVS
60230047 | 216269 | LØPEMUTTER MAPRESS CU 35X1 1/2" | Mapress Kobber overgang m/løpemutter | Ja | 60185446 | 5825100 | Pressfittings, kobber |  | 5820210 | Deler for tilførselsrør, metall | NOBB VAVVS
60230047 | 283655 | LØPEMUTTER MAPRESS CU 35X1 1/2" | Mapress Kobber overgang m/løpemutter | Nei | 60185446 | 5825100 | Pressfittings, kobber |  | 5820210 | Deler for tilførselsrør, metall | NOBB VAVVS
60230051 | 283655 |  | Anb.klammer f.PVC/PE rør, Hawle 5250 | Nei | 60188415 | 5865100 | Strekkfaste rørdeler støpejern |  | 5820210 | Deler for tilførselsrør, metall | NOBB VAVVS
60230051 | 740116 |  | Anb.klammer f.PVC/PE rør, Hawle 5250 | Ja | 60188415 | 5865100 | Strekkfaste rørdeler støpejern |  | 5820210 | Deler for tilførselsrør, metall | NOBB VAVVS
60230058 | 740116 |  | Hawlefit Tipunion 3/4 tommer innv.gj 25mm. DN25 | Ja | 60188411 | 5865100 | Strekkfaste rørdeler støpejern |  | 5820210 | Deler for tilførselsrør, metall | NOBB VAVVS
60230064 | 267542 |  | REDUKSJON, KIT | Ja | 60175010 | 5815220 | Deler trykkrør andre typer plast |  | 5810330 | Deler for tilførselsrør, plast | NOBB VAVVS
60230067 | 283655 |  | PE100 RED.KONS KORT FOR SP-SVEIS SDR26 | Nei | 60186104 | 5815100 | Deler trykkrør PE |  | 5810330 | Deler for tilførselsrør, plast | NOBB VAVVS
60230067 | 740392 |  | PE100 RED.KONS KORT FOR SP-SVEIS SDR26 | Ja | 60186104 | 5815100 | Deler trykkrør PE |  | 5810330 | Deler for tilførselsrør, plast | NOBB VAVVS
60230069 | 740628 |  | PE100 T-rør red. lang prefab SDR17 | Ja | 60179888 | 5815100 | Deler trykkrør PE |  | 5810330 | Deler for tilførselsrør, plast | NOBB VAVVS
60230078 | 216269 | PASSBEND 60° MAPRESS SYREF 18MM | Mapress Syrefast passbend: 60° | Ja | 41695101 | 5845200 | Deler syrefaste rør |  | 5820210 | Deler for tilførselsrør, metall | NOBB VAVVS
60230083 | 215954 |  | LK Beskyttelseskappe A75 | Ja | 60176160 | 5815550 | Gulvvarmesystemer (ekskl. rør) |  | 5810410 | Deler for gulvvarme/gatevarme | NOBB VAVVS
60230085 | 420984 |  | SLUK 157 UNDERDEL VERT.UTLØP Ø75 AISI316 | Ja | 60174449 | 5501250 | Avløpsrør rustfritt stål |  | 5505110 | Avløpsrør, metall | NOBB VAVVS
60230089 | 740392 |  | PP-HURTIGKOBL. T-RØR INV.GJ. | Ja | 60186142 | 5815100 | Deler trykkrør PE |  | 5810330 | Deler for tilførselsrør, plast | NOBB VAVVS
60230092 | 276835 | BEND 45° PP-R 32 UTV./INNV. | Vinkel 45° PP-R utvendig/innvendig | Ja | 60650368 | 5505150 | Deler til avløpsrør |  | 5810550 | Deler for rørsystemer | NOBB VAVVS
60230097 | 740628 |  | PE100-bend 22° SDR17, bøyd av rør, R=1,5 | Ja | 60179883 | 5815100 | Deler trykkrør PE |  | 5810330 | Deler for tilførselsrør, plast | NOBB VAVVS
60230101 | 740392 |  | PE80 INNSTIKKBEND 88,5° (for 10 meter rørlengder) | Ja | 60186104 | 5815100 | Deler trykkrør PE |  | 5810330 | Deler for tilførselsrør, plast | NOBB VAVVS
60230109 | 267542 |  | KRAVE LANG ENDE, MED INNVN. FAS | Ja | 60175035 | 5815100 | Deler trykkrør PE |  | 5810330 | Deler for tilførselsrør, plast | NOBB VAVVS
60230117 | 267542 |  | MULTI/JOINT 3207+ ENDEKAPPE M/GJ.UTTAK | Ja | 60174974 | 5893100 | Deler til trykkrør i andre materialer |  | 5830210 | Deler til tilførselsrør, andre materialer | NOBB VAVVS
60230125 | 745164 |  | PAM MA Stakerør rund luke | Ja | 60183774 | 5501300 | Avløpsrør støpejern/MA |  | 5505110 | Avløpsrør, metall | NOBB VAVVS
60230128 | 204439 |  | PP grenrør f/grunnavløpsrør | Ja | 60174314 | 5505150 | Deler til avløpsrør |  | 5501210 | Deler til avløpsrør, plast | NOBB VAVVS
60230128 | 283655 |  | PP grenrør f/grunnavløpsrør | Nei | 60174314 | 5505150 | Deler til avløpsrør |  | 5501210 | Deler til avløpsrør, plast | NOBB VAVVS
60230132 | 267542 |  | REDUKSJON LANG ENDE PE100 / SDR11 | Ja | 60175034 | 5815100 | Deler trykkrør PE |  | 5810330 | Deler for tilførselsrør, plast | NOBB VAVVS
60230154 | 200868 |  | K5 Sluttmuffe | Ja | 60174063 | 5815200 | Deler trykkrør flerlags |  | 5810360 | Deler for tilførselsrør, flerlags | NOBB VAVVS
60230162 | 740276 |  | PE100 Innstøpningsflens SDR26 L:1m | Ja | 60182772 | 5815100 | Deler trykkrør PE |  | 5810330 | Deler for tilførselsrør, plast | NOBB VAVVS
60230165 | 267542 |  | Fotventil VRF-11F Innv gj Rp EPDM TP PVC metrisk | Ja | 60175000 | 5815220 | Deler trykkrør andre typer plast |  | 5810330 | Deler for tilførselsrør, plast | NOBB VAVVS
60230176 | 283655 | KUMGJENNOMFØRING COMBI 286-400 | TYPE 4 TRELLEBORG 911 COMBI-KUMGJ.FØRING | Nei | 60174909 | 5505150 | Deler til avløpsrør |  | 5894250 | Pakninger øvrige | NOBB VAVVS
60230176 | 740592 | KUMGJENNOMFØRING COMBI 286-400 | TYPE 4 TRELLEBORG 911 COMBI-KUMGJ.FØRING | Ja | 60174909 | 5505150 | Deler til avløpsrør |  | 5894250 | Pakninger øvrige | NOBB VAVVS
60230183 | 267542 |  | Wafer pakning for VFA-02D og VFA-16 TP | Ja | 60175000 | 5815220 | Deler trykkrør andre typer plast |  | 5810330 | Deler for tilførselsrør, plast | NOBB VAVVS
60230187 | 743276 |  | Flense-T-rør Blå epoxy PN16 | Ja | 60183776 | 5865200 | Ikke strekkfaste rørdeler støpejern |  | 5820210 | Deler for tilførselsrør, metall | NOBB VAVVS
60230203 | 216269 | FLENS MAPRESS SYREF. 35 MM GASS | Mapress Syrefast flens PN 10/16 med muffe (gass) | Ja | 41695101 | 5845200 | Deler syrefaste rør |  | 5820210 | Deler for tilførselsrør, metall | NOBB VAVVS
60230204 | 267542 |  | OVERGANGSMUFFE, MUFFESVEIS | Ja | 60175034 | 5815100 | Deler trykkrør PE |  | 5810330 | Deler for tilførselsrør, plast | NOBB VAVVS
60230224 | 216269 | OVERG. MEPLA/MAPRESS 26X22MM | Mepla overgang til Mapress spissende | Ja | 41695047 | 5815200 | Deler trykkrør flerlags |  | 5810360 | Deler for tilførselsrør, flerlags | NOBB VAVVS
60230227 | 740308 |  | Union pex | Ja | 60183679 | 5815150 | Deler trykkrør PEX |  | 5810330 | Deler for tilførselsrør, plast | NOBB VAVVS
60230233 | 214995 |  | FLANGE WN RF BE 3/4'' SCH40S 150lbs ASTM A182 F316 | Ja | 60642368 | 5845100 | Flenser syrefaste rør |  | 5820210 | Deler for tilførselsrør, metall | NOBB VAVVS
60230240 | 283655 |  | RØRDELER, T-RØR, BAIO, GJS, 2XMUFFE/MUFFE | Nei | 60188403 | 5865100 | Strekkfaste rørdeler støpejern |  | 5820210 | Deler for tilførselsrør, metall | NOBB VAVVS
60230240 | 740116 |  | RØRDELER, T-RØR, BAIO, GJS, 2XMUFFE/MUFFE | Ja | 60188403 | 5865100 | Strekkfaste rørdeler støpejern |  | 5820210 | Deler for tilførselsrør, metall | NOBB VAVVS
60230249 | 204439 |  | PE 100 SDR 11 sentrisk dim. overgang lang | Ja | 60174242 | 5815100 | Deler trykkrør PE |  | 5810330 | Deler for tilførselsrør, plast | NOBB VAVVS
60230249 | 283655 |  | PE 100 SDR 11 sentrisk dim. overgang lang | Nei | 60174242 | 5815100 | Deler trykkrør PE |  | 5810330 | Deler for tilførselsrør, plast | NOBB VAVVS
60230251 | 393656 |  | KABELBESKYTTELSE - TREKKETRÅD PP SVART 1,062 KN | Ja | 41916504 | 5615100 | Deler til kabelrør |  | 5610150 | Deler til kabelrør | NOBB VAVVS
60230266 | 740392 |  | PE100 RED.EKS KORT F/SP-SVEIS SDR33 | Ja | 60186104 | 5815100 | Deler trykkrør PE |  | 5810330 | Deler for tilførselsrør, plast | NOBB VAVVS
60230272 | 214995 |  | BEND KAB R2000 RØDT 125MM 30GR GLATT BEND TIL KABELRØR | Ja | 60178639 | 5615100 | Deler til kabelrør |  | 5610150 | Deler til kabelrør | NOBB VAVVS
60230290 | 740664 |  | 1/2" X 90 MM, NR. 1988856 MESS. SLETTNIPPEL, PLANDREID, UTV. | Ja | 60180819 | 5827100 | Messingdeler for trykkrør |  | 5820210 | Deler for tilførselsrør, metall | NOBB VAVVS
60230293 | 726056 | MUFFE A-PRESS 35MM, KOBBER | Muffe A-press, kobber | Ja | 60182048 | 5825300 | Pressfittings, CuNi |  | 5820210 | Deler for tilførselsrør, metall | NOBB VAVVS
60230301 | 740628 |  | PE100-albue 45° kort SDR11 | Ja | 60179883 | 5815100 | Deler trykkrør PE |  | 5810330 | Deler for tilførselsrør, plast | NOBB VAVVS
60230317 | 283655 | PLATEALBUE FPL 3/4 X 12MM | BF platealbue FPL 3/4 x 12mm | Ja | 42098818 | 5505150 | Deler til avløpsrør |  | 5501210 | Deler til avløpsrør, plast | NOBB VAVVS
60230320 | 267542 |  | REDUKSJONS NIPPEL PVC-U | Ja | 60653699 | 5815220 | Deler trykkrør andre typer plast |  | 5810330 | Deler for tilførselsrør, plast | NOBB VAVVS
60230324 | 267542 |  | REDUKSJONS NIPPEL PVC-U | Ja | 60653699 | 5815220 | Deler trykkrør andre typer plast |  | 5810330 | Deler for tilførselsrør, plast | NOBB VAVVS
60230329 | 215954 | VEGGBOKS FOR INNSTØPING DOBBEL AX16 | LK Veggboks for instøping, dobbel | Ja | 41920602 | 5810300 | Trykkrør (rør i rør) |  | 5810100 | Tilførselsrør plast (tidl Trykkrør PE) | NOBB VAVVS
60230369 | 740628 |  | PE100 Reduksjon kort, SDR17, Konsentrisk | Ja | 60179889 | 5815220 | Deler trykkrør andre typer plast |  | 5810330 | Deler for tilførselsrør, plast | NOBB VAVVS
60230390 | 283655 |  | 75 MM X 1.1/4" RAAX-HAKU ANBORINGSKLAMMER F/PLASTRØR, HAWLE | Nei | 60188415 | 5865100 | Strekkfaste rørdeler støpejern |  | 5820210 | Deler for tilførselsrør, metall | NOBB VAVVS
60230390 | 740116 |  | 75 MM X 1.1/4" RAAX-HAKU ANBORINGSKLAMMER F/PLASTRØR, HAWLE | Ja | 60188415 | 5865100 | Strekkfaste rørdeler støpejern |  | 5820210 | Deler for tilførselsrør, metall | NOBB VAVVS
60230392 | 740276 |  | PE100 Krave lang f/tilkobling i kum SDR26 L:1m | Ja | 60182772 | 5815100 | Deler trykkrør PE |  | 5810330 | Deler for tilførselsrør, plast | NOBB VAVVS
60230395 | 740204 |  | Sanpress inox bendunion, SC-Contur, syrefast stål | Ja | 60650472 | 5845200 | Deler syrefaste rør |  | 5820210 | Deler for tilførselsrør, metall | NOBB VAVVS
60230397 | 283655 |  | MUFFEBEND 90° SYSTEM 2000, PVC/PE-RØR, PN 16 | Nei | 60188401 | 5865100 | Strekkfaste rørdeler støpejern |  | 5820210 | Deler for tilførselsrør, metall | NOBB VAVVS
60230397 | 740116 |  | MUFFEBEND 90° SYSTEM 2000, PVC/PE-RØR, PN 16 | Ja | 60188401 | 5865100 | Strekkfaste rørdeler støpejern |  | 5820210 | Deler for tilførselsrør, metall | NOBB VAVVS
60230398 | 216269 | SVEISEKRAGE FOR FLENS PE 56MM | PE sveisekrage for flens | Ja | 60185631 | 5505150 | Deler til avløpsrør |  | 5501210 | Deler til avløpsrør, plast | NOBB VAVVS
60230402 | 214995 |  | T-rør K65 i kopperlegering f/120 bar | Ja | 60674070 | 5825350 | Rørdeler, kobber, kapillar |  | 5820210 | Deler for tilførselsrør, metall | NOBB VAVVS
60230407 | 740116 |  | INNVA Rep.muffe A2 120-140 L=300 | Ja | 60188400 | 5865200 | Ikke strekkfaste rørdeler støpejern |  | 5820210 | Deler for tilførselsrør, metall | NOBB VAVVS
60230409 | 267542 |  | T-RØR 90° REDUSERT TP PVC-U | Ja | 60653312 | 5815220 | Deler trykkrør andre typer plast |  | 5810330 | Deler for tilførselsrør, plast | NOBB VAVVS
60230410 | 740392 |  | Plasson El-Muffe Adapter PE100/Mess.inv.gj.BSP | Ja | 60186168 | 5815100 | Deler trykkrør PE |  | 5810330 | Deler for tilførselsrør, plast | NOBB VAVVS
60230419 | 740600 |  | AVK Tyton Muffe T-Rør m/fl.avstikk DN150. PN16 | Ja | 60175812 | 5865200 | Ikke strekkfaste rørdeler støpejern |  | 5820210 | Deler for tilførselsrør, metall | NOBB VAVVS
60230423 | 283655 | GAS MUFFE 42MM | Inoxpres Gas muffe | Ja | 60181392 | 5835200 | Deler rustfrie rør |  | 5820210 | Deler for tilførselsrør, metall | NOBB VAVVS
60230433 | 740628 |  | PVC Kryss 90° innv.lim | Ja | 60179894 | 5815220 | Deler trykkrør andre typer plast |  | 5810330 | Deler for tilførselsrør, plast | NOBB VAVVS
60230438 | 216269 | GRENRØR SILENTDB20 90X90MM 88,5° | Silent-db20 grenrør 88,5° | Ja | 60185494 | 5505150 | Deler til avløpsrør |  | 5501210 | Deler til avløpsrør, plast | NOBB VAVVS
60230438 | 283655 | GRENRØR SILENTDB20 90X90MM 88,5° | Silent-db20 grenrør 88,5° | Nei | 60185494 | 5505150 | Deler til avløpsrør |  | 5501210 | Deler til avløpsrør, plast | NOBB VAVVS
60230456 | 740204 |  | Sanpress inox G t-rør, SC-Contur, syrefast stål, | Ja | 60178207 | 5845200 | Deler syrefaste rør |  | 5820210 | Deler for tilførselsrør, metall | NOBB VAVVS
60230463 | 740204 |  | MEGAPRESS RESERVERT 15.10.2207 | Ja | 60178132 | 5855200 | Deler karbonrør |  | 5820210 | Deler for tilførselsrør, metall | NOBB VAVVS
60230469 | 283655 |  | IPP-208 R-MU L = 16" 230-250-5/4 REPARASJONSMUFFE IPP | Nei | 60188212 | 5865200 | Ikke strekkfaste rørdeler støpejern |  | 5820210 | Deler for tilførselsrør, metall | NOBB VAVVS
60230469 | 741124 |  | IPP-208 R-MU L = 16" 230-250-5/4 REPARASJONSMUFFE IPP | Ja | 60188212 | 5865200 | Ikke strekkfaste rørdeler støpejern |  | 5820210 | Deler for tilførselsrør, metall | NOBB VAVVS
60230486 | 740280 | EPDM KGS/VD SKJEVPAK DN350 PN10 | Klinger EPDM KGS/VD stålarmert skjevpakning | Ja | 60648679 | 5505150 | Deler til avløpsrør |  | 5501210 | Deler til avløpsrør, plast | NOBB VAVVS
60230490 | 740628 |  | PE100 El.sadel | Ja | 60179921 | 5815100 | Deler trykkrør PE |  | 5810330 | Deler for tilførselsrør, plast | NOBB VAVVS
60230493 | 740296 |  | 20 MM PLASSIM D-RING | Ja | 60183361 | 5815100 | Deler trykkrør PE |  | 5810330 | Deler for tilførselsrør, plast | NOBB VAVVS
60230495 | 283655 | DOBBELTMUFFE CONEL DRAIN 50MM | Conel drain dobbeltmuffe | Ja | 60181451 | 5505150 | Deler til avløpsrør |  | 5501210 | Deler til avløpsrør, plast | NOBB VAVVS
60230502 | 214995 |  | Kappe press galv. | Ja | 60640277 | 5855200 | Deler karbonrør |  | 5820210 | Deler for tilførselsrør, metall | NOBB VAVVS
60230505 | 740176 |  | BLÜCHER MARINE GJENNOMF. M KR/MU | Ja | 60176281 | 5505150 | Deler til avløpsrør |  | 5505160 | Deler til avløpsrør, metall | NOBB VAVVS
60230515 | 740628 |  | PE100-RC Albue 90° lang, SDR11 | Ja | 60179883 | 5815100 | Deler trykkrør PE |  | 5810330 | Deler for tilførselsrør, plast | NOBB VAVVS
60230524 | 215909 | FLENSEPAKNING DN700 NBR PN10 | FLENSEPAKNING DN700 NBR PN10 | Ja | 41692779 | 5865200 | Ikke strekkfaste rørdeler støpejern |  | 5820210 | Deler for tilførselsrør, metall | NOBB VAVVS
60230524 | 283655 | FLENSEPAKNING DN700 NBR PN10 | FLENSEPAKNING DN700 NBR PN10 | Nei | 41692779 | 5865200 | Ikke strekkfaste rørdeler støpejern |  | 5820210 | Deler for tilførselsrør, metall | NOBB VAVVS
60230536 | 740116 |  | Flensemuffe Multigrip EPDM, PN10, DN400 | Ja | 60188411 | 5865100 | Strekkfaste rørdeler støpejern |  | 5820210 | Deler for tilførselsrør, metall | NOBB VAVVS
60230540 | 750282 | T-RØR UTV.GJ. AVS 20X3/4"X20 | T-rør m/utv. gj. i avstikk CW602N | Ja | 60769847 | 5815200 | Deler trykkrør flerlags |  | 5810360 | Deler for tilførselsrør, flerlags | NOBB VAVVS
60230543 | 283655 |  | LÅSERING BAIO, PVC, STREKKFAST | Nei | 60188403 | 5865100 | Strekkfaste rørdeler støpejern |  | 5820210 | Deler for tilførselsrør, metall | NOBB VAVVS
60230543 | 740116 |  | LÅSERING BAIO, PVC, STREKKFAST | Ja | 60188403 | 5865100 | Strekkfaste rørdeler støpejern |  | 5820210 | Deler for tilførselsrør, metall | NOBB VAVVS
60230546 | 420984 |  | MODULAR 200 RENNE MIDTPL.UTLØP Ø110 AISI304 | Ja | 60174449 | 5501250 | Avløpsrør rustfritt stål |  | 5505110 | Avløpsrør, metall | NOBB VAVVS
60230547 | 283655 |  | AVK Dobbeltmuffe m/2"gjenge,tyton f/stpj.PN16. | Nei | 60175801 | 5865100 | Strekkfaste rørdeler støpejern |  | 5820210 | Deler for tilførselsrør, metall | NOBB VAVVS
60230547 | 740600 |  | AVK Dobbeltmuffe m/2"gjenge,tyton f/stpj.PN16. | Ja | 60175801 | 5865100 | Strekkfaste rørdeler støpejern |  | 5820210 | Deler for tilførselsrør, metall | NOBB VAVVS
60230549 | 204439 |  | PE 100 SDR 11 bend f/elektromuffer | Ja | 60174232 | 5815100 | Deler trykkrør PE |  | 5810330 | Deler for tilførselsrør, plast | NOBB VAVVS
60230549 | 283655 |  | PE 100 SDR 11 bend f/elektromuffer | Nei | 60174232 | 5815100 | Deler trykkrør PE |  | 5810330 | Deler for tilførselsrør, plast | NOBB VAVVS
60230560 | 283655 | TOP-SIL-ML1 DN 25 PN 10-16-25-40 | Klinger top-sil-ML1 flenspakning | Nei | 60182782 | 5855200 | Deler karbonrør |  | 5820210 | Deler for tilførselsrør, metall | NOBB VAVVS
60230560 | 740280 | TOP-SIL-ML1 DN 25 PN 10-16-25-40 | Klinger top-sil-ML1 flenspakning | Ja | 60182782 | 5855200 | Deler karbonrør |  | 5820210 | Deler for tilførselsrør, metall | NOBB VAVVS
60230561 | 283655 | FLENSEOVERGANG 35MM STEELPRES | STEELPRES FLENSEOVERGANG | Ja | 60181389 | 5855200 | Deler karbonrør |  | 5820210 | Deler for tilførselsrør, metall | NOBB VAVVS
60230566 | 750282 | ALBU 45° 50X50 SPRINKLER | ALBU 45° | Ja | 60772297 | 5815200 | Deler trykkrør flerlags |  | 5810360 | Deler for tilførselsrør, flerlags | NOBB VAVVS
60230573 | 740296 |  | 1.1/2" PLASSIM PLUGG | Ja | 60183361 | 5815100 | Deler trykkrør PE |  | 5810330 | Deler for tilførselsrør, plast | NOBB VAVVS
60230582 | 740204 |  | 18 x 1/2 Sanpress albu 90°, SC-Contur, rødgods, innvendig gj | Ja | 60677132 | 5893100 | Deler til trykkrør i andre materialer |  | 5830210 | Deler til tilførselsrør, andre materialer | NOBB VAVVS
60230584 | 283655 | STAKERØR 160MM | PREIS STAKERØR | Ja | 60181443 | 5501300 | Avløpsrør støpejern/MA |  | 5505110 | Avløpsrør, metall | NOBB VAVVS
60230600 | 740628 |  | PE100 Reduksjon lang, SDR11, Eksentrisk | Ja | 60179883 | 5815100 | Deler trykkrør PE |  | 5810330 | Deler for tilførselsrør, plast | NOBB VAVVS
60230605 | 283655 | T-RØR M/2XRED. AVSTIKK 20X16X16U | T-rør m/2xred. Avstikku | Nei | 60769815 | 5815200 | Deler trykkrør flerlags |  | 5810360 | Deler for tilførselsrør, flerlags | NOBB VAVVS
60230623 | 741032 |  | N/E496 ST100 Blindlokk CF8M m/eksentrisk tappeh. | Ja | 60675664 | 5845200 | Deler syrefaste rør |  | 5820210 | Deler for tilførselsrør, metall | NOBB VAVVS
60230630 | 740628 |  | PE100 Reduksjon kort, SDR11, Konsentrisk | Ja | 60179889 | 5815220 | Deler trykkrør andre typer plast |  | 5810330 | Deler for tilførselsrør, plast | NOBB VAVVS
60230665 | 283655 |  | PE100 RED.KONS KORT F/SP-SVEIS SDR11 | Nei | 60186104 | 5815100 | Deler trykkrør PE |  | 5810330 | Deler for tilførselsrør, plast | NOBB VAVVS
60230665 | 740392 |  | PE100 RED.KONS KORT F/SP-SVEIS SDR11 | Ja | 60186104 | 5815100 | Deler trykkrør PE |  | 5810330 | Deler for tilførselsrør, plast | NOBB VAVVS
60230667 | 740392 |  | PE100 T-RØR 45° LANG F/EL-SVEIS SDR17 | Ja | 60186105 | 5815100 | Deler trykkrør PE |  | 5810330 | Deler for tilførselsrør, plast | NOBB VAVVS
60230674 | 204439 |  | Protectline bend r=4,0m, PVC, rød | Ja | 60174301 | 5615100 | Deler til kabelrør |  | 5610150 | Deler til kabelrør | NOBB VAVVS
60230686 | 209298 | ALBUE 45° PRESS KOMP 40-40 PPSU | Uponor S-Press Kompositt Albue 45° PPSU | Ja | 41867156 | 5815200 | Deler trykkrør flerlags |  | 5810360 | Deler for tilførselsrør, flerlags | NOBB VAVVS, NOBB Total
60230686 | 283655 | ALBUE 45° PRESS KOMP 40-40 PPSU | Uponor S-Press Kompositt Albue 45° PPSU | Nei | 41867156 | 5815200 | Deler trykkrør flerlags |  | 5810360 | Deler for tilførselsrør, flerlags | NOBB VAVVS
60230709 | 726056 | T-RØR 90 MM X 3" M/INNV.GJ. AHL | T-rør 90° m/innv.gj. AHL f/PE-trykkrør PN 16 | Ja | 60181916 | 5815100 | Deler trykkrør PE |  | 5810330 | Deler for tilførselsrør, plast | NOBB VAVVS
60230712 | 267542 |  | ALBUE 90° PVC-U | Ja | 60653313 | 5815220 | Deler trykkrør andre typer plast |  | 5810330 | Deler for tilførselsrør, plast | NOBB VAVVS
60230713 | 276835 | UNION 16X1/2 M/LØPEMUTTER | TECELOGO SEAL ADAPTER | Ja | 60650364 | 5835200 | Deler rustfrie rør |  | 5820210 | Deler for tilførselsrør, metall | NOBB VAVVS
60230714 | 283655 |  | 3/4" R X 3/8" R, NR. 1985951 FKR. OVERGANGSANSATSNIPPEL, PLA | Nei | 60180826 | 5827100 | Messingdeler for trykkrør |  | 5820210 | Deler for tilførselsrør, metall | NOBB VAVVS
60230714 | 740664 |  | 3/4" R X 3/8" R, NR. 1985951 FKR. OVERGANGSANSATSNIPPEL, PLA | Ja | 60180826 | 5827100 | Messingdeler for trykkrør |  | 5820210 | Deler for tilførselsrør, metall | NOBB VAVVS
60230722 | 216269 | GRENRØR SILENTPRO 87,5° 110X75MM | Silent-Pro grenrør 87,5° | Ja | 41695055 | 5505150 | Deler til avløpsrør |  | 5501210 | Deler til avløpsrør, plast | NOBB VAVVS
60230722 | 283655 | GRENRØR SILENTPRO 87,5° 110X75MM | Silent-Pro grenrør 87,5° | Nei | 41695055 | 5505150 | Deler til avløpsrør |  | 5501210 | Deler til avløpsrør, plast | NOBB VAVVS
60230728 | 215954 | FESTE F/VEGGBOKS I BETONG | LK-FESTE F/VEGGBOKS I BETONG | Ja | 41921207 | 5815450 | Fordelerskap rør i rørsystemer |  | 5810550 | Deler for rørsystemer | NOBB VAVVS
60230730 | 740392 |  | PE100 BEND 90° KORT (K) F/SP-SVEIS SDR11 | Ja | 60186104 | 5815100 | Deler trykkrør PE |  | 5810330 | Deler for tilførselsrør, plast | NOBB VAVVS
60230731 | 204439 |  | PP Pragma Infra endelokk | Ja | 60174291 | 5410100 | Deler til drensrør/overvannsrør |  | 5401300 | Deler til drensrør og overvannsrør | NOBB VAVVS
60230732 | 420984 |  | MODULAR 20 RENNE MIDTP.SLUK Ø110 AISI304 | Ja | 60174449 | 5501250 | Avløpsrør rustfritt stål |  | 5505110 | Avløpsrør, metall | NOBB VAVVS
60230758 | 209298 | PRESSBAKKE 20MM | Uponor S-Press Bakke UPP1 | Ja | 41867167 | 5815200 | Deler trykkrør flerlags |  | 5810360 | Deler for tilførselsrør, flerlags | NOBB VAVVS, NOBB Total
60230758 | 283655 | PRESSBAKKE 20MM | Uponor S-Press Bakke UPP1 | Nei | 41867167 | 5815200 | Deler trykkrør flerlags |  | 5810360 | Deler for tilførselsrør, flerlags | NOBB VAVVS
60230764 | 741032 |  | S/E493 Reduserende T-rør F/ST100 SS316L | Ja | 60187588 | 5865100 | Strekkfaste rørdeler støpejern |  | 5820210 | Deler for tilførselsrør, metall | NOBB VAVVS
60230766 | 215954 |  | LK Pushfordelerkupl. PV 20x3/4" | Ja | 60176048 | 5825200 | Pushfittings, kobber forkrommet |  | 5820210 | Deler for tilførselsrør, metall | NOBB VAVVS
60230769 | 267542 |  | T-RØR 90° REDUKSJON PVC-U | Ja | 60653312 | 5815220 | Deler trykkrør andre typer plast |  | 5810330 | Deler for tilførselsrør, plast | NOBB VAVVS
60230787 | 740392 |  | PE100 KRAGE LANG FREST SDR11 | Ja | 60186104 | 5815100 | Deler trykkrør PE |  | 5810330 | Deler for tilførselsrør, plast | NOBB VAVVS
60230802 | 420984 |  | MODULAR 200 RENNE AISI316 | Ja | 60174449 | 5501250 | Avløpsrør rustfritt stål |  | 5505110 | Avløpsrør, metall | NOBB VAVVS
60230816 | 215954 |  | LK Vendeplate HF 22 c/c 300 | Ja | 60176184 | 5815550 | Gulvvarmesystemer (ekskl. rør) |  | 5810410 | Deler for gulvvarme/gatevarme | NOBB VAVVS
60230822 | 214995 |  | RØR SVEIST SYREFAST 114,3 X 2,0 | Ja | 60642409 | 5830200 | Sveiste rør rustfrie |  | 5820100 | Tilførselsrør metall (tidl Kobberrør glødet kveil) | NOBB VAVVS
60230833 | 216269 | REDUKSJON MAPRESS EL.FORS. 28X12 | Mapress El-Forsinket reduksjon med 1 muffe | Ja | 60185311 | 5855200 | Deler karbonrør |  | 5820210 | Deler for tilførselsrør, metall | NOBB VAVVS
60230833 | 283655 | REDUKSJON MAPRESS EL.FORS. 28X12 | Mapress El-Forsinket reduksjon med 1 muffe | Nei | 60185311 | 5855200 | Deler karbonrør |  | 5820210 | Deler for tilførselsrør, metall | NOBB VAVVS
60230834 | 267542 |  | OVERGANGSUNION GJENGET TP PVC-U | Ja | 60653304 | 5815220 | Deler trykkrør andre typer plast |  | 5810330 | Deler for tilførselsrør, plast | NOBB VAVVS
60230848 | 267542 |  | BEND KORT 90° ABS | Ja | 60653313 | 5815220 | Deler trykkrør andre typer plast |  | 5810330 | Deler for tilførselsrør, plast | NOBB VAVVS
60230851 | 743276 |  | Blindflens Blå epoxy PN10 | Ja | 60183776 | 5865200 | Ikke strekkfaste rørdeler støpejern |  | 5820210 | Deler for tilførselsrør, metall | NOBB VAVVS
60230856 | 216269 | T-RØR MEPLA 63X1"X63 | Mepla T-rør, innvendige gjenger | Ja | 60185512 | 5815200 | Deler trykkrør flerlags |  | 5810360 | Deler for tilførselsrør, flerlags | NOBB VAVVS
60230856 | 283655 | T-RØR MEPLA 63X1"X63 | Mepla T-rør, innvendige gjenger | Nei | 60185512 | 5815200 | Deler trykkrør flerlags |  | 5810360 | Deler for tilførselsrør, flerlags | NOBB VAVVS
60230858 | 204439 | AVLØPSBEND 75-15° PP KORT RB | PP bend kort f/grunnavløpsrør | Ja | 60174316 | 5505150 | Deler til avløpsrør |  | 5501210 | Deler til avløpsrør, plast | NOBB VAVVS
60230858 | 283655 | AVLØPSBEND 75-15° PP KORT RB | PP bend kort f/grunnavløpsrør | Nei | 60174316 | 5505150 | Deler til avløpsrør |  | 5501210 | Deler til avløpsrør, plast | NOBB VAVVS
60230873 | 741032 |  | N/50 Konsentrisk Overgang Oransje | Ja | 60187611 | 5865100 | Strekkfaste rørdeler støpejern |  | 5820210 | Deler for tilførselsrør, metall | NOBB VAVVS
60230874 | 283655 |  | Hawlefit Albue 90¤ 32/32mm. 6420HF | Nei | 60188411 | 5865100 | Strekkfaste rørdeler støpejern |  | 5820210 | Deler for tilførselsrør, metall | NOBB VAVVS
60230874 | 740116 |  | Hawlefit Albue 90¤ 32/32mm. 6420HF | Ja | 60188411 | 5865100 | Strekkfaste rørdeler støpejern |  | 5820210 | Deler for tilførselsrør, metall | NOBB VAVVS
60230875 | 740204 |  | 15 x 1/2 Prestabo overgangsmuffe, SC-Contur, ulegert stål, f | Ja | 60178143 | 5855200 | Deler karbonrør |  | 5820210 | Deler for tilførselsrør, metall | NOBB VAVVS
60230882 | 283655 | SLUSEVENTIL BAIO E3, DN 300 | Sluseventil BAIO E3 muffe/muffe 300, venstre | Nei | 60188403 | 5865100 | Strekkfaste rørdeler støpejern |  | 5820210 | Deler for tilførselsrør, metall | NOBB VAVVS
60230882 | 740116 | SLUSEVENTIL BAIO E3, DN 300 | Sluseventil BAIO E3 muffe/muffe 300, venstre | Ja | 60188403 | 5865100 | Strekkfaste rørdeler støpejern |  | 5820210 | Deler for tilførselsrør, metall | NOBB VAVVS
60230899 | 740816 |  | 315 MM LUFTVEKT 255 KG BELASTNINGSLODD AV BETONG, AVRUNDET M | Ja | 60184780 | 5815100 | Deler trykkrør PE |  | 5810330 | Deler for tilførselsrør, plast | NOBB VAVVS
60230906 | 216269 | BEND 90° MAPRESS EL.FORS 42MM | Mapress El-Forsinket bend 90° med 2 muffer | Ja | 60185311 | 5855200 | Deler karbonrør |  | 5820210 | Deler for tilførselsrør, metall | NOBB VAVVS
60230906 | 283655 | BEND 90° MAPRESS EL.FORS 42MM | Mapress El-Forsinket bend 90° med 2 muffer | Nei | 60185311 | 5855200 | Deler karbonrør |  | 5820210 | Deler for tilførselsrør, metall | NOBB VAVVS
60230912 | 204439 |  | PE100 bend SDR11, f/speilsveising | Ja | 60174177 | 5815100 | Deler trykkrør PE |  | 5810330 | Deler for tilførselsrør, plast | NOBB VAVVS
60230912 | 283655 |  | PE100 bend SDR11, f/speilsveising | Nei | 60174177 | 5815100 | Deler trykkrør PE |  | 5810330 | Deler for tilførselsrør, plast | NOBB VAVVS
60230920 | 204439 |  | PE 100 SDR 11 sentrisk dim. overgang lang | Ja | 60174242 | 5815100 | Deler trykkrør PE |  | 5810330 | Deler for tilførselsrør, plast | NOBB VAVVS
60230934 | 420984 |  | ACO PIPE 75MM GJ.FØRING 75/62 M/VERT. SVEISEFL. | Ja | 60174448 | 5501250 | Avløpsrør rustfritt stål |  | 5505110 | Avløpsrør, metall | NOBB VAVVS
60230939 | 215909 | MELLOMRING DN100 2 E-LOCK 11/2 KV | MELLOMRING DN100 2 E-LOCK 11/2 KULEVENTIL | Ja | 60175600 | 5865200 | Ikke strekkfaste rørdeler støpejern |  | 5820210 | Deler for tilførselsrør, metall | NOBB VAVVS
60230943 | 215756 | HYLSE OVERGANG 1"X1/2" | Overgangshylse | Ja | 41689557 | 5827100 | Messingdeler for trykkrør |  | 5820210 | Deler for tilførselsrør, metall | NOBB VAVVS
60230943 | 283655 | HYLSE OVERGANG 1"X1/2" | Overgangshylse | Nei | 41689557 | 5827100 | Messingdeler for trykkrør |  | 5820210 | Deler for tilførselsrør, metall | NOBB VAVVS
60230948 | 740392 |  | PP/Stål Løsflens Bor.PN10/16 Rat.PN16 | Ja | 60186107 | 5815100 | Deler trykkrør PE |  | 5810330 | Deler for tilførselsrør, plast | NOBB VAVVS
60230951 | 726056 | T-RØR KOBBER 35X22X35MM | T-rør kobber a-press | Ja | 60182048 | 5825300 | Pressfittings, CuNi |  | 5820210 | Deler for tilførselsrør, metall | NOBB VAVVS
60230957 | 740628 |  | PE100 multibend 90° lang, SDR11 | Ja | 60179889 | 5815220 | Deler trykkrør andre typer plast |  | 5810330 | Deler for tilførselsrør, plast | NOBB VAVVS
60230971 | 743072 |  | ESV-38S SNITTRING SVEIS SKOTTGJ. | Ja | 60184523 | 5815300 | Kuplinger rør i rørsystemer |  | 5810550 | Deler for rørsystemer | NOBB VAVVS
60230982 | 740628 |  | PE100 Reduksjon lang, SDR11, Konsentrisk | Ja | 60179883 | 5815100 | Deler trykkrør PE |  | 5810330 | Deler for tilførselsrør, plast | NOBB VAVVS
60230995 | 740116 |  | Flensemuffe Multisize EPDM A2 Bolter PN10 | Ja | 60188411 | 5865100 | Strekkfaste rørdeler støpejern |  | 5820210 | Deler for tilførselsrør, metall | NOBB VAVVS
60231001 | 740628 |  | CPVC T-rør innv.lim | Ja | 60179912 | 6815200 | CPVC Deler for sprinkler |  | 6815210 | Deler og tilbehør for sprinkler, plast | NOBB VAVVS
60231012 | 740344 |  | Z-formet offset brakett for profil av type A | Ja | 60184445 | 3015220 | Kanaler Tilbehør |  | 6910900 | Tilbehør kanaler | NOBB VAVVS
60231018 | 740780 |  | 15 KLEMR,KOBL, ALB, MESS | Ja | 60183299 | 5827100 | Messingdeler for trykkrør |  | 5820210 | Deler for tilførselsrør, metall | NOBB VAVVS
60231037 | 283655 | BL.KONUS F/MUTTER DIN DN 65 (21/2") | Bl.konus f/mutter DIN DN 65 (21/2") AISI 316L | Ja | 60181426 | 5835200 | Deler rustfrie rør |  | 5820210 | Deler for tilførselsrør, metall | NOBB VAVVS
60231039 | 283655 | LØPEMUFFE 15MM | INOXPRES LØPEMUFFE | Ja | 60181392 | 5835200 | Deler rustfrie rør |  | 5820210 | Deler for tilførselsrør, metall | NOBB VAVVS
60231042 | 740324 |  | 110 MM ROSETT PLAN DELBAR HVIT | Ja | 60183820 | 5505150 | Deler til avløpsrør |  | 5501210 | Deler til avløpsrør, plast | NOBB VAVVS
60231064 | 214995 |  | OVERG.MUFFE CU | Ja | 60178848 | 5825100 | Pressfittings, kobber |  | 5820210 | Deler for tilførselsrør, metall | NOBB VAVVS
60231066 | 726056 | DEKKPLATE 300MM M/LÅS P18 RØD | DEKKPLATE M/LÅS P18 RØD | Ja | 60181924 | 5615100 | Deler til kabelrør |  | 5610150 | Deler til kabelrør | NOBB VAVVS
60231071 | 283655 | REDUKSJON 28X22MM | STEELPRES REDUKSJON | Ja | 60181389 | 5855200 | Deler karbonrør |  | 5820210 | Deler for tilførselsrør, metall | NOBB VAVVS
60231079 | 276835 | OVERGANG PP-R UTV./INNV. 50/40 | Overgang PP-R utvendig/innvendig | Ja | 60650368 | 5505150 | Deler til avløpsrør |  | 5810550 | Deler for rørsystemer | NOBB VAVVS
60231090 | 283655 | T-RØR M/2XRED. AVSTIKK 26X16X20U | T-rør m/2xred. Avstikku | Nei | 60769815 | 5815200 | Deler trykkrør flerlags |  | 5810360 | Deler for tilførselsrør, flerlags | NOBB VAVVS
60231118 | 740948 |  | MM SANHA-THERM PRESS T-RØR | Ja | 60186662 | 5855200 | Deler karbonrør |  | 5820210 | Deler for tilførselsrør, metall | NOBB VAVVS
60231127 | 740392 |  | PE100 RC BEND 22° SØMLØST SDR11 R=1,5xD | Ja | 60186104 | 5815100 | Deler trykkrør PE |  | 5810330 | Deler for tilførselsrør, plast | NOBB VAVVS
60231135 | 215756 | TIPPUNION KROM15MMX3/8" | Tippunion Krom | Ja | 41689586 | 5825150 | Pushfittings, kobber |  | 5820210 | Deler for tilførselsrør, metall | NOBB VAVVS
60231135 | 283655 | TIPPUNION KROM15MMX3/8" | Tippunion Krom | Nei | 41689586 | 5825150 | Pushfittings, kobber |  | 5820210 | Deler for tilførselsrør, metall | NOBB VAVVS
60231136 | 740200 |  | 90* 3" GALV. BEND | Ja | 60178049 | 5865100 | Strekkfaste rørdeler støpejern |  | 5820210 | Deler for tilførselsrør, metall | NOBB VAVVS
60231153 | 740116 |  | Flensebend 30gr. DN 250 PN10 B=210mm | Ja | 60188398 | 5865100 | Strekkfaste rørdeler støpejern |  | 5820210 | Deler for tilførselsrør, metall | NOBB VAVVS
60231159 | 283655 |  | 50 MM AVTREKKSSKÅLER F/130 STIKKRØRDELER, HAWLE 6010 | Nei | 60188411 | 5865100 | Strekkfaste rørdeler støpejern |  | 5820210 | Deler for tilførselsrør, metall | NOBB VAVVS
60231159 | 740116 |  | 50 MM AVTREKKSSKÅLER F/130 STIKKRØRDELER, HAWLE 6010 | Ja | 60188411 | 5865100 | Strekkfaste rørdeler støpejern |  | 5820210 | Deler for tilførselsrør, metall | NOBB VAVVS
60231171 | 276835 | SVANEHALS PP-R 25 MM | Svanehals PP-R | Ja | 60650368 | 5505150 | Deler til avløpsrør |  | 5810550 | Deler for rørsystemer | NOBB VAVVS
60231183 | 740264 |  | Skyvehylse til REHAU fittings | Ja | 60679924 | 5815550 | Gulvvarmesystemer (ekskl. rør) |  | 5810410 | Deler for gulvvarme/gatevarme | NOBB VAVVS
60231193 | 283655 |  | Plasson El-Anb-Klammer PE100/Ventil SDR11-17 | Nei | 60186171 | 5815100 | Deler trykkrør PE |  | 5810330 | Deler for tilførselsrør, plast | NOBB VAVVS
60231193 | 740392 |  | Plasson El-Anb-Klammer PE100/Ventil SDR11-17 | Ja | 60186171 | 5815100 | Deler trykkrør PE |  | 5810330 | Deler for tilførselsrør, plast | NOBB VAVVS
60231199 | 420984 |  | ACO modular gulvbrønn 125 W153/125 L500/500 H65 | Ja | 60174449 | 5501250 | Avløpsrør rustfritt stål |  | 5505110 | Avløpsrør, metall | NOBB VAVVS
60231200 | 200868 | SITECH+ DOBBELMUFFE 75MM | SiTech+ Dobbelmuffe | Ja | 60806377 | 5505150 | Deler til avløpsrør |  | 5501210 | Deler til avløpsrør, plast | NOBB VAVVS
60231200 | 283655 | SITECH+ DOBBELMUFFE 75MM | SiTech+ Dobbelmuffe | Nei | 60806377 | 5505150 | Deler til avløpsrør |  | 5501210 | Deler til avløpsrør, plast | NOBB VAVVS
60231204 | 740392 |  | PE80 AVLØP T-RØR RED. | Ja | 60186115 | 5815100 | Deler trykkrør PE |  | 5810330 | Deler for tilførselsrør, plast | NOBB VAVVS
60231208 | 740628 |  | PE100 Reduksjon kort, SDR11, Konsentrisk | Ja | 60179889 | 5815220 | Deler trykkrør andre typer plast |  | 5810330 | Deler for tilførselsrør, plast | NOBB VAVVS
60231212 | 283655 |  | PVC muffe/spiss m/ 2 SL uttak og pakning | Nei | 60175869 | 5815220 | Deler trykkrør andre typer plast |  | 5810330 | Deler for tilførselsrør, plast | NOBB VAVVS
60231212 | 740600 |  | PVC muffe/spiss m/ 2 SL uttak og pakning | Ja | 60175869 | 5815220 | Deler trykkrør andre typer plast |  | 5810330 | Deler for tilførselsrør, plast | NOBB VAVVS
60231217 | 740392 |  | PE100 RC KRAGE FORLENGET SDR17 | Ja | 60186104 | 5815100 | Deler trykkrør PE |  | 5810330 | Deler for tilførselsrør, plast | NOBB VAVVS
60231220 | 740392 |  | PLASSON SERIE.1 TIPPUNION UTV.GJ BSP | Ja | 60186141 | 5815100 | Deler trykkrør PE |  | 5810330 | Deler for tilførselsrør, plast | NOBB VAVVS
60231221 | 204439 |  | PE 100 SDR 11 grenrør f/speilsveising | Ja | 60174178 | 5815100 | Deler trykkrør PE |  | 5810330 | Deler for tilførselsrør, plast | NOBB VAVVS
60231221 | 283655 |  | PE 100 SDR 11 grenrør f/speilsveising | Nei | 60174178 | 5815100 | Deler trykkrør PE |  | 5810330 | Deler for tilførselsrør, plast | NOBB VAVVS
60231224 | 215909 |  | FLENSEPAKNING DN300 EPDM PN16 | Ja | 60175483 | 5865200 | Ikke strekkfaste rørdeler støpejern |  | 5820210 | Deler for tilførselsrør, metall | NOBB VAVVS
60231224 | 283655 |  | FLENSEPAKNING DN300 EPDM PN16 | Nei | 60175483 | 5865200 | Ikke strekkfaste rørdeler støpejern |  | 5820210 | Deler for tilførselsrør, metall | NOBB VAVVS
60231225 | 741228 |  | SUPER MA REDUKSJONSSTUSS DN250 X DN200 | Ja | 60178496 | 5505150 | Deler til avløpsrør |  | 5505160 | Deler til avløpsrør, metall | NOBB VAVVS
60231233 | 726056 |  | kobb. T-rør | Ja | 60182048 | 5825300 | Pressfittings, CuNi |  | 5820210 | Deler for tilførselsrør, metall | NOBB VAVVS
60231238 | 740392 |  | Plasson El-Muffe Adapter PE100/Mess.inv.gj.BSP | Ja | 60186168 | 5815100 | Deler trykkrør PE |  | 5810330 | Deler for tilførselsrør, plast | NOBB VAVVS
60231240 | 200868 |  | Wavin K1 vinkel 45° | Ja | 60174048 | 5815200 | Deler trykkrør flerlags |  | 5810360 | Deler for tilførselsrør, flerlags | NOBB VAVVS
60231249 | 283655 |  | MA BEND 15° | Nei | 60178486 | 5505150 | Deler til avløpsrør |  | 5505160 | Deler til avløpsrør, metall | NOBB VAVVS
60231249 | 741228 |  | MA BEND 15° | Ja | 60178486 | 5505150 | Deler til avløpsrør |  | 5505160 | Deler til avløpsrør, metall | NOBB VAVVS
60231269 | 283655 |  | Plasson El-Anb-Klammer PE100 m.kniv SDR11-17 | Nei | 60186171 | 5815100 | Deler trykkrør PE |  | 5810330 | Deler for tilførselsrør, plast | NOBB VAVVS
60231269 | 740392 |  | Plasson El-Anb-Klammer PE100 m.kniv SDR11-17 | Ja | 60186171 | 5815100 | Deler trykkrør PE |  | 5810330 | Deler for tilførselsrør, plast | NOBB VAVVS
60231280 | 216269 | MUFFE MAPRESS EL.FORSINKET 35MM | Mapress El-Forsinket muffe | Ja | 60185311 | 5855200 | Deler karbonrør |  | 5820210 | Deler for tilførselsrør, metall | NOBB VAVVS
60231280 | 283655 | MUFFE MAPRESS EL.FORSINKET 35MM | Mapress El-Forsinket muffe | Nei | 60185311 | 5855200 | Deler karbonrør |  | 5820210 | Deler for tilførselsrør, metall | NOBB VAVVS
60231282 | 740280 | KGS GII NBR FL.PK DN 900 PN 10 | Klinger KGS GII stålarmert NBR fl.pk | Ja | 60182781 | 5855200 | Deler karbonrør |  | 5820210 | Deler for tilførselsrør, metall | NOBB VAVVS
60231283 | 267542 |  | TIPPUNION GJENGET MESSING PVC-U/EPDM | Ja | 60653529 | 5815220 | Deler trykkrør andre typer plast |  | 5810330 | Deler for tilførselsrør, plast | NOBB VAVVS
60231289 | 741228 |  | SUPER MA REDUKDJONSSTUSS DN150 X DN100 | Ja | 60178496 | 5505150 | Deler til avløpsrør |  | 5505160 | Deler til avløpsrør, metall | NOBB VAVVS
60231290 | 741032 |  | S/920N Anboringsklammer Org EPDM m/innv.gj BSP | Ja | 60187583 | 5865100 | Strekkfaste rørdeler støpejern |  | 5820210 | Deler for tilførselsrør, metall | NOBB VAVVS
60231293 | 740392 |  | PE80 AVLØP EL-MUFFE | Ja | 60186116 | 5815100 | Deler trykkrør PE |  | 5810330 | Deler for tilførselsrør, plast | NOBB VAVVS
60231297 | 204439 |  | PE100 bend SDR11, f/speilsveising | Ja | 60174177 | 5815100 | Deler trykkrør PE |  | 5810330 | Deler for tilførselsrør, plast | NOBB VAVVS
60231297 | 283655 |  | PE100 bend SDR11, f/speilsveising | Nei | 60174177 | 5815100 | Deler trykkrør PE |  | 5810330 | Deler for tilførselsrør, plast | NOBB VAVVS
60231298 | 750282 | ALBUE 90GR. HENCO SP Ø75 | Albue 90gr. Henco SP | Ja | 60772238 | 5815200 | Deler trykkrør flerlags |  | 5810360 | Deler for tilførselsrør, flerlags | NOBB VAVVS
60231300 | 216269 | T-RØR MAPRESS SYREFAST 22X18X22MM | Mapress Syrefast T-rør redusert | Ja | 60185758 | 5845200 | Deler syrefaste rør |  | 5820210 | Deler for tilførselsrør, metall | NOBB VAVVS
60231300 | 283655 | T-RØR MAPRESS SYREFAST 22X18X22MM | Mapress Syrefast T-rør redusert | Nei | 60185758 | 5845200 | Deler syrefaste rør |  | 5820210 | Deler for tilførselsrør, metall | NOBB VAVVS
60231303 | 741032 |  | N/60 Blindlokk m/Eksentrisk BSPT tappehull Rød | Ja | 60187611 | 5865100 | Strekkfaste rørdeler støpejern |  | 5820210 | Deler for tilførselsrør, metall | NOBB VAVVS
60231308 | 740628 |  | PE100 Segmentbend 11°, SDR26 Tr.red.fakt. 0,8 | Ja | 60179883 | 5815100 | Deler trykkrør PE |  | 5810330 | Deler for tilførselsrør, plast | NOBB VAVVS
60231328 | 741032 |  | N/11 45° Bend Galvanisert | Ja | 60187611 | 5865100 | Strekkfaste rørdeler støpejern |  | 5820210 | Deler for tilførselsrør, metall | NOBB VAVVS
60231331 | 283655 |  | ACO PIPE 110x75MM REDUKSJON EKSENTRISK | Nei | 60174419 | 5501250 | Avløpsrør rustfritt stål |  | 5505110 | Avløpsrør, metall | NOBB VAVVS
60231331 | 420984 |  | ACO PIPE 110x75MM REDUKSJON EKSENTRISK | Ja | 60174419 | 5501250 | Avløpsrør rustfritt stål |  | 5505110 | Avløpsrør, metall | NOBB VAVVS
60231334 | 740628 |  | PVC Endekappe innv.lim | Ja | 60179895 | 5815220 | Deler trykkrør andre typer plast |  | 5810330 | Deler for tilførselsrør, plast | NOBB VAVVS
60231338 | 215657 | UNION RETT FPL G3/4"X22MM | FPL union, mess | Ja | 41128943 | 5815100 | Deler trykkrør PE |  | 5810330 | Deler for tilførselsrør, plast | NOBB VAVVS
60231338 | 283655 | UNION RETT FPL G3/4"X22MM | FPL union, mess | Nei | 41128943 | 5815100 | Deler trykkrør PE |  | 5810330 | Deler for tilførselsrør, plast | NOBB VAVVS
60231344 | 740628 |  | PE100 krage lang, SDR17 | Ja | 60179883 | 5815100 | Deler trykkrør PE |  | 5810330 | Deler for tilførselsrør, plast | NOBB VAVVS
60231353 | 740296 |  | 40 MM PLASSIM D-RING | Ja | 60183361 | 5815100 | Deler trykkrør PE |  | 5810330 | Deler for tilførselsrør, plast | NOBB VAVVS
60231355 | 740204 |  | 22 Seapress flens-adapter, t/løse flenser pn 10/16, cunife, | Ja | 60178167 | 5825300 | Pressfittings, CuNi |  | 5820210 | Deler for tilførselsrør, metall | NOBB VAVVS
60231357 | 740600 |  | AVK Flensekryss dukt.stpj.L=900/700.PN10 | Ja | 60175801 | 5865100 | Strekkfaste rørdeler støpejern |  | 5820210 | Deler for tilførselsrør, metall | NOBB VAVVS
60231365 | 740628 |  | PE100 El.sveis endekappe SDR11 | Ja | 60179884 | 5815100 | Deler trykkrør PE |  | 5810330 | Deler for tilførselsrør, plast | NOBB VAVVS
60231366 | 743072 |  | GRKO-15/08L SYREF. SNITTRING REDUKSJON | Ja | 60184528 | 5815300 | Kuplinger rør i rørsystemer |  | 5810550 | Deler for rørsystemer | NOBB VAVVS
60231367 | 740276 |  | PE100 Krave lang f/tilkobling i kum SDR26 L:1m | Ja | 60182772 | 5815100 | Deler trykkrør PE |  | 5810330 | Deler for tilførselsrør, plast | NOBB VAVVS
60231380 | 267542 |  | BEND 11° LANG ENDE | Ja | 60175034 | 5815100 | Deler trykkrør PE |  | 5810330 | Deler for tilførselsrør, plast | NOBB VAVVS
60231381 | 740628 |  | PVC Albue 90° innv.gj./lim | Ja | 60179889 | 5815220 | Deler trykkrør andre typer plast |  | 5810330 | Deler for tilførselsrør, plast | NOBB VAVVS
60231383 | 204439 |  | PE 100 SDR 11 bend, f/speilsveising | Ja | 60174177 | 5815100 | Deler trykkrør PE |  | 5810330 | Deler for tilførselsrør, plast | NOBB VAVVS
60231383 | 283655 |  | PE 100 SDR 11 bend, f/speilsveising | Nei | 60174177 | 5815100 | Deler trykkrør PE |  | 5810330 | Deler for tilførselsrør, plast | NOBB VAVVS
60231386 | 740392 |  | PE100 T-Rør lang for EL-sveis SDR17 | Ja | 60186105 | 5815100 | Deler trykkrør PE |  | 5810330 | Deler for tilførselsrør, plast | NOBB VAVVS
60231394 | 740628 |  | PVC T-rør innv. lim | Ja | 60179890 | 5815220 | Deler trykkrør andre typer plast |  | 5810330 | Deler for tilførselsrør, plast | NOBB VAVVS
60231402 | 215954 | VEGGBOKS SUPER DOBBEL 16 C/C 153 | LK Veggboks Super Dobbel 16 c/c 153 | Ja | 41921207 | 5815450 | Fordelerskap rør i rørsystemer |  | 5810550 | Deler for rørsystemer | NOBB VAVVS
60231423 | 204439 |  | PE 100 SDR 11 elektrobend | Ja | 60174235 | 5815100 | Deler trykkrør PE |  | 5810330 | Deler for tilførselsrør, plast | NOBB VAVVS
60231423 | 283655 |  | PE 100 SDR 11 elektrobend | Nei | 60174235 | 5815100 | Deler trykkrør PE |  | 5810330 | Deler for tilførselsrør, plast | NOBB VAVVS
60231430 | 204439 |  | PP Smartline stakerør sort | Ja | 60174146 | 5505150 | Deler til avløpsrør |  | 5501210 | Deler til avløpsrør, plast | NOBB VAVVS
60231430 | 283655 |  | PP Smartline stakerør sort | Nei | 60174146 | 5505150 | Deler til avløpsrør |  | 5501210 | Deler til avløpsrør, plast | NOBB VAVVS
60231441 | 267542 |  | T-RØR 90° GJENGET AVSTIKK TP PVC-U | Ja | 60653312 | 5815220 | Deler trykkrør andre typer plast |  | 5810330 | Deler for tilførselsrør, plast | NOBB VAVVS
60231445 | 267542 |  | REDUKSJON LANG ENDE | Ja | 60175034 | 5815100 | Deler trykkrør PE |  | 5810330 | Deler for tilførselsrør, plast | NOBB VAVVS
60231448 | 267542 |  | ANBORRINGSKLAMMER MED SPISSENDE OG KNIV | Ja | 60175008 | 5815100 | Deler trykkrør PE |  | 5810330 | Deler for tilførselsrør, plast | NOBB VAVVS
60231467 | 740972 |  | Notap Big Anboringsklammer | Ja | 60187066 | 5865200 | Ikke strekkfaste rørdeler støpejern |  | 5820210 | Deler for tilførselsrør, metall | NOBB VAVVS
60231478 | 740392 |  | PE100 RC BEND 45° SØMLØST SDR11 R=1,5xD | Ja | 60186104 | 5815100 | Deler trykkrør PE |  | 5810330 | Deler for tilførselsrør, plast | NOBB VAVVS
60231479 | 743072 |  | EGESD-06LR1.8WD SNITTRING INNSK. BSP | Ja | 60184523 | 5815300 | Kuplinger rør i rørsystemer |  | 5810550 | Deler for rørsystemer | NOBB VAVVS
60231481 | 740116 |  | Flenseovergang DN 250/100 PN10 L=300mm | Ja | 60188398 | 5865100 | Strekkfaste rørdeler støpejern |  | 5820210 | Deler for tilførselsrør, metall | NOBB VAVVS
60231520 | 740628 |  | PE100 El.sadel | Ja | 60179921 | 5815100 | Deler trykkrør PE |  | 5810330 | Deler for tilførselsrør, plast | NOBB VAVVS
60231523 | 267542 |  | ANBORRINGSKLAMMER MED KNIV OG GASSTOPP | Ja | 60175008 | 5815100 | Deler trykkrør PE |  | 5810330 | Deler for tilførselsrør, plast | NOBB VAVVS
60231540 | 740304 | FLENS PN16 IG DN 50 X 2" | MD FLENS PN 16 M/INNV. G., 316 | Ja | 60183440 | 5845100 | Flenser syrefaste rør |  | 5820210 | Deler for tilførselsrør, metall | NOBB VAVVS
60231572 | 214995 |  | Rustfrie rør rillet EN 10217-7 Tc1 304L/1.4307 3M 114,3x2,0 | Ja | 60642397 | 5830200 | Sveiste rør rustfrie |  | 5820100 | Tilførselsrør metall (tidl Kobberrør glødet kveil) | NOBB VAVVS
60231579 | 726056 | ALBUE 90° 50MMX1.1/2" AHL M/INNV.GJ | Albue 90° AHL m/innv.gj. f/PE-trykkrør, PN 16 | Ja | 60181915 | 5815150 | Deler trykkrør PEX |  | 5810330 | Deler for tilførselsrør, plast | NOBB VAVVS
60231580 | 741228 |  | SUPER MA STAMRØR-STØTTE, KORT DN150 | Ja | 60178496 | 5505150 | Deler til avløpsrør |  | 5505160 | Deler til avløpsrør, metall | NOBB VAVVS
60231613 | 267542 |  | REDUKSJON LANG ENDE PE100 / SDR11 | Ja | 60175034 | 5815100 | Deler trykkrør PE |  | 5810330 | Deler for tilførselsrør, plast | NOBB VAVVS
60231619 | 740668 |  | CFB900 Vifteblader Ø 914mm (3 stk.) | Ja | 60180861 | 3015420 | Takvifter |  | 6920300 | Takvifter | NOBB VAVVS
60231630 | 420984 |  | MODULAR 200 RENNE MIDTPL.UTLØP Ø110 | Ja | 60174449 | 5501250 | Avløpsrør rustfritt stål |  | 5505110 | Avløpsrør, metall | NOBB VAVVS
60231639 | 216269 | BEND 90° MAPRESS CU 108MM | Mapress Kobber bend 90° med 2 muffer | Ja | 60185446 | 5825100 | Pressfittings, kobber |  | 5820210 | Deler for tilførselsrør, metall | NOBB VAVVS
60231639 | 283655 | BEND 90° MAPRESS CU 108MM | Mapress Kobber bend 90° med 2 muffer | Nei | 60185446 | 5825100 | Pressfittings, kobber |  | 5820210 | Deler for tilførselsrør, metall | NOBB VAVVS
60231642 | 740392 |  | PE100 PREFAB BEND 11GR SDR26 | Ja | 60186104 | 5815100 | Deler trykkrør PE |  | 5810330 | Deler for tilførselsrør, plast | NOBB VAVVS
60231645 | 726056 | RØRKUPLING 316L, 164-172 MM EPDM | Rørkupling 316L, EPDM PN16 Strekkfast | Ja | 60181851 | 5835200 | Deler rustfrie rør |  | 5820210 | Deler for tilførselsrør, metall | NOBB VAVVS
60231647 | 740392 |  | PE80 AVLØP RED. EKSENTRISK | Ja | 60186116 | 5815100 | Deler trykkrør PE |  | 5810330 | Deler for tilførselsrør, plast | NOBB VAVVS
60231656 | 216269 | ALBUE UTV.GJ. MAPRESS CU G 22X3/4" | Mapress Kobber albue 90° utvendige gjenger (gass) | Ja | 60185446 | 5825100 | Pressfittings, kobber |  | 5820210 | Deler for tilførselsrør, metall | NOBB VAVVS
60231656 | 283655 | ALBUE UTV.GJ. MAPRESS CU G 22X3/4" | Mapress Kobber albue 90° utvendige gjenger (gass) | Nei | 60185446 | 5825100 | Pressfittings, kobber |  | 5820210 | Deler for tilførselsrør, metall | NOBB VAVVS
60231683 | 283655 |  | VARSELBÅND "VA-LEDNING" MED TRÅD | Nei | 60179981 | 5615100 | Deler til kabelrør |  | 5610150 | Deler til kabelrør | NOBB VAVVS
60231683 | 740212 |  | VARSELBÅND "VA-LEDNING" MED TRÅD | Ja | 60179981 | 5615100 | Deler til kabelrør |  | 5610150 | Deler til kabelrør | NOBB VAVVS
60231695 | 740496 |  | Lycro Bend Rødbrun | Ja | 60188210 | 5410100 | Deler til drensrør/overvannsrør |  | 5401300 | Deler til drensrør og overvannsrør | NOBB VAVVS
60231701 | 743072 |  | ESV-20S SNITTRING SVEIS SKOTTGJ. | Ja | 60184523 | 5815300 | Kuplinger rør i rørsystemer |  | 5810550 | Deler for rørsystemer | NOBB VAVVS
60231710 | 267542 |  | REDUKSJON PVC-U | Ja | 60653699 | 5815220 | Deler trykkrør andre typer plast |  | 5810330 | Deler for tilførselsrør, plast | NOBB VAVVS
60231712 | 216269 | OVG.NIPPEL MAPRESS EL.FORS 22X3/4" | Mapress El-Forsinket overgangsnippel | Ja | 60185311 | 5855200 | Deler karbonrør |  | 5820210 | Deler for tilførselsrør, metall | NOBB VAVVS
60231748 | 740296 |  | 1.1/4" M X 3/4" F PLASSIM OVERGANGSHYLSE M/F | Ja | 60183361 | 5815100 | Deler trykkrør PE |  | 5810330 | Deler for tilførselsrør, plast | NOBB VAVVS
60231753 | 215756 | ALBUE INNV UTVENDIG GJENGE 1/2" | Albue med innvendig/utvendig gjenge | Ja | 41689557 | 5827100 | Messingdeler for trykkrør |  | 5820210 | Deler for tilførselsrør, metall | NOBB VAVVS
60231753 | 283655 | ALBUE INNV UTVENDIG GJENGE 1/2" | Albue med innvendig/utvendig gjenge | Nei | 41689557 | 5827100 | Messingdeler for trykkrør |  | 5820210 | Deler for tilførselsrør, metall | NOBB VAVVS
60231759 | 740392 |  | PP-HURTIGKOBL. UNION SPLIT-RING (POLYACETAL) | Ja | 60186147 | 5815100 | Deler trykkrør PE |  | 5810330 | Deler for tilførselsrør, plast | NOBB VAVVS
60231773 | 740628 |  | PVC Langbend 90°, PN16 | Ja | 60179889 | 5815220 | Deler trykkrør andre typer plast |  | 5810330 | Deler for tilførselsrør, plast | NOBB VAVVS
60231774 | 283655 |  | 32 MM X 1" UTV.X 3/4" INNV OVERGANG. HVIT | Nei | 60183806 | 5505150 | Deler til avløpsrør |  | 5501210 | Deler til avløpsrør, plast | NOBB VAVVS
60231774 | 740324 |  | 32 MM X 1" UTV.X 3/4" INNV OVERGANG. HVIT | Ja | 60183806 | 5505150 | Deler til avløpsrør |  | 5501210 | Deler til avløpsrør, plast | NOBB VAVVS
60231779 | 740600 |  | AVK Strekkfast skjøtekopling, universal.PN37. | Ja | 60175831 | 5835200 | Deler rustfrie rør |  | 5820210 | Deler for tilførselsrør, metall | NOBB VAVVS
60231794 | 204439 |  | Tetningstape OKT-CR | Ja | 60174345 | 5615100 | Deler til kabelrør |  | 5610150 | Deler til kabelrør | NOBB VAVVS
60231805 | 283655 |  | PLASSON SERIE.1 T-RØR M/INNV.GJ.BSP | Nei | 60186142 | 5815100 | Deler trykkrør PE |  | 5810330 | Deler for tilførselsrør, plast | NOBB VAVVS
60231805 | 740392 |  | PLASSON SERIE.1 T-RØR M/INNV.GJ.BSP | Ja | 60186142 | 5815100 | Deler trykkrør PE |  | 5810330 | Deler for tilførselsrør, plast | NOBB VAVVS
60231819 | 204439 |  | Radiflex single PEX PN6 preisolert rør | Ja | 60174221 | 5810200 | Trykkrør PEX |  | 5810360 | Deler for tilførselsrør, flerlags | NOBB VAVVS
60231819 | 283655 |  | Radiflex single PEX PN6 preisolert rør | Nei | 60174221 | 5810200 | Trykkrør PEX |  | 5810360 | Deler for tilførselsrør, flerlags | NOBB VAVVS
60231827 | 283655 |  | AVK Flensemuffe m/murkrage.L=500.PN10 | Nei | 60175801 | 5865100 | Strekkfaste rørdeler støpejern |  | 5820210 | Deler for tilførselsrør, metall | NOBB VAVVS
60231827 | 740600 |  | AVK Flensemuffe m/murkrage.L=500.PN10 | Ja | 60175801 | 5865100 | Strekkfaste rørdeler støpejern |  | 5820210 | Deler for tilførselsrør, metall | NOBB VAVVS
60231841 | 420984 |  | ACO PIPE 110MM RØRKLAMMER MED GUMMI/BØYLE | Ja | 60174426 | 5501250 | Avløpsrør rustfritt stål |  | 5505110 | Avløpsrør, metall | NOBB VAVVS
60231845 | 214995 |  | BEND CU M/2 MUFFER. 90GR | Ja | 60178848 | 5825100 | Pressfittings, kobber |  | 5820210 | Deler for tilførselsrør, metall | NOBB VAVVS
60231849 | 215602 | GUMMINIPPEL 105/75 | GUMMINIPPEL 105/75 | Ja | 41986001 | 5505150 | Deler til avløpsrør |  | 5501210 | Deler til avløpsrør, plast | NOBB VAVVS
60231849 | 283655 | GUMMINIPPEL 105/75 | GUMMINIPPEL 105/75 | Nei | 41986001 | 5505150 | Deler til avløpsrør |  | 5501210 | Deler til avløpsrør, plast | NOBB VAVVS
60231872 | 740628 |  | PE100 El.sadel | Ja | 60179921 | 5815100 | Deler trykkrør PE |  | 5810330 | Deler for tilførselsrør, plast | NOBB VAVVS
60231876 | 740628 |  | Camlock kobling 633/C hun-del | Ja | 60179889 | 5815220 | Deler trykkrør andre typer plast |  | 5810330 | Deler for tilførselsrør, plast | NOBB VAVVS
60231888 | 204439 |  | PE 100 SDR 11 krage f/speilsveising | Ja | 60174241 | 5815100 | Deler trykkrør PE |  | 5810330 | Deler for tilførselsrør, plast | NOBB VAVVS
60231890 | 267542 |  | PP BELAGT STÅLFLENS SPEIL OG MUFFESVEIS | Ja | 60174982 | 5815100 | Deler trykkrør PE |  | 5810330 | Deler for tilførselsrør, plast | NOBB VAVVS
60231891 | 740176 |  | BLÜCHER JORDINGRØR U/MUFFE M/KABEL AISI316L | Ja | 60176281 | 5505150 | Deler til avløpsrør |  | 5505160 | Deler til avløpsrør, metall | NOBB VAVVS
60231893 | 740392 |  | PE80 AVLØP INSTIKKSMUFFE KORT | Ja | 60186116 | 5815100 | Deler trykkrør PE |  | 5810330 | Deler for tilførselsrør, plast | NOBB VAVVS
60231896 | 283655 |  | AVK Flense T-rør m/br.avst.L=800/400.PN10 | Nei | 60175801 | 5865100 | Strekkfaste rørdeler støpejern |  | 5820210 | Deler for tilførselsrør, metall | NOBB VAVVS
60231896 | 740600 |  | AVK Flense T-rør m/br.avst.L=800/400.PN10 | Ja | 60175801 | 5865100 | Strekkfaste rørdeler støpejern |  | 5820210 | Deler for tilførselsrør, metall | NOBB VAVVS
60231897 | 726056 |  | A-press galv overg. innv. gjenge slett ende | Ja | 60181812 | 5835200 | Deler rustfrie rør |  | 5820210 | Deler for tilførselsrør, metall | NOBB VAVVS
60231904 | 420984 |  | ACO PIPE 160 MM GJ.FØRING 100 X 250 MM M/EPDM PAKN. | Ja | 60174447 | 5501250 | Avløpsrør rustfritt stål |  | 5505110 | Avløpsrør, metall | NOBB VAVVS
60231925 | 740392 |  | PE100 Prefab Bend 45gr SDR11 | Ja | 60186104 | 5815100 | Deler trykkrør PE |  | 5810330 | Deler for tilførselsrør, plast | NOBB VAVVS
60231944 | 215602 | TERS 75MM FIRKANTET LOKK SYREFAST | TERS 75MM FIRKANTET LOKK SYREFAST | Ja | 60174478 | 5505150 | Deler til avløpsrør |  | 5505160 | Deler til avløpsrør, metall | NOBB VAVVS
60231944 | 283655 | TERS 75MM FIRKANTET LOKK SYREFAST | TERS 75MM FIRKANTET LOKK SYREFAST | Nei | 60174478 | 5505150 | Deler til avløpsrør |  | 5505160 | Deler til avløpsrør, metall | NOBB VAVVS
60231949 | 740628 |  | PE100 Segmentbend 22°, SDR26 Tr.red.fakt. 0,8 | Ja | 60179883 | 5815100 | Deler trykkrør PE |  | 5810330 | Deler for tilførselsrør, plast | NOBB VAVVS
60231958 | 283655 |  | 12 X 2,0 MM, NR. 1866104 MESS. STØTTEHYLSE KRK 140 F/PEX-RØR | Nei | 60180820 | 5827100 | Messingdeler for trykkrør |  | 5820210 | Deler for tilførselsrør, metall | NOBB VAVVS
60231958 | 740664 |  | 12 X 2,0 MM, NR. 1866104 MESS. STØTTEHYLSE KRK 140 F/PEX-RØR | Ja | 60180820 | 5827100 | Messingdeler for trykkrør |  | 5820210 | Deler for tilførselsrør, metall | NOBB VAVVS
60231962 | 726056 | ALBUE 90° 75MMX2.1/2" AHL M/INNV.GJ | Albue 90° AHL m/innv.gj. f/PE-trykkrør, PN 16 | Ja | 60181915 | 5815150 | Deler trykkrør PEX |  | 5810330 | Deler for tilførselsrør, plast | NOBB VAVVS
60231975 | 740628 |  | PE100 El.sadel | Ja | 60179921 | 5815100 | Deler trykkrør PE |  | 5810330 | Deler for tilførselsrør, plast | NOBB VAVVS
60231985 | 740816 |  | 1200 MM LUFTVEKT 1000 KG BELASTNINGSLODD AV BETONG, AVRUNDET | Ja | 60184780 | 5815100 | Deler trykkrør PE |  | 5810330 | Deler for tilførselsrør, plast | NOBB VAVVS
60231990 | 283655 |  | PE100 Red.Kons lang for EL-sveis SDR17 | Nei | 60186104 | 5815100 | Deler trykkrør PE |  | 5810330 | Deler for tilførselsrør, plast | NOBB VAVVS
60231990 | 740392 |  | PE100 Red.Kons lang for EL-sveis SDR17 | Ja | 60186104 | 5815100 | Deler trykkrør PE |  | 5810330 | Deler for tilførselsrør, plast | NOBB VAVVS
60231991 | 267542 |  | REDUKSJON SPEILSVEIS PE100 / SDR11 | Ja | 60175034 | 5815100 | Deler trykkrør PE |  | 5810330 | Deler for tilførselsrør, plast | NOBB VAVVS
60232009 | 216269 | TIPPUNION MAPRESS EL.FORS.18X1/2" | Mapress El-Forsinket tippunion | Ja | 60185311 | 5855200 | Deler karbonrør |  | 5820210 | Deler for tilførselsrør, metall | NOBB VAVVS
60232009 | 283655 | TIPPUNION MAPRESS EL.FORS.18X1/2" | Mapress El-Forsinket tippunion | Nei | 60185311 | 5855200 | Deler karbonrør |  | 5820210 | Deler for tilførselsrør, metall | NOBB VAVVS
60232014 | 740664 |  | 1.1/4" X 3/4", NR. 1988724 FKR. OVERGANGSNIPPEL, EZZE 3231 | Ja | 60180826 | 5827100 | Messingdeler for trykkrør |  | 5820210 | Deler for tilførselsrør, metall | NOBB VAVVS
60232015 | 740324 |  | DISTANSEKLOSS HVIT | Ja | 60183816 | 5505150 | Deler til avløpsrør |  | 5501210 | Deler til avløpsrør, plast | NOBB VAVVS
60232032 | 740204 |  | Prestabo Rør, ulegert stål, 6 m lengde | Ja | 60178146 | 5850300 | Sveiste rør for press karbon |  | 5820100 | Tilførselsrør metall (tidl Kobberrør glødet kveil) | NOBB VAVVS
60232050 | 740176 |  | BLÜCHER EUROPIPE EKSPANSJONSMUFFE | Ja | 60176281 | 5505150 | Deler til avløpsrør |  | 5505160 | Deler til avløpsrør, metall | NOBB VAVVS
60232056 | 216269 | UNION MAPRESS SYREFAST 42 | Mapress Syrefast union | Ja | 41695101 | 5845200 | Deler syrefaste rør |  | 5820210 | Deler for tilførselsrør, metall | NOBB VAVVS
60232066 | 283655 | BL.MUTTER F/UNION(1") RD 52X1/6 | Bl.mutter f/union DIN DN 25(1") Rd 52x1/6 m/knop og kjede | Ja | 60181426 | 5835200 | Deler rustfrie rør |  | 5820210 | Deler for tilførselsrør, metall | NOBB VAVVS
60232071 | 214995 |  | Nippelmuffe press 316 | Ja | 60637290 | 5845200 | Deler syrefaste rør |  | 5820210 | Deler for tilførselsrør, metall | NOBB VAVVS
60232083 | 740600 |  | AVK dobbelt muffebend tyton 11 gr. | Ja | 60175812 | 5865200 | Ikke strekkfaste rørdeler støpejern |  | 5820210 | Deler for tilførselsrør, metall | NOBB VAVVS
60232084 | 216269 | PASSBEND 90° MAPRESS SYREF 28MM | Mapress Syrefast passbend: 90° | Ja | 41695101 | 5845200 | Deler syrefaste rør |  | 5820210 | Deler for tilførselsrør, metall | NOBB VAVVS
60232084 | 283655 | PASSBEND 90° MAPRESS SYREF 28MM | Mapress Syrefast passbend: 90° | Nei | 41695101 | 5845200 | Deler syrefaste rør |  | 5820210 | Deler for tilførselsrør, metall | NOBB VAVVS
60232086 | 283655 | SKJØTEMUFFE 25MM | DL RØRSKJØT FIBERRØR TILFIBERRØR PERLA | Nei | 60688998 | 5615100 | Deler til kabelrør |  | 5610150 | Deler til kabelrør | NOBB VAVVS
60232086 | 728216 | SKJØTEMUFFE 25MM | DL RØRSKJØT FIBERRØR TILFIBERRØR PERLA | Ja | 60688998 | 5615100 | Deler til kabelrør |  | 5610150 | Deler til kabelrør | NOBB VAVVS
60232089 | 267542 |  | OVERGANG T-RØR 90° PVC-U | Ja | 60653312 | 5815220 | Deler trykkrør andre typer plast |  | 5810330 | Deler for tilførselsrør, plast | NOBB VAVVS
60232091 | 420984 |  | ACO PIPE 160X150MM RØR MED MUFFE | Ja | 60174413 | 5501250 | Avløpsrør rustfritt stål |  | 5505110 | Avløpsrør, metall | NOBB VAVVS
60232095 | 740116 |  | Flenseovergang DN 300/100 PN10 L=300mm | Ja | 60188398 | 5865100 | Strekkfaste rørdeler støpejern |  | 5820210 | Deler for tilførselsrør, metall | NOBB VAVVS
60232097 | 740628 |  | PE100 krage lang, konet for spjeldventil SDR17 | Ja | 60179883 | 5815100 | Deler trykkrør PE |  | 5810330 | Deler for tilførselsrør, plast | NOBB VAVVS
60232106 | 740628 |  | PVC Muffe innv.lim, PN16 | Ja | 60179889 | 5815220 | Deler trykkrør andre typer plast |  | 5810330 | Deler for tilførselsrør, plast | NOBB VAVVS
60232115 | 216269 | BEND SILENTPP 67,5° 75MM | Silent-PP bend: 67.5° | Ja | 60185385 | 5505150 | Deler til avløpsrør |  | 5501210 | Deler til avløpsrør, plast | NOBB VAVVS
60232126 | 283655 | REDUKSJON M/UTVGJ 22MM X 1/2" | INOXPRES REDUKSJON M/UTVGJ | Ja | 60181392 | 5835200 | Deler rustfrie rør |  | 5820210 | Deler for tilførselsrør, metall | NOBB VAVVS
60232136 | 267542 |  | NIPPEL REDUSERT INNV FORSTERKET GJENGE TP PVC-U | Ja | 60175000 | 5815220 | Deler trykkrør andre typer plast |  | 5810330 | Deler for tilførselsrør, plast | NOBB VAVVS
60232145 | 740780 |  | 1/2 x 30 NIPPELMUFFE MESS I/U | Ja | 60183305 | 5827100 | Messingdeler for trykkrør |  | 5820210 | Deler for tilførselsrør, metall | NOBB VAVVS
60232146 | 740628 |  | PVC Nippel utv./innv.lim utv.gj. | Ja | 60179889 | 5815220 | Deler trykkrør andre typer plast |  | 5810330 | Deler for tilførselsrør, plast | NOBB VAVVS
60232158 | 740392 |  | PE100 PREFAB T-RØR SDR17 | Ja | 60186105 | 5815100 | Deler trykkrør PE |  | 5810330 | Deler for tilførselsrør, plast | NOBB VAVVS
60232166 | 750282 | ALUPEX 16X2 MED VARERØR RØD | Alupex standard med varerør rød | Ja | 60772219 | 5810300 | Trykkrør (rør i rør) |  | 5810100 | Tilførselsrør plast (tidl Trykkrør PE) | NOBB VAVVS
60232169 | 743412 |  | K-FLEX K-BOX EKSPANSJONS-KOBLING | Ja | 60182812 | 3015060 | Ventil Komplette |  | 1130530 | Rørisolasjon andre materialer | NOBB VAVVS
60232171 | 216269 | DOBBELMUFFE SILENTPP 90MM | Silent-PP dobbelmuffe | Ja | 60185385 | 5505150 | Deler til avløpsrør |  | 5501210 | Deler til avløpsrør, plast | NOBB VAVVS
60232177 | 740204 |  | Megapress flensovergang 4259 | Ja | 60178132 | 5855200 | Deler karbonrør |  | 5820210 | Deler for tilførselsrør, metall | NOBB VAVVS
60232181 | 740628 |  | PE100 El.sveis endekappe SDR11 | Ja | 60179884 | 5815100 | Deler trykkrør PE |  | 5810330 | Deler for tilførselsrør, plast | NOBB VAVVS
60232200 | 283655 | DREIESPJ.VENTIL DIN DN25 MAN.GJENGE | Dreiespj.ventil DIN DN 25 Man.gjenge/gjenge, AISI 316L | Ja | 60181428 | 5845200 | Deler syrefaste rør |  | 5820210 | Deler for tilførselsrør, metall | NOBB VAVVS
60232208 | 740664 |  | 76,1 MM X 3", NR. 1980762 MESS. RETT KOPLING, KOBBER/UTV. GJ | Ja | 60180819 | 5827100 | Messingdeler for trykkrør |  | 5820210 | Deler for tilførselsrør, metall | NOBB VAVVS
60232233 | 740628 |  | Magnum-kobling albue 90° tippunion utv.gj. | Ja | 60179935 | 5815220 | Deler trykkrør andre typer plast |  | 5810330 | Deler for tilførselsrør, plast | NOBB VAVVS
60232251 | 215954 |  | LK Plastklammer varerør | Ja | 60175982 | 5815450 | Fordelerskap rør i rørsystemer |  | 5810550 | Deler for rørsystemer | NOBB VAVVS
60232251 | 283655 |  | LK Plastklammer varerør | Nei | 60175982 | 5815450 | Fordelerskap rør i rørsystemer |  | 5810550 | Deler for rørsystemer | NOBB VAVVS
60232257 | 740392 |  | PE80 AVLØP RED. GRENRØR | Ja | 60186115 | 5815100 | Deler trykkrør PE |  | 5810330 | Deler for tilførselsrør, plast | NOBB VAVVS
60232260 | 283655 |  | Reparasjonsmuffe IRECO | Nei | 60175842 | 5815100 | Deler trykkrør PE |  | 5810330 | Deler for tilførselsrør, plast | NOBB VAVVS
60232260 | 740600 |  | Reparasjonsmuffe IRECO | Ja | 60175842 | 5815100 | Deler trykkrør PE |  | 5810330 | Deler for tilførselsrør, plast | NOBB VAVVS
60232263 | 283655 | BYPASS-RØR 18MM INOXPRES | INOXPRES BYPASS-RØR | Ja | 60181392 | 5835200 | Deler rustfrie rør |  | 5820210 | Deler for tilførselsrør, metall | NOBB VAVVS
60232264 | 741032 |  | N/E494 Overgangsnippel ST100xglatt ende SS316L 2mm | Ja | 60675664 | 5845200 | Deler syrefaste rør |  | 5820210 | Deler for tilførselsrør, metall | NOBB VAVVS
60232270 | 743072 |  | REDVDN-30/25S SNITTRING REDUKSJON | Ja | 60184523 | 5815300 | Kuplinger rør i rørsystemer |  | 5810550 | Deler for rørsystemer | NOBB VAVVS
60232275 | 200868 |  | WAVIN PVC T-RØR FOR TRYKKRØR 90° PN12,5 | Ja | 60173878 | 5815100 | Deler trykkrør PE |  | 5810330 | Deler for tilførselsrør, plast | NOBB VAVVS
60232279 | 740628 |  | PE100-albue 45° lang SDR17 | Ja | 60179883 | 5815100 | Deler trykkrør PE |  | 5810330 | Deler for tilførselsrør, plast | NOBB VAVVS
60232294 | 283655 |  | 32 MM X 90 ALBU M/2 MUF.FALU VULK FKR | Nei | 60183806 | 5505150 | Deler til avløpsrør |  | 5501210 | Deler til avløpsrør, plast | NOBB VAVVS
60232294 | 740324 |  | 32 MM X 90 ALBU M/2 MUF.FALU VULK FKR | Ja | 60183806 | 5505150 | Deler til avløpsrør |  | 5501210 | Deler til avløpsrør, plast | NOBB VAVVS
60232298 | 215954 |  | Universalrør A25x3,5/3,2 m | Ja | 60176065 | 5810250 | Trykkrør flerlags |  | 5810210 | Tilførselsrør, flerlags | NOBB VAVVS
60232298 | 283655 |  | Universalrør A25x3,5/3,2 m | Nei | 60176065 | 5810250 | Trykkrør flerlags |  | 5810210 | Tilførselsrør, flerlags | NOBB VAVVS
60232300 | 283655 | ALBUE M/LAV ROSETT L=76MM | 1904 albue m/lav rosett L=76mm | Ja | 60181613 | 5815300 | Kuplinger rør i rørsystemer |  | 5810550 | Deler for rørsystemer | NOBB VAVVS
60232318 | 215909 |  | REP.MUFFE TS20 088-110 L=200 EPDM A2 | Ja | 60175491 | 5865200 | Ikke strekkfaste rørdeler støpejern |  | 5820210 | Deler for tilførselsrør, metall | NOBB VAVVS
60232320 | 740600 |  | AVK Muffe/spiss bend.Tyton. | Ja | 60175812 | 5865200 | Ikke strekkfaste rørdeler støpejern |  | 5820210 | Deler for tilførselsrør, metall | NOBB VAVVS
60232345 | 283655 |  | PE100 BEND 90° KORT F/SP-SVEIS SDR17 | Nei | 60186104 | 5815100 | Deler trykkrør PE |  | 5810330 | Deler for tilførselsrør, plast | NOBB VAVVS
60232345 | 740392 |  | PE100 BEND 90° KORT F/SP-SVEIS SDR17 | Ja | 60186104 | 5815100 | Deler trykkrør PE |  | 5810330 | Deler for tilførselsrør, plast | NOBB VAVVS
60232357 | 276835 |  | 1x1/2R U/U ANS NIPPEL MESS | Nei | 60183305 | 5827100 | Messingdeler for trykkrør |  | 5820210 | Deler for tilførselsrør, metall | NOBB VAVVS
60232357 | 740780 |  | 1x1/2R U/U ANS NIPPEL MESS | Ja | 60183305 | 5827100 | Messingdeler for trykkrør |  | 5820210 | Deler for tilførselsrør, metall | NOBB VAVVS
60232375 | 283655 |  | PLASSON SERIE.1 UNION INNV.GJ BSP | Nei | 60186141 | 5815100 | Deler trykkrør PE |  | 5810330 | Deler for tilførselsrør, plast | NOBB VAVVS
60232375 | 740392 |  | PLASSON SERIE.1 UNION INNV.GJ BSP | Ja | 60186141 | 5815100 | Deler trykkrør PE |  | 5810330 | Deler for tilførselsrør, plast | NOBB VAVVS
60232377 | 283655 | T-RØR LANG DIN DN15-19X1,5 | T-rør lang DIN DN 15 - 19x1,5 utv. slipt, AISI 316L | Ja | 60181428 | 5845200 | Deler syrefaste rør |  | 5820210 | Deler for tilførselsrør, metall | NOBB VAVVS
60232378 | 740628 |  | CPVC Albue 90° innv.lim X innv. NPT mess.gj. | Ja | 60179907 | 6815200 | CPVC Deler for sprinkler |  | 6815210 | Deler og tilbehør for sprinkler, plast | NOBB VAVVS
60232393 | 216269 | TIPPUNION MAPRESS CU 15X3/4" | Mapress Kobber tippunion utvendige gjenger | Ja | 60185446 | 5825100 | Pressfittings, kobber |  | 5820210 | Deler for tilførselsrør, metall | NOBB VAVVS
60232393 | 283655 | TIPPUNION MAPRESS CU 15X3/4" | Mapress Kobber tippunion utvendige gjenger | Nei | 60185446 | 5825100 | Pressfittings, kobber |  | 5820210 | Deler for tilførselsrør, metall | NOBB VAVVS
60232397 | 215756 | SLANGENIPPEL G 1/8"X1/4"6,5MM | Slangenippel | Ja | 60667720 | 5815100 | Deler trykkrør PE |  | 5810330 | Deler for tilførselsrør, plast | NOBB VAVVS
60232407 | 740344 |  | Profilmutter med fjær, kanaltype C, EG | Ja | 60184447 | 3015220 | Kanaler Tilbehør |  | 6910900 | Tilbehør kanaler | NOBB VAVVS
60232410 | 420984 |  | SLUK 157 VERT.UTLØP Ø75 AISI316 | Ja | 60174449 | 5501250 | Avløpsrør rustfritt stål |  | 5505110 | Avløpsrør, metall | NOBB VAVVS
60232439 | 200868 |  | WAVIN PVC T-RØR FOR TRYKKRØR 90° PN10 | Ja | 60173878 | 5815100 | Deler trykkrør PE |  | 5810330 | Deler for tilførselsrør, plast | NOBB VAVVS
60232440 | 283655 | SLANGENIPPEL MESSING 3/8"X13MM | 3/8" X 13 MM MESS. SLANGENIPPEL | Ja | 60184763 | 5827100 | Messingdeler for trykkrør |  | 5820210 | Deler for tilførselsrør, metall | NOBB VAVVS
60232444 | 740264 |  | Sats reduksjoner | Ja | 60181800 | 5891100 | Deler til preisolerte rør fjernvarme |  | 5810420 | Deler til fjernvarmerør, plast | NOBB VAVVS
60232450 | 740392 |  | PE100 T-Rør red. lang for EL-sveis SDR11 | Ja | 60186105 | 5815100 | Deler trykkrør PE |  | 5810330 | Deler for tilførselsrør, plast | NOBB VAVVS
60232458 | 216269 | ALBUE 90° MEPLA 40MM | Mepla albue: 90° | Ja | 41695047 | 5815200 | Deler trykkrør flerlags |  | 5810360 | Deler for tilførselsrør, flerlags | NOBB VAVVS
60232458 | 283655 | ALBUE 90° MEPLA 40MM | Mepla albue: 90° | Nei | 41695047 | 5815200 | Deler trykkrør flerlags |  | 5810360 | Deler for tilførselsrør, flerlags | NOBB VAVVS
60232479 | 283655 |  | PE100 Red.Kons lang for EL-sveis SDR11 | Nei | 60186104 | 5815100 | Deler trykkrør PE |  | 5810330 | Deler for tilførselsrør, plast | NOBB VAVVS
60232479 | 740392 |  | PE100 Red.Kons lang for EL-sveis SDR11 | Ja | 60186104 | 5815100 | Deler trykkrør PE |  | 5810330 | Deler for tilførselsrør, plast | NOBB VAVVS
60232481 | 215954 |  | Sokkel GV 1050 95 | Ja | 60176128 | 5815550 | Gulvvarmesystemer (ekskl. rør) |  | 5810410 | Deler for gulvvarme/gatevarme | NOBB VAVVS
60232483 | 216269 | T-RØR MAPRESS SYREFAST 42MM | Mapress Syrefast T-rør likt | Ja | 60185758 | 5845200 | Deler syrefaste rør |  | 5820210 | Deler for tilførselsrør, metall | NOBB VAVVS
60232483 | 283655 | T-RØR MAPRESS SYREFAST 42MM | Mapress Syrefast T-rør likt | Nei | 60185758 | 5845200 | Deler syrefaste rør |  | 5820210 | Deler for tilførselsrør, metall | NOBB VAVVS
60232491 | 740708 |  | CB Sveisekupling G20 x 21,3mm | Ja | 60182565 | 5815300 | Kuplinger rør i rørsystemer |  | 5810550 | Deler for rørsystemer | NOBB VAVVS
60232496 | 267542 |  | REDUKSJON FLUSH STYLE SPEILSVEIS | Ja | 60175034 | 5815100 | Deler trykkrør PE |  | 5810330 | Deler for tilførselsrør, plast | NOBB VAVVS
60232497 | 216269 | T-RØR MEPLA 75X32X75MM | Mepla T-rør | Ja | 60185512 | 5815200 | Deler trykkrør flerlags |  | 5810360 | Deler for tilførselsrør, flerlags | NOBB VAVVS
60232497 | 283655 | T-RØR MEPLA 75X32X75MM | Mepla T-rør | Nei | 60185512 | 5815200 | Deler trykkrør flerlags |  | 5810360 | Deler for tilførselsrør, flerlags | NOBB VAVVS
60232498 | 283655 | OVERGANGSMUFFE M/INNV. GJ 12X3/8" | Aespres overgangsmuffe m/innvendig gjenger | Ja | 60181602 | 5825100 | Pressfittings, kobber |  | 5820210 | Deler for tilførselsrør, metall | NOBB VAVVS
60232502 | 204439 |  | PE 100 SDR 11 endekopp f/elektromuffer | Ja | 60174245 | 5815100 | Deler trykkrør PE |  | 5810330 | Deler for tilførselsrør, plast | NOBB VAVVS
60232502 | 283655 |  | PE 100 SDR 11 endekopp f/elektromuffer | Nei | 60174245 | 5815100 | Deler trykkrør PE |  | 5810330 | Deler for tilførselsrør, plast | NOBB VAVVS
60232508 | 267542 |  | ANBORRINGSKLAMMER M/KNIV | Ja | 60175008 | 5815100 | Deler trykkrør PE |  | 5810330 | Deler for tilførselsrør, plast | NOBB VAVVS
60232508 | 283655 |  | ANBORRINGSKLAMMER M/KNIV | Nei | 60175008 | 5815100 | Deler trykkrør PE |  | 5810330 | Deler for tilførselsrør, plast | NOBB VAVVS
60232512 | 740780 |  | 3/4R ALBUE INV MESS FKR | Ja | 60183305 | 5827100 | Messingdeler for trykkrør |  | 5820210 | Deler for tilførselsrør, metall | NOBB VAVVS
60232514 | 740780 |  | 1x15 KLEMR,KOBL, UTV, MESS | Ja | 60183299 | 5827100 | Messingdeler for trykkrør |  | 5820210 | Deler for tilførselsrør, metall | NOBB VAVVS
60232515 | 283655 |  | AVK Blindflens.Dukt.stpj.PN10 | Nei | 60175801 | 5865100 | Strekkfaste rørdeler støpejern |  | 5820210 | Deler for tilførselsrør, metall | NOBB VAVVS
60232515 | 740600 |  | AVK Blindflens.Dukt.stpj.PN10 | Ja | 60175801 | 5865100 | Strekkfaste rørdeler støpejern |  | 5820210 | Deler for tilførselsrør, metall | NOBB VAVVS
60232520 | 215909 |  | Ultragrip Kupling 158,2-192,2 x 158,2-192,2mm | Ja | 60175488 | 5865100 | Strekkfaste rørdeler støpejern |  | 5820210 | Deler for tilførselsrør, metall | NOBB VAVVS
60232520 | 283655 |  | Ultragrip Kupling 158,2-192,2 x 158,2-192,2mm | Nei | 60175488 | 5865100 | Strekkfaste rørdeler støpejern |  | 5820210 | Deler for tilførselsrør, metall | NOBB VAVVS
60232537 | 743072 |  | PR-22L SNITTTRING | Ja | 60184523 | 5815300 | Kuplinger rør i rørsystemer |  | 5810550 | Deler for rørsystemer | NOBB VAVVS
60232548 | 740176 |  | BLÜCHER MARINE GJENNOMF. M KR/MU | Ja | 60176281 | 5505150 | Deler til avløpsrør |  | 5505160 | Deler til avløpsrør, metall | NOBB VAVVS
60232549 | 740600 |  | AVK Reduksjonsflens.Type B.PN16. | Ja | 60175811 | 5865100 | Strekkfaste rørdeler støpejern |  | 5820210 | Deler for tilførselsrør, metall | NOBB VAVVS
60232550 | 740116 |  | Flenserør DN 300 PN10 L=500mm | Ja | 60188398 | 5865100 | Strekkfaste rørdeler støpejern |  | 5820210 | Deler for tilførselsrør, metall | NOBB VAVVS
60232557 | 215756 | MUTTER 1/4" | Mutter | Ja | 41689557 | 5827100 | Messingdeler for trykkrør |  | 5820210 | Deler for tilførselsrør, metall | NOBB VAVVS
60232557 | 283655 | MUTTER 1/4" | Mutter | Nei | 41689557 | 5827100 | Messingdeler for trykkrør |  | 5820210 | Deler for tilførselsrør, metall | NOBB VAVVS
60232562 | 740628 |  | PE100 Segmentbend 45°, SDR26 Tr.red.fakt. 0,8 | Ja | 60179883 | 5815100 | Deler trykkrør PE |  | 5810330 | Deler for tilførselsrør, plast | NOBB VAVVS
60232567 | 204439 |  | PE 100 SDR 11 endekopp f/elektromuffer | Ja | 60174245 | 5815100 | Deler trykkrør PE |  | 5810330 | Deler for tilførselsrør, plast | NOBB VAVVS
60232567 | 283655 |  | PE 100 SDR 11 endekopp f/elektromuffer | Nei | 60174245 | 5815100 | Deler trykkrør PE |  | 5810330 | Deler for tilførselsrør, plast | NOBB VAVVS
60232581 | 740296 |  | PLASSIM MONTERINGSNØKKEL PLASSIM D-RING | Ja | 60183361 | 5815100 | Deler trykkrør PE |  | 5810330 | Deler for tilførselsrør, plast | NOBB VAVVS
60232587 | 283655 |  | Plasson El-Reduksjon PE100 SDR11-17 | Nei | 60186168 | 5815100 | Deler trykkrør PE |  | 5810330 | Deler for tilførselsrør, plast | NOBB VAVVS
60232587 | 740392 |  | Plasson El-Reduksjon PE100 SDR11-17 | Ja | 60186168 | 5815100 | Deler trykkrør PE |  | 5810330 | Deler for tilførselsrør, plast | NOBB VAVVS
60232600 | 726056 | BEND 42MM X 11/2" M/UTV. GJENGER | Bend 90gr. m/utv. gjenger, galvanisert, A-press | Ja | 60181812 | 5835200 | Deler rustfrie rør |  | 5820210 | Deler for tilførselsrør, metall | NOBB VAVVS
60232602 | 276835 | TIPPUNION 1/2" X 12 MM | UNISUPER TIPPUNION | Ja | 60650676 | 5827100 | Messingdeler for trykkrør |  | 5820210 | Deler for tilførselsrør, metall | NOBB VAVVS
60232606 | 740628 |  | PVC T-rør reduksjon innv.lim | Ja | 60179890 | 5815220 | Deler trykkrør andre typer plast |  | 5810330 | Deler for tilførselsrør, plast | NOBB VAVVS
60232613 | 283655 |  | DN 250 X 1.1/4" UNIVERSAL ANBORINGSKLAMMER F/STPJ./ETERN./ST | Nei | 60188415 | 5865100 | Strekkfaste rørdeler støpejern |  | 5820210 | Deler for tilførselsrør, metall | NOBB VAVVS
60232613 | 740116 |  | DN 250 X 1.1/4" UNIVERSAL ANBORINGSKLAMMER F/STPJ./ETERN./ST | Ja | 60188415 | 5865100 | Strekkfaste rørdeler støpejern |  | 5820210 | Deler for tilførselsrør, metall | NOBB VAVVS
60232619 | 745164 |  | PAM MA Gripekrage f/ koblinger | Ja | 60647937 | 5860200 | Ikke strekkfaste rør støpejern |  | 5820100 | Tilførselsrør metall (tidl Kobberrør glødet kveil) | NOBB VAVVS
60232622 | 740600 |  | AVK Flensekryss m/br.avstikk.L=900/900.PN16 | Ja | 60175801 | 5865100 | Strekkfaste rørdeler støpejern |  | 5820210 | Deler for tilførselsrør, metall | NOBB VAVVS
60232625 | 740948 |  | SANHA-THERM PRESS OVERGANGSMUFFE UTV GJ | Ja | 60186662 | 5855200 | Deler karbonrør |  | 5820210 | Deler for tilførselsrør, metall | NOBB VAVVS
60232631 | 283655 |  | Anb.klammer f.PVC/PE rør, Hawle 5250 | Nei | 60188415 | 5865100 | Strekkfaste rørdeler støpejern |  | 5820210 | Deler for tilførselsrør, metall | NOBB VAVVS
60232631 | 740116 |  | Anb.klammer f.PVC/PE rør, Hawle 5250 | Ja | 60188415 | 5865100 | Strekkfaste rørdeler støpejern |  | 5820210 | Deler for tilførselsrør, metall | NOBB VAVVS
60232645 | 740628 |  | PVC T-rør innv.lim X innv.gj., met.forst. | Ja | 60179890 | 5815220 | Deler trykkrør andre typer plast |  | 5810330 | Deler for tilførselsrør, plast | NOBB VAVVS
60232652 | 283655 |  | 310 MM KLOSETTSTUSS EKS INKL 84000 HVIT | Nei | 60183858 | 5505150 | Deler til avløpsrør |  | 5501210 | Deler til avløpsrør, plast | NOBB VAVVS
60232652 | 740324 |  | 310 MM KLOSETTSTUSS EKS INKL 84000 HVIT | Ja | 60183858 | 5505150 | Deler til avløpsrør |  | 5501210 | Deler til avløpsrør, plast | NOBB VAVVS
60232658 | 283655 |  | AVK Flense T-rør m/br.avst.L=900/450.PN10 | Nei | 60175801 | 5865100 | Strekkfaste rørdeler støpejern |  | 5820210 | Deler for tilførselsrør, metall | NOBB VAVVS
60232658 | 740600 |  | AVK Flense T-rør m/br.avst.L=900/450.PN10 | Ja | 60175801 | 5865100 | Strekkfaste rørdeler støpejern |  | 5820210 | Deler for tilførselsrør, metall | NOBB VAVVS
60232659 | 740628 |  | Flexkobling Foring | Ja | 60179874 | 5815220 | Deler trykkrør andre typer plast |  | 5810330 | Deler for tilførselsrør, plast | NOBB VAVVS
60232661 | 420984 |  | MODULAR 200 RENNE ENDEPL.UTLØP Ø110 | Ja | 60174449 | 5501250 | Avløpsrør rustfritt stål |  | 5505110 | Avløpsrør, metall | NOBB VAVVS
60232668 | 267542 |  | Muffe PP-H PN10 f/PP trykkrør | Ja | 60175039 | 5815220 | Deler trykkrør andre typer plast |  | 5810330 | Deler for tilførselsrør, plast | NOBB VAVVS
60232670 | 267542 |  | OVERGANGSMUFFE PE/SS UTV. GJ, KIT | Ja | 60175010 | 5815220 | Deler trykkrør andre typer plast |  | 5810330 | Deler for tilførselsrør, plast | NOBB VAVVS
60232672 | 740204 |  | Prestabo bend 45°, SC-Contur, ulegert stål, | Ja | 60178143 | 5855200 | Deler karbonrør |  | 5820210 | Deler for tilførselsrør, metall | NOBB VAVVS
60232673 | 745164 |  | PAM MA Kobling 2-skruer CV rustfri | Ja | 60183774 | 5501300 | Avløpsrør støpejern/MA |  | 5505110 | Avløpsrør, metall | NOBB VAVVS
60232676 | 740628 |  | PE100 El.sadel | Ja | 60179921 | 5815100 | Deler trykkrør PE |  | 5810330 | Deler for tilførselsrør, plast | NOBB VAVVS
60232678 | 740600 |  | AVK Strekkfast skjøtekopling, universal.PN42. | Ja | 60175831 | 5835200 | Deler rustfrie rør |  | 5820210 | Deler for tilførselsrør, metall | NOBB VAVVS
60232690 | 215619 | UNION 20X1/2 | 20x1/2 Union | Ja | 60175244 | 5825250 | Rørdeler, CuNi |  | 5820210 | Deler for tilførselsrør, metall | NOBB VAVVS
60232697 | 726056 |  | 28 MM X 1" ALBU M/INNV. GJ. SYREF. PRESSFITTING | Ja | 60181881 | 5845200 | Deler syrefaste rør |  | 5820210 | Deler for tilførselsrør, metall | NOBB VAVVS
60232715 | 204439 |  | PE 100 SDR 11 krage f/elektromuffer | Ja | 60174262 | 5815100 | Deler trykkrør PE |  | 5810330 | Deler for tilførselsrør, plast | NOBB VAVVS
60232715 | 283655 |  | PE 100 SDR 11 krage f/elektromuffer | Nei | 60174262 | 5815100 | Deler trykkrør PE |  | 5810330 | Deler for tilførselsrør, plast | NOBB VAVVS
60232724 | 215800 |  | Roth fordeler 2, RG | Ja | 60177336 | 5815250 | Fordelere rør i rørsystemer |  | 5810550 | Deler for rørsystemer | NOBB VAVVS
60232724 | 283655 |  | Roth fordeler 2, RG | Nei | 60177336 | 5815250 | Fordelere rør i rørsystemer |  | 5810550 | Deler for rørsystemer | NOBB VAVVS
60232756 | 740392 |  | PE100 RC BEND 90° SØMLØST SDR26 R=1,5xD | Ja | 60186104 | 5815100 | Deler trykkrør PE |  | 5810330 | Deler for tilførselsrør, plast | NOBB VAVVS
60232757 | 276835 |  | Universalrør ALU G 32.0x3.0 RIR + isol 10mm 50m/r | Ja | 60654406 | 5810400 | Rør gulvvarme |  | 5810260 | Tilførselsrør, plast, gulvvarme/gatevarme | NOBB VAVVS
60232759 | 283655 |  | O-Ring EPDM black Ø 139,7 | Ja | 60181400 | 5855200 | Deler karbonrør |  | 5820210 | Deler for tilførselsrør, metall | NOBB VAVVS
60232760 | 204439 |  | PP kortovergang gråhvit | Ja | 60174128 | 5505150 | Deler til avløpsrør |  | 5501210 | Deler til avløpsrør, plast | NOBB VAVVS
60232760 | 283655 |  | PP kortovergang gråhvit | Nei | 60174128 | 5505150 | Deler til avløpsrør |  | 5501210 | Deler til avløpsrør, plast | NOBB VAVVS
60232774 | 283655 |  | ACO PIPE 50X3000MM RØR MED MUFFE | Nei | 60174419 | 5501250 | Avløpsrør rustfritt stål |  | 5505110 | Avløpsrør, metall | NOBB VAVVS
60232774 | 420984 |  | ACO PIPE 50X3000MM RØR MED MUFFE | Ja | 60174419 | 5501250 | Avløpsrør rustfritt stål |  | 5505110 | Avløpsrør, metall | NOBB VAVVS
60232775 | 283655 |  | Supa Lock dobbelmuffe for PVC-rør, PN16 | Nei | 60175869 | 5815220 | Deler trykkrør andre typer plast |  | 5810330 | Deler for tilførselsrør, plast | NOBB VAVVS
60232775 | 740600 |  | Supa Lock dobbelmuffe for PVC-rør, PN16 | Ja | 60175869 | 5815220 | Deler trykkrør andre typer plast |  | 5810330 | Deler for tilførselsrør, plast | NOBB VAVVS
60232782 | 740628 |  | PE100-bend 60° SDR11, bøyd av rør, R=2,5 | Ja | 60179883 | 5815100 | Deler trykkrør PE |  | 5810330 | Deler for tilførselsrør, plast | NOBB VAVVS
60232785 | 215954 | FORDELER UNI AVST 4 - 1/2" | LK Fordeler UNI Avst | Ja | 41920583 | 5815300 | Kuplinger rør i rørsystemer |  | 5810550 | Deler for rørsystemer | NOBB VAVVS
60232790 | 740308 |  | Tippunion, push fit | Ja | 60183570 | 5810300 | Trykkrør (rør i rør) |  | 5810100 | Tilførselsrør plast (tidl Trykkrør PE) | NOBB VAVVS
60232791 | 740488 |  | Galv. Løsflens PN10/16 | Ja | 60187986 | 5815100 | Deler trykkrør PE |  | 5810330 | Deler for tilførselsrør, plast | NOBB VAVVS
60232798 | 740392 |  | PE100 RC Bend Sømløst SDR17 | Ja | 60186104 | 5815100 | Deler trykkrør PE |  | 5810330 | Deler for tilførselsrør, plast | NOBB VAVVS
60232800 | 740204 |  | Profipress G reduksjon, SC-Contur, kobber, | Ja | 60178210 | 5825100 | Pressfittings, kobber |  | 5820210 | Deler for tilførselsrør, metall | NOBB VAVVS
60232803 | 740392 |  | PE80 AVLØP RED. EKSENTRISK | Ja | 60186116 | 5815100 | Deler trykkrør PE |  | 5810330 | Deler for tilførselsrør, plast | NOBB VAVVS
60232805 | 420984 |  | SLUK 157 HOR.UTLØP Ø75 AISI304 | Ja | 60174449 | 5501250 | Avløpsrør rustfritt stål |  | 5505110 | Avløpsrør, metall | NOBB VAVVS
60232825 | 204439 |  | PE 100 SDR 11 elektrobend | Ja | 60174235 | 5815100 | Deler trykkrør PE |  | 5810330 | Deler for tilførselsrør, plast | NOBB VAVVS
60232825 | 283655 |  | PE 100 SDR 11 elektrobend | Nei | 60174235 | 5815100 | Deler trykkrør PE |  | 5810330 | Deler for tilførselsrør, plast | NOBB VAVVS
60232829 | 267542 |  | REDUKSJON SPEILSVEIS PE100 / SDR17 | Ja | 60175034 | 5815100 | Deler trykkrør PE |  | 5810330 | Deler for tilførselsrør, plast | NOBB VAVVS
60232833 | 216269 | MUFFE MAPRESS SYREF 35 MM GASS | Mapress Syrefast muffe (gass) | Ja | 41695101 | 5845200 | Deler syrefaste rør |  | 5820210 | Deler for tilførselsrør, metall | NOBB VAVVS
60232833 | 283655 | MUFFE MAPRESS SYREF 35 MM GASS | Mapress Syrefast muffe (gass) | Nei | 41695101 | 5845200 | Deler syrefaste rør |  | 5820210 | Deler for tilførselsrør, metall | NOBB VAVVS
60232840 | 740204 |  | Sanpress Inox XL-Bend 45° 2326.1XL | Ja | 60677129 | 5835200 | Deler rustfrie rør |  | 5820210 | Deler for tilførselsrør, metall | NOBB VAVVS
60232845 | 215800 |  | Roth Kombiskap m/ dør og ramme | Ja | 60177467 | 5815450 | Fordelerskap rør i rørsystemer |  | 5810550 | Deler for rørsystemer | NOBB VAVVS
60232845 | 283655 |  | Roth Kombiskap m/ dør og ramme | Nei | 60177467 | 5815450 | Fordelerskap rør i rørsystemer |  | 5810550 | Deler for rørsystemer | NOBB VAVVS
60232869 | 216269 | OVERG.UTV.GJ MEPLA 1 1/4"X40 | Mepla nippelmuffe, utvendige gjenger | Ja | 41695047 | 5815200 | Deler trykkrør flerlags |  | 5810360 | Deler for tilførselsrør, flerlags | NOBB VAVVS
60232869 | 283655 | OVERG.UTV.GJ MEPLA 1 1/4"X40 | Mepla nippelmuffe, utvendige gjenger | Nei | 41695047 | 5815200 | Deler trykkrør flerlags |  | 5810360 | Deler for tilførselsrør, flerlags | NOBB VAVVS
60232890 | 740628 |  | PE100-albue 90° lang SDR17 | Ja | 60179883 | 5815100 | Deler trykkrør PE |  | 5810330 | Deler for tilførselsrør, plast | NOBB VAVVS
60232896 | 740356 |  | UVS Innstøpningsmuffe L=200mm | Ja | 60679911 | 5505150 | Deler til avløpsrør |  | 5501210 | Deler til avløpsrør, plast | NOBB VAVVS
60232901 | 726056 | TIPPUNION 12 MM X 1/2" | TIPPUNION A-KLEMRINGSKOPLING, FKR. | Ja | 60182050 | 5815150 | Deler trykkrør PEX |  | 5810330 | Deler for tilførselsrør, plast | NOBB VAVVS
60232902 | 740628 |  | CPVC Nippelmuffe innv.lim X innv. NPT mess.gj. | Ja | 60179907 | 6815200 | CPVC Deler for sprinkler |  | 6815210 | Deler og tilbehør for sprinkler, plast | NOBB VAVVS
60232903 | 283655 |  | 1/2", NR. 8070039 MESS. PLUGG, EZZE 2451 | Nei | 60180820 | 5827100 | Messingdeler for trykkrør |  | 5820210 | Deler for tilførselsrør, metall | NOBB VAVVS
60232903 | 740664 |  | 1/2", NR. 8070039 MESS. PLUGG, EZZE 2451 | Ja | 60180820 | 5827100 | Messingdeler for trykkrør |  | 5820210 | Deler for tilførselsrør, metall | NOBB VAVVS
60232906 | 726056 |  | A-press galv bend 45 gr. 1 muffe | Ja | 60181812 | 5835200 | Deler rustfrie rør |  | 5820210 | Deler for tilførselsrør, metall | NOBB VAVVS
60232913 | 267542 |  | Slangenippel PP-H PN10 f/PP trykkrør | Ja | 60175039 | 5815220 | Deler trykkrør andre typer plast |  | 5810330 | Deler for tilførselsrør, plast | NOBB VAVVS
60232926 | 743072 |  | GEV-25SR3.4 WD SNITTRING BSP UTV.GJ | Ja | 60184523 | 5815300 | Kuplinger rør i rørsystemer |  | 5810550 | Deler for rørsystemer | NOBB VAVVS
60232928 | 267542 |  | OVERGANGSNIPPEL GJENGE PVC | Ja | 60653304 | 5815220 | Deler trykkrør andre typer plast |  | 5810330 | Deler for tilførselsrør, plast | NOBB VAVVS
60232946 | 283655 | ALBU 90° M/UTVENDIG GJENGE26X3/4" | Push Fittings: Bend 90° m/utvendig gjenge | Nei | 60772247 | 5815200 | Deler trykkrør flerlags |  | 5810360 | Deler for tilførselsrør, flerlags | NOBB VAVVS
60232946 | 750282 | ALBU 90° M/UTVENDIG GJENGE26X3/4" | Push Fittings: Bend 90° m/utvendig gjenge | Ja | 60772247 | 5815200 | Deler trykkrør flerlags |  | 5810360 | Deler for tilførselsrør, flerlags | NOBB VAVVS
60232955 | 204439 |  | PE 100 SDR 11 sentrisk dim. overgang lang | Ja | 60174242 | 5815100 | Deler trykkrør PE |  | 5810330 | Deler for tilførselsrør, plast | NOBB VAVVS
60232955 | 283655 |  | PE 100 SDR 11 sentrisk dim. overgang lang | Nei | 60174242 | 5815100 | Deler trykkrør PE |  | 5810330 | Deler for tilførselsrør, plast | NOBB VAVVS
60232973 | 740628 |  | PE100 El.sadel | Ja | 60179921 | 5815100 | Deler trykkrør PE |  | 5810330 | Deler for tilførselsrør, plast | NOBB VAVVS
60233002 | 740628 |  | PE100 endekappe lang, SDR11 | Ja | 60179884 | 5815100 | Deler trykkrør PE |  | 5810330 | Deler for tilførselsrør, plast | NOBB VAVVS
60233006 | 740176 |  | BLÜCHER EUROPIPE DOBBELTGREN 45° | Ja | 60176281 | 5505150 | Deler til avløpsrør |  | 5505160 | Deler til avløpsrør, metall | NOBB VAVVS
60233008 | 276835 | DOBBELGRENRØR 90/90MM 67° | POLO-KAL XS dobbelgrenrør 90/90 67° | Ja | 60648585 | 5505150 | Deler til avløpsrør |  | 5501210 | Deler til avløpsrør, plast | NOBB VAVVS
60233020 | 267542 |  | Løsflens sett m/krave skruer og muttere TP PVC metrisk | Ja | 60175000 | 5815220 | Deler trykkrør andre typer plast |  | 5810330 | Deler for tilførselsrør, plast | NOBB VAVVS
60233026 | 740176 |  | BLÜCHER EUROPIPE TERS FOR GRUPPEGJENNOMFØRING | Ja | 60176281 | 5505150 | Deler til avløpsrør |  | 5505160 | Deler til avløpsrør, metall | NOBB VAVVS
60233030 | 216269 | BEND 15° I/U MAPRESS CUNIFE 76,1 MM | BEND 15° MAPRESS CUNIFE inn/ut med 1 muffe | Ja | 60185444 | 5825300 | Pressfittings, CuNi |  | 5820210 | Deler for tilførselsrør, metall | NOBB VAVVS
60233036 | 743276 |  | Blindflens Blå epoxy PN10 | Ja | 60183776 | 5865200 | Ikke strekkfaste rørdeler støpejern |  | 5820210 | Deler for tilførselsrør, metall | NOBB VAVVS
60233037 | 267542 |  | iJOINT TIPPUNION UTV. GJ, PP | Ja | 60175024 | 5815100 | Deler trykkrør PE |  | 5810330 | Deler for tilførselsrør, plast | NOBB VAVVS
60233073 | 215800 |  | Roth leggeskinne med knaster | Ja | 60177461 | 5815550 | Gulvvarmesystemer (ekskl. rør) |  | 5810410 | Deler for gulvvarme/gatevarme | NOBB VAVVS
60233073 | 283655 |  | Roth leggeskinne med knaster | Nei | 60177461 | 5815550 | Gulvvarmesystemer (ekskl. rør) |  | 5810410 | Deler for gulvvarme/gatevarme | NOBB VAVVS
60233074 | 283655 |  | PLASSON SERIE.1 TIPPUNION UTV.GJ BSP | Nei | 60186141 | 5815100 | Deler trykkrør PE |  | 5810330 | Deler for tilførselsrør, plast | NOBB VAVVS
60233074 | 740392 |  | PLASSON SERIE.1 TIPPUNION UTV.GJ BSP | Ja | 60186141 | 5815100 | Deler trykkrør PE |  | 5810330 | Deler for tilførselsrør, plast | NOBB VAVVS
60233077 | 200868 |  | K5 T-stykke | Ja | 60174063 | 5815200 | Deler trykkrør flerlags |  | 5810360 | Deler for tilførselsrør, flerlags | NOBB VAVVS
60233081 | 740392 |  | PP-HURTIGKOBL. TIPPUNION UTV.GJ. | Ja | 60186141 | 5815100 | Deler trykkrør PE |  | 5810330 | Deler for tilførselsrør, plast | NOBB VAVVS
60233084 | 740356 |  | UVS Innstøpningsmuffe L=300mm | Ja | 60679911 | 5505150 | Deler til avløpsrør |  | 5501210 | Deler til avløpsrør, plast | NOBB VAVVS
60233086 | 740204 |  | Prestabo reduksjon | Ja | 60178143 | 5855200 | Deler karbonrør |  | 5820210 | Deler for tilførselsrør, metall | NOBB VAVVS
60233091 | 215756 | ALU PEX Ø20 - 5 METER | Pex rør 5 meter rette lengder | Nei | 60772223 | 5810250 | Trykkrør flerlags |  | 5810210 | Tilførselsrør, flerlags | NOBB VAVVS
60233091 | 283655 | ALU PEX Ø20 - 5 METER | Pex rør 5 meter rette lengder | Nei | 60772223 | 5810250 | Trykkrør flerlags |  | 5810210 | Tilførselsrør, flerlags | NOBB VAVVS
60233091 | 750282 | ALU PEX Ø20 - 5 METER | Pex rør 5 meter rette lengder | Ja | 60772223 | 5810250 | Trykkrør flerlags |  | 5810210 | Tilførselsrør, flerlags | NOBB VAVVS
60233097 | 420984 |  | MODULAR 200 RENNE ENDEPL.UTLØP Ø142 | Ja | 60174449 | 5501250 | Avløpsrør rustfritt stål |  | 5505110 | Avløpsrør, metall | NOBB VAVVS
60233109 | 740188 |  | Anboringsklammer rille | Ja | 60177889 | 5860100 | Strekkfaste rør støpejern |  | 5820100 | Tilførselsrør metall (tidl Kobberrør glødet kveil) | NOBB VAVVS
60233110 | 740628 |  | PE100-bend 11° SDR17 bøyd rør R=1,5 | Ja | 60179883 | 5815100 | Deler trykkrør PE |  | 5810330 | Deler for tilførselsrør, plast | NOBB VAVVS
60233119 | 740204 |  | Prestabo reduksjon, SC-Contur, ulegert stål, | Ja | 60178143 | 5855200 | Deler karbonrør |  | 5820210 | Deler for tilførselsrør, metall | NOBB VAVVS
60233138 | 267542 |  | T-RØR 90° REDUSERT LANG ENDE PE100 / SDR11 | Ja | 60175037 | 5815100 | Deler trykkrør PE |  | 5810330 | Deler for tilførselsrør, plast | NOBB VAVVS
60233140 | 740204 |  | Megapress S muffe | Ja | 60178132 | 5855200 | Deler karbonrør |  | 5820210 | Deler for tilførselsrør, metall | NOBB VAVVS
60233141 | 283655 |  | Sveisestykke m/spennring Dukt 100/110 Baio PE100 SDR11 | Nei | 60188403 | 5865100 | Strekkfaste rørdeler støpejern |  | 5820210 | Deler for tilførselsrør, metall | NOBB VAVVS
60233141 | 740116 |  | Sveisestykke m/spennring Dukt 100/110 Baio PE100 SDR11 | Ja | 60188403 | 5865100 | Strekkfaste rørdeler støpejern |  | 5820210 | Deler for tilførselsrør, metall | NOBB VAVVS
60233152 | 740176 |  | BLÜCHER EUROPIPE EKSPANSJONSMUFFE AISI316L | Ja | 60176281 | 5505150 | Deler til avløpsrør |  | 5505160 | Deler til avløpsrør, metall | NOBB VAVVS
60233154 | 214995 |  | Rør press galvanisert | Ja | 60178526 | 5850300 | Sveiste rør for press karbon |  | 5820100 | Tilførselsrør metall (tidl Kobberrør glødet kveil) | NOBB VAVVS
60233158 | 626740 |  | Gulvvarmeplate 168x1150, 16mm 1 spor | Ja | 60177246 | 5815550 | Gulvvarmesystemer (ekskl. rør) |  | 5810410 | Deler for gulvvarme/gatevarme | NOBB VAVVS
60233159 | 267542 |  | Fotventil VRF-11I limende EPDM TP PVC metrisk | Ja | 60175000 | 5815220 | Deler trykkrør andre typer plast |  | 5810330 | Deler for tilførselsrør, plast | NOBB VAVVS
60233170 | 204439 |  | DBI-DUT lokk for kabelrør rød | Ja | 60174297 | 5615100 | Deler til kabelrør |  | 5610150 | Deler til kabelrør | NOBB VAVVS
60233170 | 283655 |  | DBI-DUT lokk for kabelrør rød | Nei | 60174297 | 5615100 | Deler til kabelrør |  | 5610150 | Deler til kabelrør | NOBB VAVVS
60233178 | 740628 |  | PE100 T-rør segm. SDR26 | Ja | 60179888 | 5815100 | Deler trykkrør PE |  | 5810330 | Deler for tilførselsrør, plast | NOBB VAVVS
60233187 | 726056 | ALBU UTV.GJ. 15 MM X 1/2" | ALBU UTV.GJ. A-KLEMRINGSKOPLING, FKR. | Ja | 60182050 | 5815150 | Deler trykkrør PEX |  | 5810330 | Deler for tilførselsrør, plast | NOBB VAVVS
60233188 | 267542 |  | MULTI/JOINT 3207+ ENDEKAPPE BLIND EPDM/A4 | Ja | 60174971 | 5893100 | Deler til trykkrør i andre materialer |  | 5830210 | Deler til tilførselsrør, andre materialer | NOBB VAVVS
60233188 | 283655 |  | MULTI/JOINT 3207+ ENDEKAPPE BLIND EPDM/A4 | Nei | 60174971 | 5893100 | Deler til trykkrør i andre materialer |  | 5830210 | Deler til tilførselsrør, andre materialer | NOBB VAVVS
60233194 | 743072 |  | GAV-16SR1.2 SYREF. SNITTRING BSP INNV.GJ | Ja | 60184528 | 5815300 | Kuplinger rør i rørsystemer |  | 5810550 | Deler for rørsystemer | NOBB VAVVS
60233198 | 740628 |  | PE100 krage forlenget L=1200mm SDR26 | Ja | 60179883 | 5815100 | Deler trykkrør PE |  | 5810330 | Deler for tilførselsrør, plast | NOBB VAVVS
60233203 | 740628 |  | PE100-bend 90° SDR17, bøyd av rør, R=2,5 | Ja | 60179883 | 5815100 | Deler trykkrør PE |  | 5810330 | Deler for tilførselsrør, plast | NOBB VAVVS
60233205 | 267542 |  | ALBUE 15° LANG ENDE PE100 / SDR17 | Ja | 60175034 | 5815100 | Deler trykkrør PE |  | 5810330 | Deler for tilførselsrør, plast | NOBB VAVVS
60233209 | 740392 |  | PE100 T-Rør red. lang for EL-sveis SDR11 | Ja | 60186105 | 5815100 | Deler trykkrør PE |  | 5810330 | Deler for tilførselsrør, plast | NOBB VAVVS
60233212 | 267542 |  | ANBORRINGSKLAMMER MONOBLOCK M/KNIV | Ja | 60175008 | 5815100 | Deler trykkrør PE |  | 5810330 | Deler for tilførselsrør, plast | NOBB VAVVS
60233213 | 276835 | TERS FOR AVLØPSRØR 110MM | 110 MM POLO-KAL NG PP TERS | Ja | 60648489 | 5505150 | Deler til avløpsrør |  | 5501210 | Deler til avløpsrør, plast | NOBB VAVVS
60233218 | 283655 |  | RØRDELER, T-RØR, BAIO, GJS, 2XMUFFE/MUFFE | Nei | 60188403 | 5865100 | Strekkfaste rørdeler støpejern |  | 5820210 | Deler for tilførselsrør, metall | NOBB VAVVS
60233218 | 740116 |  | RØRDELER, T-RØR, BAIO, GJS, 2XMUFFE/MUFFE | Ja | 60188403 | 5865100 | Strekkfaste rørdeler støpejern |  | 5820210 | Deler for tilførselsrør, metall | NOBB VAVVS
60233220 | 283655 |  | PE100 RED.KONS KORT TRAPPET SDR11 | Nei | 60186104 | 5815100 | Deler trykkrør PE |  | 5810330 | Deler for tilførselsrør, plast | NOBB VAVVS
60233220 | 740392 |  | PE100 RED.KONS KORT TRAPPET SDR11 | Ja | 60186104 | 5815100 | Deler trykkrør PE |  | 5810330 | Deler for tilførselsrør, plast | NOBB VAVVS
60233226 | 276835 | REDUKSJON 22 X 12 MM | UNISUPER REDUKSJON | Ja | 60650676 | 5827100 | Messingdeler for trykkrør |  | 5820210 | Deler for tilførselsrør, metall | NOBB VAVVS
60233233 | 740628 |  | PE100 Reduksjon lang, SDR17, Konsentrisk | Ja | 60179883 | 5815100 | Deler trykkrør PE |  | 5810330 | Deler for tilførselsrør, plast | NOBB VAVVS
60233237 | 267542 |  | OVERGANG PE/MS PE100/SDR11, M/LØS MUTTER | Ja | 60175010 | 5815220 | Deler trykkrør andre typer plast |  | 5810330 | Deler for tilførselsrør, plast | NOBB VAVVS
60233237 | 283655 |  | OVERGANG PE/MS PE100/SDR11, M/LØS MUTTER | Nei | 60175010 | 5815220 | Deler trykkrør andre typer plast |  | 5810330 | Deler for tilførselsrør, plast | NOBB VAVVS
60233241 | 283655 | GREN ENK 45° 160X110MM | PREIS GREN ENK 45° | Ja | 60181443 | 5501300 | Avløpsrør støpejern/MA |  | 5505110 | Avløpsrør, metall | NOBB VAVVS
60233244 | 216269 | BEND 45° MAPRESS CU 54MM | Mapress Kobber bend 45° med 2 muffer | Ja | 60185446 | 5825100 | Pressfittings, kobber |  | 5820210 | Deler for tilførselsrør, metall | NOBB VAVVS
60233244 | 283655 | BEND 45° MAPRESS CU 54MM | Mapress Kobber bend 45° med 2 muffer | Nei | 60185446 | 5825100 | Pressfittings, kobber |  | 5820210 | Deler for tilførselsrør, metall | NOBB VAVVS
60233262 | 740392 |  | PE100 BEND 90° LANG F/EL-SVEIS R=1xD SDR17 | Ja | 60186104 | 5815100 | Deler trykkrør PE |  | 5810330 | Deler for tilførselsrør, plast | NOBB VAVVS
60233274 | 200868 |  | WAVIN PE-RT Pro3 Soft GULVVARMERØR 480m | Ja | 60174074 | 5815550 | Gulvvarmesystemer (ekskl. rør) |  | 5810410 | Deler for gulvvarme/gatevarme | NOBB VAVVS
60233282 | 740392 |  | PVC KRAGE "RILLET" INNV.LIM | Ja | 60186119 | 5815100 | Deler trykkrør PE |  | 5810330 | Deler for tilførselsrør, plast | NOBB VAVVS
60233289 | 283655 |  | PE100 RED.KONS KORT F/SP-SVEIS SDR17 | Nei | 60186104 | 5815100 | Deler trykkrør PE |  | 5810330 | Deler for tilførselsrør, plast | NOBB VAVVS
60233289 | 740392 |  | PE100 RED.KONS KORT F/SP-SVEIS SDR17 | Ja | 60186104 | 5815100 | Deler trykkrør PE |  | 5810330 | Deler for tilførselsrør, plast | NOBB VAVVS
60233292 | 283655 | ALBUE FPL 12MM | BF albue FPL 12mm | Ja | 42098818 | 5505150 | Deler til avløpsrør |  | 5501210 | Deler til avløpsrør, plast | NOBB VAVVS
60233299 | 740308 |  | Reservert produkt 1 | Ja | 60183568 | 5820250 | Kobberrør rette |  | 5820100 | Tilførselsrør metall (tidl Kobberrør glødet kveil) | NOBB VAVVS
60233317 | 726056 | REDUKSJON 28 X 22 MM. KOBBER | Reduksjon kobber, A-press | Ja | 60182048 | 5825300 | Pressfittings, CuNi |  | 5820210 | Deler for tilførselsrør, metall | NOBB VAVVS
60233321 | 740204 |  | Profipress G bend 90°, SC-Contur, kobber, | Ja | 60178210 | 5825100 | Pressfittings, kobber |  | 5820210 | Deler for tilførselsrør, metall | NOBB VAVVS
60233326 | 283655 | NOVOPRESS KJEDE 54MM | Novopress Kjede | Ja | 60181389 | 5855200 | Deler karbonrør |  | 5820210 | Deler for tilførselsrør, metall | NOBB VAVVS
60233348 | 745164 |  | PAM MA Bend 30° | Ja | 60647937 | 5860200 | Ikke strekkfaste rør støpejern |  | 5820100 | Tilførselsrør metall (tidl Kobberrør glødet kveil) | NOBB VAVVS
60233354 | 740628 |  | PE100 T-rør red. lang prefab SDR11 | Ja | 60179888 | 5815100 | Deler trykkrør PE |  | 5810330 | Deler for tilførselsrør, plast | NOBB VAVVS
60233355 | 267542 |  | BEND 90° PE100 SDR17 SPEILSVEIS | Ja | 60175039 | 5815220 | Deler trykkrør andre typer plast |  | 5810330 | Deler for tilførselsrør, plast | NOBB VAVVS
60233361 | 741032 |  | S/922 FL Sprinkler-T Rød EPDM innv.gjenge BSPP | Ja | 60187583 | 5865100 | Strekkfaste rørdeler støpejern |  | 5820210 | Deler for tilførselsrør, metall | NOBB VAVVS
60233365 | 215756 | T-RØR 2" | T-rør | Ja | 41689557 | 5827100 | Messingdeler for trykkrør |  | 5820210 | Deler for tilførselsrør, metall | NOBB VAVVS
60233365 | 283655 | T-RØR 2" | T-rør | Nei | 41689557 | 5827100 | Messingdeler for trykkrør |  | 5820210 | Deler for tilførselsrør, metall | NOBB VAVVS
60233374 | 740628 |  | PE100 Reduksjon lang, SDR11, Konsentrisk | Ja | 60179883 | 5815100 | Deler trykkrør PE |  | 5810330 | Deler for tilførselsrør, plast | NOBB VAVVS
60233389 | 743072 |  | WEV-16SRK1.2 SNITTRING INNSKR. 90° | Ja | 60184523 | 5815300 | Kuplinger rør i rørsystemer |  | 5810550 | Deler for rørsystemer | NOBB VAVVS
60233393 | 215657 | SKJØTEUNION FPL FKR 15X12MM | FPL union, forkr | Ja | 41128943 | 5815100 | Deler trykkrør PE |  | 5810330 | Deler for tilførselsrør, plast | NOBB VAVVS
60233393 | 283655 | SKJØTEUNION FPL FKR 15X12MM | FPL union, forkr | Nei | 41128943 | 5815100 | Deler trykkrør PE |  | 5810330 | Deler for tilførselsrør, plast | NOBB VAVVS
60233397 | 283655 | O-RING EPDM SVART 20-120° 88,9 | O-ring for steelpress EPDM svart 20-120° C | Ja | 60181389 | 5855200 | Deler karbonrør |  | 5820210 | Deler for tilførselsrør, metall | NOBB VAVVS
60233400 | 750282 | T-RØR INV GJ.AVS. 50X1/2"X50 SPR | T-Rør M/innv.gj. | Ja | 60769874 | 5815200 | Deler trykkrør flerlags |  | 5810360 | Deler for tilførselsrør, flerlags | NOBB VAVVS
60233401 | 740628 |  | PVC Muffe innv.lim | Ja | 60179889 | 5815220 | Deler trykkrør andre typer plast |  | 5810330 | Deler for tilførselsrør, plast | NOBB VAVVS
60233409 | 267542 |  | ANBORRINGSKLAMMER MED KNIV, KIT | Ja | 60175008 | 5815100 | Deler trykkrør PE |  | 5810330 | Deler for tilførselsrør, plast | NOBB VAVVS
60233410 | 420984 |  | ACO PIPE 75MM GRENRØR DOBBELT 87,5° | Ja | 60174413 | 5501250 | Avløpsrør rustfritt stål |  | 5505110 | Avløpsrør, metall | NOBB VAVVS
60233411 | 216269 | BY-PASS BEND MAPRESS EL.FORS 12MM | Mapress El-Forsinket bypass-rør | Ja | 60185311 | 5855200 | Deler karbonrør |  | 5820210 | Deler for tilførselsrør, metall | NOBB VAVVS
60233411 | 283655 | BY-PASS BEND MAPRESS EL.FORS 12MM | Mapress El-Forsinket bypass-rør | Nei | 60185311 | 5855200 | Deler karbonrør |  | 5820210 | Deler for tilførselsrør, metall | NOBB VAVVS
60233414 | 216269 | T-RØR MAPRESS CUNIFE 76,1X22X76,1 | T-RØR MAPRESS CUNIFE redusert | Ja | 60185453 | 5825300 | Pressfittings, CuNi |  | 5820210 | Deler for tilførselsrør, metall | NOBB VAVVS
60233414 | 283655 | T-RØR MAPRESS CUNIFE 76,1X22X76,1 | T-RØR MAPRESS CUNIFE redusert | Nei | 60185453 | 5825300 | Pressfittings, CuNi |  | 5820210 | Deler for tilførselsrør, metall | NOBB VAVVS
60233432 | 283655 | PRØVEKRAN R 1/4" M/SLANGESTUSS | Prøvekran R 1/4" m/slangestuss, AISI 316L | Ja | 60181428 | 5845200 | Deler syrefaste rør |  | 5820210 | Deler for tilførselsrør, metall | NOBB VAVVS
60233435 | 740392 |  | PE100 KRAGE KORT FOR SP-SVEIS SDR17 PT | Ja | 60186104 | 5815100 | Deler trykkrør PE |  | 5810330 | Deler for tilførselsrør, plast | NOBB VAVVS
60233438 | 740628 |  | PE100 Reduksjon lang, SDR11, Konsentrisk | Ja | 60179883 | 5815100 | Deler trykkrør PE |  | 5810330 | Deler for tilførselsrør, plast | NOBB VAVVS
60233447 | 283655 |  | SUPER MA RØR DN 68/MA75 X 3,00 M | Nei | 60178495 | 5501300 | Avløpsrør støpejern/MA |  | 5505110 | Avløpsrør, metall | NOBB VAVVS
60233447 | 741228 |  | SUPER MA RØR DN 68/MA75 X 3,00 M | Ja | 60178495 | 5501300 | Avløpsrør støpejern/MA |  | 5505110 | Avløpsrør, metall | NOBB VAVVS
60233450 | 283655 | GAS PLATEALBUE M/ INNV GJ 28MMX1" | Inoxpres Gas platealbue m/ innv gj | Ja | 60181392 | 5835200 | Deler rustfrie rør |  | 5820210 | Deler for tilførselsrør, metall | NOBB VAVVS
60233453 | 215657 | KLEMRINGSKOBL. KOMBI 3/4"X15MM | FPL kombikupling forkr. Kompl. | Ja | 41128943 | 5815100 | Deler trykkrør PE |  | 5810330 | Deler for tilførselsrør, plast | NOBB VAVVS
60233471 | 283655 | KUMGJENNOMFØRING DN63 | TRELLEBORG 910 (AR) GUMMIPAKN. F/KJERNEBORING | Nei | 60174909 | 5505150 | Deler til avløpsrør |  | 5894250 | Pakninger øvrige | NOBB VAVVS
60233471 | 740592 | KUMGJENNOMFØRING DN63 | TRELLEBORG 910 (AR) GUMMIPAKN. F/KJERNEBORING | Ja | 60174909 | 5505150 | Deler til avløpsrør |  | 5894250 | Pakninger øvrige | NOBB VAVVS
60233480 | 283655 |  | EL-MUFFE PE100 SDR7,4-11 | Nei | 60186168 | 5815100 | Deler trykkrør PE |  | 5810330 | Deler for tilførselsrør, plast | NOBB VAVVS
60233480 | 740392 |  | EL-MUFFE PE100 SDR7,4-11 | Ja | 60186168 | 5815100 | Deler trykkrør PE |  | 5810330 | Deler for tilførselsrør, plast | NOBB VAVVS
60233493 | 204439 |  | Løsflens, varmgalvanisert, boret iht. PN 10 | Ja | 60174176 | 5815100 | Deler trykkrør PE |  | 5810330 | Deler for tilførselsrør, plast | NOBB VAVVS
60233493 | 283655 |  | Løsflens, varmgalvanisert, boret iht. PN 10 | Nei | 60174176 | 5815100 | Deler trykkrør PE |  | 5810330 | Deler for tilførselsrør, plast | NOBB VAVVS
60233495 | 420984 |  | MODULAR 125 VINKELRENNE AISI316 | Ja | 60174449 | 5501250 | Avløpsrør rustfritt stål |  | 5505110 | Avløpsrør, metall | NOBB VAVVS
60233502 | 283655 | GAS REDUKSJON 54X18MM | Inoxpres Gas reduksjon | Ja | 60181392 | 5835200 | Deler rustfrie rør |  | 5820210 | Deler for tilførselsrør, metall | NOBB VAVVS
60233503 | 283655 |  | PE100 RED.KONS KORT FOR SP-SVEIS SDR11 | Nei | 60186104 | 5815100 | Deler trykkrør PE |  | 5810330 | Deler for tilførselsrør, plast | NOBB VAVVS
60233503 | 740392 |  | PE100 RED.KONS KORT FOR SP-SVEIS SDR11 | Ja | 60186104 | 5815100 | Deler trykkrør PE |  | 5810330 | Deler for tilførselsrør, plast | NOBB VAVVS
60233508 | 216269 | TIPPUNION MAPRESS SYREF 18X3/4" | Mapress Syrefast tippunion utvendige gjenger | Ja | 41695101 | 5845200 | Deler syrefaste rør |  | 5820210 | Deler for tilførselsrør, metall | NOBB VAVVS
60233515 | 740488 |  | PE100 Segm.sveist bend SDR26 | Ja | 60187986 | 5815100 | Deler trykkrør PE |  | 5810330 | Deler for tilførselsrør, plast | NOBB VAVVS
60233516 | 283655 |  | PE100 Red.Kons lang for EL-sveis SDR17 | Nei | 60186104 | 5815100 | Deler trykkrør PE |  | 5810330 | Deler for tilførselsrør, plast | NOBB VAVVS
60233516 | 740392 |  | PE100 Red.Kons lang for EL-sveis SDR17 | Ja | 60186104 | 5815100 | Deler trykkrør PE |  | 5810330 | Deler for tilførselsrør, plast | NOBB VAVVS
60233524 | 740628 |  | PVC Muffereduksjon utv./innv.lim lang, PN10 | Ja | 60179889 | 5815220 | Deler trykkrør andre typer plast |  | 5810330 | Deler for tilførselsrør, plast | NOBB VAVVS
60233526 | 740204 |  | Sanpress inox muffe, SC-Contur, syrefast stål, | Ja | 60677121 | 5845200 | Deler syrefaste rør |  | 5820210 | Deler for tilførselsrør, metall | NOBB VAVVS
60233528 | 740664 |  | 4" R X 2" R, NR. 1986405 MESS. OVERGANGSNIPPEL, PLANDREID, E | Ja | 60180819 | 5827100 | Messingdeler for trykkrør |  | 5820210 | Deler for tilførselsrør, metall | NOBB VAVVS
60233531 | 726056 | ALBU 90° 12X12 MM | ALBU 90° A-KLEMRINGSKOPLING, FKR. | Ja | 60182050 | 5815150 | Deler trykkrør PEX |  | 5810330 | Deler for tilførselsrør, plast | NOBB VAVVS
60233542 | 740628 |  | PE100 Segmentbend 90° SDR11 Tr.red.fakt. 0,8 | Ja | 60179883 | 5815100 | Deler trykkrør PE |  | 5810330 | Deler for tilførselsrør, plast | NOBB VAVVS
60233545 | 741000 |  | O-RING F/3/4" KOPL.HUS 6347 NITO 1" SERIEN (E) | Ja | 60187152 | 5827100 | Messingdeler for trykkrør |  | 5820210 | Deler for tilførselsrør, metall | NOBB VAVVS
60233554 | 215954 | VEGGBOKS SUPER DOBBEL 20 C/C 153 | LK Veggboks Super Dobbel 20 c/c 153 | Ja | 41921207 | 5815450 | Fordelerskap rør i rørsystemer |  | 5810550 | Deler for rørsystemer | NOBB VAVVS
60233567 | 741228 |  | SUPER MA TERS / PLUGG DN 68/MA75 | Ja | 60178499 | 5505150 | Deler til avløpsrør |  | 5505160 | Deler til avløpsrør, metall | NOBB VAVVS
60233571 | 283655 |  | 4" R X 1.1/2" R, NR. 1987056 MESS. OVERGANGSNIPPEL, PLANDREI | Nei | 60180819 | 5827100 | Messingdeler for trykkrør |  | 5820210 | Deler for tilførselsrør, metall | NOBB VAVVS
60233571 | 740664 |  | 4" R X 1.1/2" R, NR. 1987056 MESS. OVERGANGSNIPPEL, PLANDREI | Ja | 60180819 | 5827100 | Messingdeler for trykkrør |  | 5820210 | Deler for tilførselsrør, metall | NOBB VAVVS
60233572 | 741032 |  | N/50 Konsentrisk Overgang Oransje | Ja | 60187611 | 5865100 | Strekkfaste rørdeler støpejern |  | 5820210 | Deler for tilførselsrør, metall | NOBB VAVVS
60233577 | 750282 | RØR SPRINKLER KVEIL 32 MM A 50M | Rør sprinkler Kveil 32 mm a 50 meter | Ja | 60772224 | 5810250 | Trykkrør flerlags |  | 5810210 | Tilførselsrør, flerlags | NOBB VAVVS
60233583 | 741000 |  | NITO CLICK Koblingsnippel m innv. og | Ja | 60187152 | 5827100 | Messingdeler for trykkrør |  | 5820210 | Deler for tilførselsrør, metall | NOBB VAVVS
60233586 | 215954 | STILLMOTOR 8099 | LK-STILLMOTOR 8099 | Ja | 41920477 | 5815550 | Gulvvarmesystemer (ekskl. rør) |  | 5810410 | Deler for gulvvarme/gatevarme | NOBB VAVVS
60233586 | 283655 | STILLMOTOR 8099 | LK-STILLMOTOR 8099 | Nei | 41920477 | 5815550 | Gulvvarmesystemer (ekskl. rør) |  | 5810410 | Deler for gulvvarme/gatevarme | NOBB VAVVS
60233609 | 740308 |  | Skjøtemuffe 2016 | Ja | 60183598 | 5815150 | Deler trykkrør PEX |  | 5810330 | Deler for tilførselsrør, plast | NOBB VAVVS
60233614 | 215954 | STYREENHET ETO2 | LK Styreenhet ETO2 | Ja | 41920341 | 5815550 | Gulvvarmesystemer (ekskl. rør) |  | 5810410 | Deler for gulvvarme/gatevarme | NOBB VAVVS
60233614 | 283655 | STYREENHET ETO2 | LK Styreenhet ETO2 | Nei | 41920341 | 5815550 | Gulvvarmesystemer (ekskl. rør) |  | 5810410 | Deler for gulvvarme/gatevarme | NOBB VAVVS
60233630 | 740780 |  | 1/4x6 NIPPELMUFFE UTV/KOBBER | Ja | 60183305 | 5827100 | Messingdeler for trykkrør |  | 5820210 | Deler for tilførselsrør, metall | NOBB VAVVS
60233631 | 726056 | T-RØR 12X15 MM. KOBBER FORKROMMET | T-rør kobber forkrommet A-press | Ja | 60182052 | 5825300 | Pressfittings, CuNi |  | 5820210 | Deler for tilførselsrør, metall | NOBB VAVVS
60233645 | 740504 |  | CPVC Bushing | Ja | 60658562 | 6815200 | CPVC Deler for sprinkler |  | 6815210 | Deler og tilbehør for sprinkler, plast | NOBB VAVVS
60233650 | 214995 |  | HALVMUFFE 1/2" 3000lbs NPT F316/316L ASTM A182 | Ja | 60642396 | 5845200 | Deler syrefaste rør |  | 5820210 | Deler for tilførselsrør, metall | NOBB VAVVS
60233656 | 215619 | ALBUE MS 1147 35XG 1 1/4 | 1147 Albue ms 35xG 1 1/4 | Ja | 60175244 | 5825250 | Rørdeler, CuNi |  | 5820210 | Deler for tilførselsrør, metall | NOBB VAVVS
60233664 | 267542 |  | Filter fotventil VRF TP PVC metrisk reservedel | Ja | 60653307 | 5815220 | Deler trykkrør andre typer plast |  | 5810330 | Deler for tilførselsrør, plast | NOBB VAVVS
60233669 | 740628 |  | CPVC Just.adapt. utv.limXinnv NPT mess.gj | Ja | 60179907 | 6815200 | CPVC Deler for sprinkler |  | 6815210 | Deler og tilbehør for sprinkler, plast | NOBB VAVVS
60233676 | 740496 |  | Jotiflex Grenrør 45°-90° EM Grå | Ja | 60188209 | 5410100 | Deler til drensrør/overvannsrør |  | 5401300 | Deler til drensrør og overvannsrør | NOBB VAVVS
60233691 | 283655 |  | iJOINT T-RØR M/UTV. GJ. AVSTIKK, PP | Nei | 60175026 | 5815220 | Deler trykkrør andre typer plast |  | 5810330 | Deler for tilførselsrør, plast | NOBB VAVVS
60233697 | 740628 |  | PP/stål løsflens PN10/16 | Ja | 60179893 | 5815100 | Deler trykkrør PE |  | 5810330 | Deler for tilførselsrør, plast | NOBB VAVVS
60233742 | 741032 |  | S/920N Anboringsklamme Org EPDM m/innv.gj BSP | Ja | 60187583 | 5865100 | Strekkfaste rørdeler støpejern |  | 5820210 | Deler for tilførselsrør, metall | NOBB VAVVS
60233744 | 740628 |  | PE100-RC Trappet reduksjon, SDR33 | Ja | 60179883 | 5815100 | Deler trykkrør PE |  | 5810330 | Deler for tilførselsrør, plast | NOBB VAVVS
60233755 | 420984 |  | ACO modular gulvbrønn 200 W230/200 L1000/1000 H120 | Ja | 60174449 | 5501250 | Avløpsrør rustfritt stål |  | 5505110 | Avløpsrør, metall | NOBB VAVVS
60233771 | 740628 |  | PE100-bend 11° SDR11, bøyd av rør, R=2,5 | Ja | 60179883 | 5815100 | Deler trykkrør PE |  | 5810330 | Deler for tilførselsrør, plast | NOBB VAVVS
60233790 | 209298 | T-RØR 20-20-20 PPSU | UPONOR S-PRESS KOMPOSITT T-RØR PPSU | Ja | 41867122 | 5815200 | Deler trykkrør flerlags |  | 5810360 | Deler for tilførselsrør, flerlags | NOBB VAVVS, NOBB Total
60233790 | 283655 | T-RØR 20-20-20 PPSU | UPONOR S-PRESS KOMPOSITT T-RØR PPSU | Nei | 41867122 | 5815200 | Deler trykkrør flerlags |  | 5810360 | Deler for tilførselsrør, flerlags | NOBB VAVVS
60233798 | 215800 |  | Roth fordeler 3, RG | Ja | 60177336 | 5815250 | Fordelere rør i rørsystemer |  | 5810550 | Deler for rørsystemer | NOBB VAVVS
60233798 | 283655 |  | Roth fordeler 3, RG | Nei | 60177336 | 5815250 | Fordelere rør i rørsystemer |  | 5810550 | Deler for rørsystemer | NOBB VAVVS
60233800 | 283655 | BEND 45° M/2 MUFFER 88,9MM | INOXPRES BEND 45° M/2 MUFFER | Ja | 60181392 | 5835200 | Deler rustfrie rør |  | 5820210 | Deler for tilførselsrør, metall | NOBB VAVVS
60233805 | 215800 |  | Roth fordelerkupling EURO RG | Ja | 60177349 | 5815300 | Kuplinger rør i rørsystemer |  | 5810550 | Deler for rørsystemer | NOBB VAVVS
60233805 | 283655 |  | Roth fordelerkupling EURO RG | Nei | 60177349 | 5815300 | Kuplinger rør i rørsystemer |  | 5810550 | Deler for rørsystemer | NOBB VAVVS
60233806 | 214995 |  | SYREFASTE LØSFLENSER 1.4404/316L DN350/355,6 PN10 | Ja | 60178559 | 5845100 | Flenser syrefaste rør |  | 5820210 | Deler for tilførselsrør, metall | NOBB VAVVS
60233823 | 283655 | VASKEMASKINKRAN M/MELLOMSTYKK | VASKEMASKINKRAN M/MELLOMSTYKK | Ja | 60184646 | 5815300 | Kuplinger rør i rørsystemer |  | 5810550 | Deler for rørsystemer | NOBB VAVVS
60233827 | 740664 |  | 22 X 1,0 MM MESS. STØTTEHYLSE KRK 140 F/KOBBERRØR NR 186611 | Ja | 60180821 | 5827100 | Messingdeler for trykkrør |  | 5820210 | Deler for tilførselsrør, metall | NOBB VAVVS
60233828 | 216269 | RØR MEPLA 40MM 5M RETT LENGDE | Mepla rør, 5m, rett lengde | Ja | 60632018 | 5810250 | Trykkrør flerlags |  | 5810210 | Tilførselsrør, flerlags | NOBB VAVVS
60233828 | 283655 | RØR MEPLA 40MM 5M RETT LENGDE | Mepla rør, 5m, rett lengde | Nei | 60632018 | 5810250 | Trykkrør flerlags |  | 5810210 | Tilførselsrør, flerlags | NOBB VAVVS
60233830 | 214995 |  | RØR SØMLØST 1/2'' SCH80S ASTM A312 TP316 21,3x3,73 | Ja | 60642360 | 5830100 | Sømløse rør rustfrie |  | 5820100 | Tilførselsrør metall (tidl Kobberrør glødet kveil) | NOBB VAVVS
60233832 | 209298 | ALBUE 25-25 | Uponor S-Press PLUS albue | Ja | 41867122 | 5815200 | Deler trykkrør flerlags |  | 5810360 | Deler for tilførselsrør, flerlags | NOBB VAVVS, NOBB Total
60233832 | 283655 | ALBUE 25-25 | Uponor S-Press PLUS albue | Nei | 41867122 | 5815200 | Deler trykkrør flerlags |  | 5810360 | Deler for tilførselsrør, flerlags | NOBB VAVVS
60233843 | 743276 |  | Duktil Muffebend Express 45 Epoxy | Ja | 60183776 | 5865200 | Ikke strekkfaste rørdeler støpejern |  | 5820210 | Deler for tilførselsrør, metall | NOBB VAVVS
60233852 | 740496 |  | Lycro Dobbelmuffe Hvit | Ja | 60188208 | 5410100 | Deler til drensrør/overvannsrør |  | 5401300 | Deler til drensrør og overvannsrør | NOBB VAVVS
60233859 | 740264 |  | T-stykke inkl.skyvehylse f/fjernvarmerør SDR11 | Ja | 60181800 | 5891100 | Deler til preisolerte rør fjernvarme |  | 5810420 | Deler til fjernvarmerør, plast | NOBB VAVVS
60233864 | 216269 | LØSFLENS PE 160MM | PE løsflens | Ja | 60185366 | 5410100 | Deler til drensrør/overvannsrør |  | 5401300 | Deler til drensrør og overvannsrør | NOBB VAVVS
60233864 | 283655 | LØSFLENS PE 160MM | PE løsflens | Nei | 60185366 | 5410100 | Deler til drensrør/overvannsrør |  | 5401300 | Deler til drensrør og overvannsrør | NOBB VAVVS
60233872 | 283655 |  | 40 MM X 1" RAAX-HAKU ANBORINGSKLAMMER F/PLASTRØR, HAWLE 5250 | Nei | 60188415 | 5865100 | Strekkfaste rørdeler støpejern |  | 5820210 | Deler for tilførselsrør, metall | NOBB VAVVS
60233872 | 740116 |  | 40 MM X 1" RAAX-HAKU ANBORINGSKLAMMER F/PLASTRØR, HAWLE 5250 | Ja | 60188415 | 5865100 | Strekkfaste rørdeler støpejern |  | 5820210 | Deler for tilførselsrør, metall | NOBB VAVVS
60233877 | 214995 |  | Sømløst rør API 5L X52N Mod 11/4"Sch160(42,2X6,4) | Ja | 60642718 | 5850100 | Sømløse rør karbon |  | 5820100 | Tilførselsrør metall (tidl Kobberrør glødet kveil) | NOBB VAVVS
60233879 | 283655 | KABELBEND RØD 125MM 90° R=0,6M | PP KABELBEND RØD | Nei | 60688986 | 5615100 | Deler til kabelrør |  | 5610150 | Deler til kabelrør | NOBB VAVVS
60233879 | 728216 | KABELBEND RØD 125MM 90° R=0,6M | PP KABELBEND RØD | Ja | 60688986 | 5615100 | Deler til kabelrør |  | 5610150 | Deler til kabelrør | NOBB VAVVS
60233884 | 740204 |  | Megapress nippelmuffe m/SC-Contur 4211 | Ja | 60178132 | 5855200 | Deler karbonrør |  | 5820210 | Deler for tilførselsrør, metall | NOBB VAVVS
60233889 | 283655 |  | TYPE 303 - 24 LENGDE REPARASJONSMUFFE IPP | Nei | 60188212 | 5865200 | Ikke strekkfaste rørdeler støpejern |  | 5820210 | Deler for tilførselsrør, metall | NOBB VAVVS
60233889 | 741124 |  | TYPE 303 - 24 LENGDE REPARASJONSMUFFE IPP | Ja | 60188212 | 5865200 | Ikke strekkfaste rørdeler støpejern |  | 5820210 | Deler for tilførselsrør, metall | NOBB VAVVS
60233892 | 267542 |  | T-RØR 90° REDUSERT LANG ENDE | Ja | 60175037 | 5815100 | Deler trykkrør PE |  | 5810330 | Deler for tilførselsrør, plast | NOBB VAVVS
60233903 | 740204 |  | Megapress T-stykke m/SC-Contur4217.2 | Ja | 60178132 | 5855200 | Deler karbonrør |  | 5820210 | Deler for tilførselsrør, metall | NOBB VAVVS
60233942 | 200868 |  | WAVIN ISOLASJONSSETT F/FORDELER 1-16 KRS | Ja | 60174074 | 5815550 | Gulvvarmesystemer (ekskl. rør) |  | 5810410 | Deler for gulvvarme/gatevarme | NOBB VAVVS
60233943 | 267542 |  | T-RØR 90° | Ja | 60175014 | 5815220 | Deler trykkrør andre typer plast |  | 5810330 | Deler for tilførselsrør, plast | NOBB VAVVS
60233943 | 283655 |  | T-RØR 90° | Nei | 60175014 | 5815220 | Deler trykkrør andre typer plast |  | 5810330 | Deler for tilførselsrør, plast | NOBB VAVVS
60233945 | 283655 |  | Plasson El-Bend 0-24° Flexi-Dobbel PE100 SDR11-17 | Nei | 60186168 | 5815100 | Deler trykkrør PE |  | 5810330 | Deler for tilførselsrør, plast | NOBB VAVVS
60233945 | 740392 |  | Plasson El-Bend 0-24° Flexi-Dobbel PE100 SDR11-17 | Ja | 60186168 | 5815100 | Deler trykkrør PE |  | 5810330 | Deler for tilførselsrør, plast | NOBB VAVVS
60233947 | 420984 |  | MODULAR 200 RENNE ENDEPL.UTLØP Ø142 AISI316 | Ja | 60174449 | 5501250 | Avløpsrør rustfritt stål |  | 5505110 | Avløpsrør, metall | NOBB VAVVS
60233951 | 267542 |  | TØNNENIPPEL ABS PN 20 | Ja | 60174981 | 5815220 | Deler trykkrør andre typer plast |  | 5810330 | Deler for tilførselsrør, plast | NOBB VAVVS
60233976 | 745164 |  | PAM MA Kobling 1-skrue RAPID-S W2 rustfri | Ja | 60183774 | 5501300 | Avløpsrør støpejern/MA |  | 5505110 | Avløpsrør, metall | NOBB VAVVS
60233983 | 743276 |  | Flensebend 30° Blå epoxy PN10 | Ja | 60183776 | 5865200 | Ikke strekkfaste rørdeler støpejern |  | 5820210 | Deler for tilførselsrør, metall | NOBB VAVVS
60233994 | 740628 |  | PE100 T-rør segm. SDR26 | Ja | 60179888 | 5815100 | Deler trykkrør PE |  | 5810330 | Deler for tilførselsrør, plast | NOBB VAVVS
60234006 | 216269 | MUFFE MAPRESS EL.FORSINKET 22MM | Mapress El-Forsinket muffe | Ja | 60185311 | 5855200 | Deler karbonrør |  | 5820210 | Deler for tilførselsrør, metall | NOBB VAVVS
60234006 | 283655 | MUFFE MAPRESS EL.FORSINKET 22MM | Mapress El-Forsinket muffe | Nei | 60185311 | 5855200 | Deler karbonrør |  | 5820210 | Deler for tilførselsrør, metall | NOBB VAVVS
60234012 | 420984 |  | ACO PIPE GJENGESTAG | Ja | 60174426 | 5501250 | Avløpsrør rustfritt stål |  | 5505110 | Avløpsrør, metall | NOBB VAVVS
60234014 | 267542 |  | KRAVE SPEILSVEIS | Ja | 60175035 | 5815100 | Deler trykkrør PE |  | 5810330 | Deler for tilførselsrør, plast | NOBB VAVVS
60234024 | 214995 |  | RØR SVEIST SYREFAST 139,7 X 2,0 | Ja | 60642409 | 5830200 | Sveiste rør rustfrie |  | 5820100 | Tilførselsrør metall (tidl Kobberrør glødet kveil) | NOBB VAVVS
60234026 | 215800 |  | Roth fordeler 1 x 1 avg, kryss, IS | Ja | 60177336 | 5815250 | Fordelere rør i rørsystemer |  | 5810550 | Deler for rørsystemer | NOBB VAVVS
60234026 | 283655 |  | Roth fordeler 1 x 1 avg, kryss, IS | Nei | 60177336 | 5815250 | Fordelere rør i rørsystemer |  | 5810550 | Deler for rørsystemer | NOBB VAVVS
60234031 | 214995 |  | O-ring grønn Viton | Ja | 60178527 | 5887100 | Deler til Galvaniserte rør |  | 5820210 | Deler for tilførselsrør, metall | NOBB VAVVS
60234034 | 267542 |  | REDUKSJON LANG ENDE PE100 / SDR11 | Ja | 60175034 | 5815100 | Deler trykkrør PE |  | 5810330 | Deler for tilførselsrør, plast | NOBB VAVVS
60234043 | 740628 |  | PVC Y-gren 45° innv.lim | Ja | 60179890 | 5815220 | Deler trykkrør andre typer plast |  | 5810330 | Deler for tilførselsrør, plast | NOBB VAVVS
60234045 | 393656 |  | SPILLVANN PVC - KRYMPEMUFFE | Ja | 60657054 | 5410100 | Deler til drensrør/overvannsrør |  | 5401300 | Deler til drensrør og overvannsrør | NOBB VAVVS
60234056 | 204439 |  | ISOVARM LANGBEND AVLØP | Ja | 60174368 | 5505100 | Deler til avløpsrør isolert |  | 5501210 | Deler til avløpsrør, plast | NOBB VAVVS
60234058 | 283655 | PLUGG 54 | Aespres plugg | Ja | 60181602 | 5825100 | Pressfittings, kobber |  | 5820210 | Deler for tilførselsrør, metall | NOBB VAVVS
60234069 | 420984 |  | ACO PIPE 75MM TERS MED LÅS | Ja | 60174419 | 5501250 | Avløpsrør rustfritt stål |  | 5505110 | Avløpsrør, metall | NOBB VAVVS
60234072 | 267542 |  | GRENRØR 45° PVC-U | Ja | 60653334 | 5815220 | Deler trykkrør andre typer plast |  | 5810330 | Deler for tilførselsrør, plast | NOBB VAVVS
60234075 | 740628 |  | Magnum-kobl. T-rør innv.gj. | Ja | 60179938 | 5815220 | Deler trykkrør andre typer plast |  | 5810330 | Deler for tilførselsrør, plast | NOBB VAVVS
60234080 | 204439 |  | PE 100 SDR 17 bend, f/speilsveising | Ja | 60174177 | 5815100 | Deler trykkrør PE |  | 5810330 | Deler for tilførselsrør, plast | NOBB VAVVS
60234086 | 741000 |  | KOPLINGSNIPPEL 3/4" UTV. 6364 E NITO 3/4" SERIEN (E) | Ja | 60187152 | 5827100 | Messingdeler for trykkrør |  | 5820210 | Deler for tilførselsrør, metall | NOBB VAVVS
60234126 | 740392 |  | PE100 BEND 90° KORT F/SP.SVEIS SDR11 | Ja | 60186104 | 5815100 | Deler trykkrør PE |  | 5810330 | Deler for tilførselsrør, plast | NOBB VAVVS
60234151 | 740628 |  | Flexkobling Reduksjon | Ja | 60179874 | 5815220 | Deler trykkrør andre typer plast |  | 5810330 | Deler for tilførselsrør, plast | NOBB VAVVS
60234169 | 740392 |  | Plasson El-Muffe Adapt PE100/Mess.Un.inv.gj.BSP | Ja | 60186168 | 5815100 | Deler trykkrør PE |  | 5810330 | Deler for tilførselsrør, plast | NOBB VAVVS
60234171 | 741032 |  | N/E490 90° Bend ST100-rill CF8M(SS316)2mm tykkelse | Ja | 60675664 | 5845200 | Deler syrefaste rør |  | 5820210 | Deler for tilførselsrør, metall | NOBB VAVVS
60234191 | 283655 | GAS OVERGANGSMUFFE 1"1/4X28MM | Inoxpres Gas overgangsmuffe | Ja | 60181392 | 5835200 | Deler rustfrie rør |  | 5820210 | Deler for tilførselsrør, metall | NOBB VAVVS
60234227 | 283655 | REDUKSJONSSTUSS 135X110MM | PREIS REDUKSJONSSTUSS | Ja | 60181443 | 5501300 | Avløpsrør støpejern/MA |  | 5505110 | Avløpsrør, metall | NOBB VAVVS
60234231 | 740780 |  | 1-22x3,0R PEM-KOBL. UTV MESS | Ja | 60656567 | 5815150 | Deler trykkrør PEX |  | 5810330 | Deler for tilførselsrør, plast | NOBB VAVVS
60234241 | 283655 |  | EL-Anb-Klammer PE100/SS316 innv.gj. | Nei | 60186171 | 5815100 | Deler trykkrør PE |  | 5810330 | Deler for tilførselsrør, plast | NOBB VAVVS
60234241 | 740392 |  | EL-Anb-Klammer PE100/SS316 innv.gj. | Ja | 60186171 | 5815100 | Deler trykkrør PE |  | 5810330 | Deler for tilførselsrør, plast | NOBB VAVVS
60234246 | 267542 |  | BEND 11° LANG ENDE PE100 / SDR11 | Ja | 60175034 | 5815100 | Deler trykkrør PE |  | 5810330 | Deler for tilførselsrør, plast | NOBB VAVVS
60234248 | 740816 |  | 355 MM LUFTVEKT 370 KG BELASTNINGSLODD AV BETONG, AVRUNDET M | Ja | 60184780 | 5815100 | Deler trykkrør PE |  | 5810330 | Deler for tilførselsrør, plast | NOBB VAVVS
60234249 | 740628 |  | PE100 El.sveisemuffe reduksjon SDR11 | Ja | 60179883 | 5815100 | Deler trykkrør PE |  | 5810330 | Deler for tilførselsrør, plast | NOBB VAVVS
60234250 | 204439 |  | PP Pragma Infra endelokk | Ja | 60174291 | 5410100 | Deler til drensrør/overvannsrør |  | 5401300 | Deler til drensrør og overvannsrør | NOBB VAVVS
60234271 | 283655 | REDUKSJON 28X15MM | STEELPRES REDUKSJON | Ja | 60181389 | 5855200 | Deler karbonrør |  | 5820210 | Deler for tilførselsrør, metall | NOBB VAVVS
60234282 | 740116 |  | Flense T-rør 150/150 m/DN100 br.v.avst. PN10 L=440 H=220 | Ja | 60188398 | 5865100 | Strekkfaste rørdeler støpejern |  | 5820210 | Deler for tilførselsrør, metall | NOBB VAVVS
60234294 | 283655 |  | AVK Flensebend 190/190.PN10 | Nei | 60175801 | 5865100 | Strekkfaste rørdeler støpejern |  | 5820210 | Deler for tilførselsrør, metall | NOBB VAVVS
60234294 | 740600 |  | AVK Flensebend 190/190.PN10 | Ja | 60175801 | 5865100 | Strekkfaste rørdeler støpejern |  | 5820210 | Deler for tilførselsrør, metall | NOBB VAVVS
60234302 | 283655 | GAS KAPPE 42MM | Inoxpres Gas kappe | Ja | 60181392 | 5835200 | Deler rustfrie rør |  | 5820210 | Deler for tilførselsrør, metall | NOBB VAVVS
60234310 | 740628 |  | PE100 Reduksjon kort, SDR17, Konsentrisk | Ja | 60179889 | 5815220 | Deler trykkrør andre typer plast |  | 5810330 | Deler for tilførselsrør, plast | NOBB VAVVS
60234329 | 204439 |  | PE 100 SDR 11 elektromuffe | Ja | 60174237 | 5815100 | Deler trykkrør PE |  | 5810330 | Deler for tilførselsrør, plast | NOBB VAVVS
60234329 | 283655 |  | PE 100 SDR 11 elektromuffe | Nei | 60174237 | 5815100 | Deler trykkrør PE |  | 5810330 | Deler for tilførselsrør, plast | NOBB VAVVS
60234337 | 267542 |  | OVERGANGSALBUE 90° PE/MS INNV. GJ, KIT | Ja | 60175010 | 5815220 | Deler trykkrør andre typer plast |  | 5810330 | Deler for tilførselsrør, plast | NOBB VAVVS
60234339 | 216269 | TILKOBLINBSBEND WC PE 90X90MM U | PE tilslutningsbend 90° for Duofix | Ja | 60185631 | 5505150 | Deler til avløpsrør |  | 5501210 | Deler til avløpsrør, plast | NOBB VAVVS
60234346 | 740628 |  | CPVC-rør til sprinkelanlegg, L=3m | Ja | 60179915 | 6815100 | CPVC Rør for sprinkler |  | 6815110 | Rør for sprinkler, plast | NOBB VAVVS
60234349 | 740204 |  | Sanpress inox bend 90° SC-Contur, syrefast stål, en muffe | Ja | 60650472 | 5845200 | Deler syrefaste rør |  | 5820210 | Deler for tilførselsrør, metall | NOBB VAVVS
60234363 | 740628 |  | PE100-albue 90° kort SDR33 | Ja | 60179883 | 5815100 | Deler trykkrør PE |  | 5810330 | Deler for tilførselsrør, plast | NOBB VAVVS
60234380 | 740628 |  | PE100 krage kort, SDR17 | Ja | 60179889 | 5815220 | Deler trykkrør andre typer plast |  | 5810330 | Deler for tilførselsrør, plast | NOBB VAVVS
60234387 | 283655 | LØPEMUFFE 22MM | STEELPRES LØPEMUFFE | Ja | 60181389 | 5855200 | Deler karbonrør |  | 5820210 | Deler for tilførselsrør, metall | NOBB VAVVS
60234415 | 283655 |  | BAIO anb. muffe med 1 zak 46 uttak, Hawle 541 | Nei | 60188403 | 5865100 | Strekkfaste rørdeler støpejern |  | 5820210 | Deler for tilførselsrør, metall | NOBB VAVVS
60234415 | 740116 |  | BAIO anb. muffe med 1 zak 46 uttak, Hawle 541 | Ja | 60188403 | 5865100 | Strekkfaste rørdeler støpejern |  | 5820210 | Deler for tilførselsrør, metall | NOBB VAVVS
60234424 | 267542 |  | KRAVE FOR TILBAKESLAGSVENTIL SPEILSVEIS | Ja | 60175035 | 5815100 | Deler trykkrør PE |  | 5810330 | Deler for tilførselsrør, plast | NOBB VAVVS
60234430 | 740628 |  | PE100 Spareflens kort, SDR17, PN16 | Ja | 60179883 | 5815100 | Deler trykkrør PE |  | 5810330 | Deler for tilførselsrør, plast | NOBB VAVVS
60234433 | 276835 | T-RØR PP-R REDUSERING 75-32-75MM | T-rør PP-R redusering | Ja | 60650369 | 5505150 | Deler til avløpsrør |  | 5501210 | Deler til avløpsrør, plast | NOBB VAVVS
60234437 | 283655 |  | Plasson El-Anb-Klammer PE100 m.kniv SDR11-17 | Nei | 60186171 | 5815100 | Deler trykkrør PE |  | 5810330 | Deler for tilførselsrør, plast | NOBB VAVVS
60234437 | 740392 |  | Plasson El-Anb-Klammer PE100 m.kniv SDR11-17 | Ja | 60186171 | 5815100 | Deler trykkrør PE |  | 5810330 | Deler for tilførselsrør, plast | NOBB VAVVS
60234440 | 740392 |  | PE100 RC KRAGE FORLENGET SDR11 | Ja | 60186104 | 5815100 | Deler trykkrør PE |  | 5810330 | Deler for tilførselsrør, plast | NOBB VAVVS
60234443 | 267542 |  | UNION PE/MESSING INNV. Rp, MUFFESVEIS | Ja | 60175034 | 5815100 | Deler trykkrør PE |  | 5810330 | Deler for tilførselsrør, plast | NOBB VAVVS
60234445 | 215657 |  | PRK støttehylse pn10/12 blå 40 | Ja | 60180405 | 5815100 | Deler trykkrør PE |  | 5810330 | Deler for tilførselsrør, plast | NOBB VAVVS
60234445 | 283655 |  | PRK støttehylse pn10/12 blå 40 | Nei | 60180405 | 5815100 | Deler trykkrør PE |  | 5810330 | Deler for tilførselsrør, plast | NOBB VAVVS
60234445 | 741568 |  | PRK støttehylse pn10/12 blå 40 | Nei | 60180405 | 5815100 | Deler trykkrør PE |  | 5810330 | Deler for tilførselsrør, plast | NOBB VAVVS
60234446 | 276835 | ANSLUTNINGSKUPLING 1/2X3/4 | Eks. kupling m/avst. | Ja | 60650543 | 5815300 | Kuplinger rør i rørsystemer |  | 5810550 | Deler for rørsystemer | NOBB VAVVS
60234453 | 283655 |  | PP-GJ OVERGANG ANS.NIPPEL UTV./INNV.GJ.BSP | Nei | 60186138 | 5815100 | Deler trykkrør PE |  | 5810330 | Deler for tilførselsrør, plast | NOBB VAVVS
60234453 | 740392 |  | PP-GJ OVERGANG ANS.NIPPEL UTV./INNV.GJ.BSP | Ja | 60186138 | 5815100 | Deler trykkrør PE |  | 5810330 | Deler for tilførselsrør, plast | NOBB VAVVS
60234460 | 216269 | GLIDEMUFFE MAPRESS CU 22MM | Mapress Kobber glidemuffe | Ja | 60185446 | 5825100 | Pressfittings, kobber |  | 5820210 | Deler for tilførselsrør, metall | NOBB VAVVS
60234460 | 283655 | GLIDEMUFFE MAPRESS CU 22MM | Mapress Kobber glidemuffe | Nei | 60185446 | 5825100 | Pressfittings, kobber |  | 5820210 | Deler for tilførselsrør, metall | NOBB VAVVS
60234476 | 204439 |  | PE 100 SDR 26 grenrør f/speilsveising | Ja | 60174178 | 5815100 | Deler trykkrør PE |  | 5810330 | Deler for tilførselsrør, plast | NOBB VAVVS
60234476 | 283655 |  | PE 100 SDR 26 grenrør f/speilsveising | Nei | 60174178 | 5815100 | Deler trykkrør PE |  | 5810330 | Deler for tilførselsrør, plast | NOBB VAVVS
60234478 | 740264 |  | Brannmansjett f/ RAU-PE-X-rør | Ja | 60181800 | 5891100 | Deler til preisolerte rør fjernvarme |  | 5810420 | Deler til fjernvarmerør, plast | NOBB VAVVS
60234483 | 745164 |  | PAM MA Grenrør dobbelt 45° | Ja | 60183774 | 5501300 | Avløpsrør støpejern/MA |  | 5505110 | Avløpsrør, metall | NOBB VAVVS
60234486 | 741032 |  | N/12 22,5° Bend Oransje m/svanehals | Ja | 60187611 | 5865100 | Strekkfaste rørdeler støpejern |  | 5820210 | Deler for tilførselsrør, metall | NOBB VAVVS
60234489 | 740628 |  | Flexkobling Foring | Ja | 60179874 | 5815220 | Deler trykkrør andre typer plast |  | 5810330 | Deler for tilførselsrør, plast | NOBB VAVVS
60234491 | 741228 |  | SUPER MA STAKERØR DN150 | Ja | 60178496 | 5505150 | Deler til avløpsrør |  | 5505160 | Deler til avløpsrør, metall | NOBB VAVVS
60234504 | 216269 | BEND 30° I/U MAPRESS CUNIFE 42 MM | BEND 30° MAPRESS CUNIFE inn/ut med 1 muffe | Ja | 60185444 | 5825300 | Pressfittings, CuNi |  | 5820210 | Deler for tilførselsrør, metall | NOBB VAVVS
60234507 | 740176 |  | BLÜCHER EUROPIPE GRENRØR 45° | Ja | 60176281 | 5505150 | Deler til avløpsrør |  | 5505160 | Deler til avløpsrør, metall | NOBB VAVVS
60234515 | 283655 | KONS. OVERG. DIN DN 50/ 40 - 53-41 | Kons. overg. DIN DN 50/ 40 - 53-41 utv. slipt, AISI 316L | Ja | 60181428 | 5845200 | Deler syrefaste rør |  | 5820210 | Deler for tilførselsrør, metall | NOBB VAVVS
60234521 | 740664 |  | 6,0 MM X 3/8", NR. 1885094 FKR. MUTTER KRK 100, EZZE | Ja | 60180824 | 5827100 | Messingdeler for trykkrør |  | 5820210 | Deler for tilførselsrør, metall | NOBB VAVVS
60234522 | 726056 |  | 15 X 1/2" X 15 MM T-RØR M/INNV. GJ. SYREF. PRESSFITTING | Ja | 60181884 | 5845200 | Deler syrefaste rør |  | 5820210 | Deler for tilførselsrør, metall | NOBB VAVVS
60234524 | 267542 |  | T-RØR 90° REDUSERT LANG ENDE | Ja | 60175037 | 5815100 | Deler trykkrør PE |  | 5810330 | Deler for tilførselsrør, plast | NOBB VAVVS
60234528 | 283655 |  | AVK Anboringsklammer f/PVC-PE-rør. | Nei | 60175858 | 5865100 | Strekkfaste rørdeler støpejern |  | 5820210 | Deler for tilførselsrør, metall | NOBB VAVVS
60234528 | 740600 |  | AVK Anboringsklammer f/PVC-PE-rør. | Ja | 60175858 | 5865100 | Strekkfaste rørdeler støpejern |  | 5820210 | Deler for tilførselsrør, metall | NOBB VAVVS
60234532 | 420984 |  | ACO PIPE 50 MM GJ.FØRING 100X500 MM M/EPDM PAKN. | Ja | 60174447 | 5501250 | Avløpsrør rustfritt stål |  | 5505110 | Avløpsrør, metall | NOBB VAVVS
60234543 | 740628 |  | PVC Muffereduksjon utv./innv.lim lang | Ja | 60179889 | 5815220 | Deler trykkrør andre typer plast |  | 5810330 | Deler for tilførselsrør, plast | NOBB VAVVS
60234551 | 743276 |  | Duktil Flensemuffe Express Epoxy | Ja | 60183776 | 5865200 | Ikke strekkfaste rørdeler støpejern |  | 5820210 | Deler for tilførselsrør, metall | NOBB VAVVS
60234554 | 283655 | REDUKSJON 42X35MM | STEELPRES REDUKSJON | Ja | 60181389 | 5855200 | Deler karbonrør |  | 5820210 | Deler for tilførselsrør, metall | NOBB VAVVS
60234567 | 214995 |  | Sømløst rør API 5L X52N Mod 8" Sch 20 (219,1X6,35) | Ja | 60642718 | 5850100 | Sømløse rør karbon |  | 5820100 | Tilførselsrør metall (tidl Kobberrør glødet kveil) | NOBB VAVVS
60234572 | 740276 |  | PE100 Krave lang for tilkobling i kum SDR11 L:1m | Ja | 60182772 | 5815100 | Deler trykkrør PE |  | 5810330 | Deler for tilførselsrør, plast | NOBB VAVVS
60234589 | 740488 |  | PE100 Segm.sveist bend SDR11 | Ja | 60187986 | 5815100 | Deler trykkrør PE |  | 5810330 | Deler for tilførselsrør, plast | NOBB VAVVS
60234603 | 283655 | RØR 6M GALV M/PP BELEGG 108X2 | STEELPRES RØR A 6M GALV M/PP BELEGG | Ja | 60181389 | 5855200 | Deler karbonrør |  | 5820210 | Deler for tilførselsrør, metall | NOBB VAVVS
60234608 | 740392 |  | PP-HURTIGKOBL. MODULAR ADAPT | Ja | 60186141 | 5815100 | Deler trykkrør PE |  | 5810330 | Deler for tilførselsrør, plast | NOBB VAVVS
60234634 | 420984 |  | ACO PIPE 50 MM GJ.FØRING 50X500 MM M/EPDM PAKN. | Ja | 60174448 | 5501250 | Avløpsrør rustfritt stål |  | 5505110 | Avløpsrør, metall | NOBB VAVVS
60234640 | 204439 |  | Tetningsring for spissende | Ja | 60174280 | 5410100 | Deler til drensrør/overvannsrør |  | 5401300 | Deler til drensrør og overvannsrør | NOBB VAVVS
60234640 | 283655 |  | Tetningsring for spissende | Nei | 60174280 | 5410100 | Deler til drensrør/overvannsrør |  | 5401300 | Deler til drensrør og overvannsrør | NOBB VAVVS
60234645 | 283655 |  | RØRDELER, BEND, BAIO, 45GR SPISSENDE/MUFFE | Nei | 60188403 | 5865100 | Strekkfaste rørdeler støpejern |  | 5820210 | Deler for tilførselsrør, metall | NOBB VAVVS
60234645 | 740116 |  | RØRDELER, BEND, BAIO, 45GR SPISSENDE/MUFFE | Ja | 60188403 | 5865100 | Strekkfaste rørdeler støpejern |  | 5820210 | Deler for tilførselsrør, metall | NOBB VAVVS
60234647 | 743276 |  | Blindflens m/ 2" gjenger Blå epoxy PN10 | Ja | 60183776 | 5865200 | Ikke strekkfaste rørdeler støpejern |  | 5820210 | Deler for tilførselsrør, metall | NOBB VAVVS
60234650 | 283655 | GREN ENK 88° 110X75MM | PREIS GREN ENK 88° | Ja | 60181443 | 5501300 | Avløpsrør støpejern/MA |  | 5505110 | Avløpsrør, metall | NOBB VAVVS
60234658 | 267542 |  | LIMESADEL TP PVC-U | Ja | 60175000 | 5815220 | Deler trykkrør andre typer plast |  | 5810330 | Deler for tilførselsrør, plast | NOBB VAVVS
60234665 | 743276 |  | Duktil Skjøtemuffe Express Epoxy | Ja | 60183776 | 5865200 | Ikke strekkfaste rørdeler støpejern |  | 5820210 | Deler for tilførselsrør, metall | NOBB VAVVS
60234680 | 420984 |  | SLUK 218 UNDERDEL VERT.UTLØP V.LÅS Ø160 | Ja | 60174449 | 5501250 | Avløpsrør rustfritt stål |  | 5505110 | Avløpsrør, metall | NOBB VAVVS
60234684 | 740628 |  | PE100 Reduksjon kort, SDR11, Konsentrisk | Ja | 60179889 | 5815220 | Deler trykkrør andre typer plast |  | 5810330 | Deler for tilførselsrør, plast | NOBB VAVVS
60234685 | 743072 |  | WV-08L SNITTRING RØRSKJØT 90° | Ja | 60184523 | 5815300 | Kuplinger rør i rørsystemer |  | 5810550 | Deler for rørsystemer | NOBB VAVVS
60234686 | 267542 |  | ANBORRINGSKLAMMER M/KNIV "BAKKEKRAN" | Ja | 60175008 | 5815100 | Deler trykkrør PE |  | 5810330 | Deler for tilførselsrør, plast | NOBB VAVVS
60234686 | 283655 |  | ANBORRINGSKLAMMER M/KNIV "BAKKEKRAN" | Nei | 60175008 | 5815100 | Deler trykkrør PE |  | 5810330 | Deler for tilførselsrør, plast | NOBB VAVVS
60234687 | 740204 |  | Overgangsmuffe m/SC-Contur | Ja | 60178132 | 5855200 | Deler karbonrør |  | 5820210 | Deler for tilførselsrør, metall | NOBB VAVVS
60234698 | 267542 |  | KRAVE ABS | Ja | 60174981 | 5815220 | Deler trykkrør andre typer plast |  | 5810330 | Deler for tilførselsrør, plast | NOBB VAVVS
60234706 | 740628 |  | PE100 krage kort, konet for spjeldventil SDR17 | Ja | 60179889 | 5815220 | Deler trykkrør andre typer plast |  | 5810330 | Deler for tilførselsrør, plast | NOBB VAVVS
60234717 | 740628 |  | PE100 El.sveis endekappe SDR11 | Ja | 60179884 | 5815100 | Deler trykkrør PE |  | 5810330 | Deler for tilførselsrør, plast | NOBB VAVVS
60234728 | 740204 |  | MEGAPRESS RESERVERT 15.10.2200 | Ja | 60178132 | 5855200 | Deler karbonrør |  | 5820210 | Deler for tilførselsrør, metall | NOBB VAVVS
60234731 | 204439 |  | PE 100 SDR 26 bend, f/speilsveising | Ja | 60174177 | 5815100 | Deler trykkrør PE |  | 5810330 | Deler for tilførselsrør, plast | NOBB VAVVS
60234731 | 283655 |  | PE 100 SDR 26 bend, f/speilsveising | Nei | 60174177 | 5815100 | Deler trykkrør PE |  | 5810330 | Deler for tilførselsrør, plast | NOBB VAVVS
60234739 | 740116 |  | Reduksjonsflens DN 200/300 Type 2 PN10 | Ja | 60188398 | 5865100 | Strekkfaste rørdeler støpejern |  | 5820210 | Deler for tilførselsrør, metall | NOBB VAVVS
60234753 | 283655 | KRYSS REDUSERT 22X18MM | Steelpres Kryss redusert | Ja | 60181397 | 5855200 | Deler karbonrør |  | 5820210 | Deler for tilførselsrør, metall | NOBB VAVVS
60234761 | 267542 |  | T-RØR 90° LANG ENDE PE100 / SDR11 | Ja | 60175037 | 5815100 | Deler trykkrør PE |  | 5810330 | Deler for tilførselsrør, plast | NOBB VAVVS
60234765 | 267542 |  | iJOINT T-RØR ØKT/REDUSERT UTLØP, PP | Ja | 60175026 | 5815220 | Deler trykkrør andre typer plast |  | 5810330 | Deler for tilførselsrør, plast | NOBB VAVVS
60234765 | 283655 |  | iJOINT T-RØR ØKT/REDUSERT UTLØP, PP | Nei | 60175026 | 5815220 | Deler trykkrør andre typer plast |  | 5810330 | Deler for tilførselsrør, plast | NOBB VAVVS
60234774 | 743072 |  | RV-10L SNITTRING TILBAKESLAGSVENTIL | Ja | 60184523 | 5815300 | Kuplinger rør i rørsystemer |  | 5810550 | Deler for rørsystemer | NOBB VAVVS
60234777 | 216269 | SOVENT FORMSTYKKE PE 110X110X75MM | PE Sovent formstykke | Ja | 60185370 | 5505150 | Deler til avløpsrør |  | 5501210 | Deler til avløpsrør, plast | NOBB VAVVS
60234789 | 740628 |  | PE100-RC-el.sveise muffe, SDR 26-7,4 | Ja | 60179883 | 5815100 | Deler trykkrør PE |  | 5810330 | Deler for tilførselsrør, plast | NOBB VAVVS
60234793 | 420984 |  | MODULAR 125 TETT ENDE AISI316 | Ja | 60174449 | 5501250 | Avløpsrør rustfritt stål |  | 5505110 | Avløpsrør, metall | NOBB VAVVS
60234811 | 740628 |  | PE100 krage forlenget L=1200mm SDR17 | Ja | 60179883 | 5815100 | Deler trykkrør PE |  | 5810330 | Deler for tilførselsrør, plast | NOBB VAVVS
60234815 | 204439 |  | PE 100 SDR 11 bend, f/speilsveising | Ja | 60174177 | 5815100 | Deler trykkrør PE |  | 5810330 | Deler for tilførselsrør, plast | NOBB VAVVS
60234815 | 283655 |  | PE 100 SDR 11 bend, f/speilsveising | Nei | 60174177 | 5815100 | Deler trykkrør PE |  | 5810330 | Deler for tilførselsrør, plast | NOBB VAVVS
60234816 | 283655 | GLATTLØPSSLUSE PÅ AVSTIKK 125/100 | Glattløpssluse på avstikk, Baio Combi T 125/100 v | Nei | 60188403 | 5865100 | Strekkfaste rørdeler støpejern |  | 5820210 | Deler for tilførselsrør, metall | NOBB VAVVS
60234816 | 740116 | GLATTLØPSSLUSE PÅ AVSTIKK 125/100 | Glattløpssluse på avstikk, Baio Combi T 125/100 v | Ja | 60188403 | 5865100 | Strekkfaste rørdeler støpejern |  | 5820210 | Deler for tilførselsrør, metall | NOBB VAVVS
60234818 | 58834 |  | Dekkplate sort Intellivent Sky | Ja | 60182835 | 3015410 | Baderomsvifter |  | 6920100 | Baderomsvifter | NOBB VAVVS
60234819 | 215800 |  | Roth albue med nipp/muffe, IS | Ja | 60177349 | 5815300 | Kuplinger rør i rørsystemer |  | 5810550 | Deler for rørsystemer | NOBB VAVVS
60234819 | 283655 |  | Roth albue med nipp/muffe, IS | Nei | 60177349 | 5815300 | Kuplinger rør i rørsystemer |  | 5810550 | Deler for rørsystemer | NOBB VAVVS
60234848 | 740308 |  | Master 6 kurser trådløs (RF) | Ja | 60183669 | 5827100 | Messingdeler for trykkrør |  | 5820210 | Deler for tilførselsrør, metall | NOBB VAVVS
60234856 | 740780 |  | 10mm PLUGGER MESS | Ja | 60183302 | 5827100 | Messingdeler for trykkrør |  | 5820210 | Deler for tilførselsrør, metall | NOBB VAVVS
60234868 | 740116 |  | Kupling Multisize PN16 Rilsan | Ja | 60188411 | 5865100 | Strekkfaste rørdeler støpejern |  | 5820210 | Deler for tilførselsrør, metall | NOBB VAVVS
60234885 | 744308 |  | Uni-seals adapter kobling | Ja | 60188235 | 5410100 | Deler til drensrør/overvannsrør |  | 5401300 | Deler til drensrør og overvannsrør | NOBB VAVVS
60234899 | 743072 |  | EGESD-08LR1.4WD SNITTRING INNSK. BSP | Ja | 60184523 | 5815300 | Kuplinger rør i rørsystemer |  | 5810550 | Deler for rørsystemer | NOBB VAVVS
60234900 | 283655 |  | PLASSON SERIE.1 T-RØR REDUKSJON | Nei | 60186142 | 5815100 | Deler trykkrør PE |  | 5810330 | Deler for tilførselsrør, plast | NOBB VAVVS
60234900 | 740392 |  | PLASSON SERIE.1 T-RØR REDUKSJON | Ja | 60186142 | 5815100 | Deler trykkrør PE |  | 5810330 | Deler for tilførselsrør, plast | NOBB VAVVS
60234913 | 740948 |  | SANHA-THERM PRESS REDUKSJON 1 MUFFE | Ja | 60186662 | 5855200 | Deler karbonrør |  | 5820210 | Deler for tilførselsrør, metall | NOBB VAVVS
60234930 | 204439 |  | Protectline bend r=2,0, PVC, svart | Ja | 60174301 | 5615100 | Deler til kabelrør |  | 5610150 | Deler til kabelrør | NOBB VAVVS
60234930 | 283655 |  | Protectline bend r=2,0, PVC, svart | Nei | 60174301 | 5615100 | Deler til kabelrør |  | 5610150 | Deler til kabelrør | NOBB VAVVS
60234931 | 740600 |  | PE-Krage.PE100/SDR11. | Ja | 60175840 | 5815100 | Deler trykkrør PE |  | 5810330 | Deler for tilførselsrør, plast | NOBB VAVVS
60234947 | 741228 |  | SUPER MA APPARATGRENRØR DN100 XDN 68/MA75 | Ja | 60178497 | 5505150 | Deler til avløpsrør |  | 5505160 | Deler til avløpsrør, metall | NOBB VAVVS
60234966 | 283655 |  | PE100 T-RØR RED. KORT F/SP-SVEIS SDR11 | Nei | 60186105 | 5815100 | Deler trykkrør PE |  | 5810330 | Deler for tilførselsrør, plast | NOBB VAVVS
60234966 | 740392 |  | PE100 T-RØR RED. KORT F/SP-SVEIS SDR11 | Ja | 60186105 | 5815100 | Deler trykkrør PE |  | 5810330 | Deler for tilførselsrør, plast | NOBB VAVVS
60234968 | 741032 |  | S/75 Fleksibel Kupling Galv Nitril-TA Grå f/Maritim | Ja | 60187616 | 5815300 | Kuplinger rør i rørsystemer |  | 5810550 | Deler for rørsystemer | NOBB VAVVS
60234972 | 215619 | T-RØR 1150 MS 8 | 1150 T-rør ms 8 | Ja | 60175249 | 5825250 | Rørdeler, CuNi |  | 5820210 | Deler for tilførselsrør, metall | NOBB VAVVS
60234975 | 215954 | UNION PRESSPEX A50XAX25 | LK PressPex Union | Ja | 41920617 | 5815300 | Kuplinger rør i rørsystemer |  | 5810550 | Deler for rørsystemer | NOBB VAVVS
60234975 | 283655 | UNION PRESSPEX A50XAX25 | LK PressPex Union | Nei | 41920617 | 5815300 | Kuplinger rør i rørsystemer |  | 5810550 | Deler for rørsystemer | NOBB VAVVS
60234999 | 740392 |  | PE100 PREFAB BEND 22GR SDR17 | Ja | 60186104 | 5815100 | Deler trykkrør PE |  | 5810330 | Deler for tilførselsrør, plast | NOBB VAVVS
60235016 | 209298 | RØR I RØR COMBIPEX PLUS 22X3,0 | Uponor Combi Pipe i isolert varerør | Ja | 41866982 | 5810300 | Trykkrør (rør i rør) |  | 5810100 | Tilførselsrør plast (tidl Trykkrør PE) | NOBB VAVVS, NOBB Total
60235016 | 283655 | RØR I RØR COMBIPEX PLUS 22X3,0 | Uponor Combi Pipe i isolert varerør | Nei | 41866982 | 5810300 | Trykkrør (rør i rør) |  | 5810100 | Tilførselsrør plast (tidl Trykkrør PE) | NOBB VAVVS
60235019 | 740628 |  | PE100 bend 45° SDR17 bøyd rør R=1,5 | Ja | 60179883 | 5815100 | Deler trykkrør PE |  | 5810330 | Deler for tilførselsrør, plast | NOBB VAVVS
60235033 | 740488 |  | PE100 Tr.trinn reduksjon SDR11 kort | Ja | 60187986 | 5815100 | Deler trykkrør PE |  | 5810330 | Deler for tilførselsrør, plast | NOBB VAVVS
60235041 | 741032 |  | S/920 Anboringsklamme Org EPDM m/innv.gj BSP | Ja | 60187583 | 5865100 | Strekkfaste rørdeler støpejern |  | 5820210 | Deler for tilførselsrør, metall | NOBB VAVVS
60235050 | 740948 |  | SANHA-THERM PRESS T-RØR INV GJ | Ja | 60186662 | 5855200 | Deler karbonrør |  | 5820210 | Deler for tilførselsrør, metall | NOBB VAVVS
60235063 | 740392 |  | PE100 PREFAB BEND 90GR SDR33 | Ja | 60186104 | 5815100 | Deler trykkrør PE |  | 5810330 | Deler for tilførselsrør, plast | NOBB VAVVS
60235066 | 276835 | OVERGANGSNIPPEL PP-R HEX 1.1/2X50 | Overgangsnippel PP-R | Ja | 60650368 | 5505150 | Deler til avløpsrør |  | 5810550 | Deler for rørsystemer | NOBB VAVVS
60235069 | 283655 |  | AVK Flenseovergang, dukt stpj.L=300.PN10 | Nei | 60175801 | 5865100 | Strekkfaste rørdeler støpejern |  | 5820210 | Deler for tilførselsrør, metall | NOBB VAVVS
60235069 | 740600 |  | AVK Flenseovergang, dukt stpj.L=300.PN10 | Ja | 60175801 | 5865100 | Strekkfaste rørdeler støpejern |  | 5820210 | Deler for tilførselsrør, metall | NOBB VAVVS
60235075 | 204439 |  | PP gren allmuffe sort | Ja | 60174150 | 5505150 | Deler til avløpsrør |  | 5501210 | Deler til avløpsrør, plast | NOBB VAVVS
60235075 | 283655 |  | PP gren allmuffe sort | Nei | 60174150 | 5505150 | Deler til avløpsrør |  | 5501210 | Deler til avløpsrør, plast | NOBB VAVVS
60235084 | 726056 | T-RØR 54 MM SYREFAST TYPE M | T-rør Syrefast A-press Type M | Ja | 60181884 | 5845200 | Deler syrefaste rør |  | 5820210 | Deler for tilførselsrør, metall | NOBB VAVVS
60235087 | 740628 |  | PVC Nippel utv./innv.lim utv.gj. | Ja | 60179889 | 5815220 | Deler trykkrør andre typer plast |  | 5810330 | Deler for tilførselsrør, plast | NOBB VAVVS
60235089 | 740392 |  | PE100 PREFAB BEND 45GR SDR26 | Ja | 60186104 | 5815100 | Deler trykkrør PE |  | 5810330 | Deler for tilførselsrør, plast | NOBB VAVVS
60235098 | 204439 |  | PE 100 SDR 26 krage f/speilsveising | Ja | 60174241 | 5815100 | Deler trykkrør PE |  | 5810330 | Deler for tilførselsrør, plast | NOBB VAVVS
60235098 | 283655 |  | PE 100 SDR 26 krage f/speilsveising | Nei | 60174241 | 5815100 | Deler trykkrør PE |  | 5810330 | Deler for tilførselsrør, plast | NOBB VAVVS
60235101 | 215954 |  | LK T-RØR M/INNVENDIG GJ. A40 X 1" X A40 F/ALU-PEX RØR | Ja | 60176024 | 5825300 | Pressfittings, CuNi |  | 5820210 | Deler for tilførselsrør, metall | NOBB VAVVS
60235101 | 283655 |  | LK T-RØR M/INNVENDIG GJ. A40 X 1" X A40 F/ALU-PEX RØR | Nei | 60176024 | 5825300 | Pressfittings, CuNi |  | 5820210 | Deler for tilførselsrør, metall | NOBB VAVVS
60235106 | 740204 |  | Sanpress Rør 1.4521, nikkelfri, | Ja | 60178139 | 5840300 | Sveiste rør for press syrefaste |  | 5820100 | Tilførselsrør metall (tidl Kobberrør glødet kveil) | NOBB VAVVS
60235113 | 740628 |  | PE100 El.sveis anboring med ventil SDR11 | Ja | 60179921 | 5815100 | Deler trykkrør PE |  | 5810330 | Deler for tilførselsrør, plast | NOBB VAVVS
60235114 | 204439 |  | PP Smartline bend sort | Ja | 60174136 | 5505150 | Deler til avløpsrør |  | 5501210 | Deler til avløpsrør, plast | NOBB VAVVS
60235114 | 283655 |  | PP Smartline bend sort | Nei | 60174136 | 5505150 | Deler til avløpsrør |  | 5501210 | Deler til avløpsrør, plast | NOBB VAVVS
60235122 | 283655 |  | PLASSON ANB.KLAMMER INNV.GJ. MET/316 | Nei | 60186181 | 5815100 | Deler trykkrør PE |  | 5810330 | Deler for tilførselsrør, plast | NOBB VAVVS
60235122 | 740392 |  | PLASSON ANB.KLAMMER INNV.GJ. MET/316 | Ja | 60186181 | 5815100 | Deler trykkrør PE |  | 5810330 | Deler for tilførselsrør, plast | NOBB VAVVS
60235133 | 740488 |  | PE100 Segm.sveist T-rør SDR17 | Ja | 60187986 | 5815100 | Deler trykkrør PE |  | 5810330 | Deler for tilførselsrør, plast | NOBB VAVVS
60235150 | 740756 |  | 1/2" ANBO KLEMRING 206 | Ja | 60183065 | 5827100 | Messingdeler for trykkrør |  | 5820210 | Deler for tilførselsrør, metall | NOBB VAVVS
60235156 | 740392 |  | PE100 Albue 90° lang for EL-sveis SDR11 | Ja | 60186104 | 5815100 | Deler trykkrør PE |  | 5810330 | Deler for tilførselsrør, plast | NOBB VAVVS
60235164 | 740280 | KGS/TK SDR 11 NBR DN50 58 X 107 | Klinger KGS/TK SDR 11 NBR | Ja | 60182784 | 5855200 | Deler karbonrør |  | 5820210 | Deler for tilførselsrør, metall | NOBB VAVVS
60235170 | 750282 | REDUKSJON M/O-RING 3/4X1/2 | REDUKSJON M/O-RING | Ja | 60772493 | 5815200 | Deler trykkrør flerlags |  | 5810360 | Deler for tilførselsrør, flerlags | NOBB VAVVS
60235175 | 726056 |  | 28 X 1/2" X 28 MM T-RØR M/INNV. GJ. SYREF. PRESSFITTING | Ja | 60181884 | 5845200 | Deler syrefaste rør |  | 5820210 | Deler for tilførselsrør, metall | NOBB VAVVS
60235186 | 740628 |  | PE100 Segmentbend 45°, SDR26 Tr.red.fakt. 0,8 | Ja | 60179883 | 5815100 | Deler trykkrør PE |  | 5810330 | Deler for tilførselsrør, plast | NOBB VAVVS
60235204 | 740204 |  | Megapress S bend 45° | Ja | 60178132 | 5855200 | Deler karbonrør |  | 5820210 | Deler for tilførselsrør, metall | NOBB VAVVS
60235216 | 393656 |  | SPILLVANN PVC - GREN 45gr | Ja | 60649089 | 5505150 | Deler til avløpsrør |  | 5501210 | Deler til avløpsrør, plast | NOBB VAVVS
60235217 | 740344 |  | Profilmutter med fjær, kanaltype A, VG | Ja | 60184447 | 3015220 | Kanaler Tilbehør |  | 6910900 | Tilbehør kanaler | NOBB VAVVS
60235218 | 267542 |  | ANBORRINGSKLAMMER MED KNIV, KIT | Ja | 60175008 | 5815100 | Deler trykkrør PE |  | 5810330 | Deler for tilførselsrør, plast | NOBB VAVVS
60235219 | 283655 | NIPPEL M/PAKNING 18MM X 1/2" | INOXPRES NIPPEL M/PAKNING | Ja | 60181392 | 5835200 | Deler rustfrie rør |  | 5820210 | Deler for tilførselsrør, metall | NOBB VAVVS
60235237 | 267542 |  | iJOINT T-RØR ØKT/REDUSERT UTLØP, PP | Ja | 60175026 | 5815220 | Deler trykkrør andre typer plast |  | 5810330 | Deler for tilførselsrør, plast | NOBB VAVVS